SEE957683351939 | E-Acker 1449 kWp | In Betrieb | Solare Strahlungsenergie | 1449 | 1200 | 2025-01-07 |  | 2025-04-14 | Bayern | 93348 | Kirchdorf | Pickenbach |  |  |  | 09273139 | Kirchdorf | Kelheim | 48.7612 | 11.8827 |  | Freiflächensolaranlage | 2520 | Süd | 5 - 20 Grad | [17 empty] | 2025-10-02 |  |  | E-Acker GmbH & Co.KG | ABR900989377790 | Volleinspeisung |  | Bayernwerk Netz GmbH (SNB940352624434) | SNB940352624434 | Geprüft | Mittelspannung | SEL995917049597 | EEG984104752273 | E21041010000000005168014546900001 | 2025-01-07 | 1449 | SOL24-3/009,
SEE913506537324 | Schwimmende PV-Anlage Waldmattensee | In Planung | Solare Strahlungsenergie | 7482 | 7000 |  |  | 2025-04-14 | Baden-Württemberg | 77933 | Lahr |  |  | Kippenheimweiler | Flurstück 2241 | 08317065 | Lahr/Schwarzwald | Ortenaukreis | 48.3177 | 7.795 |  | Freiflächensolaranlage | 12900 | Ost-West | 5 - 20 Grad | [17 empty] | 2025-10-01 |  | 2025-09-01 | Vogel-Bau GmbH | ABR924432964771 | Teileinspeisung (einschließlich Eigenverbrauch) |  | Überlandwerk Mittelbaden GmbH & Co. KG (SNB913992545742) | SNB913992545742 |  | Mittelspannung |  | EEG994764345166 |  |  | 7482
SEE945319628296 | 166-Glockenheide | In Betrieb | Solare Strahlungsenergie | 12719.88 | 10200 | 2025-07-21 |  | 2025-07-21 | Niedersachsen | 26316 | Varel |  |  | Varel-Land (0908) | Flur 19,Flurstück 64/11,63/1,64/1,63/4. Flur 20, Flurstück 54/10, 47/3, 48/5 54/7, 50/5, 52/2, 56/2 54/3, 53/2 Gemarkung Varel-Land | 03455026 | Varel | Friesland | 53.415 | 8.093 |  | Freiflächensolaranlage | 28584 | Süd | 5 - 20 Grad | [17 empty] | 2025-10-01 |  |  | PV NVP Glockenheide GmbH | ABR965941244299 | Volleinspeisung |  | EWE NETZ GmbH (SNB951051725711) | SNB951051725711 | In Prüfung | Mittelspannung | SEL941287766381 | EEG991570071975 |  | 2025-07-21 | 12719.88 | SOL23-3/420,
SEE963858965832 | Solarpark Hatzenhof | In Betrieb | Solare Strahlungsenergie | 11512.53 | 8910 | 2025-04-30 |  | 2025-06-04 | Bayern | 93176 | Beratzhausen |  |  | Schwarzenthonhausen | Flurstück 1733, Flurstück 1757 | 09375118 | Beratzhausen | Regensburg | 49.1691 | 11.8112 |  | Freiflächensolaranlage | 18873 | Süd | 5 - 20 Grad | [17 empty] | 2025-10-01 |  |  | Solarpark Hatzenhof GmbH & Co. KG | ABR907872387539 | Volleinspeisung |  | Bayernwerk Netz GmbH (SNB940352624434) | SNB940352624434 | In Prüfung | Umspannebene Hochspannung/Mittelspannung | SEL979761812330 | EEG921338214863 |  | 2025-04-30 | 11512.53 | SOL24-2/088,
SEE931663164382 | Ahldorf | In Betrieb | Solare Strahlungsenergie | 11174 | 9750 | 2025-03-28 |  | 2025-04-17 | Baden-Württemberg | 72160 | Horb |  |  | Ahldorf | keine Flur: 319, 322 | 08237040 | Horb am Neckar | Freudenstadt | 48.435 | 8.7524 |  | Freiflächensolaranlage | 19266 | Süd | 5 - 20 Grad | [17 empty] | 2025-10-01 |  |  | SWS SP Ahldorf GmbH & Co. KG | ABR969712814827 | Volleinspeisung |  | Netze BW GmbH (SNB948311994307) | SNB948311994307 | Geprüft | Mittelspannung | SEL974462361156 | EEG961574589097 | E1084301ABLO019548300000000000001 | 2025-03-28 | 11174 | SOL24-1/220,
SEE954118688066 | Solarpark Rottenegg | In Betrieb | Solare Strahlungsenergie | 7980.63 | 6370 | 2025-06-02 |  | 2025-07-17 | Bayern | 85290 | Geisenfeld |  |  | Rottenegg | Flurstück 175, Flurstück 176 | 09186122 | Geisenfeld | Pfaffenhofen a.d. Ilm | 48.6378 | 11.678 |  | Freiflächensolaranlage | 13122 | Süd | 5 - 20 Grad | [17 empty] | 2025-10-01 |  |  | Solarpark Rottenegg GmbH & Co. KG | ABR975576274356 | Volleinspeisung |  | Bayernwerk Netz GmbH (SNB940352624434) | SNB940352624434 | In Prüfung | Umspannebene Hochspannung/Mittelspannung | SEL925167218856 | EEG920539197593 |  | 2025-06-02 | 7980.63 | SOL24-2/086,
SEE941208632139 | 9050 SP St. Georgen Brogen | In Planung | Solare Strahlungsenergie | 6505.47 | 5280 |  |  | 2025-04-15 | Baden-Württemberg | 78112 | St. Georgen |  |  | Langeschiltach | 43/1 | 08326052 | St. Georgen im Schwarzwald | Schwarzwald-Baar-Kreis | 48.1528 | 8.3398 |  | Freiflächensolaranlage | 10578 | Nord-Ost | 5 - 20 Grad | [17 empty] | 2025-10-01 |  | 2025-11-03 | solarcomplex AG | ABR990136809885 | Volleinspeisung |  | EGT Energie GmbH (SNB979557818782) | SNB979557818782 |  | Mittelspannung |  | EEG932892504970 |  |  | 6505.47
SEE930201991343 | Solarpark Ingolstadt VII - P24-309 | In Planung | Solare Strahlungsenergie | 4050 | 3492 |  |  | 2025-04-30 | Bayern | 85051 | Ingolstadt |  |  | Hagau | 286 | 09161000 | Ingolstadt | Ingolstadt | 48.7146 | 11.3649 |  | Freiflächensolaranlage | 6838 | Süd | 5 - 20 Grad | [17 empty] | 2025-10-01 |  | 2026-10-01 | Anumar Solarpark Ingolstadt VII GmbH & Co. KG | ABR967592683113 | Volleinspeisung |  | Stadtwerke Ingolstadt Netze GmbH (SNB911347846643) | SNB911347846643 |  | Mittelspannung |  | EEG958596944782 |  |  | 4050
SEE978464641179 | Fredenbeck5942 | In Planung | Solare Strahlungsenergie | 5941.705 | 5940 |  |  | 2025-04-15 | Niedersachsen | 21717 | Fredenbeck | Eschhorn | 2025-01-01 |  |  | 03359017 | Fredenbeck | Stade | 53.5117 | 9.3562 |  | Freiflächensolaranlage | 9821 | Süd | 5 - 20 Grad | [17 empty] | 2025-10-01 |  | 2025-10-01 | Limes GmbH Deutsches Solarzentrum | ABR924556367991 | Volleinspeisung |  | EWE NETZ GmbH (SNB951051725711) | SNB951051725711 |  | Mittelspannung |  | EEG916757875061 |  |  | 5941.705
SEE940487943141 | Solarpark Winterbach (RLP) - P22-252 | In Planung | Solare Strahlungsenergie | 12000 | 10316.2 |  |  | 2025-04-30 | Rheinland-Pfalz | 66484 | Winterbach |  |  | Winterbach | Flur 0: 145/2; 410; 425; 430; 440; 442; 445; 450; 465; 480; 490; 500; 230; 238; 238/1; 240; 242 | 07340228 | Winterbach (Pfalz) | Südwestpfalz | 49.3124 | 7.4849 |  | Freiflächensolaranlage | 20196 | Süd | 5 - 20 Grad | [17 empty] | 2025-10-01 |  | 2026-10-01 | Anumar Solarpark Winterbach RLP GmbH & Co. KG | ABR951994156597 | Volleinspeisung |  | Pfalzwerke Netz AG (SNB961471621746) | SNB961471621746 |  | Mittelspannung |  | EEG991144057992 |  |  | 12000
SEE962795009920 | Fredenbeck5950 | In Planung | Solare Strahlungsenergie | 5950.175 | 5940 |  |  | 2025-04-15 | Niedersachsen | 21717 | Fredenbeck | Eschhorn | 2025-01-01 |  |  | 03359017 | Fredenbeck | Stade | 53.5131 | 9.3601 |  | Freiflächensolaranlage | 9835 | Süd | 5 - 20 Grad | [17 empty] | 2025-10-01 |  | 2025-10-01 | Limes GmbH Deutsches Solarzentrum | ABR924556367991 | Volleinspeisung |  | EWE NETZ GmbH (SNB951051725711) | SNB951051725711 |  | Mittelspannung |  | EEG954433622752 |  |  | 5950.175
SEE957030148496 | Davids Solarpark Aldenhoven Anlage 1 - 8MWp | In Betrieb | Solare Strahlungsenergie | 8000 | 6930 | 2025-09-04 |  | 2025-09-09 | Nordrhein-Westfalen | 52457 | Aldenhoven | Heinrichshof | 1 |  |  | 05358004 | Aldenhoven | Düren | 50.9011 | 6.2936 |  | Freiflächensolaranlage | 13110 | Ost-West | 5 - 20 Grad | [17 empty] | 2025-10-01 |  |  | Davids Solarpark Aldenhoven GmbH & Co. KG | ABR987771234837 | Volleinspeisung |  | Westnetz GmbH (SNB921897286493) | SNB921897286493 | In Prüfung | Mittelspannung | SEL998158220763 | EEG924822571121 |  | 2025-09-04 | 8000 | SOL24-1/517,
SEE938840744627 | Solarpark Rohrbach XI - P24-207 | In Planung | Solare Strahlungsenergie | 8925 | 8400 |  |  | 2025-04-30 | Bayern | 85296 | Rohrbach |  |  | Rohr | 290, 297, 288, 291, 246, 245, 247, 248, 305, 304 | 09186149 | Rohrbach | Pfaffenhofen a.d. Ilm | 48.6086 | 11.5103 |  | Freiflächensolaranlage | 15127 | Süd | 5 - 20 Grad | [17 empty] | 2025-10-01 |  | 2026-10-01 | Anumar Solarpark Rohrbach XI GmbH & Co. KG | ABR959186997386 | Volleinspeisung |  | Bayernwerk Netz GmbH (SNB940352624434) | SNB940352624434 |  | Mittelspannung |  | EEG933670163372 |  |  | 8925
SEE960603151649 | Davids Solarpark Aldenhoven Anlage 2 - 12MWp | In Betrieb | Solare Strahlungsenergie | 12000 | 10000 | 2025-09-04 |  | 2025-09-09 | Nordrhein-Westfalen | 52457 | Aldenhoven | Heinrichshof | 1 |  |  | 05358004 | Aldenhoven | Düren | 50.902 | 6.2985 |  | Freiflächensolaranlage | 19740 | Ost-West | 5 - 20 Grad | [17 empty] | 2025-10-01 |  |  | Davids & Solty oHG | ABR966001366425 | Volleinspeisung |  | Westnetz GmbH (SNB921897286493) | SNB921897286493 | In Prüfung | Mittelspannung | SEL921207348811 | EEG908406378023 |  | 2025-09-04 | 12000 | SOL24-2/434,
SEE926980720045 | Agri-Photovoltaik Bonndorf | In Planung | Solare Strahlungsenergie | 2800 | 2000 |  |  | 2025-04-15 | Baden-Württemberg | 79848 | Bonndorf | Auenhöfe | 3 |  |  | 08337022 | Bonndorf im Schwarzwald | Waldshut | 47.8279 | 8.322 |  | Freiflächensolaranlage | 5050 | Ost-West | 61 - 89 Grad | [17 empty] | 2025-10-01 |  | 2026-04-01 | Agri-Photovoltaik Bonndorf GmbH | ABR945391943256 | Volleinspeisung |  | naturenergie netze GmbH (SNB945502201350) | SNB945502201350 |  | Mittelspannung |  | EEG921241201219 |  |  | 2800
SEE911860490996 | PV-Freiflächenanlage II Deponie Lichte, Kaisersbach | In Betrieb | Solare Strahlungsenergie | 1494.78 | 1320 | 2024-12-20 |  | 2025-04-15 | Baden-Württemberg | 73667 | Kaisersbach | Winterhalde | 2 |  |  | 08119037 | Kaisersbach | Rems-Murr-Kreis | 48.922 | 9.6493 |  | Freiflächensolaranlage | 3559 | Süd | 21 - 40 Grad | [17 empty] | 2025-10-01 |  |  | Abfallwirtschaft Rems-Murr AöR | ABR994980798333 | Volleinspeisung |  | Netze ODR GmbH (SNB935556509052) | SNB935556509052 | Geprüft | Mittelspannung | SEL905256669738 | EEG921725328180 |  | 2024-12-20 | 1494.78 | SOL24-1/262,
SEE922655579673 | Solarpark Jetzendorf - P22-513 | In Planung | Solare Strahlungsenergie | 6900 | 6023.7 |  |  | 2025-04-30 | Bayern | 85305 | Jetzendorf |  |  | Hirschenhausen | 221, 220, 219 | 09186132 | Jetzendorf | Pfaffenhofen a.d. Ilm | 48.4438 | 11.3711 |  | Freiflächensolaranlage | 11795 | Süd | 5 - 20 Grad | [17 empty] | 2025-10-01 |  | 2026-10-01 | Anumar Solarpark Jetzendorf GmbH & Co. KG | ABR983762465167 | Volleinspeisung |  | Bayernwerk Netz GmbH (SNB940352624434) | SNB940352624434 |  | Mittelspannung |  | EEG911378304211 |  |  | 6900
SEE965753334713 | Pfaffenklinge | In Planung | Solare Strahlungsenergie | 11188.8 | 9900 |  |  | 2025-04-15 | Baden-Württemberg | 71554 | Weissach |  |  | Unterweissach | Keine Flur Flurstücke 175;195;197;200 | 08119083 | Weissach im Tal | Rems-Murr-Kreis | 48.9336 | 9.4866 |  | Freiflächensolaranlage | 15540 | Süd | 5 - 20 Grad | [17 empty] | 2025-10-01 |  | 2025-12-01 | 5.DGS Energie Projekt GmbH & Co. KG | ABR996159873315 | Volleinspeisung |  | Syna GmbH (SNB918250928893) | SNB918250928893 |  | Mittelspannung |  | EEG951804848063 |  |  | 11188.8
SEE910726883217 | PV Solarpark Schwebheim II | In Betrieb | Solare Strahlungsenergie | 12999.71 | 9675 | 2025-08-11 |  | 2025-08-14 | Bayern | 97525 | Schwebheim |  |  | Schwebheim | 1131/1, 1132/2, 1158/10, 1159/1, 1123/2 | 09678176 | Schwebheim | Schweinfurt | 49.985 | 10.2654 |  | Freiflächensolaranlage | 21311 | Süd | 5 - 20 Grad | [17 empty] | 2025-10-01 |  |  | Bürgersolarpark Schwebheim GmbH & Co. KG | ABR986544156710 | Volleinspeisung |  | ÜZ Mainfranken eG (SNB929185184919) | SNB929185184919 | In Prüfung | Mittelspannung | SEL922763968802 | EEG903053239833 | E21669010510519990000000000100002 | 2025-08-11 | 12999.71 | SOL24-2/070,
SEE991428297762 | Morschen-Eubach | In Planung | Solare Strahlungsenergie | 19110 | 16170 |  |  | 2025-05-12 | Hessen | 34326 | Morschen |  |  | Eubach | Flur 1: 2/3; 7; 8/1; 64/4; 64/5 | 06634015 | Morschen | Schwalm-Eder-Kreis | 51.0916 | 9.6342 |  | Freiflächensolaranlage | 30576 | Süd | 5 - 20 Grad | [17 empty] | 2025-10-01 |  | 2026-05-01 | Morschen-Eubach PV Betreibergesellschaft mbH & Co. KG | ABR991843150086 | Volleinspeisung |  | EAM Netz GmbH (SNB971311555230) | SNB971311555230 |  | Niederspannung (= Hausanschluss/Haushaltsstrom) |  | EEG906710665303 |  |  | 19110 | SOL25-1/090,
SEE989437094601 | Solaranlage 2 Gutenbergstrasse | In Betrieb | Solare Strahlungsenergie | 1121.9 | 1085 | 2025-04-08 |  | 2025-04-15 | Bayern | 93128 | Regenstauf |  |  | Regenstauf | 595, 602 | 09375190 | Regenstauf | Regensburg | 49.1046 | 12.1202 |  | Freiflächensolaranlage | 1820 | Süd | 5 - 20 Grad | [17 empty] | 2025-10-01 |  |  | Solarenergie Gutenbergstrasse GmbH | ABR999547144660 | Volleinspeisung |  | Bayernwerk Netz GmbH (SNB940352624434) | SNB940352624434 | Geprüft | Mittelspannung | SEL937628657586 | EEG980548642316 | E2104101S000000000000158992500001 | 2025-04-08 | 1121.9 | SOL24-3/300,
SEE984340265032 | Freifläche Wiesen | In Planung | Solare Strahlungsenergie | 1498.6 | 1175 |  |  | 2025-04-16 | Bayern | 63831 | Wiesen |  |  | Wiesen | 1113 und 1114 | 09671162 | Wiesen | Aschaffenburg | 50.1177 | 9.3565 |  | Freiflächensolaranlage | 3238 | Süd | 5 - 20 Grad | [17 empty] | 2025-10-01 |  | 2025-08-01 | AHS Solar GmbH & Co. KG | ABR924410946720 | Volleinspeisung |  | Bayernwerk Netz GmbH (SNB940352624434) | SNB940352624434 |  | Mittelspannung |  | EEG978505553904 |  |  | 1498.6
SEE927507180526 | EichaSolar | In Planung | Solare Strahlungsenergie | 4000 | 4000 |  |  | 2025-04-16 | Bayern | 92353 | Postbauer-Heng |  |  | Postbauer | 1506 | 09373155 | Postbauer-Heng | Neumarkt i.d. OPf. | 49.3116 | 11.3607 |  | Freiflächensolaranlage | 6000 | Ost-West | 5 - 20 Grad | [17 empty] | 2025-10-01 |  | 2026-03-30 | EichaSolar GmbH | ABR946260888852 | Volleinspeisung |  | Bayernwerk Netz GmbH (SNB940352624434) | SNB940352624434 |  | Mittelspannung |  | EEG957451109137 |  |  | 4000
SEE962531837794 | PE Pilsach-Laaber 4 Teil 2 Solar | In Planung | Solare Strahlungsenergie | 2700 | 2160 |  |  | 2025-04-16 | Bayern | 92367 | Pilsach |  |  | Laaber | 1015, 1017, 1018, 1020, 1021 | 09373153 | Pilsach | Neumarkt i.d. OPf. | 49.3146 | 11.5482 |  | Freiflächensolaranlage |  | Süd | 21 - 40 Grad | [17 empty] | 2025-08-26 |  | 2026-10-01 | Windpower Pilsach Solar GmbH & Co. KG | ABR978974777047 | Volleinspeisung |  | Bayernwerk Netz GmbH (SNB940352624434) | SNB940352624434 |  | Mittelspannung |  | EEG946885752866 |  |  | 2700
SEE904316672053 | PV-Park | In Planung | Solare Strahlungsenergie | 10000 | 10000 |  |  | 2025-04-16 | Niedersachsen | 49767 | Twist |  |  | Emslage-Twist | Flur 182: 16,18 | 03454054 | Twist | Emsland | 52.6698 | 7.1726 |  | Freiflächensolaranlage | 16260 | Süd | 5 - 20 Grad | [17 empty] | 2025-10-01 |  | 2026-08-01 | KM Rühlerfeld PV GmbH | ABR936563142409 | Volleinspeisung |  | Westnetz GmbH (SNB921897286493) | SNB921897286493 |  | Mittelspannung |  | EEG950933255247 |  |  | 10000
SEE918024627175 | Agri-Photovoltaik Camino Adorf | In Planung | Solare Strahlungsenergie | 4900 | 3700 |  |  | 2025-04-16 | Sachsen | 09221 | Neukirchen |  |  | Adorf | 557/5 | 14521410 | Neukirchen/Erzgeb. | Erzgebirgskreis | 50.7565 | 12.8699 |  | Freiflächensolaranlage | 8850 | Ost-West | 61 - 89 Grad | [17 empty] | 2025-10-01 |  | 2026-04-01 | Next2Sun Projekt GmbH | ABR931819733677 | Volleinspeisung |  | Mitteldeutsche Netzgesellschaft Strom mbH (SNB916269213931) | SNB916269213931 |  | Mittelspannung |  | EEG937660045761 |  |  | 4900
SEE971959416276 | Solarpark Hilgertshausen-Tandern - P23-320 | In Planung | Solare Strahlungsenergie | 12450 | 10868.85 |  |  | 2025-04-30 | Bayern | 86567 | Hilgertshausen-Tandern |  |  | Hilgertshausen | 1308, 1318, 1322 | 09174147 | Hilgertshausen-Tandern | Dachau | 48.4438 | 11.3711 |  | Freiflächensolaranlage | 21282 | Süd | 5 - 20 Grad | [17 empty] | 2025-10-01 |  | 2026-10-01 | Anumar Solarpark Hilgertshausen-Tandern GmbH & Co. KG | ABR964557926353 | Volleinspeisung |  | Bayernwerk Netz GmbH (SNB940352624434) | SNB940352624434 |  | Mittelspannung |  | EEG982852763534 |  |  | 12450
SEE940320129282 | PV Ohhof - InnoAuss | In Planung | Solare Strahlungsenergie | 4050 | 2800 |  |  | 2025-04-16 | Bayern | 94548 | Innernzell |  |  | Innernzell | 2397, 2398 | 09272128 | Innernzell | Freyung-Grafenau | 48.8511 | 13.3041 |  | Freiflächensolaranlage | 8000 | Süd | 5 - 20 Grad | [17 empty] | 2025-10-01 |  | 2025-12-01 | EK Power GmbH & Co. KG | ABR958347571779 | Volleinspeisung |  | Bayernwerk Netz GmbH (SNB940352624434) | SNB940352624434 |  | Mittelspannung |  | EEG969378527031 |  |  | 4050
SEE990257633888 | Pilsach-Litzlohe 1 Solar | In Planung | Solare Strahlungsenergie | 4500 | 4500 |  |  | 2025-04-16 | Bayern | 92367 | Pilsach |  |  | Litzlohe | 852 | 09373153 | Pilsach | Neumarkt i.d. OPf. | 49.3725 | 11.4968 |  | Freiflächensolaranlage | [20 empty] | 2025-08-12 |  | 2026-10-01 | Windpower Pilsach Solar GmbH & Co. KG | ABR978974777047 | Volleinspeisung |  | Bayernwerk Netz GmbH (SNB940352624434) | SNB940352624434 |  | Mittelspannung |  | EEG906071424595 |  |  | 4500
SEE996252244883 | Regenstauf-Buchenlohe 1 Solar | In Planung | Solare Strahlungsenergie | 17000 | 13600 |  |  | 2025-04-16 | Bayern | 93128 | Regenstauf |  |  | Buchenlohe | 478, 479, 480, 482, 483, 485, 486, 488, 489 | 09375190 | Regenstauf | Regensburg | 49.14 | 12.0337 |  | Freiflächensolaranlage | [20 empty] | 2025-08-26 |  | 2026-12-01 | Windpower Regenstauf 1 Solar GmbH & Co. KG | ABR934913987328 | Volleinspeisung |  | Bayernwerk Netz GmbH (SNB940352624434) | SNB940352624434 |  | Mittelspannung |  | EEG978220458522 |  |  | 17000
SEE969252593978 | FFA Steinau | In Planung | Solare Strahlungsenergie | 7850.8 | 6000 |  |  | 2025-04-16 | Hessen | 36100 | Petersberg | Wiesenweg |  |  |  | 06631020 | Petersberg | Fulda | 50.5827 | 9.7248 |  | Freiflächensolaranlage | 12077 | Ost | 5 - 20 Grad | [17 empty] | 2025-10-01 |  | 2025-12-01 | FW Holding GmbH | ABR983985332208 | Volleinspeisung |  | OsthessenNetz GmbH (SNB934071779865) | SNB934071779865 |  | Mittelspannung |  | EEG938007801835 |  |  | 7850.8
SEE952274002504 | Solarpark Achstetten | In Planung | Solare Strahlungsenergie | 13000 | 13000 |  |  | 2025-04-16 | Baden-Württemberg | 88480 | Achstetten |  |  | Stetten; Oberholzheim | Gmkg. Stetten: 200 Gmkg. Oberholzheim: 977 | 08426001 | Achstetten | Biberach | 48.2653 | 9.9128 |  | Freiflächensolaranlage | 21667 | Süd | 21 - 40 Grad | [17 empty] | 2025-10-01 |  | 2028-02-01 | Solarpark Achstetten GmbH & Co. KG | ABR970895808169 | Volleinspeisung |  | Netze BW GmbH (SNB948311994307) | SNB948311994307 |  | Mittelspannung |  | EEG996114623054 |  |  | 13000
SEE967716663182 | Solarpark Kottgeisering vier Jauchert | In Planung | Solare Strahlungsenergie | 14000 | 14000 |  |  | 2025-04-17 | Bayern | 82288 | Kottgeisering |  |  | Kottgeisering | 1513, 1514 | 09179131 | Kottgeisering | Fürstenfeldbruck | 48.1275 | 11.1284 |  | Freiflächensolaranlage |  | Süd | 5 - 20 Grad | [17 empty] | 2025-04-17 |  | 2026-12-31 | Solarpark Kottgeisering vier Jauchert GmbH & Co. KG | ABR949581990631 | Volleinspeisung |  | Stadtwerke Fürstenfeldbruck GmbH (SNB985701689504) | SNB985701689504 |  | Mittelspannung |  | EEG900924808297 |  |  | 14000
SEE958057952363 | PV-Park Altham Teil 2 | In Betrieb | Solare Strahlungsenergie | 1398.96 | 1200 | 2025-04-17 |  | 2025-04-17 | Bayern | 94474 | Vilshofen |  |  | Aunkirchen | 924 | 09275154 | Vilshofen an der Donau | Passau | 48.5939 | 13.117 |  | Freiflächensolaranlage | 2412 | Süd | 5 - 20 Grad | [17 empty] | 2025-10-01 |  |  | VR-Bank Vilshofen-Pocking eG | ABR942053147717 | Volleinspeisung |  | Bayernwerk Netz GmbH (SNB940352624434) | SNB940352624434 | Geprüft | Mittelspannung | SEL948485296917 | EEG988728517294 | E2104101S000000000000159793600001 | 2025-04-17 | 1398.96 | SOL24-1/103,
SEE958276326822 | Stockstadt 2 | In Planung | Solare Strahlungsenergie | 7482 | 7425 |  |  | 2025-04-17 | Bayern | 63811 | Stockstadt | Seligenstädter Str. |  |  |  | 09671155 | Stockstadt a. Main | Aschaffenburg | 49.993 | 9.058 |  | Freiflächensolaranlage | 11600 | Süd | 21 - 40 Grad | [17 empty] | 2025-10-01 |  | 2026-08-10 | Schölzl Günter | ABR925301753915 | Volleinspeisung |  | Syna GmbH (SNB918250928893) | SNB918250928893 |  | Mittelspannung |  | EEG935646198883 |  |  | 7482
SEE989774895565 | Solarpark Großburgwedel | In Planung | Solare Strahlungsenergie | 3387 | 3387 |  |  | 2025-04-17 | Niedersachsen | 30938 | Burgwedel |  |  | Großburgwedel | Flur 5 : 103/7. Flur 3 : 125/9; 122/6 | 03241004 | Burgwedel | Region Hannover | 52.4906 | 9.8164 |  | Freiflächensolaranlage | 7803 | Süd | 21 - 40 Grad | [17 empty] | 2025-10-01 |  | 2026-03-03 | Solarpark Großburgwedel | ABR986789497432 | Volleinspeisung |  | Avacon Netz GmbH (SNB990362338043) | SNB990362338043 |  | Mittelspannung |  | EEG907209486379 |  |  | 3387
SEE990918790912 | Solarpark Jatznick | In Planung | Solare Strahlungsenergie | 2668 | 2668 |  |  | 2025-04-17 | Mecklenburg-Vorpommern | 17309 | Jatznick |  |  | Jatznick | Flur 8 : 90/14; 90/16 | 13075055 | Jatznick | Vorpommern-Greifswald | 53.5627 | 13.9443 |  | Freiflächensolaranlage | 5928 | Süd | 21 - 40 Grad | [17 empty] | 2025-10-01 |  | 2026-03-03 | Sonnenblume Solar I GmbH | ABR989708109911 | Volleinspeisung |  | E.DIS Netz GmbH (SNB941690671609) | SNB941690671609 |  | Mittelspannung |  | EEG940726021142 |  |  | 2668
SEE928558703191 | Solarpark Langeland 1 | In Planung | Solare Strahlungsenergie | 4121 | 4121 |  |  | 2025-04-17 | Nordrhein-Westfalen | 33014 | Bad Driburg |  |  | Erpentrup, Langeland | Gemarkung Erpentrup - Flur 1 : 29 / Gemarkung Langeland - Flur 1 : 199 / Gemarkung Langeland - Flur 1 : 222 | 05762004 | Bad Driburg | Höxter | 51.7885 | 8.9856 |  | Freiflächensolaranlage | 9812 | Süd-Ost | 21 - 40 Grad | [17 empty] | 2025-10-01 |  | 2026-03-03 | Sonnenblume Solar II GmbH | ABR981270322064 | Volleinspeisung |  | Westfalen Weser Netz GmbH (SNB929881052512) | SNB929881052512 |  | Mittelspannung |  | EEG986044012875 |  |  | 4121
SEE909476129973 | Solarpark Langeland 2 | In Planung | Solare Strahlungsenergie | 5161 | 5161 |  |  | 2025-04-17 | Nordrhein-Westfalen | 33014 | Bad Driburg |  |  | Erpentrup | Flur 1 : 30 | 05762004 | Bad Driburg | Höxter | 51.7897 | 8.9871 |  | Freiflächensolaranlage | 11468 | Süd-Ost | 21 - 40 Grad | [17 empty] | 2025-10-01 |  | 2026-03-03 | Sonnenblume Solar III GmbH | ABR963311570733 | Volleinspeisung |  | Westfalen Weser Netz GmbH (SNB929881052512) | SNB929881052512 |  | Mittelspannung |  | EEG908950215607 |  |  | 5161
SEE955353335463 | Solarpark Strasburg | In Planung | Solare Strahlungsenergie | 1098 | 1098 |  |  | 2025-04-17 | Mecklenburg-Vorpommern | 17335 | Strasburg |  |  | Strasburg | Flur 19 : 55/7 | 13075130 | Strasburg (Uckermark) | Vorpommern-Greifswald | 53.5172 | 13.7583 |  | Freiflächensolaranlage | 2439 | Süd | 21 - 40 Grad | [17 empty] | 2025-10-01 |  | 2026-03-03 | Solarpark Strasburg UG | ABR904162314015 | Volleinspeisung |  | E.DIS Netz GmbH (SNB941690671609) | SNB941690671609 |  | Mittelspannung |  | EEG964812787590 |  |  | 1098
SEE964836440426 | PV_Freifläche_Freyung | In Planung | Solare Strahlungsenergie | 1050 | 1050 |  |  | 2025-04-18 | Bayern | 94078 | Freyung |  |  | Wolfstein | 239 | 09272118 | Freyung | Freyung-Grafenau | 48.8019 | 13.5529 |  | Freiflächensolaranlage | 1680 | Süd | 5 - 20 Grad | [17 empty] | 2025-10-01 |  | 2025-12-31 | natürliche Person (ABR928633909999) | ABR928633909999 | Volleinspeisung |  | Bayernwerk Netz GmbH (SNB940352624434) | SNB940352624434 |  | Mittelspannung |  | EEG946440924288 |  |  | 1050
SEE920872272483 | EA-1553529 Westerkappeln Velpe | In Planung | Solare Strahlungsenergie | 19292 | 16600 |  |  | 2025-04-18 | Nordrhein-Westfalen | 49492 | Westerkappeln | Danebrocker Str. | 2 |  |  | 05566092 | Westerkappeln | Steinfurt | 52.2616 | 7.8566 |  | Freiflächensolaranlage | 30150 | Ost-West | 5 - 20 Grad | [17 empty] | 2025-10-01 |  | 2026-01-01 | AURORA RE GmbH | ABR950782991549 | Volleinspeisung |  | Westnetz GmbH (SNB921897286493) | SNB921897286493 |  | Mittelspannung |  | EEG923250990115 |  |  | 19292
SEE942334147276 | PV_Freifläche_Metten | In Planung | Solare Strahlungsenergie | 2500 | 2500 |  |  | 2025-04-21 | Bayern | 94526 | Metten |  |  | Metten | 1247 | 09271132 | Metten | Deggendorf | 48.8441 | 12.8866 |  | Freiflächensolaranlage | 4000 | Süd | 5 - 20 Grad | [17 empty] | 2025-10-01 |  | 2026-03-31 | natürliche Person (ABR928633909999) | ABR928633909999 | Volleinspeisung |  | Bayernwerk Netz GmbH (SNB940352624434) | SNB940352624434 |  | Mittelspannung |  | EEG911842781456 |  |  | 2500
SEE986672128481 | FF-Solarpark Kinning 1 | In Planung | Solare Strahlungsenergie | 1093 | 1001 |  |  | 2025-04-22 | Bayern | 84494 | Niederbergkirchen |  |  | 8819 Niederbergkirchen | 328 | 09183130 | Niederbergkirchen | Mühldorf a. Inn | 48.3078 | 12.4843 |  | Freiflächensolaranlage | 1777 | Süd | 5 - 20 Grad | [17 empty] | 2025-10-01 |  | 2026-06-30 | Solar Power Kinning UG (haftungsbeschränkt) & Co. KG | ABR967261513017 | Volleinspeisung |  | Bayernwerk Netz GmbH (SNB940352624434) | SNB940352624434 |  | Mittelspannung |  | EEG939665043124 |  |  | 1093
SEE901527615336 | ABO Energy Solarpark Euenheim | In Planung | Solare Strahlungsenergie | 6579 | 6400 |  |  | 2025-04-23 | Nordrhein-Westfalen | 53881 | Euskirchen |  |  | Euskirchen | Flur6: 167,387. Flur50: 041 | 05366016 | Euskirchen | Euskirchen | 50.6497 | 6.7619 |  | Freiflächensolaranlage | 10368 | Süd-Ost | 21 - 40 Grad | [17 empty] | 2025-10-01 |  | 2026-07-01 | ABO Energy Solarpark 7 GmbH & Co. KG | ABR928008549959 | Volleinspeisung |  | Westnetz GmbH (SNB921897286493) | SNB921897286493 |  | Mittelspannung |  | EEG959528416155 |  |  | 6579
SEE952900051609 | Energiepark Diemelstadt FFPV | In Planung | Solare Strahlungsenergie | 12033.36 | 9000 |  |  | 2025-04-23 | Hessen | 34474 | Diemelstadt |  |  | Rhoden, Wrexen | Gemarkung Rhoden, Flur 19, Flurstücke 1, 2, 3, 4, 9, Gemarkung Wrexen, Flur 14, Flurstücke 39, 38, 27, 28, 29, 30, 31, 32, 33 | 06635008 | Diemelstadt | Waldeck-Frankenberg | 51.4961 | 8.9879 |  | Freiflächensolaranlage | 16713 | Süd-Ost | 5 - 20 Grad | [17 empty] | 2025-10-01 |  | 2025-11-01 | Energiepark Diemelstadt GmbH & Co. KG | ABR994746734995 | Volleinspeisung | SGE910936910239 | Energie Waldeck-Frankenberg GmbH (SNB936172924014) | SNB936172924014 |  | Mittelspannung |  | EEG915141091667 |  |  | 12033.36
SEE957915854351 | Lindau | In Planung | Solare Strahlungsenergie | 3027.46 | 3000 |  |  | 2025-04-23 | Bayern | 88131 | Lindau |  |  | Oberreitnau | Flur : 799; 821 | 09776116 | Lindau (Bodensee) | Lindau (Bodensee) | 47.5911 | 9.7099 |  | Freiflächensolaranlage | 4883 | Süd-West | 5 - 20 Grad | [17 empty] | 2025-10-01 |  | 2026-06-10 | dHb Solarsysteme GmbH | ABR926523847604 | Volleinspeisung |  | Elektrizitätsgenossenschaft Schlachters e.G. (SNB927462109518) | SNB927462109518 |  | Mittelspannung |  | EEG979978034846 |  |  | 3027.46
SEE919954610527 | DGT-Freiflächen-PV-Anlage | In Betrieb | Solare Strahlungsenergie | 1299.54 | 1125 | 2025-04-22 |  | 2025-04-23 | Nordrhein-Westfalen | 47138 | Duisburg | Schlickstr. | 19 |  |  | 05112000 | Duisburg | Duisburg | 51.4558 | 6.7658 |  | Freiflächensolaranlage | 2148 | Ost-West | 5 - 20 Grad | [17 empty] | 2025-10-01 |  |  | Duisburg Gateway Terminal GmbH | ABR907452135376 | Teileinspeisung (einschließlich Eigenverbrauch) | SGE918568268216 | Netze Duisburg GmbH (SNB916123648602) | SNB916123648602 | Geprüft | Niederspannung (= Hausanschluss/Haushaltsstrom) | SEL963913407581 | EEG930639818168 |  | 2025-04-22 | 1299.54
SEE990170764669 | PVA Tarzow II | In Planung | Solare Strahlungsenergie | 5600 | 4200 |  |  | 2025-04-23 | Mecklenburg-Vorpommern | 23972 | Lübow |  |  | Tarzow | Flur1: 107, 109, 110, 111 | 13074047 | Lübow | Nordwestmecklenburg | 53.8169 | 11.5829 |  | Freiflächensolaranlage |  | Süd | 5 - 20 Grad | [17 empty] | 2025-10-01 |  | 2027-06-30 | mea Energieagentur Mecklenburg-Vorpommern GmbH | ABR915969729179 | Volleinspeisung |  | WEMAG Netz GmbH (SNB928759560869) | SNB928759560869 |  | Hochspannung |  | EEG904620516555 |  |  | 5600
SEE993256594525 | PV-Anlage 18 West, Station C | In Betrieb | Solare Strahlungsenergie | 2700 | 2500 | 2025-04-23 |  | 2025-04-23 | Hessen | 60549 | Frankfurt | Hugo-Eckener-Ring |  |  |  | 06412000 | Frankfurt am Main | Frankfurt am Main | 50.0067 | 8.5239 |  | Freiflächensolaranlage | 5870 | Ost-West | 61 - 89 Grad | [17 empty] | 2025-10-01 |  |  | Fraport AG | ABR966538087282 | Teileinspeisung (einschließlich Eigenverbrauch) |  | Fraport AG (SNB965164398427) | SNB965164398427 | Geprüft | Mittelspannung | SEL980567241118 | EEG932521349477 |  | 2025-04-23 | 2700
SEE994035762876 | MERC019-MERC020 (Bremen) | In Planung | Solare Strahlungsenergie | 2993.4 | 2125 |  |  | 2025-04-23 | Bremen | 28309 | Bremen | Mercedesstraße | 1 |  |  | 04011000 | Bremen | Bremen | 53.0548 | 8.9032 |  | Freiflächensolaranlage | 6652 |  | 5 - 20 Grad | [17 empty] | 2025-10-01 |  | 2025-07-16 | Sunrock Solarproject 1 GmbH & Co. KG | ABR971820806090 | Teileinspeisung (einschließlich Eigenverbrauch) |  | wesernetz Bremen GmbH (SNB942238573102) | SNB942238573102 |  | Umspannebene Hochspannung/Mittelspannung |  | EEG924575086132 |  |  | 2993.4
SEE999959035761 | Solarpark Taiting II | In Planung | Solare Strahlungsenergie | 6500 | 6500 |  |  | 2025-04-23 | Bayern | 86453 | Dasing |  |  | Taiting | 132; 157; 1236 | 09771122 | Dasing | Aichach-Friedberg | 48.3974 | 11.0365 |  | Freiflächensolaranlage | 11000 | Süd | 21 - 40 Grad | [17 empty] | 2025-10-01 |  | 2028-02-01 | Solarpark Taiting II GmbH & Co. KG | ABR945172232777 | Volleinspeisung |  | LEW Verteilnetz GmbH (SNB911705062982) | SNB911705062982 |  | Mittelspannung |  | EEG961654127515 |  |  | 6500
SEE941674857685 | FF Andrea Lidl, 2856,6 kWp | In Betrieb | Solare Strahlungsenergie | 2856.6 | 2305 | 2025-01-07 |  | 2025-04-25 | Bayern | 93348 | Kirchdorf |  |  | Bachl | 373 | 09273139 | Kirchdorf | Kelheim | 48.807 | 11.9336 |  | Freiflächensolaranlage | 4968 | Süd | 5 - 20 Grad | [17 empty] | 2025-10-01 |  |  | natürliche Person (ABR939517005263) | ABR939517005263 | Volleinspeisung |  | Bayernwerk Netz GmbH (SNB940352624434) | SNB940352624434 | In Prüfung | Mittelspannung | SEL999901548615 | EEG986613442430 |  | 2025-01-07 | 2856.6 | SOL24-1/358,
SEE923165293813 | Freiflächen-Photovoltaikanlage Wittstock/Dosse | In Planung | Solare Strahlungsenergie | 12906.84 | 10550 |  |  | 2025-04-24 | Brandenburg | 16909 | Wittstock | Liebenthaler Weg |  |  |  | 12068468 | Wittstock/Dosse | Ostprignitz-Ruppin | 53.1473 | 12.4528 |  | Freiflächensolaranlage | 21876 | Süd | 21 - 40 Grad | [17 empty] | 2025-10-01 |  | 2025-10-01 | Wittstock Dosse Solar GmbH & Co. KG | ABR939257548655 | Volleinspeisung |  | E.DIS Netz GmbH (SNB941690671609) | SNB941690671609 |  | Hochspannung |  | EEG962525955749 |  |  | 12906.84
SEE915812527204 | Solarpark Ansbach Eyb 2025 | In Planung | Solare Strahlungsenergie | 9199.815 | 7955 |  |  | 2025-04-24 | Bayern | 91522 | Ansbach |  |  | Eyb | 1441, 1443, 1439, 1445, 1440 | 09561000 | Ansbach | Ansbach | 49.2887 | 10.615 |  | Freiflächensolaranlage | 21149 | Süd | 5 - 20 Grad | [17 empty] | 2025-10-01 |  | 2026-01-12 | Energiekonzepte-Bayern SP3 GmbH | ABR925288656322 | Volleinspeisung |  | Stadtwerke Ansbach GmbH (SNB937406641264) | SNB937406641264 |  | Mittelspannung |  | EEG923552426336 |  |  | 9199.815
SEE960450777719 | AR 5000 II | In Betrieb | Solare Strahlungsenergie | 4989.6 | 3600 | 2025-04-22 |  | 2025-04-24 | Rheinland-Pfalz | 54518 | Arenrath |  |  | Arenrath | Flur7:150/45.42/1.192/6.217/5. | 07231003 | Arenrath | Bernkastel-Wittlich | 49.9544 | 6.7318 |  | Freiflächensolaranlage | 7128 | Süd | 5 - 20 Grad | [17 empty] | 2025-10-01 |  |  | REG.EN nullsechs GmbH & Co.KG | ABR999602976991 | Volleinspeisung |  | Westnetz GmbH (SNB921897286493) | SNB921897286493 | In Prüfung | Mittelspannung | SEL970122408391 | EEG901596375698 |  | 2025-04-22 | 4989.6 | SOL24-1/333,
SEE940512293906 | Großpaschleben II | In Planung | Solare Strahlungsenergie | 3600 | 3300 |  |  | 2025-04-24 | Sachsen-Anhalt | 06386 | Osternienburger Land |  |  | Großpaschleben | Flur6: 48/6 | 15082256 | Osternienburger Land | Anhalt-Bitterfeld | 51.7503 | 11.8899 |  | Freiflächensolaranlage | 5832 | Süd | 5 - 20 Grad | [17 empty] | 2025-10-01 |  | 2027-04-01 | ASG EnergiePark Großpaschleben GmbH & Co. KG | ABR922212579542 | Volleinspeisung |  | Mitteldeutsche Netzgesellschaft Strom mbH (SNB916269213931) | SNB916269213931 |  | Mittelspannung |  | EEG982216317618 |  |  | 3600
SEE978938365235 | Sonnenfeld Düssel | In Planung | Solare Strahlungsenergie | 4183.4 | 3440 |  |  | 2025-04-24 | Nordrhein-Westfalen | 42489 | Wülfrath |  |  | Oberdüssel | Flur003: 288, 289 | 05158036 | Wülfrath | Mettmann | 51.2773 | 7.0737 |  | Freiflächensolaranlage | 6436 | Süd | 21 - 40 Grad | [17 empty] | 2025-10-01 |  | 2026-01-02 | natürliche Person (ABR934708016851) | ABR934708016851 | Volleinspeisung |  | Westnetz GmbH (SNB921897286493) | SNB921897286493 |  | Mittelspannung |  | EEG915126554194 |  |  | 4183.4
SEE939879313846 | Solarpark-Indling | In Planung | Solare Strahlungsenergie | 2440.935 | 2400 |  |  | 2025-04-24 | Bayern | 94060 | Pocking |  |  | Indling | Flst.Nr. 1685, 1685/1, 1685/2 | 09275141 | Pocking | Passau | 48.4019 | 13.3505 |  | Freiflächensolaranlage | 3969 | Süd | 5 - 20 Grad | [17 empty] | 2025-10-01 |  | 2025-12-01 | Solarpark Tafelfeld GmbH & Co. KG | ABR975684184387 | Volleinspeisung |  | Bayernwerk Netz GmbH (SNB940352624434) | SNB940352624434 |  | Mittelspannung |  | EEG975089770918 |  |  | 2440.935 | SOL24-2/389,
SEE996506190454 | Solarpark-Arhalm | In Planung | Solare Strahlungsenergie | 16921.61 | 15360 |  |  | 2025-04-24 | Bayern | 93167 | Falkenstein |  |  | Arrach | Flst.Nr. 1985, 1987, 1989, 1989/1, 1991, 1993, 1999 (keine Flur) | 09372125 | Falkenstein | Cham | 49.0679 | 12.5046 |  | Freiflächensolaranlage | 27459 | Süd | 5 - 20 Grad | [17 empty] | 2025-10-01 |  | 2025-12-01 | Vorwald Energie Arhalm GmbH & Co. KG | ABR943471122379 | Volleinspeisung |  | Bayernwerk Netz GmbH (SNB940352624434) | SNB940352624434 |  | Mittelspannung |  | EEG920344416063 |  |  | 16921.61
SEE993007132709 | PV Anlage Warder 13,5 MWp | In Betrieb | Solare Strahlungsenergie | 13680.81 | 9800 | 2025-02-17 |  | 2025-04-24 | Schleswig-Holstein | 24646 | Warder |  |  | Groß Vollstedt | Flusttück 118, Flur 14 | 01058168 | Warder | Rendsburg-Eckernförde | 54.2098 | 9.8643 |  | Freiflächensolaranlage | 23598 | Ost-West | 5 - 20 Grad | [17 empty] | 2025-10-01 |  |  | Green Forward | ABR937534858152 | Volleinspeisung |  | Schleswig-Holstein Netz GmbH (SNB990857029876) | SNB990857029876 | In Prüfung | Umspannebene Hochspannung/Mittelspannung | SEL911248176962 | EEG996255983239 |  | 2025-02-17 | 13680.81 | SOL24-1/483,
SEE968304217787 | PV-Park 2 | In Planung | Solare Strahlungsenergie | 2940 | 2940 |  |  | 2025-04-25 | Bayern | 84367 | Tann |  |  | Zimmern | 1728174217401740 | 09277148 | Tann | Rottal-Inn | 48.3344 | 12.8855 |  | Freiflächensolaranlage |  | Süd | [18 empty] | 2025-04-25 |  | 2025-12-18 | Aigner Energy GmbH&Co.KG | ABR993421621421 | Volleinspeisung |  | Bayernwerk Netz GmbH (SNB940352624434) | SNB940352624434 |  | Mittelspannung |  | EEG962703215511 |  |  | 2940
SEE936575914605 | Brenner PV GmbH | In Betrieb | Solare Strahlungsenergie | 2898.49 | 2475 | 2025-05-05 |  | 2025-05-09 | Baden-Württemberg | 97996 | Niederstetten |  |  | Pfitzingen | 364 | 08128082 | Niederstetten | Main-Tauber-Kreis | 49.419 | 9.9025 |  | Freiflächensolaranlage | 7118 | Süd | 21 - 40 Grad | [17 empty] | 2025-10-01 |  |  | Brenner PV GmbH | ABR907652804485 | Volleinspeisung |  | Netze BW GmbH (SNB948311994307) | SNB948311994307 | Geprüft | Mittelspannung | SEL930677922964 | EEG998393832011 | E1084301ABLO018222700000000000001 | 2025-05-05 | 2898.49 | SOL25-1/016,
SEE927923670236 | Solarpark-Wollham | In Planung | Solare Strahlungsenergie | 4665.6 | 4480 |  |  | 2025-04-25 | Bayern | 94060 | Pocking |  |  | Indling | Flst.Nr. 1660 (keine Flur) | 09275141 | Pocking | Passau | 48.3869 | 13.3328 |  | Freiflächensolaranlage | 7290 | Süd | 5 - 20 Grad | [17 empty] | 2025-10-01 |  | 2026-05-01 | Solarpark Wollham GmbH & Co. KG | ABR931622236426 | Volleinspeisung |  | Bayernwerk Netz GmbH (SNB940352624434) | SNB940352624434 |  | Mittelspannung |  | EEG920274606794 |  |  | 4665.6
SEE940660201686 | PVA Klötze Böckwitz | In Planung | Solare Strahlungsenergie | 20000 | 20000 |  |  | 2025-04-25 | Sachsen-Anhalt | 38486 | Klötze |  |  | Böckwitz | Flur 1: 153, 155, 175/84, 179/84; 180/84 | 15081280 | Klötze | Altmarkkreis Salzwedel | 52.5671 | 10.9585 |  | Freiflächensolaranlage |  | Süd | 5 - 20 Grad | [17 empty] | 2025-10-01 |  | 2027-07-01 | TEP Irene GmbH & Co. KG | ABR919435783320 | Volleinspeisung |  | Avacon Netz GmbH (SNB990362338043) | SNB990362338043 |  | Mittelspannung |  | EEG969472343612 |  |  | 20000
SEE938830072051 | PVA Tangerhütte | In Planung | Solare Strahlungsenergie | 20000 | 20000 |  |  | 2025-04-25 | Sachsen-Anhalt | 39517 | Tangerhütte |  |  | Tangerhütte | Flur 4: 81/7, 83 | 15090546 | Tangerhütte | Stendal | 52.4266 | 11.7939 |  | Freiflächensolaranlage |  | Süd | 5 - 20 Grad | [17 empty] | 2025-10-01 |  | 2027-07-01 | TEP Eunomia GmbH & Co. KG | ABR991769380185 | Volleinspeisung |  | Avacon Netz GmbH (SNB990362338043) | SNB990362338043 |  | Mittelspannung |  | EEG956912890348 |  |  | 20000
SEE904400153260 | PVA Badem II | In Planung | Solare Strahlungsenergie | 15000 | 15000 |  |  | 2025-04-25 | Rheinland-Pfalz | 54657 | Badem |  |  | Badem | Flur 35: 1, 5, 7, 8, 9, 15, 16, 17, 18, 19, 20, 30, 3. Flur 41: 13, 19 | 07232007 | Badem | Eifelkreis Bitburg-Prüm | 50.0159 | 6.5958 |  | Freiflächensolaranlage |  | Süd | 5 - 20 Grad | [17 empty] | 2025-10-01 |  | 2027-07-01 | TEP Melpomene GmbH & Co. KG | ABR920060680380 | Volleinspeisung |  | Westnetz GmbH (SNB921897286493) | SNB921897286493 |  | Hochspannung |  | EEG942610788414 |  |  | 15000
SEE931795979182 | Agri-Photovoltaik Gersheim 1 | In Planung | Solare Strahlungsenergie | 5500 | 4515 |  |  | 2025-04-25 | Saarland | 66453 | Gersheim | Drehbrunnerhof |  |  |  | 10045113 | Gersheim | Saarpfalz-Kreis | 49.1304 | 7.2358 |  | Freiflächensolaranlage | 9900 | Ost-West | 61 - 89 Grad | [17 empty] | 2025-10-01 |  | 2026-04-01 | Agri-PV Gersheim II GmbH & Co. KG | ABR962676639147 | Volleinspeisung |  | Pfalzwerke Netz AG (SNB961471621746) | SNB961471621746 |  | Mittelspannung |  | EEG975913417699 |  |  | 5500
SEE923016637209 | PV Freiflächanlage 2.640kWp (P235 Tann - Walburgskirchen) | In Planung | Solare Strahlungsenergie | 2640 | 2640 |  |  | 2025-04-25 | Bayern | 84367 | Tann |  |  | Walburgskirchen | 1732; 1726/1; 1722/2; 1732/1 | 09277148 | Tann | Rottal-Inn | 48.3819 | 12.8977 |  | Freiflächensolaranlage | 3771 | Süd | 21 - 40 Grad | [17 empty] | 2025-10-01 |  | 2025-12-31 | GSt 102. Solarpark GmbH & Co. KG | ABR956291550468 | Volleinspeisung |  | Bayernwerk Netz GmbH (SNB940352624434) | SNB940352624434 |  | Mittelspannung |  | EEG964031520442 |  |  | 2640
SEE932843563179 | PVA Orsfeld II | In Planung | Solare Strahlungsenergie | 8600 | 8600 |  |  | 2025-04-25 | Rheinland-Pfalz | 54655 | Orsfeld |  |  | Orsfeld | Flur 10: 21. Flur 11: 9, 10, 11 | 07232101 | Orsfeld | Eifelkreis Bitburg-Prüm | 50.021 | 6.627 |  | Freiflächensolaranlage |  | Süd | 5 - 20 Grad | [17 empty] | 2025-10-01 |  | 2027-07-01 | TEP Melpomene GmbH & Co. KG | ABR920060680380 | Volleinspeisung |  | Westnetz GmbH (SNB921897286493) | SNB921897286493 |  | Hochspannung |  | EEG933942926933 |  |  | 8600
SEE941302430464 | Photovoltaik-Kraftwerk Büttelborn | In Planung | Solare Strahlungsenergie | 18750 | 17100 |  |  | 2025-04-28 | Hessen | 64572 | Büttelborn |  |  | Worfelden | 12 und 20, 21, 22, 23/3, 26, 27, 28, 29, 30/3, 31, 67, 68, 69, 70/1, 72, 74/1, 75, 76 | 06433003 | Büttelborn | Groß-Gerau | 49.9128 | 8.5489 |  | Freiflächensolaranlage | 30242 | Süd | 5 - 20 Grad | [17 empty] | 2025-10-01 |  | 2027-04-25 | Sonnen Solarpark 20241 GmbH | ABR933497356544 | Volleinspeisung |  |  |  |  | Niederspannung (= Hausanschluss/Haushaltsstrom) |  | EEG915150526761 |  |  | 18750
SEE918841915554 | PVA Wilsecker II | In Planung | Solare Strahlungsenergie | 11500 | 11500 |  |  | 2025-04-25 | Rheinland-Pfalz | 54655 | Wilsecker |  |  | Wilsecker | Flur 9: 91. Flur 8: 74/2, 77 | 07232135 | Wilsecker | Eifelkreis Bitburg-Prüm | 50.0185 | 6.6034 |  | Freiflächensolaranlage |  | Süd | 5 - 20 Grad | [17 empty] | 2025-10-01 |  | 2027-07-01 | TEP Fortuna GmbH & Co. KG | ABR905314360300 | Volleinspeisung |  | Westnetz GmbH (SNB921897286493) | SNB921897286493 |  | Hochspannung |  | EEG971520885203 |  |  | 11500
SEE968136678572 | Agri-Photovoltaik Gersheim 2 | In Planung | Solare Strahlungsenergie | 13750 | 9625 |  |  | 2025-04-25 | Saarland | 66453 | Gersheim | Drehbrunnerhof |  |  |  | 10045113 | Gersheim | Saarpfalz-Kreis | 49.1327 | 7.2308 |  | Freiflächensolaranlage | 25000 | Ost-West | 61 - 89 Grad | [17 empty] | 2025-10-01 |  | 2026-04-01 | Agri-PV Gersheim II GmbH & Co. KG | ABR962676639147 | Volleinspeisung |  | Pfalzwerke Netz AG (SNB961471621746) | SNB961471621746 |  | Mittelspannung |  | EEG916067504552 |  |  | 13750
SEE995456429874 | PVA Dirmingen II | In Planung | Solare Strahlungsenergie | 1220 | 1075 |  |  | 2025-04-25 | Saarland | 66571 | Eppelborn | Hierscheider Straße |  |  |  | 10043111 | Eppelborn | Neunkirchen | 49.413 | 7.004 |  | Freiflächensolaranlage | 1800 | Süd | 5 - 20 Grad | [17 empty] | 2025-10-01 |  | 2026-04-01 | Agri-PV Dirmingen II GmbH | ABR989093512181 | Volleinspeisung |  | energis-Netzgesellschaft mbH (SNB976379598847) | SNB976379598847 |  | Mittelspannung |  | EEG958600305929 |  |  | 1220
SEE953149050477 | Freiflächenanlage | In Planung | Solare Strahlungsenergie | 4609.28 | 3300 |  |  | 2025-04-25 | Baden-Württemberg | 78661 | Dietingen | Mühlweg | 40 |  |  | 08325011 | Dietingen | Rottweil | 48.2409 | 8.6546 |  | Freiflächensolaranlage | 7202 | [19 empty] | 2025-10-01 |  | 2026-04-30 | MCsunshine | ABR959654119876 | Volleinspeisung |  | Netze BW GmbH (SNB948311994307) | SNB948311994307 |  | Mittelspannung |  | EEG970186033850 |  |  | 4609.28
SEE940239452754 | PV Hassel | In Planung | Solare Strahlungsenergie | 16063.92 | 12900 |  |  | 2025-04-25 | Niedersachsen | 27324 | Hassel |  |  | Hassel | 8; 41, 42 | 03256010 | Hassel (Weser) | Nienburg (Weser) | 52.8129 | 9.2323 |  | Freiflächensolaranlage | 26028 | Süd | 5 - 20 Grad | [17 empty] | 2025-10-01 |  | 2026-01-01 | M+S Wind GmbH & Co KG | ABR971594375556 | Volleinspeisung | SGE962878853389 | Avacon Netz GmbH (SNB990362338043) | SNB990362338043 |  | Hochspannung |  | EEG975216259057 |  |  | 16063.92
SEE980722146463 | PV-Freifläche | In Planung | Solare Strahlungsenergie | 2775 | 2775 |  |  | 2025-04-25 | Bayern | 94431 | Pilsting |  |  | Ganacker | 966 | 09279132 | Pilsting | Dingolfing-Landau | 48.7414 | 12.6444 |  | Freiflächensolaranlage | [20 empty] | 2025-04-25 |  | 2026-07-01 | natürliche Person (ABR979762402516) | ABR979762402516 | Volleinspeisung |  |  |  |  | Niederspannung (= Hausanschluss/Haushaltsstrom) |  | EEG984831393909 |  |  | 2775
SEE939143902691 | Solaranlage zwischen den Bahnen | In Planung | Solare Strahlungsenergie | 10500 | 9000 |  |  | 2025-04-26 | Niedersachsen | 49635 | Badbergen |  |  | Lechterke | Flur1: 16/4, 17/4. | 03459007 | Badbergen | Osnabrück | 52.6613 | 7.9452 |  | Freiflächensolaranlage | 16406 | Ost-West | 5 - 20 Grad | [17 empty] | 2025-10-01 |  | 2025-10-31 | Syntec Bioenergie GmbH | ABR991989658507 | Volleinspeisung |  | Westnetz GmbH (SNB921897286493) | SNB921897286493 |  | Mittelspannung |  | EEG984153384050 |  |  | 10500
SEE978919010611 | Solarpark Schrobenhausen-Sandizell I - P20-105 - Teil 2 | In Planung | Solare Strahlungsenergie | 4989 | 4355.1 |  |  | 2025-04-30 | Bayern | 86529 | Schrobenhausen |  |  | Sandizell | 1656, 1676, 1667 | 09185158 | Schrobenhausen | Neuburg-Schrobenhausen | 48.5592 | 11.1755 |  | Freiflächensolaranlage | 8528 | Süd | 5 - 20 Grad | [17 empty] | 2025-10-01 |  | 2026-10-01 | Anumar Solarpark Schrobenhausen-Öd GmbH & Co. KG | ABR963957358559 | Volleinspeisung |  | Bayernwerk Netz GmbH (SNB940352624434) | SNB940352624434 |  | Mittelspannung |  | EEG955370961256 |  |  | 4989
SEE918164519170 | Solarpark Schrobenhausen IX - P22-591 - Teil 2 | In Planung | Solare Strahlungsenergie | 4989 | 4355.1 |  |  | 2025-04-30 | Bayern | 86529 | Schrobenhausen |  |  | Edelshausen | 1302; 1300; 1312; 1310; 1308 | 09185158 | Schrobenhausen | Neuburg-Schrobenhausen | 48.6029 | 11.2994 |  | Freiflächensolaranlage | 8528 | Süd | 5 - 20 Grad | [17 empty] | 2025-10-01 |  | 2026-10-01 | Anumar Solarpark Edelshausen II GmbH & Co. KG | ABR936525828228 | Volleinspeisung |  | Bayernwerk Netz GmbH (SNB940352624434) | SNB940352624434 |  | Mittelspannung |  | EEG950262140696 |  |  | 4989
SEE948682235658 | Solarpark Freystadt - P23-131 - Teil 2 | In Planung | Solare Strahlungsenergie | 2607 | 2276.9 |  |  | 2025-04-30 | Bayern | 92342 | Freystadt |  |  | Höfen | 489 | 09373126 | Freystadt | Neumarkt i.d. OPf. | 49.1395 | 11.3478 |  | Freiflächensolaranlage | 4377 | Süd | 5 - 20 Grad | [17 empty] | 2025-10-01 |  | 2026-10-01 | Anumar Solarpark Freystadt-Höfen GmbH & Co. KG | ABR944344162973 | Volleinspeisung |  | Bayernwerk Netz GmbH (SNB940352624434) | SNB940352624434 |  | Mittelspannung |  | EEG985100429817 |  |  | 2607
SEE933764851215 | Solarpark Prosselsheim - P23-089 - Teil 2 | In Planung | Solare Strahlungsenergie | 4275 | 3732.07 |  |  | 2025-04-30 | Bayern | 97279 | Prosselsheim |  |  | Prosselsheim | 5620 | 09679174 | Prosselsheim | Würzburg | 49.8589 | 10.1025 |  | Freiflächensolaranlage | 7308 | Süd | 5 - 20 Grad | [17 empty] | 2025-10-01 |  | 2026-10-01 | Anumar Solarpark Prosselsheim GmbH & Co. KG | ABR985560393888 | Volleinspeisung |  | N-ERGIE Netz GmbH (SNB973875583315) | SNB973875583315 |  | Mittelspannung |  | EEG990436843503 |  |  | 4275
SEE910738367989 | Solarpark Hohenfels II PR - P24-295 | In Planung | Solare Strahlungsenergie | 2325 | 2029.73 |  |  | 2025-04-30 | Bayern | 92366 | Hohenfels |  |  | Markstetten | 1442 | 09373134 | Hohenfels | Neumarkt i.d. OPf. | 49.1644 | 11.839 |  | Freiflächensolaranlage | 3974 | Süd | 5 - 20 Grad | [17 empty] | 2025-10-01 |  | 2026-10-01 | Anumar Solarpark Hohenfels II GmbH & Co. KG | ABR960205245890 | Volleinspeisung |  | Netze BW GmbH (SNB948311994307) | SNB948311994307 |  | Mittelspannung |  | EEG965138694937 |  |  | 2325
SEE962987924178 | Solarpark Uettingen II - P24-344 | In Planung | Solare Strahlungsenergie | 3600 | 3510 |  |  | 2025-04-30 | Bayern | 97292 | Uettingen |  |  | Uettingen | 2236, 2086 | 09679196 | Uettingen | Würzburg | 49.777 | 9.727 |  | Freiflächensolaranlage | 6153 | Süd | 5 - 20 Grad | [17 empty] | 2025-10-01 |  | 2026-10-01 | Anumar Solarpark Uettingen II GmbH & Co. KG | ABR916828354235 | Volleinspeisung |  | Bayernwerk Netz GmbH (SNB940352624434) | SNB940352624434 |  | Mittelspannung |  | EEG955782068864 |  |  | 3600
SEE962930088315 | Solarpark Barbing III - P24-291 | In Planung | Solare Strahlungsenergie | 2940 | 2566.62 |  |  | 2025-04-30 | Bayern | 93092 | Barbing |  |  | Auburg | 122 | 09375117 | Barbing | Regensburg | 48.9984 | 12.325 |  | Freiflächensolaranlage | 5025 | Süd | 5 - 20 Grad | [17 empty] | 2025-10-01 |  | 2026-10-01 | Anumar Solarpark Barbing III GmbH & Co. KG | ABR997289345598 | Volleinspeisung |  | Bayernwerk Netz GmbH (SNB940352624434) | SNB940352624434 |  | Mittelspannung |  | EEG966609006082 |  |  | 2940
SEE933772451841 | Photovoltaik-Kraftwerk Löwenberg | In Planung | Solare Strahlungsenergie | 18750 | 17100 |  |  | 2025-04-28 | Brandenburg | 16775 | Löwenberger Land |  |  | Löwenberg | Flur 6 und Flurstück 93, 94, 95, 96, 97, 98, 99, 101, 102, 114, 115, 116, 117, 118, 119, 120, 173, 175, 179, 181, 186, 188, 190, 192, 194 // Flur 8 und Flurstück 309 | 12065198 | Löwenberger Land | Oberhavel | 52.8853 | 13.1617 |  | Freiflächensolaranlage | 30242 | Süd | 5 - 20 Grad | [17 empty] | 2025-04-28 |  | 2027-04-26 | Solarpark Verwaltung I GmbH | ABR922000826568 | Volleinspeisung |  | E.DIS Netz GmbH (SNB941690671609) | SNB941690671609 |  | Mittelspannung |  | EEG949892178902 |  |  | 18750
SEE902772171868 | Solarpark Inchenhofen III - P22-578 | In Planung | Solare Strahlungsenergie | 20000 | 18744 |  |  | 2025-04-30 | Bayern | 86570 | Inchenhofen |  |  | Oberbachern | 805, 579, 573, 576, 575, 576/1 | 09771141 | Inchenhofen | Aichach-Friedberg | 48.5407 | 11.0808 |  | Freiflächensolaranlage | 34188 | Süd | 5 - 20 Grad | [17 empty] | 2025-10-01 |  | 2026-10-01 | Anumar Solarpark Inchenhofen GmbH & Co. KG | ABR903769667838 | Volleinspeisung |  | Bayernwerk Netz GmbH (SNB940352624434) | SNB940352624434 |  | Mittelspannung |  | EEG956624393236 |  |  | 20000
SEE901988252774 | Photovoltaik-Kraftwerk Vincenzenbronn | In Planung | Solare Strahlungsenergie | 11250 | 10200 |  |  | 2025-04-28 | Bayern | 90613 | Großhabersdorf |  |  | Fernabrünst | Flurstück 707, 709, 682, 683, 684, 685, 687, 688 | 09573115 | Großhabersdorf | Fürth | 49.4187 | 10.82 |  | Freiflächensolaranlage | 18145 | Süd | 5 - 20 Grad | [17 empty] | 2025-04-28 |  | 2027-04-26 | Solarpark Vincenzenbronn GmbH & Co. KG | ABR910058815504 | Volleinspeisung |  | N-ERGIE Netz GmbH (SNB973875583315) | SNB973875583315 |  | Mittelspannung |  | EEG969941463186 |  |  | 11250
SEE991518608706 | Solarpark Martinsheim - P23-148 - Teil 2 | In Planung | Solare Strahlungsenergie | 15525 | 13553.33 |  |  | 2025-04-30 | Bayern | 97340 | Martinsheim |  |  | Gnötzheim | 480 | 09675150 | Martinsheim | Kitzingen | 49.6064 | 10.1758 |  | Freiflächensolaranlage | 26538 | Süd | 5 - 20 Grad | [17 empty] | 2025-10-01 |  | 2026-10-01 | Anumar Solarpark Martinsheim GmbH & Co. KG | ABR960180079954 | Volleinspeisung |  | N-ERGIE Netz GmbH (SNB973875583315) | SNB973875583315 |  | Mittelspannung |  | EEG902786117906 |  |  | 15525
SEE970072327209 | Solarpark Gachenbach PR - P24-307 | In Planung | Solare Strahlungsenergie | 5025 | 4386.83 |  |  | 2025-04-30 | Bayern | 86565 | Gachenbach |  |  | Gachenbach | 992 | 09185131 | Gachenbach | Neuburg-Schrobenhausen | 48.5019 | 11.2107 |  | Freiflächensolaranlage | 8589 | Süd | 5 - 20 Grad | [17 empty] | 2025-10-01 |  | 2026-10-01 | Anumar Solarpark Gachenbach PR GmbH & Co. KG | ABR910170317696 | Volleinspeisung |  | Bayernwerk Netz GmbH (SNB940352624434) | SNB940352624434 |  | Mittelspannung |  | EEG963521782971 |  |  | 5025
SEE984602020447 | Solarpark Altdorf bei Nürnberg II - P23-349 - Teil 2 | In Planung | Solare Strahlungsenergie | 6600 | 5761.8 |  |  | 2025-04-30 | Bayern | 90518 | Altdorf |  |  | Rieden | 1454; 1467; 1469 | 09574112 | Altdorf b. Nürnberg | Nürnberger Land | 49.4136 | 11.4195 |  | Freiflächensolaranlage | 11282 | Süd | 5 - 20 Grad | [17 empty] | 2025-10-01 |  | 2026-10-01 | Anumar Solarpark Altdorf II GmbH & Co. KG | ABR915512098011 | Volleinspeisung |  | Stadtwerke Altdorf GmbH (SNB947092763157) | SNB947092763157 |  | Mittelspannung |  | EEG919251439944 |  |  | 6600
SEE949783134680 | Photovoltaik-Kraftwerk Marnitz 3 20MW | In Planung | Solare Strahlungsenergie | 18750 | 17100 |  |  | 2025-04-28 | Mecklenburg-Vorpommern | 19376 | Ruhner Berge |  |  | Marnitz | Flur 6 und Flurstück 411, 412, 414, 415 | 13076168 | Ruhner Berge | Ludwigslust-Parchim | 53.3191 | 11.8982 |  | Freiflächensolaranlage | 30242 | Süd | 5 - 20 Grad | [17 empty] | 2025-04-28 |  | 2027-04-26 | Sonnenkraft Marnitz 3 GmbH | ABR903896520198 | Volleinspeisung |  | WEMAG Netz GmbH (SNB928759560869) | SNB928759560869 |  | Mittelspannung |  | EEG943106686054 |  |  | 18750
SEE945620686558 | PVA Lalendorf | In Planung | Solare Strahlungsenergie | 15303.6 | 13200 |  |  | 2025-04-28 | Mecklenburg-Vorpommern | 18279 | Lalendorf |  |  | Lalendorf, Vogelsang | Flur 2: 104, Flur 1: 49/2 | 13072063 | Lalendorf | Rostock | 53.755 | 12.404 |  | Freiflächensolaranlage | 25506 | Süd | 5 - 20 Grad | [17 empty] | 2025-10-01 |  | 2026-04-27 | Vogelsang PV GmbH | ABR991235685905 | Volleinspeisung |  | WEMAG Netz GmbH (SNB928759560869) | SNB928759560869 |  | Mittelspannung |  | EEG989626389334 |  |  | 15303.6
SEE917915521745 | KARO SPL Lägerdorf | In Planung | Solare Strahlungsenergie | 20000 | 18000 |  |  | 2025-04-28 | Schleswig-Holstein | 25566 | Lägerdorf | Dägelinger Straße | 3 |  |  | 01061061 | Lägerdorf | Steinburg | 53.8754 | 9.5589 |  | Freiflächensolaranlage | 33000 | Süd | 5 - 20 Grad | [17 empty] | 2025-10-01 |  | 2026-02-15 | KARO Energie SPL | ABR956990787912 | Volleinspeisung |  | Schleswig-Holstein Netz GmbH (SNB990857029876) | SNB990857029876 |  | Niederspannung (= Hausanschluss/Haushaltsstrom) |  | EEG920387068328 |  |  | 20000 | SOL24-3/061,
SEE965823071081 | Solarpark Steinach II - P22-274 | In Planung | Solare Strahlungsenergie | 3810 | 3326.13 |  |  | 2025-04-30 | Bayern | 94377 | Steinach |  |  | Steinach | 869 | 09278190 | Steinach | Straubing-Bogen | 48.947 | 12.605 |  | Freiflächensolaranlage | 6513 | Süd | 5 - 20 Grad | [17 empty] | 2025-10-01 |  | 2026-10-01 | Anumar Solarpark Steinach II GmbH & Co. KG | ABR938356017550 | Volleinspeisung |  | Bayernwerk Netz GmbH (SNB940352624434) | SNB940352624434 |  | Mittelspannung |  | EEG917287773315 |  |  | 3810
SEE950218814701 | Photovoltaik-Kraftwerk Marnitz 3 10MW | In Planung | Solare Strahlungsenergie | 9375 | 8400 |  |  | 2025-04-28 | Mecklenburg-Vorpommern | 19376 | Ruhner Berge |  |  | Marnitz | Flur 6 und Flurstück 479, 511, 521, 523 | 13076168 | Ruhner Berge | Ludwigslust-Parchim | 53.3003 | 11.9401 |  | Freiflächensolaranlage | 15121 | Süd | 5 - 20 Grad | [17 empty] | 2025-04-28 |  | 2027-04-26 | Sonnenkraft Marnitz 3 GmbH | ABR903896520198 | Volleinspeisung |  | WEMAG Netz GmbH (SNB928759560869) | SNB928759560869 |  | Mittelspannung |  | EEG902083162890 |  |  | 9375
SEE995399041119 | PV SP AEN A1 | In Planung | Solare Strahlungsenergie | 1521 | 1435.5 |  |  | 2025-04-28 | Bayern | 84072 | Au |  |  | Osseltshausen | 773, 316, 774, 244 | 09178116 | Au i.d. Hallertau | Freising | 48.5548 | 11.674 |  | Freiflächensolaranlage | 3306 | Süd | 41 - 60 Grad | [17 empty] | 2025-10-01 |  | 2025-11-01 | AgrarEnergie GmbH & Co. KG | ABR926804836945 | Volleinspeisung |  | Bayernwerk Netz GmbH (SNB940352624434) | SNB940352624434 |  | Mittelspannung |  | EEG988691413685 |  |  | 1521
SEE946089546773 | Photovoltaik-Kraftwerk Gumtow Görike | In Planung | Solare Strahlungsenergie | 16875 | 15300 |  |  | 2025-04-28 | Brandenburg | 16866 | Gumtow |  |  | Görike | Flur 1 und Flurstück 43/2, 44/2, 45/2, 46/2, 47/2, 48/2, 49/2, 50/2, 51/2 | 12070149 | Gumtow | Prignitz | 52.9589 | 12.2269 |  | Freiflächensolaranlage | 27218 | [19 empty] | 2025-04-28 |  | 2027-04-26 | HT clean energy GmbH | ABR918537258415 | Volleinspeisung |  | E.DIS Netz GmbH (SNB941690671609) | SNB941690671609 |  | Mittelspannung |  | EEG987658399147 |  |  | 16875
SEE916170095008 | Solarpark Petzenberg | In Planung | Solare Strahlungsenergie | 7800 | 7800 |  |  | 2025-04-28 | Bayern | 94051 | Hauzenberg |  |  | Windpassing | 1340, 1341 | 09275126 | Hauzenberg | Passau | 48.6053 | 13.5899 |  | Freiflächensolaranlage |  | Süd | 5 - 20 Grad | [17 empty] | 2025-10-01 |  | 2026-12-31 | EnValue Solarpark 43 GmbH & Co. KG | ABR929565567875 | Volleinspeisung |  | Bayernwerk Netz GmbH (SNB940352624434) | SNB940352624434 |  | Mittelspannung |  | EEG922558668771 |  |  | 7800
SEE917902777537 | Photovoltaik-Kraftwerk Gumtow TF SO 4 | In Planung | Solare Strahlungsenergie | 18750 | 17100 |  |  | 2025-04-28 | Brandenburg | 16866 | Gumtow |  |  | Gumtow | Flur 3 und Flurstück 133/1, 136, 143, 144, 146 | 12070149 | Gumtow | Prignitz | 52.9733 | 12.2699 |  | Freiflächensolaranlage | 30242 | Süd | 5 - 20 Grad | [17 empty] | 2025-04-28 |  | 2027-04-26 | HT clean energy GmbH | ABR918537258415 | Volleinspeisung |  | E.DIS Netz GmbH (SNB941690671609) | SNB941690671609 |  | Mittelspannung |  | EEG915276713120 |  |  | 18750
SEE909189921383 | Solarpark Oberweißenbach | In Betrieb | Solare Strahlungsenergie | 5085 | 4805 | 2025-04-28 |  | 2025-04-28 | Bayern | 92249 | Vilseck |  |  | Sigl | 1550, 1551, 1552, 1553, 1566, 1568, 1570, 1571, 1572 | 09371156 | Vilseck | Amberg-Sulzbach | 49.599 | 11.7483 |  | Freiflächensolaranlage | 8300 | Süd | 5 - 20 Grad | [17 empty] | 2025-10-01 |  |  | Zweite Bürgerenergie Vilseck GmbH & Co. KG | ABR993132120251 | Volleinspeisung |  | Bayernwerk Netz GmbH (SNB940352624434) | SNB940352624434 | In Prüfung | Mittelspannung | SEL918932190129 | EEG944601279864 |  | 2025-04-28 | 5085 | SOL24-1/331,
SEE986783573743 | Photovoltaik-Kraftwerk Gumtow 3 | In Planung | Solare Strahlungsenergie | 18750 | 17100 |  |  | 2025-04-28 | Brandenburg | 16866 | Gumtow |  |  | Gumtow | 1 und Flurstück 47, 48, 49, 50, 51, 54, 55, 56, 57, 58 | 12070149 | Gumtow | Prignitz | 52.9983 | 12.2451 |  | Freiflächensolaranlage | 30242 | [19 empty] | 2025-04-28 |  | 2027-04-26 | HT clean energy GmbH | ABR918537258415 | Volleinspeisung |  | E.DIS Netz GmbH (SNB941690671609) | SNB941690671609 |  | Mittelspannung |  | EEG908050293369 |  |  | 18750
SEE985679514860 | PV Wefensleben Inno | In Planung | Solare Strahlungsenergie | 3750 | 3750 |  |  | 2025-04-28 | Sachsen-Anhalt | 39365 | Wefensleben |  |  | Wefensleben | Flur 6: 7 | 15083535 | Wefensleben | Börde | 52.1753 | 11.1486 |  | Freiflächensolaranlage | 6000 | Süd | 5 - 20 Grad | [17 empty] | 2025-10-01 |  | 2026-06-15 | EP Wefensleben | ABR902566775586 | Volleinspeisung |  | Avacon Netz GmbH (SNB990362338043) | SNB990362338043 |  | Mittelspannung |  | EEG942538660113 |  |  | 3750
SEE922047243458 | Photovoltaik-Kraftwerk Kempten | In Planung | Solare Strahlungsenergie | 15300 | 13800 |  |  | 2025-04-28 | Bayern | 87448 | Waltenhofen |  |  | Martinszell i. Allgäu | Flurstück 388, 390, 391/2, 392, 392/2, 410, 411, 412/2, 416, 417, 418, 418/2, 418/3, 419, 420, 424/7 | 09780143 | Waltenhofen | Oberallgäu | 47.614 | 10.2714 |  | Freiflächensolaranlage | 24677 | Süd | 5 - 20 Grad | [17 empty] | 2025-04-28 |  | 2027-04-26 | JT Solar 8 GmbH & Co. KG | ABR982419938566 | Volleinspeisung |  | AllgäuNetz GmbH & Co. KG (SNB926394308747) | SNB926394308747 |  | Mittelspannung |  | EEG966065990970 |  |  | 15300
SEE901054556751 | PVA Roggentin GC Dev | In Planung | Solare Strahlungsenergie | 18127 | 18127 |  |  | 2025-04-28 | Mecklenburg-Vorpommern | 17252 | Mirow |  |  | Roggentin | Flur 9: 87/8 | 13071099 | Mirow | Mecklenburgische Seenplatte | 53.3115 | 12.8591 |  | Freiflächensolaranlage | [20 empty] | 2025-04-28 |  | 2027-02-01 | AS Energy 3 GmbH & Co. KG | ABR910314542595 | Volleinspeisung |  | E.DIS Netz GmbH (SNB941690671609) | SNB941690671609 |  | Mittelspannung |  | EEG901391020045 |  |  | 18127
SEE949350931742 | Solarpark Parsberg VI - P24-146 - Teil 2 | In Planung | Solare Strahlungsenergie | 2625 | 2291 |  |  | 2025-04-30 | Bayern | 92331 | Parsberg |  |  | Darshofen | 214, 211 | 09373151 | Parsberg | Neumarkt i.d. OPf. | 49.1651 | 11.6837 |  | Freiflächensolaranlage | 4487 | Süd | 5 - 20 Grad | [17 empty] | 2025-10-01 |  | 2026-10-01 | Anumar Solarpark Parsberg VI GmbH & Co. KG | ABR917971434263 | Volleinspeisung |  | Bayernwerk Netz GmbH (SNB940352624434) | SNB940352624434 |  | Mittelspannung |  | EEG906697727858 |  |  | 2625
SEE925338905226 | Solarpark Velburg VI - P24-288 | In Planung | Solare Strahlungsenergie | 13275 | 11589.08 |  |  | 2025-04-30 | Bayern | 92355 | Velburg |  |  | Lengenfeld | 669; 670; 664; 665 | 09373167 | Velburg | Neumarkt i.d. OPf. | 49.2362 | 11.6414 |  | Freiflächensolaranlage | 22692 | Süd | 5 - 20 Grad | [17 empty] | 2025-10-01 |  | 2026-10-01 | Anumar Solarpark Velburg VI GmbH & Co. KG | ABR907327736813 | Volleinspeisung |  | Bayernwerk Netz GmbH (SNB940352624434) | SNB940352624434 |  | Mittelspannung |  | EEG950384054918 |  |  | 13275
SEE957929973291 | Solarpark Wolnzach II - P22-501 | In Planung | Solare Strahlungsenergie | 10950 | 9559.35 |  |  | 2025-04-30 | Bayern | 85283 | Wolnzach |  |  | Gebrontshausen | 1953, 1955, 1965 | 09186162 | Wolnzach | Pfaffenhofen a.d. Ilm | 48.568 | 11.6531 |  | Freiflächensolaranlage | 18717 | Süd | 5 - 20 Grad | [17 empty] | 2025-10-01 |  | 2026-10-01 | Anumar Solarpark Wolnzach-Gebrontshausen GmbH & Co. KG | ABR945170296153 | Volleinspeisung |  | Bayernwerk Netz GmbH (SNB940352624434) | SNB940352624434 |  | Mittelspannung |  | EEG958685585810 |  |  | 10950
SEE992639011161 | PVA Nüttermoor GC Dev | In Planung | Solare Strahlungsenergie | 5779 | 5779 |  |  | 2025-04-28 | Niedersachsen | 26789 | Leer |  |  | Nüttermoor | Flur 19: 12 | 03457013 | Leer (Ostfriesland) | Leer | 53.2605 | 7.4515 |  | Freiflächensolaranlage | [20 empty] | 2025-04-28 |  | 2027-02-01 | AS Energy 18 GmbH & Co. KG | ABR918963625836 | Volleinspeisung |  |  |  |  | Mittelspannung |  | EEG941889896967 |  |  | 5779
SEE908263673217 | Solarpark Beratzhausen VI - P24-216 - Teil 2 | In Planung | Solare Strahlungsenergie | 5250 | 4583.25 |  |  | 2025-04-30 | Bayern | 93176 | Beratzhausen |  |  | Oberpfraundorf | 132 | 09375118 | Beratzhausen | Regensburg | 49.1515 | 11.8417 |  | Freiflächensolaranlage | 8974 | Süd | 5 - 20 Grad | [17 empty] | 2025-10-01 |  | 2026-10-01 | Anumar Solarpark Beratzhausen GmbH & Co. KG | ABR930389810047 | Volleinspeisung |  | Bayernwerk Netz GmbH (SNB940352624434) | SNB940352624434 |  | Mittelspannung |  | EEG911863851046 |  |  | 5250
SEE905370665548 | Solarpark Dielkirchen - P19-028 - Teil 3 | In Planung | Solare Strahlungsenergie | 19350 | 16892.55 |  |  | 2025-04-30 | Rheinland-Pfalz | 67811 | Dielkirchen |  |  | Dielkirchen | 350, 351, 370, 358, 380, 360, 365 | 07333014 | Dielkirchen | Donnersbergkreis | 49.6559 | 7.8284 |  | Freiflächensolaranlage | 33076 | Süd | 5 - 20 Grad | [17 empty] | 2025-10-01 |  | 2026-10-01 | Anumar Solarpark Dielkirchen GmbH & Co. KG | ABR993612869106 | Volleinspeisung |  | Pfalzwerke Netz AG (SNB961471621746) | SNB961471621746 |  | Mittelspannung |  | EEG929149432049 |  |  | 19350
SEE949745819594 | Solarpark Colbitz II - P23-206 - Teil 2 | In Planung | Solare Strahlungsenergie | 3705 | 3234.47 |  |  | 2025-04-30 | Sachsen-Anhalt | 39326 | Colbitz |  |  | Colbitz | Flur 3: 371 | 15083130 | Colbitz | Börde | 52.3373 | 11.6127 |  | Freiflächensolaranlage | 6333 | Süd | 5 - 20 Grad | [17 empty] | 2025-10-01 |  | 2026-10-01 | Anumar Solarpark Colbitz II GmbH & Co. KG | ABR973028189746 | Volleinspeisung |  | Avacon Netz GmbH (SNB990362338043) | SNB990362338043 |  | Mittelspannung |  | EEG905898922741 |  |  | 3705
SEE989996844105 | Solarpark Wolnzach VI - P23-548 | In Planung | Solare Strahlungsenergie | 8040 | 7018.92 |  |  | 2025-04-30 | Bayern | 85283 | Wolnzach |  |  | Gebrontshausen | 2711, 2714, 2710, 2701, 2702, 2732, 2733 | 09186162 | Wolnzach | Pfaffenhofen a.d. Ilm | 48.6127 | 11.6822 |  | Freiflächensolaranlage | 13743 | Süd | 5 - 20 Grad | [17 empty] | 2025-10-01 |  | 2026-10-01 | Anumar Solarpark Wolnzach VI GmbH & Co. KG | ABR911059599202 | Volleinspeisung |  | Bayernwerk Netz GmbH (SNB940352624434) | SNB940352624434 |  | Mittelspannung |  | EEG975274781705 |  |  | 8040
SEE941111299108 | Solarpark Wolnzach XI - P24-321 | In Planung | Solare Strahlungsenergie | 2400 | 2095.2 |  |  | 2025-04-30 | Bayern | 85283 | Wolnzach |  |  | Oberlauterbach | 276, 282 | 09186162 | Wolnzach | Pfaffenhofen a.d. Ilm | 48.6103 | 11.6567 |  | Freiflächensolaranlage | 4102 | Süd | 5 - 20 Grad | [17 empty] | 2025-10-01 |  | 2026-10-01 | Anumar Solarpark Wolnzach XI GmbH & Co. KG | ABR974672762934 | Volleinspeisung |  | Bayernwerk Netz GmbH (SNB940352624434) | SNB940352624434 |  | Mittelspannung |  | EEG930057633367 |  |  | 2400
SEE907276165658 | Solarpark Mallersdorf-Pfaffenberg II - P23-120 - Teil 2 | In Planung | Solare Strahlungsenergie | 4275 | 3732 |  |  | 2025-04-30 | Bayern | 84066 | Mallersdorf-Pfaffenberg |  |  | Pfaffenberg | 889; 999/2 | 09278148 | Mallersdorf-Pfaffenberg | Straubing-Bogen | 48.7722 | 12.193 |  | Freiflächensolaranlage | 7307 | Süd | 5 - 20 Grad | [17 empty] | 2025-10-01 |  | 2026-10-01 | Anumar Solarpark Mallersdorf-Pfaffenberg GmbH & Co. KG | ABR925344344279 | Volleinspeisung |  | Bayernwerk Netz GmbH (SNB940352624434) | SNB940352624434 |  | Mittelspannung |  | EEG934885102750 |  |  | 4275
SEE990024331153 | Solarpark Oberschleißheim - P24-056 | In Planung | Solare Strahlungsenergie | 11101.49 | 10337 |  |  | 2025-04-30 | Bayern | 85764 | Oberschleißheim |  |  | Oberschleißheim | 465, 466, 467, 461 | 09184135 | Oberschleißheim | München | 48.2667 | 11.5646 |  | Freiflächensolaranlage | 18822 | Süd | 5 - 20 Grad | [17 empty] | 2025-10-01 |  | 2026-10-01 | Anumar Solarpark Ingolstadt-Zuchering GmbH & Co. KG | ABR909140552533 | Volleinspeisung |  | Bayernwerk Netz GmbH (SNB940352624434) | SNB940352624434 |  | Mittelspannung |  | EEG940748119445 |  |  | 11101.49 | SOL23-3/270,
SEE942722005263 | Solarpark Dettelbach - P23-392 | In Planung | Solare Strahlungsenergie | 16200 | 14142.6 |  |  | 2025-04-30 | Bayern | 97337 | Dettelbach |  |  | Euerfeld | 2075, 2080, 2082, 2986, 2988, 2991 | 09675117 | Dettelbach | Kitzingen | 49.823 | 10.07 |  | Freiflächensolaranlage | 27692 | Süd | 5 - 20 Grad | [17 empty] | 2025-10-01 |  | 2026-10-01 | Anumar Solarpark Dettelbach GmbH & Co. KG | ABR999697982952 | Volleinspeisung |  | N-ERGIE Netz GmbH (SNB973875583315) | SNB973875583315 |  | Mittelspannung |  | EEG927531228676 |  |  | 16200
SEE914616276608 | Solarpark Reichertshofen XIV - P24-317 | In Planung | Solare Strahlungsenergie | 2898 | 2529.95 |  |  | 2025-04-30 | Bayern | 85084 | Reichertshofen |  |  | Langenbruck | 606/4 | 09186147 | Reichertshofen | Pfaffenhofen a.d. Ilm | 48.6402 | 11.5189 |  | Freiflächensolaranlage | 4953 | Süd | 5 - 20 Grad | [17 empty] | 2025-10-01 |  | 2026-10-01 | Anumar Solarpark Reichertshofen XIV GmbH & Co. KG | ABR946295542644 | Volleinspeisung |  | Bayernwerk Netz GmbH (SNB940352624434) | SNB940352624434 |  | Mittelspannung |  | EEG930646599784 |  |  | 2898
SEE956908015939 | PV SP AEN A2 | In Planung | Solare Strahlungsenergie | 1855 | 1584 |  |  | 2025-04-28 | Bayern | 84072 | Au |  |  | Osseltshausen | 765, 766 | 09178116 | Au i.d. Hallertau | Freising | 48.551 | 11.6728 |  | Freiflächensolaranlage | 4032 | Süd | 41 - 60 Grad | [17 empty] | 2025-10-01 |  | 2025-10-01 | AgrarEnergie GmbH & Co. KG | ABR926804836945 | Volleinspeisung |  | Bayernwerk Netz GmbH (SNB940352624434) | SNB940352624434 |  | Mittelspannung |  | EEG989522285730 |  |  | 1855
SEE923026460552 | Solarpark Barbing II - P24-256 | In Planung | Solare Strahlungsenergie | 14997 | 13092.38 |  |  | 2025-04-30 | Bayern | 93092 | Barbing |  |  | Auburg | 210, 211, 215, 217, 218, 219, 199 | 09375117 | Barbing | Regensburg | 48.995 | 12.2858 |  | Freiflächensolaranlage | 25635 | Süd | 5 - 20 Grad | [17 empty] | 2025-10-01 |  | 2026-10-01 | Anumar Solarpark Barbing II GmbH & Co. KG | ABR948134074576 | Volleinspeisung |  | Bayernwerk Netz GmbH (SNB940352624434) | SNB940352624434 |  | Mittelspannung |  | EEG900553955836 |  |  | 14997
SEE923639265285 | Solarpark Vohburg-Oberdolling - P22-494 | In Planung | Solare Strahlungsenergie | 20000 | 17460 |  |  | 2025-04-30 | Bayern | 85129 | Oberdolling |  |  | Unterdolling, Oberhartheim | Unterdolling: 1335, 1336, 1299, 1300 Oberhartheim: 35, 39 | 09176150 | Oberdolling | Eichstätt | 48.815 | 11.614 |  | Freiflächensolaranlage | 34188 | Süd | 5 - 20 Grad | [17 empty] | 2025-10-01 |  | 2026-10-01 | Anumar Solarpark Vohburg-Oberdolling GmbH & Co. KG | ABR969976569280 | Volleinspeisung |  | Bayernwerk Netz GmbH (SNB940352624434) | SNB940352624434 |  | Mittelspannung |  | EEG936519195930 |  |  | 20000
SEE927711898774 | Solarpark Ingolstadt VI - P24-261 | In Planung | Solare Strahlungsenergie | 7575 | 6612.9 |  |  | 2025-04-30 | Bayern | 85051 | Ingolstadt |  |  | Ingolstadt, Unsernherrn | Ingolstadt: 4333, 4336, 4335 Unsernherrn: 712, 1017, 1020 | 09161000 | Ingolstadt | Ingolstadt | 48.7416 | 11.4613 |  | Freiflächensolaranlage | 12948 | Süd | 5 - 20 Grad | [17 empty] | 2025-10-01 |  | 2026-10-01 | Anumar Solarpark Ingolstadt VI GmbH & Co. KG | ABR985826075626 | Volleinspeisung |  | Stadtwerke Ingolstadt Netze GmbH (SNB911347846643) | SNB911347846643 |  | Mittelspannung |  | EEG919643076757 |  |  | 7575
SEE984188526203 | Solarpark Neustadt a.d. Donau - P23-019 | In Planung | Solare Strahlungsenergie | 10800 | 9428.4 |  |  | 2025-04-30 | Bayern | 93333 | Neustadt |  |  | Arresting | 71, 71/1, 76, 72, 74, 75 | 09273152 | Neustadt a.d. Donau | Kelheim | 48.8693 | 11.7236 |  | Freiflächensolaranlage | 18461 | Süd | 5 - 20 Grad | [17 empty] | 2025-10-01 |  | 2026-10-01 | Anumar Solarpark Neustadt a. d. Donau GmbH & Co. KG | ABR928827783930 | Volleinspeisung |  | Bayernwerk Netz GmbH (SNB940352624434) | SNB940352624434 |  | Mittelspannung |  | EEG901888525121 |  |  | 10800
SEE979664094604 | Solarpark Mögglingen - P24-236 | In Planung | Solare Strahlungsenergie | 10875 | 9493.88 |  |  | 2025-04-30 | Baden-Württemberg | 73563 | Mögglingen |  |  | Mögglingen | Flur 0: 1164/1; 1091; 1090; 1089; 1159; 1160/1 | 08136043 | Mögglingen | Ostalbkreis | 48.8237 | 9.9794 |  | Freiflächensolaranlage | 18589 | Süd | 5 - 20 Grad | [17 empty] | 2025-10-01 |  | 2026-10-01 | Anumar Solarpark Mögglingen GmbH & Co. KG | ABR903652930414 | Volleinspeisung |  | Netze ODR GmbH (SNB935556509052) | SNB935556509052 |  | Mittelspannung |  | EEG986034057145 |  |  | 10875
SEE954418071223 | Solarpark Menning - P22-033 | In Planung | Solare Strahlungsenergie | 7200 | 6285.6 |  |  | 2025-04-30 | Bayern | 85088 | Vohburg |  |  | Menning | 370 | 09186158 | Vohburg a.d. Donau | Pfaffenhofen a.d. Ilm | 48.7857 | 11.576 |  | Freiflächensolaranlage | 12307 | Süd | 5 - 20 Grad | [17 empty] | 2025-10-01 |  | 2026-10-01 | Anumar Solarpark Menning GmbH & Co. KG | ABR974862880516 | Volleinspeisung |  | Bayernwerk Netz GmbH (SNB940352624434) | SNB940352624434 |  | Mittelspannung |  | EEG970848113319 |  |  | 7200
SEE974235148250 | Solarpark Großmehring II - P22-071 | In Planung | Solare Strahlungsenergie | 14250 | 12440 |  |  | 2025-04-30 | Bayern | 85098 | Großmehring |  |  | Theißing | 2161, 2167, 2163, 2163/1, 2160, 2159 | 09176129 | Großmehring | Eichstätt | 48.7888 | 11.5758 |  | Freiflächensolaranlage | 24358 | Süd | 5 - 20 Grad | [17 empty] | 2025-10-01 |  | 2026-10-01 | Anumar Solarpark Großmehring II GmbH & Co. KG | ABR906475143344 | Volleinspeisung |  | Bayernwerk Netz GmbH (SNB940352624434) | SNB940352624434 |  | Mittelspannung |  | EEG912949881667 |  |  | 14250
SEE979314100457 | Solarpark Kühbach IV - P24-064 | In Planung | Solare Strahlungsenergie | 10125 | 8839.13 |  |  | 2025-04-30 | Bayern | 86556 | Kühbach |  |  | Kühbach | 1201, 1208, 1215, 1219, 1205, 1206 | 09771144 | Kühbach | Aichach-Friedberg | 48.5015 | 11.1911 |  | Freiflächensolaranlage | 17307 | Süd | 5 - 20 Grad | [17 empty] | 2025-10-01 |  | 2026-10-01 | Anumar Solarpark Kühbach V GmbH & Co. KG | ABR994969661610 | Volleinspeisung |  | Bayernwerk Netz GmbH (SNB940352624434) | SNB940352624434 |  | Mittelspannung |  | EEG900427428220 |  |  | 10125
SEE965911327250 | Schildau | In Planung | Solare Strahlungsenergie | 20000 | 18600 |  |  | 2025-04-29 | Sachsen | 04889 | Schildau |  |  | Schildau | Flur 6, Flurstücke 105/1, 107, 109/1, 110/1, 111/1, 112/1, 130/4, 130/5, 131/1, 131/3, 132/2, 133/1, 133/2, 133/3, 134 | 14730045 | Belgern-Schildau | Nordsachsen | 51.4735 | 12.9197 |  | Freiflächensolaranlage | 31250 | [19 empty] | 2025-04-30 |  | 2026-08-03 | Schildau Bürgersolar GmbH | ABR927555336890 | Volleinspeisung |  | Mitteldeutsche Netzgesellschaft Strom mbH (SNB916269213931) | SNB916269213931 |  | Mittelspannung |  | EEG928679948617 |  |  | 20000
SEE986937832375 | Solarpark Niederlamitz | In Planung | Solare Strahlungsenergie | 20000 | 20000 |  |  | 2025-04-29 | Bayern | 95158 | Kirchenlamitz |  |  | Niederlamitz | 417, 419, 433, 455, 457 | 09479129 | Kirchenlamitz | Wunsiedel i. Fichtelgebirge | 50.1531 | 11.9775 |  | Freiflächensolaranlage | [20 empty] | 2025-04-29 |  | 2026-06-26 | Sonnenwerk Kirchenlamitz GmbH & Co. KG | ABR982399820578 | Volleinspeisung |  | Bayernwerk Netz GmbH (SNB940352624434) | SNB940352624434 |  | Umspannebene Hochspannung/Mittelspannung |  | EEG903682079022 |  |  | 20000
SEE976363867393 | Solarpark Neuenmarkt | In Planung | Solare Strahlungsenergie | 20000 | 20000 |  |  | 2025-04-29 | Bayern | 95339 | Neuenmarkt |  |  | Neuenmarkt | 628, 684, 685, 687, 688, 689, 690, 691, 693, 695, 698, 703, 705 | 09477143 | Neuenmarkt | Kulmbach | 50.1083 | 11.575 |  | Freiflächensolaranlage | [20 empty] | 2025-04-30 |  | 2027-02-26 | Münch PV-Light GmbH & Co. KG | ABR980787362983 | Volleinspeisung |  | Bayernwerk Netz GmbH (SNB940352624434) | SNB940352624434 |  | Umspannebene Hochspannung/Mittelspannung |  | EEG946345639737 |  |  | 20000
SEE910566122002 | Solarpark Geisfeld | In Planung | Solare Strahlungsenergie | 20000 | 18150 |  |  | 2025-04-29 | Rheinland-Pfalz | 54413 | Geisfeld |  |  | Geisfeld | Flur 6: 25, 26, 11, 12, 13, 15, 16, 4/1, 5, 18, 6, 19, 21, 22, 10, 90/2, 8, 23, 14, 17, 20, 9, 24, 7, 91, 92, 93, 94, 90/1. Flur 7: 24, 56, 55, 54, 5/1, 49, 50, 52, 53, 9/1, 11, 59, 60, 48, 2/1, 4/1, 6/1, 12, 25, 14, 15, 16/1, 29, 30, 18, 19, 22, 23, 8/1 | 07235030 | Geisfeld | Trier-Saarburg | 49.6946 | 6.9476 |  | Freiflächensolaranlage | 32508 | Süd | 5 - 20 Grad | [17 empty] | 2025-10-01 |  | 2026-02-27 | Solarpark Geisfeld GmbH & Co. KG | ABR988258427018 | Volleinspeisung |  | Westnetz GmbH (SNB921897286493) | SNB921897286493 |  | Mittelspannung |  | EEG985191153448 |  |  | 20000
SEE947383815312 | Solarpark Lisberg II | In Planung | Solare Strahlungsenergie | 16500 | 16500 |  |  | 2025-04-29 | Bayern | 96170 | Lisberg |  |  | Trabelsdorf | 351, 351/1, 351/2, 354, 355 | 09471154 | Lisberg | Bamberg | 49.905 | 10.7323 |  | Freiflächensolaranlage | [20 empty] | 2025-04-29 |  | 2026-03-27 | MÜZ Sonnenpark Trabelsdorfer Hof GmbH & Co. KG | ABR908393667834 | Volleinspeisung |  | Bayernwerk Netz GmbH (SNB940352624434) | SNB940352624434 |  | Umspannebene Hochspannung/Mittelspannung |  | EEG932836408012 |  |  | 16500
SEE922572605455 | Bürgersolarpark Priesendorf III | In Planung | Solare Strahlungsenergie | 13740 | 13740 |  |  | 2025-04-29 | Bayern | 96170 | Priesendorf |  |  | Priesendorf | 1152, 1154, 1155, 1156, 1157 | 09471173 | Priesendorf | Bamberg | 49.9075 | 10.7282 |  | Freiflächensolaranlage | [20 empty] | 2025-04-29 |  | 2027-03-26 | Bürgersolarpark Priesendorf III GmbH & Co. KG | ABR983062476153 | Volleinspeisung |  | Bayernwerk Netz GmbH (SNB940352624434) | SNB940352624434 |  | Umspannebene Hochspannung/Mittelspannung |  | EEG970877114974 |  |  | 13740
SEE928815034228 | Wallerfangen Drei Kapuziner 1.2 | In Planung | Solare Strahlungsenergie | 15500 | 15500 |  |  | 2025-04-29 | Saarland | 66798 | Wallerfangen |  |  | Bedersdorf, Kerlingen | Flur1: 163/1, 170/1, 181/1, 188/1, 195/1. Flur4: 60/1, 48/1, 27/1, 29/1, 30/2, 36/1, 64/1, 115/1, 85/1 | 10044121 | Wallerfangen | Saarlouis | 49.31 | 6.6488 |  | Freiflächensolaranlage |  | Süd | [18 empty] | 2025-10-01 |  | 2027-05-31 | ENERPARC Solar Invest 211 TU 2 GmbH | ABR921198924445 | Volleinspeisung |  | energis-Netzgesellschaft mbH (SNB976379598847) | SNB976379598847 |  | Mittelspannung |  | EEG919635942169 |  |  | 15500
SEE956577008782 | SP Tiste Gebiet 1 NEEG | In Betrieb | Solare Strahlungsenergie | 4086.18 | 3600 | 2025-04-29 |  | 2025-04-29 | Niedersachsen | 27419 | Tiste |  |  | Tiste | Flur 6: 32/3 | 03357048 | Tiste | Rotenburg (Wümme) | 53.2985 | 9.5993 |  | Freiflächensolaranlage | 5796 | Süd | 21 - 40 Grad | [17 empty] | 2025-10-01 |  |  | NewDev Solarpark Tiste ApS & Co. KG | ABR981012087725 | Volleinspeisung |  | EWE NETZ GmbH (SNB951051725711) | SNB951051725711 | Geprüft | Umspannebene Hochspannung/Mittelspannung | SEL999788726595 | EEG927292782271 |  | 2025-04-29 | 4086.18
SEE961708811445 | SP Tiste Gebiet 2 EEG | In Betrieb | Solare Strahlungsenergie | 1312.32 | 1200 | 2025-04-29 |  | 2025-04-29 | Niedersachsen | 27419 | Tiste |  |  | Tiste | Flur 6: 21/15 | 03357048 | Tiste | Rotenburg (Wümme) | 53.2974 | 9.5948 |  | Freiflächensolaranlage | 1860 | Süd | 21 - 40 Grad | [17 empty] | 2025-10-01 |  |  | NewDev Solarpark Tiste ApS & Co. KG | ABR981012087725 | Volleinspeisung |  | EWE NETZ GmbH (SNB951051725711) | SNB951051725711 | Geprüft | Umspannebene Hochspannung/Mittelspannung | SEL999788726595 | EEG989379994496 |  | 2025-04-29 | 1312.32 | SOL23-2/337,
SEE902756869989 | Aasbüttel | In Planung | Solare Strahlungsenergie | 12000 | 12000 |  |  | 2025-04-29 | Schleswig-Holstein | 25560 | Aasbüttel |  |  | Aasbüttel | Flur5: 6/4, 7/5, 17/3, 18. Flur2: 56. | 01061001 | Aasbüttel | Steinburg | 54.0672 | 9.431 |  | Freiflächensolaranlage | [20 empty] | 2025-10-01 |  | 2027-05-31 | ENERPARC Solar Invest 222 GmbH | ABR985623752263 | Volleinspeisung |  | Schleswig-Holstein Netz GmbH (SNB990857029876) | SNB990857029876 |  | Mittelspannung |  | EEG931892559416 |  |  | 12000
SEE970539181948 | SP Tiste Gebiet 2 NEEG | In Betrieb | Solare Strahlungsenergie | 4384.84 | 4200 | 2025-04-29 |  | 2025-04-29 | Niedersachsen | 27419 | Tiste |  |  | Tiste | Flur 6: 21/15 | 03357048 | Tiste | Rotenburg (Wümme) | 53.2965 | 9.5954 |  | Freiflächensolaranlage | 6204 | Süd | 21 - 40 Grad | [17 empty] | 2025-10-01 |  |  | NewDev Solarpark Tiste ApS & Co. KG | ABR981012087725 | Volleinspeisung |  | EWE NETZ GmbH (SNB951051725711) | SNB951051725711 | Geprüft | Umspannebene Hochspannung/Mittelspannung | SEL999788726595 | EEG913110073676 |  | 2025-04-29 | 4384.84
SEE945380975411 | Warringholz | In Planung | Solare Strahlungsenergie | 11500 | 11500 |  |  | 2025-04-29 | Schleswig-Holstein | 25560 | Warringholz |  |  | Warringholz | Flur5: 500, 501. | 01061108 | Warringholz | Steinburg | 54.0607 | 9.4614 |  | Freiflächensolaranlage |  | Süd | [18 empty] | 2025-10-01 |  | 2027-05-31 | ENERPARC Solar Invest 222 GmbH | ABR985623752263 | Volleinspeisung |  | Schleswig-Holstein Netz GmbH (SNB990857029876) | SNB990857029876 |  | Mittelspannung |  | EEG973443616414 |  |  | 11500
SEE957230989288 | PVA Würges | In Planung | Solare Strahlungsenergie | 13078 | 13078 |  |  | 2025-04-29 | Hessen | 65520 | Bad Camberg |  |  | Würges | Flur7: 006, 007, 008, 010, 011, 012, 013, 014. | 06533003 | Bad Camberg | Limburg-Weilburg | 50.2754 | 8.2456 |  | Freiflächensolaranlage | 20925 | Süd-Ost | 21 - 40 Grad | [17 empty] | 2025-10-01 |  | 2026-05-31 | ABO Energy Solarpark 8 GmbH & Co. KG | ABR925722872707 | Volleinspeisung |  | Syna GmbH (SNB918250928893) | SNB918250928893 |  | Mittelspannung |  | EEG939045029175 |  |  | 13078
SEE983959107092 | Meppen | In Planung | Solare Strahlungsenergie | 6200 | 6200 |  |  | 2025-04-29 | Niedersachsen | 49716 | Meppen |  |  | Teglingen | Flur6: 64/2, 59/1, 59/2. | 03454035 | Meppen | Emsland | 52.6468 | 7.3092 |  | Freiflächensolaranlage |  | Süd | [18 empty] | 2025-10-01 |  | 2027-05-31 | ENERPARC Solar Invest 230 TU 26 GmbH & Co. KG | ABR908008414655 | Volleinspeisung |  | Westnetz GmbH (SNB921897286493) | SNB921897286493 |  | Hochspannung |  | EEG930673882293 |  |  | 6200
SEE916733237081 | Teutschenthal 4 | In Planung | Solare Strahlungsenergie | 14800 | 14800 |  |  | 2025-04-29 | Sachsen-Anhalt | 06179 | Teutschenthal |  |  | Steuden | Flur3: 102, 105, 99, 107. | 15088365 | Teutschenthal | Saalekreis | 51.4017 | 11.7654 |  | Freiflächensolaranlage |  | Süd | [18 empty] | 2025-10-01 |  | 2027-05-31 | ENERPARC Solar Invest 230 TU 35 GmbH & Co. KG | ABR965322288614 | Volleinspeisung |  | Mitteldeutsche Netzgesellschaft Strom mbH (SNB916269213931) | SNB916269213931 |  | Hochspannung |  | EEG976926334867 |  |  | 14800
SEE978599467910 | Ahausen | In Planung | Solare Strahlungsenergie | 20000 | 20000 |  |  | 2025-04-29 | Niedersachsen | 27367 | Ahausen |  |  | Ahausen | Flur8: 411, 412, 413, 434, 435, 437, 438, 439. | 03357001 | Ahausen | Rotenburg (Wümme) | 53.0539 | 9.3459 |  | Freiflächensolaranlage |  | Süd | [18 empty] | 2025-10-01 |  | 2027-05-31 | ENERPARC Solar Invest 230 TU 36 GmbH & Co. KG | ABR970034193828 | Volleinspeisung |  | Avacon Netz GmbH (SNB990362338043) | SNB990362338043 |  | Hochspannung |  | EEG988294318707 |  |  | 20000
SEE929731864623 | Emkendorf Fischteich | In Planung | Solare Strahlungsenergie | 8800 | 8800 |  |  | 2025-04-29 | Schleswig-Holstein | 24802 | Emkendorf |  |  | Kleinvollstedt | Flur7: 15/3, 15/2, 43/15. | 01058049 | Emkendorf | Rendsburg-Eckernförde | 54.2349 | 9.802 |  | Freiflächensolaranlage |  | Süd | [18 empty] | 2025-10-01 |  | 2027-05-31 | ENERPARC Solar Invest 230 TU 37 GmbH & Co. KG | ABR979637716694 | Volleinspeisung |  | Schleswig-Holstein Netz GmbH (SNB990857029876) | SNB990857029876 |  | Mittelspannung |  | EEG953403196170 |  |  | 8800
SEE902277574614 | Wulkow | In Planung | Solare Strahlungsenergie | 20000 | 20000 |  |  | 2025-04-29 | Brandenburg | 15326 | Lebus |  |  | Wulkow bei Booßen | Flur2: 67, 68, 69, 70, 72, 84. | 12064268 | Lebus | Märkisch-Oderland | 52.4021 | 14.4881 |  | Freiflächensolaranlage |  | Süd | [18 empty] | 2025-10-01 |  | 2027-05-31 | ENERPARC Solar Invest 216 GmbH | ABR909061504451 | Volleinspeisung |  | E.DIS Netz GmbH (SNB941690671609) | SNB941690671609 |  | Hochspannung |  | EEG916043974447 |  |  | 20000
SEE948704642914 | Bad Wünnenberg | In Planung | Solare Strahlungsenergie | 20000 | 20000 |  |  | 2025-04-29 | Nordrhein-Westfalen | 33181 | Bad Wünnenberg |  |  | Haaren | Flur3: 30. Flur4: 3, 4, 177, 10. Flur 12: 25. Flur 13: 1 | 05774040 | Bad Wünnenberg | Paderborn | 51.5706 | 8.737 |  | Freiflächensolaranlage |  | Süd | [18 empty] | 2025-10-01 |  | 2027-05-31 | ENERPARC Solar Invest 230 TU 38 GmbH & Co. KG | ABR947974162689 | Volleinspeisung |  | Westnetz GmbH (SNB921897286493) | SNB921897286493 |  | Mittelspannung |  | EEG995924741378 |  |  | 20000
SEE951050104876 | Verl | In Planung | Solare Strahlungsenergie | 20000 | 20000 |  |  | 2025-04-29 | Nordrhein-Westfalen | 33415 | Verl |  |  | Verl, Sende | Flur6: 273, 274, 407. Flur7: 265. Flur1: 268. Flur2: 69, 208, 209, 210, 211. | 05754044 | Verl | Gütersloh | 51.9197 | 8.5189 |  | Freiflächensolaranlage |  | Süd | [18 empty] | 2025-10-01 |  | 2028-01-31 | ENERPARC Solar Invest 230 TU 33 GmbH & Co. KG | ABR983736529086 | Volleinspeisung |  | Westnetz GmbH (SNB921897286493) | SNB921897286493 |  | Mittelspannung |  | EEG992609550287 |  |  | 20000
SEE986200275885 | Agri-Photovoltaik Gersheim I | In Planung | Solare Strahlungsenergie | 5600 | 4730 |  |  | 2025-04-29 | Saarland | 66453 | Gersheim | Drehbrunnerhof |  |  |  | 10045113 | Gersheim | Saarpfalz-Kreis | 49.13 | 7.2349 |  | Freiflächensolaranlage | 10200 | Ost-West | 61 - 89 Grad | [17 empty] | 2025-10-01 |  | 2026-04-01 | Next2Sun Technology GmbH | ABR975744474137 | Volleinspeisung |  | Pfalzwerke Netz AG (SNB961471621746) | SNB961471621746 |  | Mittelspannung |  | EEG979856544184 |  |  | 5600
SEE981243163045 | Solarpark Bernlohe | In Betrieb | Solare Strahlungsenergie | 11016 | 8400 | 2025-06-03 |  | 2025-07-22 | Baden-Württemberg | 73432 | Aalen | Bernlohe |  |  |  | 08136088 | Aalen | Ostalbkreis | 48.8517 | 10.18 |  | Freiflächensolaranlage |  | Süd | 5 - 20 Grad | [17 empty] | 2025-10-01 |  |  | Solarpark Bernlohe GmbH & Co. KG | ABR949626561345 | Volleinspeisung |  | Stadtwerke Aalen GmbH (SNB982726407335) | SNB982726407335 | In Prüfung | Mittelspannung | SEL993368701088 | EEG909730615907 |  | 2025-06-03 | 11016 | SOL24-2/122,
SEE930597520240 | Grühai 2 | In Betrieb | Solare Strahlungsenergie | 2180 | 2180 | 2025-06-20 |  | 2025-06-20 | Sachsen | 09579 | Grünhainichen | Kirchstraße |  |  |  | 14521270 | Grünhainichen | Erzgebirgskreis | 50.7709 | 13.153 |  | Freiflächensolaranlage | 3488 | Süd | Nachgeführt | [17 empty] | 2025-10-01 |  |  | Solarprojekt Grünhainichen 1 GmbH | ABR983219837875 | Volleinspeisung |  | Mitteldeutsche Netzgesellschaft Strom mbH (SNB916269213931) | SNB916269213931 | In Prüfung | Mittelspannung | SEL915998305450 | EEG919441457086 |  | 2025-06-20 | 2180 | SOL24-2/109,
SEE987857938680 | Agri-PV-Anlage Kollweider Hof | In Planung | Solare Strahlungsenergie | 1921 | 1921 |  |  | 2025-04-30 | Nordrhein-Westfalen | 52538 | Gangelt | Kollweider Hof |  |  |  | 05370008 | Gangelt | Heinsberg | 51.029 | 5.9969 |  | Freiflächensolaranlage | 3500 | Ost-West | 5 - 20 Grad | [17 empty] | 2025-10-01 |  | 2025-09-01 | Aufwind Tholen GmbH & Co. KG | ABR984321285332 | Teileinspeisung (einschließlich Eigenverbrauch) |  | NEW Netz GmbH (SNB940437318166) | SNB940437318166 |  | Mittelspannung |  | EEG933469327237 |  |  | 1921
SEE948570875126 | VENDO SOLAR Park Salzbergen ll | In Planung | Solare Strahlungsenergie | 16441 | 14800 |  |  | 2025-04-30 | Niedersachsen | 48499 | Salzbergen |  |  | Holsten | Flur17: 004, 005. Flur 18: 038, 059. Flur20: 24 | 03454045 | Salzbergen | Emsland | 52.3442 | 7.3927 |  | Freiflächensolaranlage | 24911 | Ost-West | 5 - 20 Grad | [17 empty] | 2025-10-01 |  | 2027-04-30 | VENDO SOLAR Park Salzbergen ll GmbH & Co. KG | ABR955846577202 | Volleinspeisung |  | Westnetz GmbH (SNB921897286493) | SNB921897286493 |  | Mittelspannung |  | EEG942342139027 |  |  | 16441
SEE963797225394 | PVA Bakendorf I | In Planung | Solare Strahlungsenergie | 20000 | 16170 |  |  | 2025-04-30 | Mecklenburg-Vorpommern | 19230 | Gammelin |  |  | Bakendorf | Flur1: 39/7, 41, 42/2, 43/2, 44/2, 46/7, 48/8, 49/7, 50/7, 51/7, 52/13, 63/5, 65/4. Flur4: 41/5, 42/5 | 13076041 | Gammelin | Ludwigslust-Parchim | 53.4882 | 11.2364 |  | Freiflächensolaranlage | 28728 | Süd | 5 - 20 Grad | [17 empty] | 2025-10-01 |  | 2026-07-31 | mea Energieagentur Mecklenburg-Vorpommern GmbH | ABR915969729179 | Volleinspeisung |  | WEMAG Netz GmbH (SNB928759560869) | SNB928759560869 |  | Hochspannung |  | EEG992726177886 |  |  | 20000
SEE913195022217 | PVA Borg I | In Planung | Solare Strahlungsenergie | 20000 | 16170 |  |  | 2025-04-30 | Mecklenburg-Vorpommern | 18311 | Ribnitz-Damgarten |  |  | Borg | Flur1: 93/4, 94, 95, 101/3, 102, 106, 120, 123, 126, 129 | 13073075 | Ribnitz-Damgarten | Vorpommern-Rügen | 54.2271 | 12.39 |  | Freiflächensolaranlage | 27827 | Süd | 5 - 20 Grad | [17 empty] | 2025-10-01 |  | 2027-08-31 | mea Energieagentur Mecklenburg-Vorpommern GmbH | ABR915969729179 | Volleinspeisung |  | E.DIS Netz GmbH (SNB941690671609) | SNB941690671609 |  | Hochspannung |  | EEG900074354170 |  |  | 20000
SEE907105204541 | 24118 SP Erharting PVA4 | In Betrieb | Solare Strahlungsenergie | 1001.49 | 900 | 2025-05-01 |  | 2025-05-02 | Bayern | 84513 | Erharting |  |  | Erharting | 1219 | 09183116 | Erharting | Mühldorf a. Inn | 48.2761 | 12.5517 |  | Freiflächensolaranlage | 1757 | Süd | 5 - 20 Grad | [17 empty] | 2025-10-01 |  |  | Envalue GmbH | ABR951690725264 | Volleinspeisung |  | Bayernwerk Netz GmbH (SNB940352624434) | SNB940352624434 | In Prüfung | Mittelspannung | SEL935869950954 | EEG962346566148 |  | 2025-05-01 | 1001.49 | SOL24-3/527,
SEE922952194128 | Freifläche | In Betrieb | Solare Strahlungsenergie | 4152 | 3875 | 2025-04-30 |  | 2025-05-02 | Bayern | 94336 | Hunderdorf |  |  | Hunderdorf | 825, 825/1 | 09278139 | Hunderdorf | Straubing-Bogen | 48.927 | 12.7074 |  | Freiflächensolaranlage | 6750 | Süd | 5 - 20 Grad | [17 empty] | 2025-10-01 |  |  | SOL 2 GmbH & Co. KG | ABR964894620358 | Volleinspeisung |  | Bayernwerk Netz GmbH (SNB940352624434) | SNB940352624434 | Geprüft | Mittelspannung | SEL908856971942 | EEG979651035849 | E2104101S000000000000159230900001 | 2025-04-30 | 4152 | SOL24-2/287,
SEE973963771471 | PV-FFA Langwieder Feld | In Planung | Solare Strahlungsenergie | 5077 | 4400 |  |  | 2025-05-03 | Bayern | 80999 | München |  |  | Allach | 531 | 09162000 | München | München | 48.1865 | 11.4376 |  | Freiflächensolaranlage | 8190 | Ost-West | 5 - 20 Grad | [17 empty] | 2025-10-01 |  | 2025-11-28 | Huberhof Solar GmbH & Co. KG | ABR922220306949 | Volleinspeisung |  | SWM Infrastruktur GmbH & Co. KG (SNB969473762610) | SNB969473762610 |  | Niederspannung (= Hausanschluss/Haushaltsstrom) |  | EEG987908080023 |  |  | 5077 | SOL25-1/022,
SEE975254871655 | Anlage 1 | In Planung | Solare Strahlungsenergie | 11305 | 11305 |  |  | 2025-05-05 | Schleswig-Holstein | 25560 | Bokhorst |  |  | Bokhorst | Flur6: 10/20,11/5 | 01061014 | Bokhorst | Steinburg | 54.051 | 9.3941 |  | Freiflächensolaranlage | 18233 | Süd | 5 - 20 Grad | [17 empty] | 2025-10-01 |  | 2025-11-01 | Solarpark Bokhorst GmbH & Co. KG | ABR930163458601 | Volleinspeisung |  | Schleswig-Holstein Netz GmbH (SNB990857029876) | SNB990857029876 |  | Mittelspannung |  | EEG959540682019 |  |  | 11305 | SOL25-1/107,
SEE992366331792 | Matthäi Uhry Freifläche | In Planung | Solare Strahlungsenergie | 2497.635 | 2025 |  |  | 2025-05-05 | Niedersachsen | 38154 | Königslutter |  |  | Uhry | Flur 1, Flurstück 17/3 | 03154013 | Königslutter am Elm | Helmstedt | 52.3036 | 10.8538 |  | Freiflächensolaranlage | 4494 | Ost | 5 - 20 Grad | [17 empty] | 2025-10-01 |  | 2025-09-30 | Matthäi Energie GmbH | ABR998284614252 | Teileinspeisung (einschließlich Eigenverbrauch) |  | LSW Netz GmbH & Co. KG (SNB957862279702) | SNB957862279702 |  | Mittelspannung |  | EEG923128432624 |  |  | 2497.635
SEE968602857777 | wpd Solarpark Gerbstedt | In Planung | Solare Strahlungsenergie | 53482 | 50400 |  |  | 2025-05-06 | Sachsen-Anhalt | 06347 | Gerbstedt |  |  | Gerbstedt | Flur10: 10, 11, 12, 13, 14, 15, 16, 17, 18, 19, 20. Flur11: 48 | 15087165 | Gerbstedt | Mansfeld-Südharz | 51.6233 | 11.5909 |  | Freiflächensolaranlage | 86157 | Süd | 5 - 20 Grad | [17 empty] | 2025-10-01 |  | 2025-11-30 | wpd Solarpark Gerbstedt | ABR920961928659 | Volleinspeisung |  | Mitteldeutsche Netzgesellschaft Strom mbH (SNB916269213931) | SNB916269213931 |  | Hochspannung |  | EEG911012995058 |  |  | 53482
SEE996836543579 | PV Freiflächanlage 1.492,26kWp | In Betrieb | Solare Strahlungsenergie | 1492.26 | 1300 | 2025-05-06 |  | 2025-05-12 | Bayern | 84385 | Egglham |  |  | Amsham | 349, 350 | 09277117 | Egglham | Rottal-Inn | 50.5041 | 11.1211 |  | Freiflächensolaranlage | 2508 | Süd | 21 - 40 Grad | [17 empty] | 2025-10-01 |  |  | F + M Plattner Solar GbR | ABR905177432749 | Volleinspeisung |  | Bayernwerk Netz GmbH (SNB940352624434) | SNB940352624434 | In Prüfung | Mittelspannung | SEL957309698493 | EEG968525281062 |  | 2025-05-06 | 1492.26
SEE925916030340 | Freiflächen-PVA WM | In Betrieb | Solare Strahlungsenergie | 2354.1 | 1980 | 2025-08-29 |  | 2025-09-02 | Sachsen | 08289 | Schneeberg | Hohe Straße |  |  |  | 14521530 | Schneeberg | Erzgebirgskreis | 50.575 | 12.6302 |  | Freiflächensolaranlage | 6195 | Ost-West | 5 - 20 Grad | [17 empty] | 2025-10-01 |  |  | Stadtwerke Schneeberg GmbH | ABR969912460176 | Volleinspeisung |  | Stadtwerke Schneeberg GmbH (SNB979429791342) | SNB979429791342 | In Prüfung | Mittelspannung | SEL914055859042 | EEG981129965244 |  | 2025-08-29 | 2354.1
SEE960134093203 | Solarpark Wachow/Niebede GmbH & Co. KG | In Planung | Solare Strahlungsenergie | 102000 | 102000 |  |  | 2025-05-06 | Brandenburg | 14641 | Nauen |  |  | Wachow | Flur5: 236/4, 236/8, 236/7, 236/6, 236/2, 235. Flur12: 8, 41, 43. | 12063208 | Nauen | Havelland | 52.5593 | 12.7892 |  | Freiflächensolaranlage | 200000 | Süd | 21 - 40 Grad | [17 empty] | 2025-10-01 |  | 2026-04-01 | Solarpark Wachow/Niebede GmbH & Co. | ABR991825358677 | Volleinspeisung |  | E.DIS Netz GmbH (SNB941690671609) | SNB941690671609 |  | Hochspannung |  | EEG952805999983 |  |  | 102000 | SOL24-2/188,
SEE993563692129 | PVA 3 Haßleben | In Planung | Solare Strahlungsenergie | 56119.2 | 44200 |  |  | 2025-05-06 | Brandenburg | 17268 | Boitzenburger Land |  |  | Haßleben | Flur 1: 85/2, 86, 87, 98/2, 99, 100 | 12073069 | Boitzenburger Land | Uckermark | 53.2197 | 13.6779 |  | Freiflächensolaranlage | 90882 | Süd | 5 - 20 Grad | [17 empty] | 2025-10-01 |  | 2026-01-01 | PVA3BL GmbH | ABR940989595589 | Volleinspeisung |  | E.DIS Netz GmbH (SNB941690671609) | SNB941690671609 |  | Mittelspannung |  | EEG991189625491 |  |  | 56119.2
SEE980942966599 | Solarpark Dinkelscherben - P22-217 - Teil 2 | In Betrieb | Solare Strahlungsenergie | 1761.1 | 1537.44 | 2025-04-29 |  | 2025-05-07 | Bayern | 86424 | Dinkelscherben |  |  | Oberschöneberg | 1554; 1556 | 09772131 | Dinkelscherben | Augsburg | 48.3377 | 10.6134 |  | Freiflächensolaranlage | 3010 | Süd | 5 - 20 Grad | [17 empty] | 2025-10-01 |  |  | Anumar Solarpark Parsberg V GmbH & Co. KG | ABR909584132094 | Volleinspeisung |  | LEW Verteilnetz GmbH (SNB911705062982) | SNB911705062982 | In Prüfung | Mittelspannung | SEL913797553317 | EEG942160800444 |  | 2025-04-29 | 1761.1 | SOL24-2/469,
SEE986924558943 | PVA Bergzow | In Betrieb | Solare Strahlungsenergie | 17028 | 15500 | 2025-05-19 |  | 2025-05-26 | Sachsen-Anhalt | 39307 | Bergzow |  |  | Bergzow | Flur8: 31, 30/2. Flur5: 160/2, 10/4, 19/4, 27/4, 7/3 | 15086035 | Elbe-Parey | Jerichower Land | 52.373 | 12.0658 |  | Freiflächensolaranlage | 30960 | Süd-Ost | 5 - 20 Grad | [17 empty] | 2025-10-01 |  |  | Wattner SunAsset Solarkraftwerk 075 GmbH & Co. KG | ABR939030696382 | Volleinspeisung |  | Avacon Netz GmbH (SNB990362338043) | SNB990362338043 | In Prüfung | Mittelspannung | SEL959952274758 | EEG950236054448 |  | 2025-05-19 | 17028 | SOL24-3/282,
SEE901233927525 | PV Oberbürg 2 | In Betrieb | Solare Strahlungsenergie | 28886.46 | 28886.46 | 2025-06-24 |  | 2025-06-24 | Bayern | 92345 | Dietfurt |  |  | Unterbürg | 257, 260, 264, 265, 267, 268, 278, 279, 280, 281 | 09373121 | Dietfurt a.d. Altmühl | Neumarkt i.d. OPf. | 49.0742 | 11.548 |  | Freiflächensolaranlage | 64746 | Süd | 5 - 20 Grad | [17 empty] | 2025-10-01 |  |  | Fronteris Solarpark Oberbürg GmbH & Co. KG | ABR981360400290 | Volleinspeisung |  | Bayernwerk Netz GmbH (SNB940352624434) | SNB940352624434 | In Prüfung | Hochspannung | SEL928271639951 | EEG998905547327 |  | 2025-06-24 | 28886.46 | SOL23-3/203,
SEE967479113764 | PV Wimpasing | In Betrieb | Solare Strahlungsenergie | 12523.59 | 12523.59 | 2025-06-24 |  | 2025-06-24 | Bayern | 92345 | Dietfurt |  |  | Staadorf | 116, 118, 119, 120, 125, 126, 127 | 09373121 | Dietfurt a.d. Altmühl | Neumarkt i.d. OPf. | 49.0876 | 11.5606 |  | Freiflächensolaranlage | 27996 | Süd | 5 - 20 Grad | [17 empty] | 2025-10-01 |  |  | Fronteris Solarpark Oberbürg GmbH & Co. KG | ABR981360400290 | Volleinspeisung |  | Bayernwerk Netz GmbH (SNB940352624434) | SNB940352624434 | In Prüfung | Hochspannung | SEL996594328210 | EEG958694856833 |  | 2025-06-24 | 12523.59 | SOL23-3/220,
SEE920604874008 | PV Krustelfeld | In Betrieb | Solare Strahlungsenergie | 10977.6 | 10890 | 2025-06-24 |  | 2025-06-24 | Bayern | 92363 | Breitenbrunn |  |  | Gimpertshausen | 309, 310, 311, 314 | 09373115 | Breitenbrunn | Neumarkt i.d. OPf. | 49.0928 | 11.5549 |  | Freiflächensolaranlage | 24510 | Süd | 5 - 20 Grad | [17 empty] | 2025-10-01 |  |  | Fronteris Solarpark Oberbürg GmbH & Co. KG | ABR981360400290 | Volleinspeisung |  | Bayernwerk Netz GmbH (SNB940352624434) | SNB940352624434 | In Prüfung | Hochspannung | SEL947954772662 | EEG974524450842 |  | 2025-06-24 | 10977.6 | SOL23-3/490,
SEE951646917231 | PV Dürn Gebot | In Betrieb | Solare Strahlungsenergie | 8915.34 | 8915.34 | 2025-06-24 |  | 2025-06-24 | Bayern | 92363 | Breitenbrunn |  |  | Dürn | 1370, 1371, 1372 | 09373115 | Breitenbrunn | Neumarkt i.d. OPf. | 49.1062 | 11.5827 |  | Freiflächensolaranlage | 19900 | Süd | 5 - 20 Grad | [17 empty] | 2025-10-01 |  |  | Fronteris Solarpark Oberbürg GmbH & Co. KG | ABR981360400290 | Volleinspeisung |  | Bayernwerk Netz GmbH (SNB940352624434) | SNB940352624434 | In Prüfung | Hochspannung | SEL911757340090 | EEG968970201288 |  | 2025-06-24 | 8915.34 | SOL23-3/501,
SEE948109043415 | PIONEXT Solarpark Lonsheim Süd | In Betrieb | Solare Strahlungsenergie | 15012.06 | 12300 | 2025-08-28 |  | 2025-08-28 | Rheinland-Pfalz | 55237 | Lonsheim |  |  | Lonsheim | Flur5: 10,13,15,16,17,18,19,21,22,23,24,25,26,27,28,33,34,35,36,37,38,39 | 07331043 | Lonsheim | Alzey-Worms | 49.7919 | 8.0905 |  | Freiflächensolaranlage | 24213 | Süd | 5 - 20 Grad | [17 empty] | 2025-10-01 |  |  | PIONEXT Solarpark Lonsheim | ABR929462120418 | Volleinspeisung |  | Westnetz GmbH (SNB921897286493) | SNB921897286493 | In Prüfung | Hochspannung | SEL912837924742 | EEG978122203411 |  | 2025-08-28 | 15012.06
SEE969922904349 | PV-Anlage Deponie | In Betrieb | Solare Strahlungsenergie | 4468.86 | 3875 | 2025-04-10 |  | 2025-05-16 | Baden-Württemberg | 68219 | Mannheim | Mülheimer Straße | 16 |  |  | 08222000 | Mannheim | Mannheim | 49.4271 | 8.5201 |  | Freiflächensolaranlage | 8052 | Ost | 5 - 20 Grad | [17 empty] | 2025-10-01 |  |  | TIB Chemicals AG | ABR925399200186 | Teileinspeisung (einschließlich Eigenverbrauch) |  | MVV Netze GmbH (SNB985472799266) | SNB985472799266 | Geprüft | Mittelspannung | SEL957865443018 | EEG911622205974 | E1284600So00000000000000009200001 | 2025-04-10 | 4468.86
SEE978314878502 | SP Freiflächenanlage Speyer | In Betrieb | Solare Strahlungsenergie | 2317.32 | 1854 | 2025-05-02 |  | 2025-05-08 | Rheinland-Pfalz | 67346 | Speyer | Industriestraße | 125 |  |  | 07318000 | Speyer | Speyer | 49.2902 | 8.469 |  | Freiflächensolaranlage | 5652 | Süd | 5 - 20 Grad | [17 empty] | 2025-10-01 |  |  | ISD Intelligente Stromlösungen Deutschland GmbH | ABR932057055583 | Teileinspeisung (einschließlich Eigenverbrauch) |  | Stadtwerke Speyer GmbH (SNB918097788087) | SNB918097788087 | Geprüft | Mittelspannung | SEL964154560929 | EEG935062734139 | E30538010000106061125000S00102700 | 2025-05-02 | 2317.32
SEE980853567038 | PV-Hassel | In Planung | Solare Strahlungsenergie | 16063.92 | 12900 |  |  | 2025-05-08 | Niedersachsen | 27324 | Hassel |  |  | Hassel | 8; 41,42 | 03256010 | Hassel (Weser) | Nienburg (Weser) | 52.8134 | 9.234 |  | Freiflächensolaranlage | 26028 | Süd | 5 - 20 Grad | [17 empty] | 2025-10-01 |  | 2026-01-01 | PV-Hassel GmbH & Co. KG | ABR944595681704 | Volleinspeisung |  | Avacon Netz GmbH (SNB990362338043) | SNB990362338043 |  | Hochspannung |  | EEG909148961825 |  |  | 16063.92 | SOL25-1/350,
SEE929478328921 | Solarpark Hütschenhausen | In Planung | Solare Strahlungsenergie | 16000 | 16000 |  |  | 2025-05-09 | Rheinland-Pfalz | 66882 | Hütschenhausen | Industriestraße |  |  |  | 07335016 | Hütschenhausen | Kaiserslautern | 49.4371 | 7.5127 |  | Freiflächensolaranlage |  | Ost-West | 5 - 20 Grad | [17 empty] | 2025-10-01 |  | 2026-10-01 | PIONEXT Asset GmbH & Co. KG | ABR908154282139 | Volleinspeisung |  | Westnetz GmbH (SNB921897286493) | SNB921897286493 |  | Hochspannung |  | EEG982026012437 |  |  | 16000 | SOL25-1/347,
SEE989240777739 | Freiflächenanlage Mehringen 2 | In Betrieb | Solare Strahlungsenergie | 1040 | 1040 | 2025-07-01 |  | 2025-07-02 | Niedersachsen | 48488 | Emsbüren |  |  | Ahlde | 2025-07-25 | 03454010 | Emsbüren | Emsland | 52.3441 | 7.3379 |  | Freiflächensolaranlage | 1826 | Süd | 21 - 40 Grad | [17 empty] | 2025-10-01 |  |  | Stadtwerke Schüttorf - Emsbüren GmbH | ABR936286140386 | Volleinspeisung |  | Stadtwerke Schüttorf - Emsbüren GmbH (SNB944294076061) | SNB944294076061 | Geprüft | Mittelspannung | SEL991696781512 | EEG908411434561 | E31216010000000000000001279202736 | 2025-07-01 | 1040 | SOL25-1/063,
SEE947096093373 | PVA Tet Koppelberg Teil 2 | In Betrieb | Solare Strahlungsenergie | 1004.08 | 1004.08 | 2025-05-09 |  | 2025-05-09 | Mecklenburg-Vorpommern | 17166 | Teterow | Koppelbergstr. |  |  |  | 13072106 | Teterow | Rostock | 53.7639 | 12.6084 |  | Freiflächensolaranlage | 2282 | Süd | 21 - 40 Grad | [17 empty] | 2025-10-01 |  |  | PPA - Projektplanungsagentur GmbH | ABR907084390389 | Volleinspeisung |  | Stadtwerke Teterow GmbH (SNB932509765411) | SNB932509765411 | Geprüft | Mittelspannung | SEL960086867501 | EEG961469744235 |  | 2025-05-09 | 1004.08 | SOL25-1/243,
SEE958332135078 | VenSol Solarpark Apfeltrach GmbH & Co. KG - Ausschreibungs-Teil | In Planung | Solare Strahlungsenergie | 5695.515 | 4945 |  |  | 2025-05-12 | Bayern | 87742 | Apfeltrach |  |  | Apfeltrach | 144 | 09778113 | Apfeltrach | Unterallgäu | 48.0285 | 10.5072 |  | Freiflächensolaranlage | 9261 | Süd | 5 - 20 Grad | [17 empty] | 2025-10-01 |  | 2025-12-31 | Vensol Neue Energien GmbH | ABR959461157221 | Volleinspeisung |  | Vereinigte Wertach Elektrizitätswerke GmbH (SNB966808200267) | SNB966808200267 |  | Mittelspannung |  | EEG909340720183 |  |  | 5695.515 | SOL24-3/168,
SEE994513623064 | PVA Kerzlin PPA | In Betrieb | Solare Strahlungsenergie | 63120.735 | 47100 | 2025-05-27 |  | 2025-06-03 | Brandenburg | 16845 | Kerzlin |  |  | Kerzlin | Flur 1 - FS 109, 100, 108, 107, 131, 132, 104 Flur 2 - FS 163/2, 165, 266, 176, 267, 268, 197, 160, 161, 162, 195, 198, 194, 177 Flur 3 - FS 196, 140, 138, 142/2, 141, 139 | 12068426 | Temnitztal | Ostprignitz-Ruppin | 52.8997 | 12.6429 |  | Freiflächensolaranlage | 103005 | Süd | 5 - 20 Grad | [17 empty] | 2025-10-01 |  |  | SUNCATCHER Kerzlin GmbH | ABR918301828912 | Volleinspeisung | SGE978504073588 | E.DIS Netz GmbH (SNB941690671609) | SNB941690671609 | In Prüfung | Hochspannung | SEL998513107340 | EEG956754153533 |  | 2025-05-27 | 63120.735
SEE980509247307 | Morschen-Heina | In Planung | Solare Strahlungsenergie | 18585 | 15840 |  |  | 2025-05-12 | Hessen | 34326 | Morschen |  |  | Heina | Flur 24, Flurstücke 50/1, 62, 67, 68, 69, 71, 72, 75 | 06634015 | Morschen | Schwalm-Eder-Kreis | 51.0768 | 9.5844 |  | Freiflächensolaranlage | 29736 | Süd | 5 - 20 Grad | [17 empty] | 2025-10-01 |  | 2026-05-01 | Morschen-Heina PV Betreibergesellschaft mbH & Co. KG | ABR968623118598 | Volleinspeisung |  | EAM Netz GmbH (SNB971311555230) | SNB971311555230 |  | Mittelspannung |  | EEG984640013197 |  |  | 18585 | SLO25-1/091,
SEE999817037746 | FFPVA Grauingen EEG | In Betrieb | Solare Strahlungsenergie | 19986.25 | 15600 | 2025-07-18 |  | 2025-07-21 | Sachsen-Anhalt | 39359 | Grauingen |  |  | Grauingen | Flur 1: 41/1, 41/2, 43, 49, 135/40, 137/44, 138/45, 139/46, 140/47, 141/48, 159/41, 160/41 | 15083125 | Calvörde | Börde | 52.3757 | 11.2344 |  | Freiflächensolaranlage | 33875 | Süd | 5 - 20 Grad | [17 empty] | 2025-10-01 |  |  | Somikon Zukunftsenergie 9 GmbH & Co. KG | ABR947878427648 | Volleinspeisung |  | Avacon Netz GmbH (SNB990362338043) | SNB990362338043 | Geprüft | Hochspannung | SEL987477686770 | EEG938553840968 |  | 2025-07-18 | 19986.25 | SOL24-2/164,
SEE908750663189 | FFPVA Calvörde West EEG | In Betrieb | Solare Strahlungsenergie | 19986.25 | 15600 | 2025-06-23 |  | 2025-06-24 | Sachsen-Anhalt | 39359 | Calvörde |  |  | Calvörde | Flur 11: 7, 19, 20, 41 | 15083125 | Calvörde | Börde | 52.3894 | 11.2648 |  | Freiflächensolaranlage | 33875 | Süd | 5 - 20 Grad | [17 empty] | 2025-10-01 |  |  | Somikon Zukunftsenergie 8 GmbH & Co. KG | ABR913803785305 | Volleinspeisung |  | Avacon Netz GmbH (SNB990362338043) | SNB990362338043 | Geprüft | Hochspannung | SEL987477686770 | EEG988078783868 |  | 2025-06-23 | 19986.25 | SOL24-2/163,
SEE938364409705 | PVA Utzedel Dorotheenhof | In Betrieb | Solare Strahlungsenergie | 1719.12 | 1719.12 | 2025-04-25 |  | 2025-05-14 | Mecklenburg-Vorpommern | 17111 | Utzedel |  |  | Utzedel | Flur 1, Flurstück 256 | 13071148 | Utzedel | Mecklenburgische Seenplatte | 53.8756 | 13.0922 |  | Freiflächensolaranlage | 2964 | Süd | 5 - 20 Grad | [17 empty] | 2025-10-01 |  |  | SES Solarpark Utzedel Dorotheenhof | ABR965132208147 | Volleinspeisung | SGE919879094624 | E.DIS Netz GmbH (SNB941690671609) | SNB941690671609 | In Prüfung | Mittelspannung | SEL967703600367 | EEG991948976178 |  | 2025-04-25 | 1719.12 | SOL24-1/566,
SEE999862657395 | SP Rosenberg Kuhdacher Weg | In Betrieb | Solare Strahlungsenergie | 5247.84 | 4785 | 2025-04-16 |  | 2025-05-14 | Baden-Württemberg | 74749 | Rosenberg |  |  | Sindolsheim | Flst. 4935, 4936 | 08225082 | Rosenberg | Neckar-Odenwald-Kreis | 49.4907 | 9.4643 |  | Freiflächensolaranlage | 9048 | Süd | 5 - 20 Grad | [17 empty] | 2025-10-01 |  |  | EnBW Solar GmbH | ABR938933890415 | Volleinspeisung | SGE965318671390 | Netze BW GmbH (SNB948311994307) | SNB948311994307 | Geprüft | Mittelspannung | SEL923963803344 | EEG921753201462 | E1084301ABLO049700800000000000001 | 2025-04-16 | 5247.84 | SOL24-1/039,
SEE936800402167 | Solarpark Meeder IV - P23-507 - Teil 1.523,69 SOL24-2/422 | In Betrieb | Solare Strahlungsenergie | 1523.69 | 1414.65 | 2025-08-29 |  | 2025-09-25 | Bayern | 96484 | Meeder |  |  | Moggenbrunn | 114; 125/3; 126; 127/2; 128; 168 | 09473144 | Meeder | Coburg | 50.3218 | 10.9518 |  | Freiflächensolaranlage | 2605 | Süd | 5 - 20 Grad | [17 empty] | 2025-10-01 |  |  | Anumar Solarpark Beilngries-Arnbuch GmbH & Co. KG | ABR949747616238 | Volleinspeisung |  | SÜC Energie und H²O GmbH (SNB968862623211) | SNB968862623211 | In Prüfung | Mittelspannung | SEL996216788804 | EEG984010747738 |  | 2025-08-29 | 1523.69 | SOL24-2/422,
SEE970878295818 | SolarKraftwerk | In Betrieb | Solare Strahlungsenergie | 7338 | 5684 | 2025-05-09 |  | 2025-05-15 | Nordrhein-Westfalen | 46325 | Borken | Rhedebrügger Str. | 900 Z |  |  | 05554012 | Borken | Borken | 51.8269 | 6.7898 |  | Freiflächensolaranlage | 16128 | Ost-West | 5 - 20 Grad | [17 empty] | 2025-10-01 |  |  | natürliche Person (ABR953244911512) | ABR953244911512 | Volleinspeisung |  | Westnetz GmbH (SNB921897286493) | SNB921897286493 | Geprüft | Mittelspannung | SEL926579186955 | EEG904226171097 |  | 2025-05-09 | 7338
SEE914729037752 | Solarpark Stamsried - P22-221 - Teil 4 | In Betrieb | Solare Strahlungsenergie | 1600 | 1396.8 | 2025-05-05 |  | 2025-05-16 | Bayern | 93491 | Stamsried |  |  | Asbach | 379, 383, 392 | 09372161 | Stamsried | Cham | 49.2448 | 12.5129 |  | Freiflächensolaranlage | 2735 | Süd | 5 - 20 Grad | [17 empty] | 2025-10-01 |  |  | Anumar Solarpark Stamsried GmbH & Co. KG | ABR904311566517 | Volleinspeisung |  | Bayernwerk Netz GmbH (SNB940352624434) | SNB940352624434 | In Prüfung | Mittelspannung | SEL954115624647 | EEG928300942618 |  | 2025-05-05 | 1600 | SOL24-2/205,
SEE951831554609 | PVA Binder BA2 | In Betrieb | Solare Strahlungsenergie | 5608.95 | 5280 | 2025-04-29 |  | 2025-05-19 | Niedersachsen | 38271 | Baddeckenstedt |  |  | Binder | Flur 4: FS 2/18 | 03158002 | Baddeckenstedt | Wolfenbüttel | 52.0941 | 10.1862 |  | Freiflächensolaranlage | 9195 | Süd | 5 - 20 Grad | [17 empty] | 2025-10-01 |  |  | Weidbusch GmbH & Co. KG | ABR938842383862 | Volleinspeisung |  | Avacon Netz GmbH (SNB990362338043) | SNB990362338043 | In Prüfung | Mittelspannung | SEL900289959399 | EEG935358846546 | E2187801S000000000000177487100002 | 2025-04-29 | 5608.95 | SOL24-1/363,
SEE996721155276 | Solarpark Michelfeld | In Betrieb | Solare Strahlungsenergie | 5594 | 4950 | 2025-06-03 |  | 2025-06-13 | Baden-Württemberg | 74545 | Michelfeld |  |  | Michelfeld | 584 | 08127059 | Michelfeld | Schwäbisch Hall | 49.1105 | 9.629 |  | Freiflächensolaranlage | 9480 | Süd | 5 - 20 Grad | [17 empty] | 2025-10-01 |  |  | INS Energie GmbH & Co. KG | ABR907636362741 | Volleinspeisung |  | Stadtwerke Schwäbisch Hall GmbH (SNB982660786343) | SNB982660786343 | Geprüft | Mittelspannung | SEL962706708034 | EEG901047697638 |  | 2025-06-03 | 5594 | SOL24-2/028,
SEE930262404400 | FFPVA Calvörde West Rest | In Betrieb | Solare Strahlungsenergie | 12729.25 | 10200 | 2025-08-27 |  | 2025-08-28 | Sachsen-Anhalt | 39359 | Calvörde |  |  | Calvörde | Flur 11: 20, 23, 24, 27, 28, 41, 45, 46, 47, 48, 49, 50, 51, 53, 54 | 15083125 | Calvörde | Börde | 52.388 | 11.271 |  | Freiflächensolaranlage | 21575 | Süd | 5 - 20 Grad | [17 empty] | 2025-10-01 |  |  | Somikon Zukunftsenergie 8 GmbH & Co. KG | ABR913803785305 | Volleinspeisung |  | Avacon Netz GmbH (SNB990362338043) | SNB990362338043 | Geprüft | Hochspannung | SEL987477686770 | EEG909019135232 |  | 2025-08-27 | 12729.25
SEE970707307477 | Sallingberg Espert II 2025 | In Betrieb | Solare Strahlungsenergie | 2082.78 | 1705 | 2025-01-07 |  | 2025-05-18 | Bayern | 93352 | Rohr |  |  | Sallingberg | 211 | 09273165 | Rohr i. NB | Kelheim | 48.7995 | 11.9268 |  | Freiflächensolaranlage | 3654 | Süd | 5 - 20 Grad | [17 empty] | 2025-10-01 |  |  | natürliche Person (ABR940229681720) | ABR940229681720 | Volleinspeisung |  | Bayernwerk Netz GmbH (SNB940352624434) | SNB940352624434 | In Prüfung | Mittelspannung | SEL944315327851 | EEG930227652945 |  | 2025-01-07 | 2082.78 | SOL24-1/411,
SEE952268047870 | PVA Frankenförde an der L80 | In Betrieb | Solare Strahlungsenergie | 40806.48 | 37290 | 2025-07-01 |  | 2025-07-14 | Brandenburg | 14947 | Nuthe-Urstromtal |  |  | Frankenförde | Flur 1, Flurstücke 36, 60, 41, 42, 43/1, 44, 70 und Flur 5, Flurstücke 1, 89, 96 | 12072312 | Nuthe-Urstromtal | Teltow-Fläming | 52.11 | 13.0581 |  | Freiflächensolaranlage | 70356 | Süd | 5 - 20 Grad | [17 empty] | 2025-10-01 |  |  | SES Solarpark Frankenförde | ABR911453100608 | Volleinspeisung | SGE989898685141 | E.DIS Netz GmbH (SNB941690671609) | SNB941690671609 | In Prüfung | Hochspannung | SEL907693713166 | EEG997927075405 |  | 2025-07-01 | 40806.48
SEE905039903103 | PV Freiflächanlage 3.725,22kWp Rotthalmünster-Pattenham | In Planung | Solare Strahlungsenergie | 3725.22 | 3300 |  |  | 2025-05-19 | Bayern | 94094 | Rotthalmünster |  |  | Pattenham | 837 | 09275143 | Rotthalmünster | Passau | 48.3482 | 13.207 |  | Freiflächensolaranlage | 5284 | Süd | 21 - 40 Grad | [17 empty] | 2025-10-01 |  | 2025-12-31 | GSt 62. Solarpark GmbH & Co. KG | ABR925863880593 | Volleinspeisung |  | Bayernwerk Netz GmbH (SNB940352624434) | SNB940352624434 |  | Mittelspannung |  | EEG946863742896 |  |  | 3725.22
SEE909893083223 | Bürgersolaranlage Belsenberg - EEG-Ausschreibung | In Betrieb | Solare Strahlungsenergie | 2417.43 | 1782 | 2025-05-20 |  | 2025-05-20 | Baden-Württemberg | 74653 | Künzelsau |  |  | Belsenberg | Flur: 2691 | 08126046 | Künzelsau | Hohenlohekreis | 49.3137 | 9.704 |  | Freiflächensolaranlage | 3963 | Süd | 5 - 20 Grad | [17 empty] | 2025-10-01 |  |  | Bürgersolar Hohenlohe GmbH & Co. KG | ABR927632695070 | Volleinspeisung |  | Netze BW GmbH (SNB948311994307) | SNB948311994307 | Geprüft | Mittelspannung | SEL946386410326 | EEG998566945067 | E1084301ABLO037921400000000000001 | 2025-05-20 | 2417.43 | SOL24-2/269,
SEE996937946965 | 007 - Magdeburg, PV | In Planung | Solare Strahlungsenergie | 1383.89 | 1095 |  |  | 2025-05-19 | Sachsen-Anhalt | 39171 | Sülzetal | Zum Wall | 2 |  |  | 15083490 | Sülzetal | Börde | 52.0558 | 11.5973 |  | Freiflächensolaranlage | 3417 | Süd | 21 - 40 Grad | [17 empty] | 2025-10-01 |  | 2025-10-01 | Harry-Brot GmbH | ABR980892898728 | Teileinspeisung (einschließlich Eigenverbrauch) | SGE935527614723 | Avacon Netz GmbH (SNB990362338043) | SNB990362338043 |  | Mittelspannung |  | EEG915456871572 |  |  | 1383.89
SEE993060988329 | PV Freiflächenanlage 7.175,49 kWp Burglengenfeld | In Planung | Solare Strahlungsenergie | 7175.49 | 7017 |  |  | 2025-05-20 | Bayern | 93133 | Burglengenfeld |  |  | Burglengenfeld | 2863, 2864 | 09376119 | Burglengenfeld | Schwandorf | 49.1908 | 12.0169 |  | Freiflächensolaranlage | 10178 | Süd | 21 - 40 Grad | [17 empty] | 2025-10-01 |  | 2025-12-31 | GSt 67. Solarpark GmbH & Co. KG | ABR986342410960 | Volleinspeisung |  | Bayernwerk Netz GmbH (SNB940352624434) | SNB940352624434 |  | Mittelspannung |  | EEG943232667033 |  |  | 7175.49 | SOL24-2/131,
SEE937086319194 | PV Freiflächenanlage 4901,84 kWp Marklkofen | In Planung | Solare Strahlungsenergie | 4901.84 | 4901.84 |  |  | 2025-05-20 | Bayern | 84163 | Marklkofen |  |  | Marklkofen | 869 | 09279126 | Marklkofen | Dingolfing-Landau | 48.5541 | 12.5923 |  | Freiflächensolaranlage | 6904 | Süd | 21 - 40 Grad | [17 empty] | 2025-10-01 |  | 2025-12-31 | GSt 42. Solarpark GmbH & Co. KG | ABR935735321420 | Volleinspeisung |  | Bayernwerk Netz GmbH (SNB940352624434) | SNB940352624434 |  | Mittelspannung |  | EEG914530679769 |  |  | 4901.84
SEE987114084488 | Stromfeld Kirchdorf | In Betrieb | Solare Strahlungsenergie | 5064.66 | 4405 | 2025-01-24 |  | 2025-05-21 | Bayern | 93348 | Kirchdorf |  |  | Kirchdorf | Kirchdorf Flur 191 und 2624 | 09273139 | Kirchdorf | Kelheim | 48.7771 | 11.9038 |  | Freiflächensolaranlage | 8748 | Süd | 21 - 40 Grad | [17 empty] | 2025-10-01 |  |  | Stromfeld GmbH & Co KG | ABR934669418251 | Volleinspeisung |  | Bayernwerk Netz GmbH (SNB940352624434) | SNB940352624434 | In Prüfung | Mittelspannung | SEL962433851270 | EEG940048213805 |  | 2025-01-24 | 5064.66 | SOL24-1/300,
SEE981377663800 | PV-FFA Mutlanger Heide II | In Planung | Solare Strahlungsenergie | 3000 | 3000 |  |  | 2025-05-21 | Baden-Württemberg | 73527 | Schwäbisch Gmünd |  |  | Schwäbisch Gmünd | 1696 | 08136065 | Schwäbisch Gmünd | Ostalbkreis | 48.8102 | 9.8067 |  | Freiflächensolaranlage |  | Süd | 5 - 20 Grad | [17 empty] | 2025-10-01 |  | 2025-12-31 | BürgerEnergie-Stauferland eG | ABR972613027623 | Volleinspeisung |  | Netze ODR GmbH (SNB935556509052) | SNB935556509052 |  | Mittelspannung |  | EEG942611027956 |  |  | 3000
SEE925806259462 | PVA-Ketzin | In Planung | Solare Strahlungsenergie | 86919 | 65472 |  |  | 2025-05-23 | Brandenburg | 14669 | Ketzin |  |  | Etzin | Flur: 1 Flurstück : 44 45 46 47 3/2 3/3 3/4 12 58 61 64 66 7 | 12063148 | Ketzin/Havel | Havelland | 52.5323 | 12.8418 |  | Freiflächensolaranlage | 148203 | Süd | 5 - 20 Grad | [17 empty] | 2025-10-01 |  | 2025-10-30 | KSD 17 | ABR913672610470 | Volleinspeisung |  | E.DIS Netz GmbH (SNB941690671609) | SNB941690671609 |  | Hochspannung |  | EEG978126379754 |  |  | 86919
SEE911729458471 | Sonnenpark Wittschau Teil 2 | In Betrieb | Solare Strahlungsenergie | 9971.94 | 8400 | 2025-07-01 |  | 2025-07-01 | Bayern | 92705 | Leuchtenberg |  |  | Preppach | 267, 268, 278, 279, 281 | 09374132 | Leuchtenberg | Neustadt a.d. Waldnaab | 49.5678 | 12.2591 |  | Freiflächensolaranlage | 17193 | Ost-West | 5 - 20 Grad | [17 empty] | 2025-10-01 |  |  | Sonnenpark Wittschau GmbH & Co. KG | ABR969483042931 | Volleinspeisung |  | Bayernwerk Netz GmbH (SNB940352624434) | SNB940352624434 | In Prüfung | Mittelspannung | SEL918849858426 | EEG997121319206 |  | 2025-07-01 | 9971.94 | SOL24-1/512,
SEE956493590934 | PVA Flugplatz Trollenhagen-Teil 2 | In Betrieb | Solare Strahlungsenergie | 13455 | 9945 | 2025-05-21 |  | 2025-05-21 | Mecklenburg-Vorpommern | 17039 | Trollenhagen |  |  | Trollenhagen | Flur 6: 1/1 | 13071145 | Trollenhagen | Mecklenburgische Seenplatte | 53.6056 | 13.3102 |  | Freiflächensolaranlage | 23400 | Süd | 21 - 40 Grad | [17 empty] | 2025-10-01 |  |  | FEH Solarpark 53 GmbH & Co. KG | ABR963026940685 | Volleinspeisung |  | E.DIS Netz GmbH (SNB941690671609) | SNB941690671609 | In Prüfung | Mittelspannung | SEL986638435547 | EEG950938628619 |  | 2025-05-21 | 13455 | SOL24-1/251,
SEE982295628704 | Zwieselsberg 2-1666,92 | In Betrieb | Solare Strahlungsenergie | 1666.92 | 1500 | 2025-05-21 |  | 2025-05-22 | Bayern | 94081 | Fürstenzell |  |  | Engertsham | 357, 357/9 | 09275122 | Fürstenzell | Passau | 48.4763 | 13.3733 |  | Freiflächensolaranlage | 2874 | Süd | 21 - 40 Grad | [17 empty] | 2025-10-01 |  |  | natürliche Person (ABR922773559212) | ABR922773559212 | Volleinspeisung |  | Bayernwerk Netz GmbH (SNB940352624434) | SNB940352624434 | In Prüfung | Mittelspannung | SEL955915931294 | EEG989919529331 | E2104101S000000000000161213100002 | 2025-05-21 | 1666.92 | SOL24-1/211,
SEE957074049766 | Solarpark Mitterfeld II - 4.083,75 kWp | In Planung | Solare Strahlungsenergie | 4083.75 | 4083.75 |  |  | 2025-05-22 | Bayern | 92421 | Schwandorf |  |  | Kronstetten | Flurnummer: 1095, 1112 | 09376161 | Schwandorf | Schwandorf | 49.3513 | 12.1523 |  | Freiflächensolaranlage | 6534 | Süd | 5 - 20 Grad | [17 empty] | 2025-10-01 |  | 2025-11-28 | Greeno Solarprojekt 76 GmbH & Co. KG | ABR964846225532 | Volleinspeisung |  | Bayernwerk Netz GmbH (SNB940352624434) | SNB940352624434 |  | Mittelspannung |  | EEG945163019684 |  |  | 4083.75 | SOL24-2/141,
SEE986190495928 | PV Freiflächenanlage 4.532,64 kWp Safferstetten | In Planung | Solare Strahlungsenergie | 4532.64 | 4532.64 |  |  | 2025-05-22 | Bayern | 94072 | Bad Füssing |  |  | Safferstetten | 1389 | 09275116 | Bad Füssing | Passau | 48.3691 | 13.3138 |  | Freiflächensolaranlage | 6384 | Süd | 21 - 40 Grad | [17 empty] | 2025-10-01 |  | 2025-12-31 | GSt 15. Solarpark GmbH & Co. KG | ABR905650210994 | Volleinspeisung |  | Bayernwerk Netz GmbH (SNB940352624434) | SNB940352624434 |  | Mittelspannung |  | EEG957029636249 |  |  | 4532.64
SEE910923759322 | Solarpark Mitterfeld III - 2.314,62 kWp | In Planung | Solare Strahlungsenergie | 2835 | 2314.62 |  |  | 2025-05-22 | Bayern | 92421 | Schwandorf |  |  | Kronstetten | 1095,1112,1301 | 09376161 | Schwandorf | Schwandorf | 49.3519 | 12.1499 |  | Freiflächensolaranlage | 4536 | Süd | 5 - 20 Grad | [17 empty] | 2025-10-01 |  | 2025-11-28 | Greeno Solarprojekt 76 GmbH & Co. KG | ABR964846225532 | Volleinspeisung |  | Bayernwerk Netz GmbH (SNB940352624434) | SNB940352624434 |  | Mittelspannung |  | EEG939734604980 |  |  | 2835 | SOL24-3/167,
SEE912954219028 | FFPV-Anlage Arpke | In Betrieb | Solare Strahlungsenergie | 4649.4 | 4200 | 2025-08-06 |  | 2025-08-15 | Niedersachsen | 31275 | Lehrte |  |  | Arpke | 3:1033/94 | 03241011 | Lehrte | Region Hannover | 52.3943 | 10.0925 |  | Freiflächensolaranlage | 7560 | Süd | 21 - 40 Grad | [17 empty] | 2025-10-01 |  |  | Energiegenossenschaft Lehrte-Sehnde eG | ABR960469581130 | Volleinspeisung |  | Stadtwerke Lehrte GmbH (SNB950039201827) | SNB950039201827 | In Prüfung | Mittelspannung | SEL934876707261 | EEG993123482528 |  | 2025-08-06 | 4649.4 | SOL25-2/026,
SEE915158676574 | PV Happertshausen | In Betrieb | Solare Strahlungsenergie | 6538.59 | 6270 | 2025-06-30 |  | 2025-07-03 | Bayern | 97491 | Aidhausen |  |  | Happertshausen | Flurstück 487, 488 | 09674111 | Aidhausen | Haßberge | 50.1594 | 10.478 |  | Freiflächensolaranlage | 10719 | Süd | 5 - 20 Grad | [17 empty] | 2025-10-01 |  |  | PV Happertshausen GmbH & Co. KG | ABR947637163480 | Volleinspeisung |  | Bayernwerk Netz GmbH (SNB940352624434) | SNB940352624434 | In Prüfung | Mittelspannung | SEL910217633659 | EEG969450179172 |  | 2025-06-30 | 6538.59
SEE920681106955 | PV-Anlage Standort Wohlmirstedt | In Betrieb | Solare Strahlungsenergie | 2446.92 | 2140 | 2025-03-12 |  | 2025-05-23 | Sachsen-Anhalt | 06642 | Kaiserpfalz | Am Bauergarten | 9 |  |  | 15084246 | Kaiserpfalz | Burgenlandkreis | 51.2483 | 11.4661 |  | Freiflächensolaranlage | 5826 | Ost | 5 - 20 Grad | [17 empty] | 2025-10-01 |  |  | Fude + Serrahn Milchprodukte GmbH & Co. KG | ABR951328301785 | Teileinspeisung (einschließlich Eigenverbrauch) |  | Mitteldeutsche Netzgesellschaft Strom mbH (SNB916269213931) | SNB916269213931 | In Prüfung | Mittelspannung | SEL916174774947 | EEG972180302758 |  | 2025-03-12 | 2446.92
SEE902581884720 | Solarkraftwerk Herleshof 1 | In Betrieb | Solare Strahlungsenergie | 37957.68 | 29920 | 2025-06-24 |  | 2025-07-22 | Bayern | 97509 | Kolitzheim |  |  | Zeilitzheim | 4035/1, 4035, 4039 | 09678150 | Kolitzheim | Schweinfurt | 49.9153 | 10.2606 |  | Freiflächensolaranlage | 65124 | Süd | 5 - 20 Grad | [17 empty] | 2025-10-01 |  |  | Solarkraftwerk Herleshof GmbH & Co. KG | ABR929631552347 | Volleinspeisung |  | Bayernwerk Netz GmbH (SNB940352624434) | SNB940352624434 | In Prüfung | Hochspannung | SEL901795939615 | EEG990302857955 |  | 2025-06-24 | 37957.68
SEE957861281034 | Solarkraftwerk Herleshof 3 | In Betrieb | Solare Strahlungsenergie | 14953.9 | 11220 | 2025-08-06 |  | 2025-08-06 | Bayern | 97509 | Kolitzheim |  |  | Oberspiesheim | 418, 417, 401, 416, 419, 420, 421 | 09678150 | Kolitzheim | Schweinfurt | 49.9463 | 10.2853 |  | Freiflächensolaranlage | 25584 | Süd | 5 - 20 Grad | [17 empty] | 2025-10-01 |  |  | Solarkraftwerk Herleshof GmbH & Co. KG | ABR929631552347 | Volleinspeisung |  | Bayernwerk Netz GmbH (SNB940352624434) | SNB940352624434 | In Prüfung | Hochspannung | SEL947381748780 | EEG993095653353 |  | 2025-08-06 | 14953.9
SEE965628785619 | PV Merchingen-Brotdorf (Konventionell) | In Betrieb | Solare Strahlungsenergie | 6020 | 5250 | 2025-05-14 |  | 2025-05-26 | Saarland | 66663 | Merzig |  |  | Merchingen-Brotdorf | 2: 187/1, 761/115, 181/1, 777/118, 778/118, 525/101, 119, 527/112, 760/115, 526/103, 380/1 Flur 10: 474/374, 384/1, 648/377, 167/1 | 10042113 | Merzig | Merzig-Wadern | 49.4513 | 6.6893 |  | Freiflächensolaranlage | 10946 | Süd | 21 - 40 Grad | [17 empty] | 2025-10-01 |  |  | Stadtwerke Merzig GmbH | ABR992192814025 | Volleinspeisung |  | Netzwerke Merzig GmbH (SNB929088252340) | SNB929088252340 | Geprüft | Mittelspannung | SEL910604515544 | EEG983925425250 | E30693010050355800000101010000001 | 2025-05-14 | 6020 | SOL25-1/032,
SEE914240441175 | PVA Großörner | In Betrieb | Solare Strahlungsenergie | 30369.24 | 26400 | 2025-06-02 |  | 2025-06-03 | Sachsen-Anhalt | 06343 | Mansfeld |  |  | Großörner | Flur5: 6/1, 6/2, 6/3, 6/4, 7/2 | 15087275 | Mansfeld | Mansfeld-Südharz | 51.6075 | 11.4913 |  | Freiflächensolaranlage | 46014 | Ost-West | 5 - 20 Grad | [17 empty] | 2025-10-01 |  |  | Sunovis Projekt 51 GmbH & Co. KG | ABR984672820206 | Volleinspeisung |  | Mitteldeutsche Netzgesellschaft Strom mbH (SNB916269213931) | SNB916269213931 | In Prüfung | Hochspannung | SEL945944649697 | EEG940830087560 |  | 2025-06-02 | 30369.24
SEE972762806674 | PV Merchingen-Brotdorf (Agri) | In Planung | Solare Strahlungsenergie | 1674 | 1500 |  |  | 2025-05-26 | Saarland | 66663 | Merzig |  |  | Merchingen | 2: 719/128, 132, 752/135, 753/138, 613/170, 143, 781/126, 162/1, 140/1, 130/1, 718/128, 169, 547/171, 780/126, 789/168, 494/167, 131, 700/133, 701/134, 149/1, 154, 155, 158, 159, 495/167, 788/168, 151/1, 153/1, 153/2, 156/1, 157/1 | 10042113 | Merzig | Merzig-Wadern | 49.4513 | 6.6893 |  | Freiflächensolaranlage | 3625 | Ost-West | 61 - 89 Grad | [17 empty] | 2025-10-01 |  | 2025-08-31 | Stadtwerke Merzig GmbH | ABR992192814025 | Volleinspeisung |  | Netzwerke Merzig GmbH (SNB929088252340) | SNB929088252340 |  | Mittelspannung |  | EEG909570625852 |  |  | 1674 | SOL25-1/071,
SEE920912392492 | Solarpark Pommersfelden 2 | In Planung | Solare Strahlungsenergie | 19002.23 | 19002.23 |  |  | 2025-05-26 | Bayern | 96178 | Pommersfelden |  |  | Pommersfelden | 550, 551, 555, 556, 557, 558, 559 | 09471172 | Pommersfelden | Bamberg | 49.7539 | 10.8397 |  | Freiflächensolaranlage | [20 empty] | 2025-05-26 |  | 2025-09-30 | Bürgersonnenenergie Pommersfelden GmbH & Co. KG | ABR941857636960 | Volleinspeisung |  | Bayernwerk Netz GmbH (SNB940352624434) | SNB940352624434 |  | Mittelspannung |  | EEG947607229956 |  |  | 19002.23
SEE941690529153 | PVA Tiefbrunn Teil 2 | In Betrieb | Solare Strahlungsenergie | 4618.54 | 3800 | 2025-05-27 |  | 2025-05-27 | Bayern | 93098 | Mintraching |  |  | Tiefbrunn | 595, 595/1 | 09375170 | Mintraching | Regensburg | 48.9329 | 12.2497 |  | Freiflächensolaranlage | 7963 | Süd | 5 - 20 Grad | [17 empty] | 2025-10-01 |  |  | FIMA Invest IV UG (haftungsbeschränkt) & Co. KG | ABR981633320928 | Volleinspeisung |  | Bayernwerk Netz GmbH (SNB940352624434) | SNB940352624434 | In Prüfung | Mittelspannung | SEL998863339828 | EEG945807345803 | E2104101S000000000000161378200002 | 2025-05-27 | 4618.54 | SOL24-2/393,
SEE983494401617 | SP PLF | In Betrieb | Solare Strahlungsenergie | 6728.67 | 5375 | 2025-06-02 |  | 2025-06-05 | Bayern | 84030 | Ergolding |  |  | Ergolding | 525, 617, 619 | 09274126 | Ergolding | Landshut | 48.5767 | 12.1476 |  | Freiflächensolaranlage | 11502 | Süd | 21 - 40 Grad | [17 empty] | 2025-10-01 |  |  | OneSolar Energiepark 209 GmbH & Co. KG | ABR977636178390 | Volleinspeisung |  | Stadtwerke Landshut (SNB928992067729) | SNB928992067729 | Geprüft | Niederspannung (= Hausanschluss/Haushaltsstrom) | SEL903808366784 | EEG994105725282 | E21129010000000005144339276000000 | 2025-06-02 | 6728.67 | SOL24-2/312,
SEE928007185547 | PV Rng RngC01 | In Betrieb | Solare Strahlungsenergie | 4121.12 | 3395 | 2025-06-03 |  | 2025-06-17 | Baden-Württemberg | 71272 | Renningen | Robert-Bosch-Campus | 1 |  |  | 08115041 | Renningen | Böblingen | 48.7879 | 8.9161 |  | Freiflächensolaranlage | 9584 | Ost-West | 5 - 20 Grad | [17 empty] | 2025-10-01 |  |  | Robert Bosch GmbH | ABR926842967274 | Teileinspeisung (einschließlich Eigenverbrauch) |  | Netze BW GmbH (SNB948311994307) | SNB948311994307 | In Prüfung | Mittelspannung | SEL921398074308 | EEG939766576446 | E10843010000000000000083324500001 | 2025-06-03 | 4121.12
SEE967766458486 | Deckberger Solar GmbH & Co. KG | In Betrieb | Solare Strahlungsenergie | 7987.815 | 6600 | 2025-07-23 |  | 2025-08-05 | Niedersachsen | 31737 | Rinteln | Industriestraße |  |  |  | 03257031 | Rinteln | Schaumburg | 52.1956 | 9.16 |  | Freiflächensolaranlage | 13203 | Süd | 5 - 20 Grad | [17 empty] | 2025-10-01 |  |  | Deckberger Solar GmbH & Co. KG | ABR927872124415 | Volleinspeisung |  | Westfalen Weser Netz GmbH (SNB929881052512) | SNB929881052512 | Geprüft | Mittelspannung | SEL930476835632 | EEG925703995395 | E21895010000000000000014596100001 | 2025-07-23 | 7987.815 | SOL24-1/249,
SEE911322040837 | Marbach Teil 2 | In Planung | Solare Strahlungsenergie | 3200 | 3200 |  |  | 2025-05-30 | Sachsen | 09573 | Leubsdorf |  |  | Marbach | 303a, 304b, 304e, 304f, 305, 306, 308a | 14522320 | Leubsdorf | Mittelsachsen | 50.7852 | 13.1437 |  | Freiflächensolaranlage | 5120 | nachgeführt | Nachgeführt | [17 empty] | 2025-10-01 |  | 2025-09-30 | Solarprojekt FFM2 GmbH | ABR907661359020 | Volleinspeisung |  | Mitteldeutsche Netzgesellschaft Strom mbH (SNB916269213931) | SNB916269213931 |  | Mittelspannung |  | EEG982287180500 |  |  | 3200 | SOL24-2/120,
SEE922096221018 | Augustusburg 2 | In Planung | Solare Strahlungsenergie | 10000 | 8780 |  |  | 2025-05-30 | Sachsen | 09573 | Augustusburg |  |  | Grünberg | 74/1, 73/8, 182, 183/e, 183/f, 187 | 14522020 | Augustusburg | Mittelsachsen | 50.8331 | 13.1133 |  | Freiflächensolaranlage | 16000 | nachgeführt | Nachgeführt | [17 empty] | 2025-10-01 |  | 2025-09-30 | Solarprojekt Augustusburg 1 GmbH | ABR937633600348 | Volleinspeisung |  | Mitteldeutsche Netzgesellschaft Strom mbH (SNB916269213931) | SNB916269213931 |  | Umspannebene Hochspannung/Mittelspannung |  | EEG979907335082 |  |  | 10000 | SOL24-2/119,
SEE925507399504 | PVA Hüblteich 2 | In Betrieb | Solare Strahlungsenergie | 1699.98 | 1500 | 2025-06-02 |  | 2025-06-02 | Bayern | 95666 | Mitterteich |  |  | Pechbrunn | 763 | 09377141 | Mitterteich | Tirschenreuth | 49.9421 | 12.2243 |  | Freiflächensolaranlage | 2931 | Süd | 5 - 20 Grad | [17 empty] | 2025-10-01 |  |  | Sonnenpark Hüblteich GmbH & Co. KG | ABR904987836532 | Volleinspeisung |  | Bayernwerk Netz GmbH (SNB940352624434) | SNB940352624434 | In Prüfung | Mittelspannung | SEL998873902319 | EEG967830159714 | E2104101S000000000000161210700002 | 2025-06-02 | 1699.98 | SOL24-1/508,
SEE951989016653 | Voith HDH Gießerei Areal | In Planung | Solare Strahlungsenergie | 1439.6 | 1205 |  |  | 2025-06-02 | Baden-Württemberg | 89522 | Heidenheim | Alexanderstraße | 24 |  |  | 08135019 | Heidenheim an der Brenz | Heidenheim | 48.6679 | 10.1536 |  | Freiflächensolaranlage | 2360 | Ost-West | 5 - 20 Grad | [17 empty] | 2025-07-11 |  | 2025-08-08 | J. M. Voith SE & Co. KG | ABR943875695851 | Teileinspeisung (einschließlich Eigenverbrauch) | SGE969140836521 | Hellenstein-Energie-Logistik GmbH (SNB924453035597) | SNB924453035597 |  | Mittelspannung |  | EEG956412307810 |  |  | 1439.6
SEE930490064339 | GSt.19 Tann Triftern Ausschreibung | In Betrieb | Solare Strahlungsenergie | 9412.47 | 7800 | 2025-07-03 |  | 2025-07-03 | Bayern | 84371 | Triftern |  |  | Neukirchen | 2996 | 09277149 | Triftern | Rottal-Inn | 48.358 | 12.9334 |  | Freiflächensolaranlage | 15417 | Süd | 5 - 20 Grad | [17 empty] | 2025-10-01 |  |  | GSt 19. Solarpark | ABR909462982018 | Volleinspeisung |  | Bayernwerk Netz GmbH (SNB940352624434) | SNB940352624434 | In Prüfung | Umspannebene Hochspannung/Mittelspannung | SEL907644038447 | EEG915093308394 |  | 2025-07-03 | 9412.47 | SOL24-1/139,
SEE981478016260 | PVA Altlüdersdorf | In Planung | Solare Strahlungsenergie | 14990 | 11550 |  |  | 2025-06-03 | Brandenburg | 16775 | Gransee | Gasse |  |  |  | 12065100 | Gransee | Oberhavel | 53.0477 | 13.1809 |  | Freiflächensolaranlage | 21420 | Süd | 5 - 20 Grad | [17 empty] | 2025-10-01 |  | 2027-04-01 | Wentowsee REE Energie GmbH | ABR993275436431 | Volleinspeisung |  | E.DIS Netz GmbH (SNB941690671609) | SNB941690671609 |  | Mittelspannung |  | EEG912995458134 |  |  | 14990
SEE983746044487 | ASF Eichelbuck 3 | In Planung | Solare Strahlungsenergie | 2485.08 | 2305 |  |  | 2025-06-05 | Baden-Württemberg | 79108 | Freiburg | Eichelbuckstr. | 1 |  |  | 08311000 | Freiburg im Breisgau | Freiburg im Breisgau | 48.0516 | 7.8359 |  | Freiflächensolaranlage | 4212 | Nord-Ost | 5 - 20 Grad | [17 empty] | 2025-10-01 |  | 2026-02-15 | ASF Solar GmbH & Co.KG | ABR913131694225 | Teileinspeisung (einschließlich Eigenverbrauch) |  | badenovaNETZE GmbH (SNB965774651691) | SNB965774651691 |  | Mittelspannung |  | EEG909390504016 |  |  | 2485.08
SEE975938400058 | Solarpark Schnabelwaid - P23-285 - Teil 1 | In Betrieb | Solare Strahlungsenergie | 1711 | 1493.7 | 2025-06-05 |  | 2025-06-25 | Bayern | 91289 | Schnabelwaid |  |  | Schnabelwaid | 2701, 2704 | 09472184 | Schnabelwaid | Bayreuth | 49.7961 | 11.5812 |  | Freiflächensolaranlage | 2925 | Süd | 5 - 20 Grad | [17 empty] | 2025-10-01 |  |  | Anumar Solarpark Schnabelwaid GmbH & Co. KG | ABR971234696508 | Volleinspeisung |  | Bayernwerk Netz GmbH (SNB940352624434) | SNB940352624434 | In Prüfung | Mittelspannung | SEL986734825952 | EEG948265006798 |  | 2025-06-05 | 1711 | SOL24-2/195,
SEE956077901439 | Solarpark Reut - P19-148 - Teil 1 | In Betrieb | Solare Strahlungsenergie | 3200 | 2986.53 | 2025-06-05 |  | 2025-06-25 | Bayern | 84367 | Reut |  |  | Reut | 34 | 09277140 | Reut | Rottal-Inn | 48.3133 | 12.9412 |  | Freiflächensolaranlage | 5470 | Süd | 5 - 20 Grad | [17 empty] | 2025-10-01 |  |  | Anumar Solarpark Königsmoos-Untermaxfeld GmbH & Co. KG | ABR945396568287 | Volleinspeisung |  | Bayernwerk Netz GmbH (SNB940352624434) | SNB940352624434 | In Prüfung | Mittelspannung | SEL969005799206 | EEG992063385500 |  | 2025-06-05 | 3200 | SOL23-2/037,
SEE994486946092 | PVA Klevenow | In Planung | Solare Strahlungsenergie | 27400 | 22800 |  |  | 2025-06-06 | Mecklenburg-Vorpommern | 18516 | Süderholz |  |  | Klevenow | Flur2: 115, 117, 118, 119, 120, 125 | 13073089 | Süderholz | Vorpommern-Rügen | 54.0893 | 13.0817 |  | Freiflächensolaranlage | [20 empty] | 2025-06-06 |  | 2027-01-01 | East Energy PV Klevenow GmbH & Co. KG | ABR949076866342 | Volleinspeisung |  | E.DIS Netz GmbH (SNB941690671609) | SNB941690671609 |  | Hochspannung |  | EEG940982818265 |  |  | 27400
SEE964890131407 | PV NVP Varel 25119,36kWp | In Planung | Solare Strahlungsenergie | 25119.36 | 19800 |  |  | 2025-06-06 | Niedersachsen | 26316 | Varel |  |  | Varel Land | Flur 20, Flurstück 61/6, 65/18, 324/60, 326/65, 416/65, 386/119, 67, 114, 57, 58, 332/59 | 03455026 | Varel | Friesland | 53.4199 | 8.0923 |  | Freiflächensolaranlage | 56448 | Süd | 5 - 20 Grad | [17 empty] | 2025-10-01 |  | 2025-11-30 | PV NVP Varel GmbH | ABR947091868549 | Volleinspeisung |  | EWE NETZ GmbH (SNB951051725711) | SNB951051725711 |  | Mittelspannung |  | EEG995784038090 |  |  | 25119.36
SEE952052836949 | FF Soest | In Betrieb | Solare Strahlungsenergie | 1035.07 | 912.8 | 2025-06-06 |  | 2025-06-25 | Nordrhein-Westfalen | 59494 | Soest |  |  | Müllingsen | Flur 1, Flurstück 309 | 05974040 | Soest | Soest | 51.5478 | 8.1364 |  | Freiflächensolaranlage | 2326 | Süd | 5 - 20 Grad | [17 empty] | 2025-10-01 |  |  | PIN Grünstrom 79 GmbH & Co. KG | ABR964817062913 | Volleinspeisung |  | Stadtwerke Soest GmbH (SNB965118678667) | SNB965118678667 | In Prüfung | Mittelspannung | SEL934100332788 | EEG983206321141 |  | 2025-06-06 | 1035.07 | SOL24-3/054,
SEE976086798738 | PV Walshausen Solarpark Bauabschnitt II | In Betrieb | Solare Strahlungsenergie | 2559.15 | 1980 | 2025-06-03 |  | 2025-06-11 | Rheinland-Pfalz | 66484 | Walshausen |  |  | Walshausen | 0: 534, 535, 552, 559, 560, 561 | 07340226 | Walshausen | Südwestpfalz | 49.2166 | 7.4555 |  | Freiflächensolaranlage | 4230 | Süd | 5 - 20 Grad | [17 empty] | 2025-10-01 |  |  | PROKON Regenerative Energien eG | ABR989393706204 | Volleinspeisung |  | Pfalzwerke Netz AG (SNB961471621746) | SNB961471621746 | In Prüfung | Mittelspannung | SEL934832739428 | EEG971956184420 |  | 2025-06-03 | 2559.15 | SOL24-1/376,
SEE932025481307 | PV Magdeburger Str./Tornauer Weg (Freifläche) | In Betrieb | Solare Strahlungsenergie | 3928.5 | 3655 | 2025-05-12 |  | 2025-06-11 | Sachsen-Anhalt | 06862 | Dessau-Roßlau |  |  | Roßlau | Flur 3:789, 768, 771, 773, 776, 319, 778 | 15001000 | Dessau-Roßlau | Dessau-Roßlau | 51.8918 | 12.2314 |  | Freiflächensolaranlage | 8730 | Süd | 5 - 20 Grad | [17 empty] | 2025-10-01 |  |  | Dessauer Stromversorgung GmbH | ABR904496795566 | Volleinspeisung |  | Dessauer Stromversorgung GmbH (SNB954281375657) | SNB954281375657 | In Prüfung | Mittelspannung | SEL965920912447 | EEG984228541951 |  | 2025-05-12 | 3928.5 | SOL24-1/018,
SEE963789715438 | PV Freiflächenanlage Freddeweg , A 29 | In Betrieb | Solare Strahlungsenergie | 2507.76 | 2400 | 2025-02-28 |  | 2025-06-12 | Niedersachsen | 26203 | Wardenburg |  |  | Wardenburg | Flur 45 , Flurstück 79/2 | 03458013 | Wardenburg | Oldenburg | 53.0264 | 8.2137 |  | Freiflächensolaranlage | 3888 | Ost-West | Nachgeführt | [17 empty] | 2025-10-01 |  |  | Bolling Alternative Energien GmbH | ABR940852813376 | Volleinspeisung |  | EWE NETZ GmbH (SNB951051725711) | SNB951051725711 | In Prüfung | Umspannebene Mittelspannung/Niederspannung | SEL983493540065 | EEG987163711496 |  | 2025-02-28 | 2507.76
SEE980275908808 | Solarpark Zeitlarn T2 | In Betrieb | Solare Strahlungsenergie | 1001 | 960 | 2025-01-29 |  | 2025-06-16 | Bayern | 93197 | Zeitlarn |  |  | Zeitlarn | 938 | 09375213 | Zeitlarn | Regensburg | 49.0881 | 12.1318 |  | Freiflächensolaranlage | 1740 | Süd | 5 - 20 Grad | [17 empty] | 2025-10-01 |  |  | Solarpark Zeitlarn GmbH & Co. KG | ABR938939077223 | Volleinspeisung |  | Regensburg Netz GmbH (SNB941929592729) | SNB941929592729 | Geprüft | Mittelspannung | SEL956970310444 | EEG980427158556 |  | 2025-01-29 | 1001 | SOL24-2/390,
SEE956609075171 | PV Anlage 2025 Anlagenteil 2 Ausschreibung | In Betrieb | Solare Strahlungsenergie | 2000.3 | 1800.498 | 2025-06-13 |  | 2025-06-17 | Bayern | 91599 | Dentlein |  |  | Schwaighausen | 2467 | 09571132 | Dentlein a. Forst | Ansbach | 49.1239 | 10.4096 |  | Freiflächensolaranlage | 4820 | Süd | 5 - 20 Grad | [17 empty] | 2025-10-01 |  |  | Markus Deffner Energieerzeugungs GmbH & Co. KG | ABR922160171317 | Volleinspeisung |  | N-ERGIE Netz GmbH (SNB973875583315) | SNB973875583315 | Geprüft | Mittelspannung | SEL902171884666 | EEG901563602611 |  | 2025-06-13 | 2000.3 | SOL24-1/023,
SEE996377067954 | Friedland Rosdorf (Anlagenteil Rosdorf) | In Betrieb | Solare Strahlungsenergie | 5188.05 | 4400 | 2025-08-15 |  | 2025-08-18 | Niedersachsen | 37124 | Rosdorf |  |  | Dahlenrode | Flur 2; Flurstück 36, 37, 41/1, 74, 75 | 03159029 | Rosdorf | Göttingen | 51.419 | 9.8432 |  | Freiflächensolaranlage | 8559 | Süd | 5 - 20 Grad | [17 empty] | 2025-10-01 |  |  | Solaranlage Friedland Rosdorf GmbH & Co. KG | ABR902798422722 | Volleinspeisung |  | Avacon Netz GmbH (SNB990362338043) | SNB990362338043 | In Prüfung | Hochspannung | SEL959854344016 | EEG907005655788 |  | 2025-08-15 | 5188.05 | SOL24-1/212,
SEE973134988332 | Meeder-Kösfeld 1.2 | In Planung | Solare Strahlungsenergie | 11837.52 | 10240 |  |  | 2025-06-17 | Bayern | 96484 | Meeder |  |  | Kösfeld; Sulzdorf | Sulzdorf: 84, 85, 89; Kösfeld: 185, 213, 212, 211, 192, 206 | 09473144 | Meeder | Coburg | 50.305 | 10.9287 |  | Freiflächensolaranlage | 21020 | Süd | 5 - 20 Grad | [17 empty] | 2025-10-01 |  | 2025-07-31 | Solarpark Meeder GmbH & Co. KG | ABR912384348848 | Volleinspeisung |  | SÜC Energie und H²O GmbH (SNB968862623211) | SNB968862623211 |  | Mittelspannung |  | EEG913607377508 |  |  | 11837.52 | SOL24-3/382,
SEE960813425554 | Schwebheim, Freifläche BA2, 5.912,73 kWp | In Betrieb | Solare Strahlungsenergie | 5912.73 | 5250 | 2025-08-11 |  | 2025-08-16 | Bayern | 97525 | Schwebheim |  |  | Schwebheim | 1162/1, 1161/1, 1160/2, 1160/1 | 09678176 | Schwebheim | Schweinfurt | 49.9844 | 10.2684 |  | Freiflächensolaranlage | 9693 | Süd | 5 - 20 Grad | [17 empty] | 2025-10-01 |  |  | Gündermann Solar GmbH | ABR944251184761 | Volleinspeisung |  | ÜZ Mainfranken eG (SNB929185184919) | SNB929185184919 | In Prüfung | Mittelspannung | SEL922763968802 | EEG930365497323 | E21669010510519990000000000100004 | 2025-08-11 | 5912.73 | SOL24-2/257,
SEE940208672442 | Lendershausen | In Betrieb | Solare Strahlungsenergie | 8330.66 | 6500 | 2025-09-23 |  | 2025-09-23 | Bayern | 97461 | Hofheim |  |  | Lendershausen | 1076/1, 1073/1, 1072/1, 1078/1, 1075/1, 1077/1, 1074/1 | 09674149 | Hofheim i. UFr. | Haßberge | 50.1246 | 10.5105 |  | Freiflächensolaranlage | 14508 | Süd-Ost | 5 - 20 Grad | [17 empty] | 2025-10-01 |  |  | Belectric SP Solarprojekte 18 GmbH & Co. KG | ABR902155260004 | Volleinspeisung |  | Bayernwerk Netz GmbH (SNB940352624434) | SNB940352624434 | In Prüfung | Mittelspannung | SEL915515497552 | EEG966268582880 |  | 2025-09-23 | 8330.66 | SOL25-1/077,
SEE963259272614 | Geschendorf | In Betrieb | Solare Strahlungsenergie | 9682.2 | 6800 | 2025-06-17 |  | 2025-06-18 | Schleswig-Holstein | 23815 | Geschendorf |  |  | Geschendorf | Flur7: 175, 222, 223, 224. | 01060024 | Geschendorf | Segeberg | 53.9248 | 10.4353 |  | Freiflächensolaranlage | 17604 | Süd | 5 - 20 Grad | [17 empty] | 2025-10-01 |  |  | ENERPARC Solar Invest 230 TU 24 GmbH & Co. KG | ABR947523362188 | Volleinspeisung |  | Schleswig-Holstein Netz GmbH (SNB990857029876) | SNB990857029876 | In Prüfung | Hochspannung | SEL907791618943 | EEG921872842805 | E2079301S000000000000174178600002 | 2025-06-17 | 9682.2
SEE938098030114 | PVA2 Kerkhofen | In Betrieb | Solare Strahlungsenergie | 4753.485 | 3600 | 2025-06-17 |  | 2025-06-19 | Bayern | 92360 | Mühlhausen |  |  | Oberndorf | 1350/1, 1370, 1371 | 09373146 | Mühlhausen | Neumarkt i.d. OPf. | 49.1628 | 11.3911 |  | Freiflächensolaranlage | 7857 | Süd | 5 - 20 Grad | [17 empty] | 2025-10-01 |  |  | SRE PV Kerkhofen GmbH & Co. KG | ABR971157895095 | Volleinspeisung |  | Bayernwerk Netz GmbH (SNB940352624434) | SNB940352624434 | In Prüfung | Mittelspannung | SEL964778223934 | EEG957073611704 |  | 2025-06-17 | 4753.485 | SOL24-2/052,
SEE927215011686 | HEWI Freiflächenanlage Süd 1 | In Betrieb | Solare Strahlungsenergie | 2963 | 2580 | 2025-09-22 |  | 2025-09-24 | Hessen | 34454 | Bad Arolsen | Hagenstraße | 2 |  |  | 06635002 | Bad Arolsen | Waldeck-Frankenberg | 51.3526 | 8.9864 |  | Freiflächensolaranlage | 4914 | Süd | 5 - 20 Grad | [17 empty] | 2025-10-01 |  |  | HEWI Heinrich Wilke GmbH | ABR981162702653 | Teileinspeisung (einschließlich Eigenverbrauch) |  | Energie Waldeck-Frankenberg GmbH (SNB936172924014) | SNB936172924014 | In Prüfung | Mittelspannung | SEL930304414961 | EEG932159630817 |  | 2025-09-22 | 2963 | SOL25-2/243,
SEE938635974499 | PVA Blossenau - Ausschreibung | In Betrieb | Solare Strahlungsenergie | 5594.68 | 5280 | 2025-06-19 |  | 2025-06-20 | Bayern | 86704 | Tagmersheim |  |  | Tagmersheim | 529, 530, 765 | 09779217 | Tagmersheim | Donau-Ries | 48.821 | 10.9367 |  | Freiflächensolaranlage | 9646 | Süd | 21 - 40 Grad | [17 empty] | 2025-10-01 |  |  | Solarpark Blossenau GmbH & Co. KG | ABR954985609980 | Volleinspeisung |  | LEW Verteilnetz GmbH (SNB911705062982) | SNB911705062982 | In Prüfung | Mittelspannung | SEL961801328390 | EEG960768247928 |  | 2025-06-19 | 5594.68 | SOL23-3/223,
SEE921005848896 | Solarpark Stumpfäcker | In Planung | Solare Strahlungsenergie | 5396.625 | 4200 |  |  | 2025-06-20 | Bayern | 91083 | Baiersdorf |  |  | Baiersdorf | 3237, 3238, 3239, 3240, 3242, 4002, 4005 | 09572115 | Baiersdorf | Erlangen-Höchstadt | 49.6411 | 11.0244 |  | Freiflächensolaranlage | 8704 | Süd | 5 - 20 Grad | [17 empty] | 2025-10-01 |  | 2025-09-30 | Solarpark Stumpfäcker GmbH | ABR949802673435 | Volleinspeisung |  | Bayernwerk Netz GmbH (SNB940352624434) | SNB940352624434 |  | Mittelspannung |  | EEG996003211027 |  |  | 5396.625 | SOL24-3/085,
SEE923647190845 | KI-Solar GmbH | In Betrieb | Solare Strahlungsenergie | 3835.76 | 3000 | 2025-10-01 |  | 2025-10-02 | Bayern | 91083 | Baiersdorf |  |  | Baiersdorf | 722, 722/2, 723, 724 | 09572115 | Baiersdorf | Erlangen-Höchstadt | 49.6443 | 11.0235 |  | Freiflächensolaranlage | 6237 | Süd | 5 - 20 Grad |  |  | Landwirtschaft - Ackerland | Vegetation | 4 | Randstreifen längs von Autobahnen oder Schienenwegen | [11 empty] | 2025-10-02 |  |  | KI Solar GmbH | ABR951498570226 | Volleinspeisung |  | Stadtwerke Baiersdorf KU (SNB956377097702) | SNB956377097702 | In Prüfung | Mittelspannung | SEL909113805130 | EEG931550048306 |  | 2025-10-01 | 3835.76 | SOL24-3/135,
SEE955488149850 | Solarpark Steingaden - Ausschreibung - Süd | In Betrieb | Solare Strahlungsenergie | 6205.68 | 5950 | 2025-06-05 |  | 2025-06-23 | Bayern | 86989 | Steingaden | Füssener Straße | 15 |  |  | 09190154 | Steingaden | Weilheim-Schongau | 47.7393 | 10.8405 |  | Freiflächensolaranlage | 10608 | Süd | 5 - 20 Grad | [17 empty] | 2025-10-01 |  |  | Raiffeisenbank Steingaden | ABR921209844687 | Volleinspeisung |  | LEW Verteilnetz GmbH (SNB911705062982) | SNB911705062982 | In Prüfung | Mittelspannung | SEL906055371020 | EEG931771853840 |  | 2025-06-05 | 6205.68 | SOL24-1/279,
SEE957417549328 | Solarkraftwerk Herleshof 2 | In Betrieb | Solare Strahlungsenergie | 43790.49 | 31280 | 2025-06-24 |  | 2025-07-22 | Bayern | 97509 | Kolitzheim |  |  | Kolitzheim, Zeilitzheim | 1405, 4043/1, 4135/1, 4135, 4140, 4141, 4143, 4133/4, 4134, 4134/1, 4142, 4141/2, 4142/3 | 09678150 | Kolitzheim | Schweinfurt | 49.9153 | 10.2606 |  | Freiflächensolaranlage | 74736 | Süd-Ost | 5 - 20 Grad | [17 empty] | 2025-10-01 |  |  | Solarkraftwerk Herleshof GmbH & Co. KG | ABR929631552347 | Volleinspeisung |  | Bayernwerk Netz GmbH (SNB940352624434) | SNB940352624434 | In Prüfung | Mittelspannung | SEL969793745096 | EEG902745678004 |  | 2025-06-24 | 43790.49
SEE947567253169 | Unterpleichfeld-Hilpertshausen 1.2 | In Planung | Solare Strahlungsenergie | 6262 | 4480 |  |  | 2025-06-23 | Bayern | 97294 | Unterpleichfeld |  |  | Hilpertshausen | 1008, 1010 | 09679201 | Unterpleichfeld | Würzburg | 49.8925 | 10.0031 |  | Freiflächensolaranlage | 10100 | Süd | 5 - 20 Grad | [17 empty] | 2025-10-01 |  | 2025-08-21 | SÜDWERK Solar Portfolio 19 GmbH | ABR977282895320 | Volleinspeisung |  | ÜZ Mainfranken eG (SNB929185184919) | SNB929185184919 |  | Mittelspannung |  | EEG954270269912 |  |  | 6262 | SOL24-3/112,
SEE938696471463 | PV Vogling 1001 | In Betrieb | Solare Strahlungsenergie | 1001.3 | 1001 | 2025-07-04 |  | 2025-07-10 | Bayern | 83313 | Siegsdorf |  |  | Vogling | 810 | 09189145 | Siegsdorf | Traunstein | 47.8272 | 12.6965 |  | Freiflächensolaranlage | 1615 | Süd | 5 - 20 Grad | [17 empty] | 2025-10-01 |  |  | PV Vogling GmbH & Co. KG | ABR947203575280 | Volleinspeisung |  | Elektrizitätsgenossenschaft Vogling & Angrenzer eG (SNB930134015819) | SNB930134015819 | Geprüft | Mittelspannung | SEL981097071855 | EEG968929990706 | E207820183313Vogling0000810000002 | 2025-07-04 | 1001.3 | SOL24-2/487,
SEE994416515473 | PVA Klüden | In Betrieb | Solare Strahlungsenergie | 102286.8 | 80100 | 2025-08-28 |  | 2025-08-29 | Sachsen-Anhalt | 39638 | Klüden |  |  | Klüden | Flur1: 74/3, 71/1, 14/16, 14/15, 14/14, 14/13, 14/12, 14/11, 14/10, 14/9, 14/8, 14/7, 8/2, 8/1, 14/4, 14/3, 7/7, 7/5, 7/4, 197/8, 200/8, 196/8, 195/8, 672/8, 671/8, 797, 799, 177/7, 674/7, 188/8, 801. Flur5: 104/45, 105/45, 106/45, 107/45, 108/45, 92/45 | 15083125 | Calvörde | Börde | 52.4179 | 11.3926 |  | Freiflächensolaranlage | 146124 | Süd | 5 - 20 Grad | [17 empty] | 2025-10-01 |  |  | CEE PVF Klüden GmbH & Co. KG | ABR924614035008 | Volleinspeisung |  | Avacon Netz GmbH (SNB990362338043) | SNB990362338043 | In Prüfung | Hochspannung | SEL991950630143 | EEG936381763183 | E4187802S000000000000181455500001 | 2025-08-28 | 102286.8
SEE914375881679 | PV Oberhaselbach-Nord | In Betrieb | Solare Strahlungsenergie | 9996 | 9000 | 2025-08-20 |  | 2025-08-21 | Bayern | 84066 | Mallersdorf-Pfaffenberg |  |  | Oberhaselbach | 180 | 09278148 | Mallersdorf-Pfaffenberg | Straubing-Bogen | 48.7809 | 12.1541 |  | Freiflächensolaranlage | 14280 | Süd | 21 - 40 Grad | [17 empty] | 2025-10-01 |  |  | SF PV GmbH & Co. KG | ABR975835437850 | Volleinspeisung |  | Bayernwerk Netz GmbH (SNB940352624434) | SNB940352624434 | In Prüfung | Hochspannung | SEL952075987314 | EEG920313351746 |  | 2025-08-20 | 9996
SEE988837389812 | Solarfeld Marschkammer GmbH & Co. KG | In Planung | Solare Strahlungsenergie | 6000 | 4840 |  |  | 2025-06-24 | Schleswig-Holstein | 25704 | Meldorf |  |  | Meldorf | Flur 4 Flurstück 170 Flur 4 Flurstück 166 | 01051074 | Meldorf | Dithmarschen | 54.0949 | 9.0835 |  | Freiflächensolaranlage | 9756 | Süd | 21 - 40 Grad | [17 empty] | 2025-10-01 |  | 2025-12-31 | natürliche Person (ABR927714005025) | ABR927714005025 | Volleinspeisung |  | Schleswig-Holstein Netz GmbH (SNB990857029876) | SNB990857029876 |  | Mittelspannung |  | EEG941830130119 |  |  | 6000 | SOL24-3/014,
SEE948313222392 | Solarpark Meldorf-Süd Erweiterung | In Planung | Solare Strahlungsenergie | 4200 | 3500 |  |  | 2025-06-24 | Schleswig-Holstein | 25704 | Meldorf |  |  | Ammerswurth | Flur1: 205, 207, 209, 210, 211 | 01051074 | Meldorf | Dithmarschen | 54.0786 | 9.0811 |  | Freiflächensolaranlage | 6829 | Süd | 5 - 20 Grad | [17 empty] | 2025-10-01 |  | 2025-12-31 | Solarpark Meldorf-Süd II GmbH & Co. KG | ABR912816247626 | Volleinspeisung |  | Schleswig-Holstein Netz GmbH (SNB990857029876) | SNB990857029876 |  | Mittelspannung |  | EEG948906148894 |  |  | 4200 | SOL24-3/025,
SEE999831804614 | BR-PV-FRFL-F2-NORD | In Planung | Solare Strahlungsenergie | 3367.98 | 3000 |  |  | 2025-06-25 | Baden-Württemberg | 76646 | Bruchsal | Christian-Pähr-Straße | 10 |  |  | 08215009 | Bruchsal | Karlsruhe | 49.132 | 8.5713 |  | Freiflächensolaranlage | 6804 | Ost-West | 5 - 20 Grad | [17 empty] | 2025-10-01 |  | 2025-09-30 | SEW-EURODRIVE GmbH & Co. KG | ABR927566059399 | Teileinspeisung (einschließlich Eigenverbrauch) |  | Energie- und Wasserversorgung Bruchsal GmbH (SNB941042755957) | SNB941042755957 |  | Mittelspannung |  | EEG955525608074 |  |  | 3367.98
SEE986661562791 | BR-PV-FRFL-F1-SUED | In Planung | Solare Strahlungsenergie | 3659.04 | 3250 |  |  | 2025-06-25 | Baden-Württemberg | 76646 | Bruchsal | Christian-Pähr-Straße | 10 |  |  | 08215009 | Bruchsal | Karlsruhe | 49.1315 | 8.5686 |  | Freiflächensolaranlage | 7392 | Ost-West | 5 - 20 Grad | [17 empty] | 2025-10-01 |  | 2025-09-30 | SEW-EURODRIVE GmbH & Co. KG | ABR927566059399 | Teileinspeisung (einschließlich Eigenverbrauch) |  | Energie- und Wasserversorgung Bruchsal GmbH (SNB941042755957) | SNB941042755957 |  | Mittelspannung |  | EEG983376999690 |  |  | 3659.04
SEE924691298778 | Kleinseelheim | In Planung | Solare Strahlungsenergie | 9073.22 | 8000 |  |  | 2025-06-25 | Hessen | 35274 | Kirchhain |  |  | Kleinseelheim | 115/1 | 06534011 | Kirchhain | Marburg-Biedenkopf | 50.8006 | 8.8911 |  | Freiflächensolaranlage | 15704 | Süd | 5 - 20 Grad | [17 empty] | 2025-10-01 |  | 2025-10-13 | Belectric SP Solarprojekte 100 GmbH & Co. KG | ABR944162969914 | Volleinspeisung |  | EAM Netz GmbH (SNB971311555230) | SNB971311555230 |  | Mittelspannung |  | EEG914943592938 |  |  | 9073.22
SEE915850813192 | Solarpark Hohenwestedt | In Planung | Solare Strahlungsenergie | 18000 | 18000 |  |  | 2025-06-25 | Schleswig-Holstein | 24594 | Hohenwestedt |  |  | Hohenwestedt, Glüsing | Flur 8: 3/1, 67/7, 71/9, 5/6, 5/7, 70/8 Flur2: 70, 72, 73 | 01058077 | Hohenwestedt | Rendsburg-Eckernförde | 54.0875 | 9.6407 |  | Freiflächensolaranlage |  | Süd | [18 empty] | 2025-06-25 |  | 2025-12-30 | Solarpark Hohenwestedt GmbH | ABR907699247658 | Volleinspeisung |  | Schleswig-Holstein Netz GmbH (SNB990857029876) | SNB990857029876 |  | Mittelspannung |  | EEG981963088925 |  |  | 18000
SEE957070823827 | Solarpark Liethe | In Planung | Solare Strahlungsenergie | 3358 | 3200 |  |  | 2025-06-25 | Niedersachsen | 26180 | Rastede | Stellmoorweg |  |  |  | 03451005 | Rastede | Ammerland | 53.2565 | 8.1728 |  | Freiflächensolaranlage | [20 empty] | 2025-06-25 |  | 2026-03-31 | Solarpark Liethe GmbH & Co. KG | ABR955080186604 | Volleinspeisung | [6 empty] | EEG920496742829 |  |  | 3358
SEE932194875372 | PV Oberlinxweiler 2 | In Planung | Solare Strahlungsenergie | 13294.52 | 12900 |  |  | 2025-08-25 | Saarland | 66606 | St. Wendel |  |  | Oberlinxweiler | Flur 1, Flurstücke 242, 243, 244, 405/245, 403/246, 404/247, 248, 249, 250, 251, 252, 357/253, 358/253, 359/253, 254, 255, 256/1, 258/1, Flur 26, Flurstücke 3, 4, 5/1, 6/1, 10/2 | 10046117 | St. Wendel | St. Wendel | 49.4525 | 7.1611 |  | Freiflächensolaranlage | 23478 | Süd | 5 - 20 Grad | [17 empty] | 2025-10-01 |  | 2026-02-20 | ATE Solarparks 5 GmbH & Co. KG | ABR937491002803 | Volleinspeisung |  | VSE Verteilnetz GmbH (SNB941650885558) | SNB941650885558 |  | Mittelspannung |  | EEG998591587126 |  |  | 13294.52 | SOL25-1/307,
SEE935511496779 | PV Münchweiler | In Planung | Solare Strahlungsenergie | 16342.69 | 13860 |  |  | 2025-06-26 | Rheinland-Pfalz | 67728 | Münchweiler |  |  | Münchweiler | Flur 0, Flurstücke 1957, 1958, 1960 1961, 1962, 1963 | 07333048 | Münchweiler an der Alsenz | Donnersbergkreis | 49.5578 | 7.892 |  | Freiflächensolaranlage | 27924 | Süd | 5 - 20 Grad | [17 empty] | 2025-10-01 |  | 2025-12-26 | Bernstein Solarparks GmbH & Co. KG | ABR969828869711 | Volleinspeisung |  | Pfalzwerke Netz AG (SNB961471621746) | SNB961471621746 |  | Mittelspannung |  | EEG986584162009 |  |  | 16342.69
SEE936022398972 | Solarpark Leuchtenburg | In Planung | Solare Strahlungsenergie | 5220 | 4480 |  |  | 2025-06-26 | Niedersachsen | 26180 | Rastede | Schoolstraat |  |  |  | 03451005 | Rastede | Ammerland | 53.2302 | 8.1862 |  | Freiflächensolaranlage | [20 empty] | 2025-06-26 |  | 2027-07-09 | Solarpark Leuchtenburg GmbH & Co. KG | ABR992299967853 | Volleinspeisung |  |  |  |  | Niederspannung (= Hausanschluss/Haushaltsstrom) |  | EEG959762217211 |  |  | 5220
SEE929389462318 | Solarpark Grevelau 1 | In Planung | Solare Strahlungsenergie | 5538 | 5538 |  |  | 2025-06-26 | Niedersachsen | 21423 | Winsen | Mesker Brouk |  |  |  | 03353040 | Winsen (Luhe) | Harburg | 53.3483 | 10.173 |  | Freiflächensolaranlage | 8905 | Süd | 5 - 20 Grad | [17 empty] | 2025-10-01 |  | 2025-12-01 | SWW Erneuerbare Energien GmbH | ABR948009358800 | Volleinspeisung |  | Stadtwerke Winsen (Luhe) GmbH (SNB972723368326) | SNB972723368326 |  | Mittelspannung |  | EEG934171533374 |  |  | 5538 | SOL24-3/206,
SEE925914887656 | Oy-Mittelberg | In Betrieb | Solare Strahlungsenergie | 4999.68 | 4400 | 2025-06-27 |  | 2025-06-27 | Bayern | 87466 | Oy-Mittelberg |  |  | Mittelberg | Flur : 5231, 5232 | 09780128 | Oy-Mittelberg | Oberallgäu | 47.6458 | 10.4861 |  | Freiflächensolaranlage | 8064 | Süd-West | 21 - 40 Grad | [17 empty] | 2025-10-01 |  |  | Energiegemeinschaft Griessbichel GmbH | ABR989562682209 | Volleinspeisung |  | AllgäuNetz GmbH & Co. KG (SNB926394308747) | SNB926394308747 | In Prüfung | Mittelspannung | SEL921988598276 | EEG963888514826 |  | 2025-06-27 | 4999.68 | SOL24-2/116,
SEE909361966737 | APV Schwarzholz 17,68 MW | In Planung | Solare Strahlungsenergie | 17675 | 16800 |  |  | 2025-06-27 | Sachsen-Anhalt | 39596 | Hohenberg-Krusemark | VEG | 2 |  |  | 15090245 | Hohenberg-Krusemark | Stendal | 52.7733 | 11.9777 |  | Freiflächensolaranlage | 27768 | nachgeführt | 5 - 20 Grad | [17 empty] | 2025-10-01 |  | 2025-12-15 | APV Schwarzholz | ABR950407720899 | Volleinspeisung | SGE931728079651 | Avacon Netz GmbH (SNB990362338043) | SNB990362338043 |  | Umspannebene Hochspannung/Mittelspannung |  | EEG969020474522 |  |  | 17675
SEE996395882089 | Freiflächenanlage | In Betrieb | Solare Strahlungsenergie | 4368.96 | 3870 | 2025-04-17 |  | 2025-06-27 | Nordrhein-Westfalen | 47652 | Weeze | Flughafen-Ring | 200 |  |  | 05154064 | Weeze | Kleve | 51.5952 | 6.1647 |  | Freiflächensolaranlage | 10656 | Süd | 5 - 20 Grad | [17 empty] | 2025-10-01 |  |  | Airport Weeze Renewable Energy GmbH | ABR941409368806 | Teileinspeisung (einschließlich Eigenverbrauch) |  | Westnetz GmbH (SNB921897286493) | SNB921897286493 | In Prüfung | Mittelspannung | SEL978596477189 | EEG985710918145 |  | 2025-04-17 | 4368.96
SEE952064641036 | FF Marktl BNetzA | In Betrieb | Solare Strahlungsenergie | 7658.55 | 6600 | 2025-05-30 |  | 2025-06-27 | Bayern | 84533 | Marktl |  |  | Schützing | 182; 184/1; 188; 191; 192; 193; 194;195;196; 197; 199;200;201 | 09171123 | Marktl | Altötting | 48.2333 | 12.8213 |  | Freiflächensolaranlage | 12555 | Süd | 5 - 20 Grad | [17 empty] | 2025-10-01 |  |  | Bürgersolarpark Marktl GmbH & Co. KG | ABR975404200243 | Volleinspeisung |  | Bayernwerk Netz GmbH (SNB940352624434) | SNB940352624434 | In Prüfung | Mittelspannung | SEL962093068131 | EEG985855335173 |  | 2025-05-30 | 7658.55 | SOL24-2/249,
SEE982901892024 | FF Falter GmbH & Co.KG, Fl. Nr. 199 | In Betrieb | Solare Strahlungsenergie | 3570.48 | 2940 | 2025-01-10 |  | 2025-06-30 | Bayern | 93352 | Rohr |  |  | Sallingberg | 199 | 09273165 | Rohr i. NB | Kelheim | 48.7987 | 11.9245 |  | Freiflächensolaranlage | 6264 | Süd | 5 - 20 Grad | [17 empty] | 2025-10-01 |  |  | Falter GmbH & Co.KG | ABR902286559695 | Volleinspeisung |  | Bayernwerk Netz GmbH (SNB940352624434) | SNB940352624434 | In Prüfung | Mittelspannung | SEL986486294532 | EEG958039948544 | E2104101S000000000000161510400001 | 2025-01-10 | 3570.48 | SOL24-1/299,
SEE955931903237 | Gira, PV Freifläche - Grüne | In Betrieb | Solare Strahlungsenergie | 8964.8 | 8505 | 2025-06-30 |  | 2025-06-30 | Nordrhein-Westfalen | 42477 | Radevormwald | Grüne |  |  |  | 05374036 | Radevormwald | Oberbergischer Kreis | 51 | 7 |  | Freiflächensolaranlage | 13792 | Süd | 21 - 40 Grad | [17 empty] | 2025-10-01 |  |  | Giersiepen GmbH & Co. KG | ABR940730384967 | Teileinspeisung (einschließlich Eigenverbrauch) |  | Stadtwerke Radevormwald GmbH (SNB964262506406) | SNB964262506406 | Geprüft | Mittelspannung | SEL918722777233 | EEG993806380158 | E3121201SO-GEWERBESTR--------0001 | 2025-06-30 | 8964.8
SEE902631399143 | PV FF Örlinger Tal 4,6 MW | In Betrieb | Solare Strahlungsenergie | 4623.95 | 4200 | 2025-07-01 |  | 2025-07-02 | Baden-Württemberg | 89081 | Ulm | Örlinger-Tal-Weg |  |  |  | 08421000 | Ulm | Ulm | 48.4282 | 9.9971 |  | Freiflächensolaranlage | 7458 | Süd | 21 - 40 Grad | [17 empty] | 2025-10-01 |  |  | SWU Energie GmbH | ABR989402884855 | Volleinspeisung | SGE998509580966 | Stadtwerke Ulm/Neu-Ulm Netze GmbH (SNB934068635945) | SNB934068635945 | In Prüfung | Mittelspannung | SEL912146939635 | EEG901929793489 |  | 2025-07-01 | 4623.95 | SOL24-2/300,
SEE933447711706 | Solaranlage Linslerhof II | In Betrieb | Solare Strahlungsenergie | 38036.25 | 32405 | 2025-08-05 |  | 2025-08-06 | Saarland | 66802 | Überherrn |  |  | Überherrn | Flur 1: 118/16; 137/28 | 10044119 | Überherrn | Saarlouis | 49.2825 | 6.7534 |  | Freiflächensolaranlage | 60858 | Süd-Ost | 5 - 20 Grad | [17 empty] | 2025-10-01 |  |  | Linslerhof Solar GmbH | ABR933354686548 | Volleinspeisung |  | VSE Verteilnetz GmbH (SNB941650885558) | SNB941650885558 | Geprüft | Mittelspannung | SEL961655751405 | EEG950432949418 | E33018010000000005049383246100001 | 2025-08-05 | 38036.25 | SOL23-3/449,
SEE953555710279 | APV Schwarzholz 18,29 MW | In Planung | Solare Strahlungsenergie | 18295.2 | 16800 |  |  | 2025-07-01 | Sachsen-Anhalt | 39596 | Hohenberg-Krusemark | VEG | 2 |  |  | 15090245 | Hohenberg-Krusemark | Stendal | 52.7734 | 11.9837 |  | Freiflächensolaranlage | 29064 | nachgeführt | 5 - 20 Grad | [17 empty] | 2025-10-01 |  | 2025-12-15 | APV Schwarzholz | ABR950407720899 | Volleinspeisung | SGE931728079651 | Avacon Netz GmbH (SNB990362338043) | SNB990362338043 |  | Umspannebene Hochspannung/Mittelspannung |  | EEG976669889044 |  |  | 18295.2
SEE942241763330 | APV Schwarzholz 23,73 MW | In Planung | Solare Strahlungsenergie | 23738.4 | 21000 |  |  | 2025-07-01 | Sachsen-Anhalt | 39596 | Hohenberg-Krusemark | VEG | 2 |  |  | 15090245 | Hohenberg-Krusemark | Stendal | 52.7606 | 11.9763 |  | Freiflächensolaranlage | 37536 | nachgeführt | 5 - 20 Grad | [17 empty] | 2025-10-01 |  | 2025-12-15 | APV Schwarzholz | ABR950407720899 | Volleinspeisung | SGE931728079651 | Avacon Netz GmbH (SNB990362338043) | SNB990362338043 |  | Umspannebene Hochspannung/Mittelspannung |  | EEG934063429334 |  |  | 23738.4
SEE932832398799 | APV Schwarzholz 8,92 MW | In Planung | Solare Strahlungsenergie | 8920.8 | 8400 |  |  | 2025-07-01 | Sachsen-Anhalt | 39596 | Hohenberg-Krusemark | VEG | 2 |  |  | 15090245 | Hohenberg-Krusemark | Stendal | 52.7641 | 11.9843 |  | Freiflächensolaranlage | 14160 | nachgeführt | 5 - 20 Grad | [17 empty] | 2025-10-01 |  | 2025-12-15 | APV Schwarzholz | ABR950407720899 | Volleinspeisung | SGE931728079651 | Avacon Netz GmbH (SNB990362338043) | SNB990362338043 |  | Umspannebene Hochspannung/Mittelspannung |  | EEG942406515941 |  |  | 8920.8
SEE978840873514 | APV Schwarzholz 26,79 MW | In Planung | Solare Strahlungsenergie | 26792.64 | 25200 |  |  | 2025-07-01 | Sachsen-Anhalt | 39596 | Hohenberg-Krusemark | VEG | 2 |  |  | 15090245 | Hohenberg-Krusemark | Stendal | 52.7745 | 11.9882 |  | Freiflächensolaranlage | 41832 | nachgeführt | 5 - 20 Grad | [17 empty] | 2025-10-01 |  | 2025-12-15 | APV Schwarzholz | ABR950407720899 | Volleinspeisung | SGE931728079651 | Avacon Netz GmbH (SNB990362338043) | SNB990362338043 |  | Umspannebene Hochspannung/Mittelspannung |  | EEG956771632639 |  |  | 26792.64
SEE997469693686 | APV Schwarzholz 22,73 MW | In Planung | Solare Strahlungsenergie | 22734.36 | 21000 |  |  | 2025-07-01 | Sachsen-Anhalt | 39596 | Hohenberg-Krusemark | VEG | 2 |  |  | 15090245 | Hohenberg-Krusemark | Stendal | 52.7637 | 11.9871 |  | Freiflächensolaranlage | 36144 | nachgeführt | 5 - 20 Grad | [17 empty] | 2025-10-01 |  | 2025-12-15 | APV Schwarzholz | ABR950407720899 | Volleinspeisung | SGE931728079651 | Avacon Netz GmbH (SNB990362338043) | SNB990362338043 |  | Umspannebene Hochspannung/Mittelspannung |  | EEG945734229245 |  |  | 22734.36
SEE919428874806 | BürgerEnergie Fürfeld Agri-PV | In Betrieb | Solare Strahlungsenergie | 5452.73 | 3960 | 2025-07-31 |  | 2025-09-25 | Baden-Württemberg | 74906 | Bad Rappenau |  |  | Bad Rappenau Fürfeld | 1900, 2312 | 08125006 | Bad Rappenau | Heilbronn | 49.2127 | 9.041 |  | Freiflächensolaranlage | 7521 | Ost-West | 61 - 89 Grad | [17 empty] | 2025-10-01 |  |  | BürgerEnergie Fürfeld Agri-PV GmbH & Co. KG | ABR943605856033 | Volleinspeisung |  | Syna GmbH (SNB918250928893) | SNB918250928893 | In Prüfung | Mittelspannung | SEL996969966184 | EEG901090021718 |  | 2025-07-31 | 5452.73
SEE992409497225 | PV-Anlage Thansau 2 | In Betrieb | Solare Strahlungsenergie | 1662.22 | 1400 | 2025-06-04 |  | 2025-07-03 | Bayern | 83101 | Rohrdorf | Walter-Schatt-Allee | 2 |  |  | 09187132 | Frasdorf | Rosenheim | 47.8261 | 12.1558 |  | Freiflächensolaranlage | 2682 | Süd | 21 - 40 Grad | [17 empty] | 2025-10-01 |  |  | Schattdecor SE | ABR923765553119 | Teileinspeisung (einschließlich Eigenverbrauch) |  | Bayernwerk Netz GmbH (SNB940352624434) | SNB940352624434 | In Prüfung | Niederspannung (= Hausanschluss/Haushaltsstrom) | SEL989126675395 | EEG958877391830 | E21041010000000005168040173800001 | 2025-06-04 | 1662.22
SEE936607194463 | PV_1_BGH Lippendorf | In Planung | Solare Strahlungsenergie | 2227.94 | 1850 |  |  | 2025-07-03 | Sachsen | 04575 | Neukieritzsch | Hauptstraße | 100 |  |  | 14729320 | Neukieritzsch | Leipzig | 51.1709 | 12.3781 |  | Freiflächensolaranlage | 5434 | Ost-West | 5 - 20 Grad | [17 empty] | 2025-10-01 |  | 2025-07-04 | BGH Edelstahl Lippendorf GmbH | ABR980597428398 | Teileinspeisung (einschließlich Eigenverbrauch) |  | Mitteldeutsche Netzgesellschaft Strom mbH (SNB916269213931) | SNB916269213931 |  | Mittelspannung |  | EEG969164989524 |  |  | 2227.94
SEE978409415483 | Solarpark Großenhausen | In Betrieb | Solare Strahlungsenergie | 9824.08 | 8100 | 2025-07-09 |  | 2025-07-09 | Hessen | 63589 | Linsengericht |  |  | Großenhausen | Flur 1: 30, 31, 38, 39, 40 | 06435018 | Linsengericht | Main-Kinzig-Kreis | 50.1711 | 9.1943 |  | Freiflächensolaranlage | 16044 | Süd | 5 - 20 Grad | [17 empty] | 2025-10-01 |  |  | next energy projects 2030 GmbH | ABR990025629143 | Volleinspeisung |  | Kreiswerke Main-Kinzig GmbH (SNB937858140285) | SNB937858140285 | In Prüfung | Mittelspannung | SEL961709419466 | EEG923712678278 | E2173801So00000000000000486400001 | 2025-07-09 | 9824.08 | SOL24-2/137,
SEE972373806124 | PV-Freiflächenanlage Wickede | In Betrieb | Solare Strahlungsenergie | 1452 | 1155 | 2025-06-02 |  | 2025-07-03 | Nordrhein-Westfalen | 58739 | Wickede | Hauptstraße | 6 |  |  | 05974056 | Wickede (Ruhr) | Soest | 51.4939 | 7.8746 |  | Freiflächensolaranlage | 3300 | Ost-West | 5 - 20 Grad | [17 empty] | 2025-10-01 |  |  | Wickeder Westfalenstahl | ABR912890114258 | Teileinspeisung (einschließlich Eigenverbrauch) |  | Stadtwerke Fröndenberg Wickede GmbH (SNB912063565672) | SNB912063565672 | Geprüft | Mittelspannung | SEL959346098267 | EEG935252448501 |  | 2025-06-02 | 1452
SEE913871531637 | PV Vogling 1326 | In Betrieb | Solare Strahlungsenergie | 1325.56 | 1325.56 | 2025-07-04 |  | 2025-07-10 | Bayern | 83313 | Siegsdorf |  |  | Vogling | 810 | 09189145 | Siegsdorf | Traunstein | 47.8272 | 12.6965 |  | Freiflächensolaranlage | 2138 |  | 5 - 20 Grad | [17 empty] | 2025-10-01 |  |  | PV Vogling GmbH & Co. KG | ABR947203575280 | Volleinspeisung |  | Elektrizitätsgenossenschaft Vogling & Angrenzer eG (SNB930134015819) | SNB930134015819 | Geprüft | Mittelspannung | SEL953162776057 | EEG938061565964 | E207820183313Vogling0000810000001 | 2025-07-04 | 1325.56 | SOL24-3/362,
SEE904052334215 | PV-Freifläche Häuslfeld | In Betrieb | Solare Strahlungsenergie | 4302 | 4302 | 2025-09-24 |  | 2025-09-24 | Bayern | 91235 | Hartenstein | Güntersthal | 4 |  |  | 09574129 | Hartenstein | Nürnberger Land | 49.6 | 11.5 |  | Freiflächensolaranlage | 6669 | Ost-West | 5 - 20 Grad | [17 empty] | 2025-10-01 |  |  | Eckart GmbH | ABR914540457425 | Teileinspeisung (einschließlich Eigenverbrauch) |  | N-ERGIE Netz GmbH (SNB973875583315) | SNB973875583315 | In Prüfung | Mittelspannung | SEL941425033313 | EEG911182189851 |  | 2025-09-24 | 4302
SEE953025337630 | PVA Dalchau | In Betrieb | Solare Strahlungsenergie | 37646.43 | 27000 | 2025-07-04 |  | 2025-07-08 | Sachsen-Anhalt | 39596 | Arneburg |  |  | Arneburg | Flur20: 13, 14, 24, 25, 88, 90, 91 | 15090010 | Arneburg | Stendal | 52.7015 | 11.9984 |  | Freiflächensolaranlage | 53826 | Ost-West | 5 - 20 Grad | [17 empty] | 2025-10-01 |  |  | Solaranlage Dalchau GmbH & Co. KG | ABR936707114255 | Volleinspeisung |  | Avacon Netz GmbH (SNB990362338043) | SNB990362338043 | In Prüfung | Hochspannung | SEL952700054558 | EEG922877761054 |  | 2025-07-04 | 37646.43
SEE978797951068 | Solarpark Lauenbrück | In Planung | Solare Strahlungsenergie | 8805.24 | 7260 |  |  | 2025-07-04 | Niedersachsen | 27389 | Lauenbrück |  |  | Lauenbrück | Flur 8: 21/157 | 03357033 | Lauenbrück | Rotenburg (Wümme) | 53.1887 | 9.5378 |  | Freiflächensolaranlage | 14202 | Süd-Ost | 5 - 20 Grad | [17 empty] | 2025-10-01 |  | 2025-12-15 | Elektrizitätswerke Schönau Energie GmbH | ABR999269872926 | Volleinspeisung |  | EWE NETZ GmbH (SNB951051725711) | SNB951051725711 |  | Mittelspannung |  | EEG995222870442 |  |  | 8805.24 | SOL25-1/097,
SEE995001579658 | Merxleben FF 2 | In Betrieb | Solare Strahlungsenergie | 2645.08 | 2645 | 2025-06-03 |  | 2025-07-04 | Thüringen | 99947 | Bad Langensalza |  |  | Müllingsen | Flur 6: 5/10; 3/2; 3/4; 5/15 | 16064003 | Bad Langensalza | Unstrut-Hainich-Kreis | 51.1304 | 10.6765 |  | Freiflächensolaranlage | 5944 | Süd | 5 - 20 Grad | [17 empty] | 2025-10-01 |  |  | PIN Grünstrom 65 GmbH & Co. KG | ABR900243568308 | Volleinspeisung |  | NETZE Bad Langensalza GmbH (SNB939517994215) | SNB939517994215 | In Prüfung | Mittelspannung | SEL944544337287 | EEG924583106709 | E41872012310000000000021572500927 | 2025-06-03 | 2645.08 | SOL24-1/408,
SEE964939961149 | PVA Einbach (EEG) BA II | In Planung | Solare Strahlungsenergie | 4484.3 | 2100 |  |  | 2025-07-04 | Bayern | 84347 | Pfarrkirchen | Einbach | 3 |  |  | 09277138 | Pfarrkirchen | Rottal-Inn | 48.454 | 12.9593 |  | Freiflächensolaranlage | 7432 | Süd | 5 - 20 Grad | [17 empty] | 2025-10-01 |  | 2025-10-30 | VR-Bank Rottal-Inn eG | ABR929549490847 | Volleinspeisung | SGE907786547289 | Bayernwerk Netz GmbH (SNB940352624434) | SNB940352624434 |  | Mittelspannung |  | EEG989035657437 |  |  | 4484.3 | SOL24-2/271,
SEE959434403706 | PV-Park Goehl | In Betrieb | Solare Strahlungsenergie | 4397.09 | 3600 | 2025-01-07 |  | 2025-07-07 | Schleswig-Holstein | 23758 | Göhl |  |  | Schwelbek | Flur5: 004, 005, 006. | 01055014 | Göhl | Ostholstein | 54.29 | 10.95 |  | Freiflächensolaranlage | 6237 | Süd | 5 - 20 Grad | [17 empty] | 2025-10-01 |  |  | HaSpa Solar Invest GmbH & Co. KG | ABR974446079916 | Volleinspeisung |  | Schleswig-Holstein Netz GmbH (SNB990857029876) | SNB990857029876 | Geprüft | Umspannebene Hochspannung/Mittelspannung | SEL971263076869 | EEG952711447790 | E22079301S00000000000017556370002 | 2025-01-07 | 4397.09
SEE961029270679 | PV-Park Goehl | In Betrieb | Solare Strahlungsenergie | 12356 | 9000 | 2025-01-07 |  | 2025-07-07 | Schleswig-Holstein | 23758 | Göhl |  |  | Schwelbek | Flur5: 004, 005 | 01055014 | Göhl | Ostholstein | 54.29 | 10.95 |  | Freiflächensolaranlage | 17526 | Süd | 5 - 20 Grad | [17 empty] | 2025-10-01 |  |  | HaSpa Solar Invest GmbH & Co. KG | ABR974446079916 | Volleinspeisung |  | Schleswig-Holstein Netz GmbH (SNB990857029876) | SNB990857029876 | In Prüfung | Mittelspannung | SEL969301497004 | EEG925410826296 |  | 2025-01-07 | 12356 | SOL24-1/438,
SEE956145979933 | PVA Setzenbach Teil 2 | In Betrieb | Solare Strahlungsenergie | 1492.92 | 1200 | 2025-07-07 |  | 2025-07-07 | Bayern | 94544 | Hofkirchen |  |  | Sandbach | 449 | 09275127 | Hofkirchen | Passau | 48.5971 | 13.2947 |  | Freiflächensolaranlage | 2574 | Süd | 5 - 20 Grad | [17 empty] | 2025-10-01 |  |  | Energiepark Vilshofen UG (haftungsbeschränkt) & Co. KG | ABR963072938735 | Volleinspeisung |  | Bayernwerk Netz GmbH (SNB940352624434) | SNB940352624434 | In Prüfung | Mittelspannung | SEL971687624707 | EEG951989088292 |  | 2025-07-07 | 1492.92 | SOL24-1/296,
SEE941119136825 | 9041 SP Rielasingen-Worblingen Krumme Reute | In Planung | Solare Strahlungsenergie | 6527.61 | 5120 |  |  | 2025-07-08 | Baden-Württemberg | 78239 | Rielasingen-Worblingen |  |  | Worblingen | 1063-1072, 1074 (teilweise), 1075/1, 1075/2, 1076 und 1077 (ganz), 1300-1304, 1306 und 1308 (teilweise), 1340-1342, 1344-1348 (ganz), 1333, 1334/1, 1334/2, 1335 (teilweise), 1336 und 1338/1 (ganz) sowie 1349, 1350 und 1353/1 (teilweise) | 08335100 | Rielasingen-Worblingen | Konstanz | 47.7357 | 8.8621 |  | Freiflächensolaranlage | 10614 | Ost-West | 5 - 20 Grad | [17 empty] | 2025-10-01 |  | 2026-02-18 | solarcomplex AG | ABR990136809885 | Volleinspeisung |  | Thüga Energienetze GmbH (SNB990887002092) | SNB990887002092 |  | Mittelspannung |  | EEG976037845436 |  |  | 6527.61
SEE963285712320 | SP Rehfeld PV1 | In Planung | Solare Strahlungsenergie | 10300 | 10300 |  |  | 2025-07-08 | Brandenburg | 04895 | Rehfeld |  |  | Rehfeld | Flur4: 35, 219, 220, 240, 110, 111, 254, 255. Flur3: 9, 11, 17, 18, 39, 44, 45, 46, 47, 48, 49, 50, 51, 52, 53 | 12062128 | Falkenberg/Elster | Elbe-Elster | 51.5815 | 13.185 |  | Freiflächensolaranlage | [20 empty] | 2025-07-08 |  | 2025-09-30 | EnBW Solar GmbH | ABR938933890415 | Volleinspeisung |  |  |  |  | Niederspannung (= Hausanschluss/Haushaltsstrom) |  | EEG960177171036 |  |  | 10300 | SOL25-1/306,
SEE971241892337 | SP Rehfeld PV2 | In Planung | Solare Strahlungsenergie | 12290.36 | 12290.36 |  |  | 2025-07-08 | Brandenburg | 04895 | Rehfeld |  |  | Rehfeld | Flur4: 35, 219, 220, 240, 110, 111, 254, 255. Flur3: 9, 11, 17, 18, 39, 44, 45, 46, 47, 48, 49, 50, 51, 52, 53 | 12062128 | Falkenberg/Elster | Elbe-Elster | 51.5815 | 13.185 |  | Freiflächensolaranlage | [20 empty] | 2025-07-08 |  | 2025-09-30 | EnBW Solar GmbH | ABR938933890415 | Volleinspeisung |  |  |  |  | Niederspannung (= Hausanschluss/Haushaltsstrom) |  | EEG980942211705 |  |  | 12290.36
SEE991567507685 | Bürgersolarpark Göritzberg 2 | In Planung | Solare Strahlungsenergie | 3997.215 | 2880 |  |  | 2025-07-08 | Thüringen | 07616 | Bürgel |  |  | Göritzberg | Flur1: 90/1 | 16074009 | Bürgel | Saale-Holzland-Kreis | 50.9554 | 11.7953 |  | Freiflächensolaranlage | 9189 | Süd-Ost | 5 - 20 Grad | [17 empty] | 2025-10-01 |  | 2025-09-30 | Bürgersolarpark Göritzberg GmbH & Co. KG | ABR949624102779 | Volleinspeisung |  | TEN Thüringer Energienetze GmbH & Co. KG (SNB970821959712) | SNB970821959712 |  | Mittelspannung |  | EEG958052097168 |  |  | 3997.215 | SOL25-1/142,
SEE950803292204 | PV Freiflächenanlage 3197,60 kWp Eggenried | In Betrieb | Solare Strahlungsenergie | 3197.6 | 3197.6 | 2025-06-16 |  | 2025-07-10 | Bayern | 94209 | Regen |  |  | Eggenried | 26 | 09276138 | Regen | Regen | 48.954 | 13.1089 |  | Freiflächensolaranlage | 4568 | Süd | 21 - 40 Grad | [17 empty] | 2025-10-01 |  |  | GSt 43. Solarpark GmbH & Co. KG | ABR921968400087 | Volleinspeisung |  | Bayernwerk Netz GmbH (SNB940352624434) | SNB940352624434 | In Prüfung | Mittelspannung | SEL975117645676 | EEG937443304771 |  | 2025-06-16 | 3197.6 | SOL24-1/210,
SEE959416413945 | 24144 SP Grüb-Langberg PVA2 | In Betrieb | Solare Strahlungsenergie | 1418.805 | 1320 | 2025-07-08 |  | 2025-07-09 | Bayern | 94481 | Grafenau |  |  | Großarmschlag | 1273 | 09272120 | Grafenau | Freyung-Grafenau | 48.8666 | 13.3828 |  | Freiflächensolaranlage | 2307 | Süd | 21 - 40 Grad | [17 empty] | 2025-10-01 |  |  | Envalue GmbH | ABR951690725264 | Volleinspeisung |  | Bayernwerk Netz GmbH (SNB940352624434) | SNB940352624434 | In Prüfung | Mittelspannung | SEL960250712187 | EEG943349224990 |  | 2025-07-08 | 1418.805 | SOL24-2/235,
SEE942313114411 | PV Coburg Gebot | In Betrieb | Solare Strahlungsenergie | 3967.38 | 3150 | 2025-07-09 |  | 2025-07-09 | Bayern | 96450 | Coburg |  |  | Beiersdorf | 229, 234 | 09463000 | Coburg | Coburg | 50.2839 | 10.9063 |  | Freiflächensolaranlage | 6399 | Süd-West | 5 - 20 Grad | [17 empty] | 2025-10-01 |  |  | Fronteris Solarpark Coburg GmbH & Co. KG | ABR929540317778 | Volleinspeisung |  | SÜC Energie und H²O GmbH (SNB968862623211) | SNB968862623211 | In Prüfung | Mittelspannung | SEL933176686245 | EEG957741776926 |  | 2025-07-09 | 3967.38 | SOL23-3/219,
SEE937858880976 | PV Anlage 2025 Anlagenteil 2 Ausschreibung | In Betrieb | Solare Strahlungsenergie | 1200.165 | 981.917 | 2025-07-09 |  | 2025-07-09 | Bayern | 86709 | Wolferstadt |  |  | Wolferstadt | 747 | 09779231 | Wolferstadt | Donau-Ries | 48.9119 | 10.8005 |  | Freiflächensolaranlage | 2697 | Ost-West | 5 - 20 Grad | [17 empty] | 2025-10-01 |  |  | Solarpark Wolferstadt KG | ABR984803056535 | Volleinspeisung |  | N-ERGIE Netz GmbH (SNB973875583315) | SNB973875583315 | Geprüft | Mittelspannung | SEL939635244896 | EEG908313966603 |  | 2025-07-09 | 1200.165 | SOL24-2/114,
SEE971181696323 | PV Pentling Neudorf Gebot ÜGS Nord | In Planung | Solare Strahlungsenergie | 5105.7 | 3600 |  |  | 2025-07-09 | Bayern | 93080 | Pentling |  |  | Neudorf | 96, 98, 99, 100, 101, 102, 103, 104, 116, 118, 120 | 09375180 | Pentling | Regensburg | 48.9628 | 12.0962 |  | Freiflächensolaranlage | 8235 | Süd | 5 - 20 Grad | [17 empty] | 2025-10-01 |  | 2025-09-30 | Solarpark Pentling Neudorf GmbH & Co. KG | ABR930103588726 | Volleinspeisung |  | Regensburg Netz GmbH (SNB941929592729) | SNB941929592729 |  | Mittelspannung |  | EEG996775275470 |  |  | 5105.7 | SOL24-1/532,
SEE980501724028 | PV Pentling Neudorf Gebot ÜGS Süd | In Planung | Solare Strahlungsenergie | 5992.92 | 4100 |  |  | 2025-07-09 | Bayern | 93080 | Pentling |  |  | Neudorf | 96, 98, 99, 100, 101, 102, 103, 104, 116, 118, 120 | 09375180 | Pentling | Regensburg | 48.9631 | 12.0981 |  | Freiflächensolaranlage | 9666 | Süd | 5 - 20 Grad | [17 empty] | 2025-10-01 |  | 2025-09-30 | Solarpark Pentling Neudorf GmbH & Co. KG | ABR930103588726 | Volleinspeisung |  | Regensburg Netz GmbH (SNB941929592729) | SNB941929592729 |  | Mittelspannung |  | EEG922720979919 |  |  | 5992.92 | SOL24-1/532,
SEE971657485819 | PVA Deponie Radeburger Straße | In Planung | Solare Strahlungsenergie | 2054.7 | 1980 |  |  | 2025-07-10 | Sachsen | 01127 | Dresden |  |  | Hellerberge | 30/73, 30/76, 30/75 | 14612000 | Dresden | Dresden | 51.094 | 13.7397 |  | Freiflächensolaranlage | 4566 | Süd-Ost | 5 - 20 Grad | [17 empty] | 2025-10-01 |  | 2025-12-15 | DREWAG - Stadtwerke Dresden GmbH | ABR980307340545 | Volleinspeisung | SGE906887672494 | SachsenNetze GmbH (SNB980808485264) | SNB980808485264 |  | Mittelspannung |  | EEG974997051027 |  |  | 2054.7 | SOL24-3/253,
SEE951110316348 | tBen2 - PV Benhof 1 Teil 2 | In Betrieb | Solare Strahlungsenergie | 4692.45 | 3870 | 2025-07-09 |  | 2025-07-10 | Bayern | 93138 | Lappersdorf |  |  | Hainsacker | 945/8 | 09375165 | Lappersdorf | Regensburg | 49.0749 | 12.096 |  | Freiflächensolaranlage | 7630 | Süd-Ost | 21 - 40 Grad | [17 empty] | 2025-10-01 |  |  | Photovoltaikpark Benhof GmbH & Co. KG | ABR945024736392 | Volleinspeisung | SGE941061519806 | Regensburg Netz GmbH (SNB941929592729) | SNB941929592729 | Geprüft | Mittelspannung | SEL948119784506 | EEG901403296444 |  | 2025-07-09 | 4692.45 | SOL24-1/289,
SEE922171594976 | SP Geislingen | In Planung | Solare Strahlungsenergie | 7693.785 | 7350 |  |  | 2025-07-10 | Baden-Württemberg | 72351 | Geislingen |  |  | Geislingen | Flur0: 1318 | 08417022 | Geislingen | Zollernalbkreis | 48.3021 | 8.7989 |  | Freiflächensolaranlage | 12717 | Süd | 5 - 20 Grad | [17 empty] | 2025-10-01 |  | 2025-11-28 | EnBW Solar GmbH | ABR938933890415 | Volleinspeisung | SGE983895901198 |  |  |  | Niederspannung (= Hausanschluss/Haushaltsstrom) |  | EEG943736441795 |  |  | 7693.785
SEE998647741748 | PVA Harkbe 0825 | In Betrieb | Solare Strahlungsenergie | 18377 | 18377 | 2025-08-31 |  | 2025-08-31 | Sachsen-Anhalt | 39365 | Harbke |  |  | Harbke | Flur 9: 3848, 3846, 3844, 3842, 3840, 3838, 3850, 22/1, 5/114, 5/115, 5/119, 5/153, 5/154, 5/122, 5/123, 5/124. Flur 15: 258, 193/9. | 15083275 | Harbke | Börde | 52.1832 | 11.0222 |  | Freiflächensolaranlage | 29403 | Süd | 21 - 40 Grad | [17 empty] | 2025-10-01 |  |  | PVA Harbke GmbH & Co. KG | ABR922192234677 | Volleinspeisung |  | Avacon Netz GmbH (SNB990362338043) | SNB990362338043 | In Prüfung | Hochspannung | SEL909442190457 | EEG953147613537 |  | 2025-08-31 | 18377 | SOL23-3/322,
SEE908256422136 | SP Gürzenich ehem. Sportplätze | In Betrieb | Solare Strahlungsenergie | 2910.18 | 2340 | 2025-08-07 |  | 2025-08-25 | Nordrhein-Westfalen | 52349 | Düren | Papiermühle | 13b |  |  | 05358008 | Düren | Düren | 50.8005 | 6.453 |  | Freiflächensolaranlage | 4732 | Süd-Ost | 5 - 20 Grad | [17 empty] | 2025-10-01 |  |  | Rurenergie GmbH | ABR929320105311 | Volleinspeisung |  | Leitungspartner GmbH (SNB920357766414) | SNB920357766414 | In Prüfung | Mittelspannung | SEL913379725361 | EEG904227257660 |  | 2025-08-07 | 2910.18 | SOL24-2/421,
SEE922289350402 | PVA Steinberg-Deckenhardt II | In Betrieb | Solare Strahlungsenergie | 6129.295 | 5200 | 2025-09-10 |  | 2025-09-26 | Saarland | 66649 | Oberthal |  |  | Steinberg-Deckenhardt | Flur12: Flurstück 10/15, 10/16 | 10046116 | Oberthal | St. Wendel | 49.5409 | 7.1358 |  | Freiflächensolaranlage | 10176 | Süd | 21 - 40 Grad | [17 empty] | 2025-10-01 |  |  | AST Solarkraftwerk 12 GmbH & Co. KG | ABR922741118267 | Volleinspeisung |  | energis-Netzgesellschaft mbH (SNB976379598847) | SNB976379598847 | In Prüfung | Mittelspannung | SEL912913690851 | EEG928104102997 |  | 2025-09-10 | 6129.295 | SOL24-1/537,
SEE954004731104 | Solarpark Gardessen II | In Planung | Solare Strahlungsenergie | 9500.52 | 8250 |  |  | 2025-07-11 | Niedersachsen | 38162 | Cremlingen |  |  | Gardessen | Flur 5; Flurstücke 403 und 406 | 03158006 | Cremlingen | Wolfenbüttel | 52.2683 | 10.7032 |  | Freiflächensolaranlage | 15448 | Süd | 21 - 40 Grad | [17 empty] | 2025-10-01 |  | 2026-08-31 | Ennax 57 GmbH & Co. KG | ABR919460429224 | Volleinspeisung | SGE953053256965 | Avacon Netz GmbH (SNB990362338043) | SNB990362338043 |  | Mittelspannung |  | EEG997058078870 |  |  | 9500.52 | SOL25-1/325,
SEE995162315768 | VenSol Solarpark Greimeltshofen GmbH & Co. KG | In Planung | Solare Strahlungsenergie | 8093.25 | 6880 |  |  | 2025-07-14 | Bayern | 87755 | Kirchhaslach |  |  | Greimeltshofen | Fl. St. 1225, 1226, 1227 | 09778157 | Kirchhaslach | Unterallgäu | 48.1396 | 10.323 |  | Freiflächensolaranlage | 14850 | Ost-West | 5 - 20 Grad | [17 empty] | 2025-10-01 |  | 2025-12-31 | Vensol Neue Energien GmbH | ABR959461157221 | Volleinspeisung |  | LEW Verteilnetz GmbH (SNB911705062982) | SNB911705062982 |  | Mittelspannung |  | EEG926045892151 |  |  | 8093.25 | SOL24-3/169,
SEE944644876686 | sDie1 - Dietfurt Mallerstetten | In Betrieb | Solare Strahlungsenergie | 11097.7 | 11097.7 | 2025-08-13 |  | 2025-08-13 | Bayern | 92345 | Dietfurt |  |  | Mallerstetten | 184,686,688,689 | 09373121 | Dietfurt a.d. Altmühl | Neumarkt i.d. OPf. | 49.0497 | 11.5551 |  | Freiflächensolaranlage | 18045 | Süd-West | 5 - 20 Grad | [17 empty] | 2025-10-01 |  |  | Windpower Dietfurt Solar GmbH & Co. KG | ABR955898705431 | Volleinspeisung | SGE927176779281 | Bayernwerk Netz GmbH (SNB940352624434) | SNB940352624434 | In Prüfung | Mittelspannung | SEL993131325237 | EEG978774025720 |  | 2025-08-13 | 11097.7 | SOL24-2/280,
SEE933715371328 | Rodenkichen Flur 9 314/3, 315/3, 799/313, 321/1 | In Planung | Solare Strahlungsenergie | 11928 | 6900 |  |  | 2025-07-16 | Niedersachsen | 26935 | Stadland |  |  | Rodenkirchen | 9 314/3, 315/3, 799/313, 321/1 | 03461009 | Stadland | Wesermarsch | 53.3801 | 8.4477 |  | Freiflächensolaranlage | 16800 | [19 empty] | 2025-07-16 |  | 2026-03-01 | HTH PV GmbH&Co.KG | ABR923199553242 | Volleinspeisung |  | EWE NETZ GmbH (SNB951051725711) | SNB951051725711 |  | Mittelspannung |  | EEG963851730611 |  |  | 11928
SEE966943464074 | Eggebek 3.2 | In Betrieb | Solare Strahlungsenergie | 4443.93 | 2520 | 2025-07-09 |  | 2025-07-16 | Schleswig-Holstein | 24852 | Eggebek |  |  | Eggebek | Flur14: 97, 40, 60. | 01059107 | Eggebek | Schleswig-Flensburg | 54.6171 | 9.3518 |  | Freiflächensolaranlage | 8154 | Süd | 5 - 20 Grad | [17 empty] | 2025-10-01 |  |  | Sunnic Lighthouse Solar Invest 19 GmbH | ABR971304702405 | Teileinspeisung (einschließlich Eigenverbrauch) |  | Schleswig-Holstein Netz GmbH (SNB990857029876) | SNB990857029876 | In Prüfung | Mittelspannung | SEL963063106914 | EEG939745286960 |  | 2025-07-09 | 4443.93
SEE933938072798 | Rodenkirchen 9 819/244, 897/243, 738/254 | In Planung | Solare Strahlungsenergie | 3400 | 2700 |  |  | 2025-07-17 | Niedersachsen | 26935 | Stadland |  |  | Rodenkirchen | 9 819/244, 897/243, 738/254 | 03461009 | Stadland | Wesermarsch | 53.3754 | 8.4583 |  | Freiflächensolaranlage | 4570 | [19 empty] | 2025-08-21 |  | 2026-03-01 | H&T PV 3 GmbH＆Co.KG | ABR937051256936 | Volleinspeisung |  | EWE NETZ GmbH (SNB951051725711) | SNB951051725711 |  | Mittelspannung |  | EEG979590359204 |  |  | 3400
SEE963660948061 | Rodenkirchen 9 246, 247, 644/207, 641/206, 820/245 | In Planung | Solare Strahlungsenergie | 3199 | 2700 |  |  | 2025-07-17 | Niedersachsen | 26935 | Stadland |  |  | Rodenkirchen | 9 246, 247, 644/207, 641/206, 820/245 | 03461009 | Stadland | Wesermarsch | 53.3786 | 8.4558 |  | Freiflächensolaranlage | 4570 | [19 empty] | 2025-08-21 |  | 2026-03-01 | natürliche Person (ABR924759618234) | ABR924759618234 | Volleinspeisung |  | EWE NETZ GmbH (SNB951051725711) | SNB951051725711 |  | Mittelspannung |  | EEG981487649435 |  |  | 3199
SEE945786947197 | Solarpark Machtlfing Ausschr | In Betrieb | Solare Strahlungsenergie | 1998.78 | 1350 | 2025-01-21 |  | 2025-07-17 | Bayern | 82346 | Andechs |  |  | Machtlfing | 288 | 09188117 | Andechs | Starnberg | 47.9436 | 11.2375 |  | Freiflächensolaranlage | 3250 | Süd | 5 - 20 Grad | [17 empty] | 2025-10-01 |  |  | Weber + Wimmer Solare Werkstätten GmbH | ABR929785254074 | Volleinspeisung |  | Bayernwerk Netz GmbH (SNB940352624434) | SNB940352624434 | In Prüfung | Mittelspannung | SEL946239289192 | EEG994783775494 |  | 2025-01-21 | 1998.78 | SOL24-2/388,
SEE907724556953 | PV Unterwaldhausen 2 | In Betrieb | Solare Strahlungsenergie | 1263.6 | 1263.6 | 2025-02-20 |  | 2025-07-17 | Baden-Württemberg | 88379 | Unterwaldhausen |  |  | Unterwaldhausen | Flur 135.139/9 | 08436077 | Unterwaldhausen | Ravensburg | 47.91 | 9.4719 |  | Freiflächensolaranlage | 1944 | Süd | 5 - 20 Grad | [17 empty] | 2025-10-01 |  |  | WaRe Naturstrom, GmbH&Co.KG | ABR962393118826 | Volleinspeisung |  | Netze BW GmbH (SNB948311994307) | SNB948311994307 | In Prüfung | Mittelspannung | SEL932869716917 | EEG964183083055 | E1084301ABLO021169500000000000001 | 2025-02-20 | 1263.6 | SOL 24-3/173,
SEE957612860136 | PV Michelsberg | In Planung | Solare Strahlungsenergie | 6970 | 6930 |  |  | 2025-07-18 | Hessen | 34613 | Schwalmstadt |  |  | Michelsberg | Flur 2: 18/1, 21/1, 25, 26/2, 98/71, 99/24, 100/24 | 06634022 | Schwalmstadt | Schwalm-Eder-Kreis | 50.9718 | 9.2397 |  | Freiflächensolaranlage | 10890 | Süd-Ost | 5 - 20 Grad | [17 empty] | 2025-10-01 |  | 2026-03-31 | EAM Natur Energie GmbH | ABR994319947715 | Volleinspeisung |  | EAM Netz GmbH (SNB971311555230) | SNB971311555230 |  | Mittelspannung |  | EEG956891776107 |  |  | 6970
SEE970079445005 | Solarkraftwerk Nassau | In Betrieb | Solare Strahlungsenergie | 6500 | 5400 | 2025-07-17 |  | 2025-07-18 | Baden-Württemberg | 97990 | Weikersheim |  |  | Nassau | 996 | 08128126 | Weikersheim | Main-Tauber-Kreis | 49.5212 | 9.8664 |  | Freiflächensolaranlage | 14648 | Süd | 5 - 20 Grad | [17 empty] | 2025-10-01 |  |  | J.T. Invest I GmbH & Co. KG | ABR995790712076 | Volleinspeisung |  | N-ERGIE Netz GmbH (SNB973875583315) | SNB973875583315 | Geprüft | Mittelspannung | SEL916635983123 | EEG969871646567 |  | 2025-07-17 | 6500
SEE960613335442 | Agri PV Lüchow hochaufgeständert | In Planung | Solare Strahlungsenergie | 7240 | 5500 |  |  | 2025-07-18 | Niedersachsen | 29439 | Lüchow |  |  | Plate | Flur 1: 14/2 Flur 2: 47/7 | 03354018 | Lüchow (Wendland) | Lüchow-Dannenberg | 52.9809 | 11.1248 |  | Freiflächensolaranlage |  | Ost-West | [18 empty] | 2025-10-01 |  | 2026-07-01 | Arteus Energy | ABR907313133732 | Volleinspeisung |  | Avacon Netz GmbH (SNB990362338043) | SNB990362338043 |  | Mittelspannung |  | EEG925287984372 |  |  | 7240
SEE930726360976 | Ulrichshof SUNgart SM BNA [509] | In Betrieb | Solare Strahlungsenergie | 1778.22 | 1200 | 2025-07-18 |  | 2025-07-18 | Mecklenburg-Vorpommern | 17349 | Groß Miltzow | Ulrichshof |  |  |  | 13071054 | Groß Miltzow | Mecklenburgische Seenplatte | 53.5315 | 13.55 |  | Freiflächensolaranlage | 3293 | Süd | 5 - 20 Grad | [17 empty] | 2025-10-01 |  |  | SUNgart Ulrichshof GmbH | ABR968065999458 | Volleinspeisung |  | E.DIS Netz GmbH (SNB941690671609) | SNB941690671609 | In Prüfung | Mittelspannung | SEL976338372594 | EEG904193075053 |  | 2025-07-18 | 1778.22 | SOL24-1/550,
SEE956332753926 | Freienwill Ib | In Betrieb | Solare Strahlungsenergie | 13570.8 | 13250 | 2025-07-30 |  | 2025-07-31 | Schleswig-Holstein | 24991 | Freienwill |  |  | Kleinsolt | Fl.1; Flst.19, 16/1 | 01059182 | Freienwill | Schleswig-Flensburg | 54.7349 | 9.5176 |  | Freiflächensolaranlage | 22656 | nachgeführt | Nachgeführt | [17 empty] | 2025-10-01 |  |  | Sonnenenergie Osterhof 25 GmbH & Co. KG | ABR979677398973 | Volleinspeisung |  | Schleswig-Holstein Netz GmbH (SNB990857029876) | SNB990857029876 | In Prüfung | Mittelspannung | SEL911790409259 | EEG976656660427 |  | 2025-07-30 | 13570.8 | SOL24-1/419,
SEE994079265517 | Solarpark Loderbach | In Planung | Solare Strahlungsenergie | 4072 | 3840 |  |  | 2025-07-21 | Bayern | 92348 | Berg |  |  | Loderbach | 1358 | 09373113 | Berg b. Neumarkt i.d. OPf. | Neumarkt i.d. OPf. | 49.3242 | 11.4628 |  | Freiflächensolaranlage | 6948 | Süd-West | 5 - 20 Grad | [17 empty] | 2025-10-01 |  | 2025-09-30 | Solarpark Loderbach GmbH & Co. KG | ABR991492525556 | Volleinspeisung |  | Bayernwerk Netz GmbH (SNB940352624434) | SNB940352624434 |  | Mittelspannung |  | EEG923897733786 |  |  | 4072 | SOL24-2/256,
SEE935131921880 | SESP Photovoltaik Boimstorf Ost | In Planung | Solare Strahlungsenergie | 9232.38 | 7680 |  |  | 2025-07-22 | Niedersachsen | 38154 | Königslutter |  |  | Boimstorf | Flur12: 38 | 03154013 | Königslutter am Elm | Helmstedt | 52.3122 | 10.7909 |  | Freiflächensolaranlage | 15012 | Süd | 5 - 20 Grad | [17 empty] | 2025-10-01 |  | 2026-03-31 | SESP Photovoltaik Boimstorf GmbH & Co. KG | ABR908230767727 | Volleinspeisung |  | Stadtwerke Elm-Lappwald GmbH (SNB996768145988) | SNB996768145988 |  | Mittelspannung |  | EEG957880609444 |  |  | 9232.38 | SOL24-3/345,
SEE918193103616 | PV Suderburg | In Planung | Solare Strahlungsenergie | 22980 | 20000 |  |  | 2025-07-22 | Niedersachsen | 29556 | Suderburg |  |  | Räber | Flur: 9, Flurstück 8 | 03360023 | Suderburg | Uelzen | 52.8786 | 10.3977 |  | Freiflächensolaranlage | [20 empty] | 2025-07-25 |  | 2026-09-01 | Regional PV SG Suderburg GmbH & Co. KG | ABR948815577587 | Volleinspeisung |  | Celle-Uelzen Netz GmbH (SNB955238223991) | SNB955238223991 |  | Mittelspannung |  | EEG927226261285 |  |  | 22980
SEE954745762504 | PVA Vocking Teil 2 | In Betrieb | Solare Strahlungsenergie | 5098.275 | 4200 | 2025-07-23 |  | 2025-07-23 | Bayern | 94154 | Neukirchen |  |  | Neukirchen vorm Wald | 239 | 09275135 | Neukirchen vorm Wald | Passau | 48.6925 | 13.3975 |  | Freiflächensolaranlage | 8715 | Süd | 5 - 20 Grad | [17 empty] | 2025-10-01 |  |  | Solarpark Vocking GmbH & Co. KG | ABR978115873980 | Volleinspeisung |  | Bayernwerk Netz GmbH (SNB940352624434) | SNB940352624434 | In Prüfung | Mittelspannung | SEL950551766927 | EEG971143753392 |  | 2025-07-23 | 5098.275 | SOL24-3/276,
SEE983137102949 | Solarpark Elbenhorst | In Planung | Solare Strahlungsenergie | 7962 | 7360 |  |  | 2025-07-23 | Niedersachsen | 29664 | Walsrode |  |  | Benzen. Walsrode | Flur3: 31/5, 31/2, 39/5. Flur15: 53/9 | 03358024 | Walsrode | Heidekreis | 52.8476 | 9.5708 |  | Freiflächensolaranlage | [20 empty] | 2025-07-23 |  | 2026-12-01 | Solarpark Elbenhorst GmbH & Co. KG | ABR963466871235 | Volleinspeisung |  |  |  |  | Niederspannung (= Hausanschluss/Haushaltsstrom) |  | EEG943679223731 |  |  | 7962
SEE975422008456 | Solarpark Eichberg-Lindenberg | In Planung | Solare Strahlungsenergie | 10540 | 9600 |  |  | 2025-07-23 | Niedersachsen | 29664 | Walsrode |  |  | Benzen | 5: 69/8, 76/2, 166/67, 80/1 | 03358024 | Walsrode | Heidekreis | 52.8406 | 9.583 |  | Freiflächensolaranlage | [20 empty] | 2025-07-23 |  | 2026-12-01 | Solarpark Eichberg-Lindenberg GmbH & Co. KG | ABR914172873976 | Volleinspeisung |  |  |  |  | Niederspannung (= Hausanschluss/Haushaltsstrom) |  | EEG934428293310 |  |  | 10540
SEE970172393081 | Solarpark Schneeheide | In Planung | Solare Strahlungsenergie | 9173 | 8320 |  |  | 2025-07-23 | Niedersachsen | 29664 | Walsrode |  |  | Fulde | 6: 4/6, 7/13 | 03358024 | Walsrode | Heidekreis | 52.8698 | 9.5165 |  | Freiflächensolaranlage | [20 empty] | 2025-07-23 |  | 2026-12-01 | Solarpark Schneeheide GmbH & Co. KG | ABR950434020665 | Volleinspeisung |  |  |  |  | Niederspannung (= Hausanschluss/Haushaltsstrom) |  | EEG975367613685 |  |  | 9173
SEE963443404210 | PV Herretshofen Ausschreibung | In Betrieb | Solare Strahlungsenergie | 4087.887 | 3200 | 2025-07-18 |  | 2025-07-24 | Bayern | 87755 | Kirchhaslach |  |  | Herretshofen | 516 | 09778157 | Kirchhaslach | Unterallgäu | 48.1578 | 10.3343 |  | Freiflächensolaranlage | 6949 | Süd | 5 - 20 Grad | [17 empty] | 2025-10-01 |  |  | BiPa Solar GmbH | ABR962024711648 | Volleinspeisung |  | LEW Verteilnetz GmbH (SNB911705062982) | SNB911705062982 | In Prüfung | Mittelspannung | SEL937375563123 | EEG987675505156 |  | 2025-07-18 | 4087.887 | SOL24-2/254,
SEE972641907058 | Solarpark Berg bei Neumarkt i.d.OPf - P22-397 - 7.399,08 kWp SOL23-2/067 | In Betrieb | Solare Strahlungsenergie | 7399.08 | 6459.39 | 2025-08-07 |  | 2025-08-07 | Bayern | 92348 | Berg |  |  | Stöckelsberg | 231; 232 | 09373113 | Berg b. Neumarkt i.d. OPf. | Neumarkt i.d. OPf. | 49.3911 | 11.4258 |  | Freiflächensolaranlage | 12648 | Süd | 5 - 20 Grad | [17 empty] | 2025-10-01 |  |  | Anumar Solarpark Berg bei Neumarkt GmbH & Co. KG | ABR933503116001 | Volleinspeisung |  | Bayernwerk Netz GmbH (SNB940352624434) | SNB940352624434 | In Prüfung | Umspannebene Hochspannung/Mittelspannung | SEL953042373840 | EEG964334498493 |  | 2025-08-07 | 7399.08 | SOL23-2/067,
SEE927880902401 | Solarpark Feldmoching - P22-211 - Teil 4.000 kWp SOL23-2/074 | In Betrieb | Solare Strahlungsenergie | 4000 | 3492 | 2025-08-05 |  | 2025-08-05 | Bayern | 80995 | München |  |  | Feldmoching | 2343 | 09162000 | München | München | 48.2269 | 11.5387 |  | Freiflächensolaranlage | 6838 | Süd | 5 - 20 Grad | [17 empty] | 2025-10-01 |  |  | Anumar Solarpark München GmbH & Co. KG | ABR938144488784 | Volleinspeisung |  | SWM Infrastruktur GmbH & Co. KG (SNB969473762610) | SNB969473762610 | In Prüfung | Mittelspannung | SEL959796534148 | EEG909555317697 |  | 2025-08-05 | 4000 | SOL23-2/074,
SEE909468302919 | Solarpark Großhöbing - P21-093 - Teil 8.976,00 kWp SOL23-2/307 | In Betrieb | Solare Strahlungsenergie | 8976 | 8063.81 | 2025-08-15 |  | 2025-08-20 | Bayern | 91171 | Greding |  |  | Großhöbing | 995; 996; 997; 998; 1001 | 09576122 | Greding | Roth | 49.0752 | 11.3143 |  | Freiflächensolaranlage | 17584 | Süd | 5 - 20 Grad | [17 empty] | 2025-10-01 |  |  | Anumar Solarpark Greding-Großhöbing GmbH & Co. KG | ABR954905444080 | Volleinspeisung |  | Bayernwerk Netz GmbH (SNB940352624434) | SNB940352624434 | In Prüfung | Umspannebene Hochspannung/Mittelspannung | SEL912975639195 | EEG988966583488 |  | 2025-08-15 | 8976 | SOL23-2/307,
SEE990837657532 | Solarpark Großhöbing - P21-093 - Teil 4.000 kWp SOL23-2/075 | In Betrieb | Solare Strahlungsenergie | 4000 | 3492 | 2025-08-07 |  | 2025-08-08 | Bayern | 91171 | Greding |  |  | Großhöbing | 995; 996; 997; 998; 1001 | 09576122 | Greding | Roth | 49.0752 | 11.3143 |  | Freiflächensolaranlage | 8000 | Süd | 5 - 20 Grad | [17 empty] | 2025-10-01 |  |  | Anumar Solarpark Greding-Großhöbing GmbH & Co. KG | ABR954905444080 | Volleinspeisung |  | Bayernwerk Netz GmbH (SNB940352624434) | SNB940352624434 | In Prüfung | Umspannebene Hochspannung/Mittelspannung | SEL920912375310 | EEG900844439472 |  | 2025-08-07 | 4000 | SOL23-2/075,
SEE978903832670 | Solarpark Seybothenreuth PR - P24-248 - Teil 4.000 kWp SOL23-2/069 | In Betrieb | Solare Strahlungsenergie | 4000 | 3492 | 2025-07-31 |  | 2025-08-04 | Bayern | 95517 | Seybothenreuth |  |  | Seybothenreuth | 281 | 09472188 | Seybothenreuth | Bayreuth | 49.8998 | 11.707 |  | Freiflächensolaranlage | 6838 | Süd | 5 - 20 Grad | [17 empty] | 2025-10-01 |  |  | Anumar Solarpark Königsmoos-Ludwigsmoos GmbH & Co. KG | ABR913492688017 | Volleinspeisung |  | Bayernwerk Netz GmbH (SNB940352624434) | SNB940352624434 | In Prüfung | Mittelspannung | SEL907369746603 | EEG982811168141 |  | 2025-07-31 | 4000 | SOL23-2/069,
SEE957750759972 | Solarpark Seybothenreuth PR - P24-248 - Teil 1.373,81 kWp | In Betrieb | Solare Strahlungsenergie | 1373.81 | 1199 | 2025-08-01 |  | 2025-08-04 | Bayern | 95517 | Seybothenreuth |  |  | Seybothenreuth | 281 | 09472188 | Seybothenreuth | Bayreuth | 49.8998 | 11.707 |  | Freiflächensolaranlage | 2348 | Süd | 5 - 20 Grad | [17 empty] | 2025-10-01 |  |  | Anumar Solarpark Ludwigsmoos II GmbH & Co. KG | ABR930406269315 | Volleinspeisung |  | Bayernwerk Netz GmbH (SNB940352624434) | SNB940352624434 | In Prüfung | Mittelspannung | SEL930165816874 | EEG948295882331 |  | 2025-08-01 | 1373.81 | SOL23-2/437,
SEE903113832875 | Solarpark Oberleichtersbach - P20-026 - Teil 5.000,00 kWp SOL23-2/439 | In Betrieb | Solare Strahlungsenergie | 5000 | 4392 | 2025-08-18 |  | 2025-09-15 | Bayern | 97789 | Oberleichtersbach |  |  | Unterleichtersbach | 775/1; 772/1; 771/1; 780; 779; 891; 892; 793; 790/1 | 09672138 | Oberleichtersbach | Bad Kissingen | 50.2611 | 9.8007 |  | Freiflächensolaranlage | 8547 | Süd | 5 - 20 Grad | [17 empty] | 2025-10-01 |  |  | Anumar Solarpark Oberleichtersbach GmbH & Co. KG | ABR938729999209 | Volleinspeisung |  | Bayernwerk Netz GmbH (SNB940352624434) | SNB940352624434 | In Prüfung | Mittelspannung | SEL909345721512 | EEG940315298092 |  | 2025-08-18 | 5000 | SOL23-2/439,
SEE928606840311 | Solarpark Oberleichtersbach - P20-026 - Teil 4.000,00 kWp SOL23-2/464 | In Betrieb | Solare Strahlungsenergie | 4000 | 3513.29 | 2025-08-15 |  | 2025-08-19 | Bayern | 97789 | Oberleichtersbach |  |  | Unterleichtersbach | 775/1; 772/1; 771/1; 780; 779; 891; 892; 793; 790/1 | 09672138 | Oberleichtersbach | Bad Kissingen | 50.2611 | 9.8007 |  | Freiflächensolaranlage | 6838 | Süd | 5 - 20 Grad | [17 empty] | 2025-10-01 |  |  | Anumar Solarpark Oberleichtersbach GmbH & Co. KG | ABR938729999209 | Volleinspeisung |  | Bayernwerk Netz GmbH (SNB940352624434) | SNB940352624434 | In Prüfung | Mittelspannung | SEL962434542450 | EEG924307252163 |  | 2025-08-15 | 4000 | SOL23-2/464,
SEE964150176544 | Solarpark Sappenfeld - P22-271 - Teil 4.000 kWp SOL23-2/436 | In Betrieb | Solare Strahlungsenergie | 4000 | 3492 | 2025-08-06 |  | 2025-08-07 | Bayern | 85132 | Schernfeld |  |  | Sappenfeld | 279 | 09176160 | Schernfeld | Eichstätt | 48.9416 | 11.1469 |  | Freiflächensolaranlage | 6838 | Süd | 5 - 20 Grad | [17 empty] | 2025-10-01 |  |  | Anumar Solarpark Schernfeld GmbH & Co. KG | ABR982924706339 | Volleinspeisung |  | Bayernwerk Netz GmbH (SNB940352624434) | SNB940352624434 | In Prüfung | Umspannebene Hochspannung/Mittelspannung | SEL907755414215 | EEG925805568152 |  | 2025-08-06 | 4000 | SOL23-2/436,
SEE935427860503 | Solarpark Froerup PR - P24-096 - Teil 16.000 kWp SOL22-3/085 | In Betrieb | Solare Strahlungsenergie | 16000 | 13968 | 2025-08-04 |  | 2025-08-05 | Schleswig-Holstein | 24988 | Oeversee |  |  | Frörup | Flur 1: 39, 40, 41 Flur 2: 8 Flur 3: 5 | 01059184 | Oeversee | Schleswig-Flensburg | 54.6869 | 9.4031 |  | Freiflächensolaranlage | 27350 | Süd | 5 - 20 Grad | [17 empty] | 2025-10-01 |  |  | Anumar Solarpark Colbitz GmbH & Co. KG | ABR967493110473 | Volleinspeisung |  | Schleswig-Holstein Netz GmbH (SNB990857029876) | SNB990857029876 | In Prüfung | Mittelspannung | SEL925695408071 | EEG985427588815 |  | 2025-08-04 | 16000 | SOL22-3/085,
SEE997332249064 | Solarpark Froerup PR - P24-096 - Teil 4.000 kWp SOL23-2/073 | In Betrieb | Solare Strahlungsenergie | 4000 | 3492 | 2025-08-06 |  | 2025-08-06 | Schleswig-Holstein | 24988 | Oeversee |  |  | Frörup | Flur 1: 39, 40, 41 Flur 2: 8 Flur 3: 5 | 01059184 | Oeversee | Schleswig-Flensburg | 54.6869 | 9.4031 |  | Freiflächensolaranlage | 6838 | Süd | 5 - 20 Grad | [17 empty] | 2025-10-01 |  |  | Anumar Solarpark Rohrbach GmbH & Co. KG | ABR939909382460 | Volleinspeisung |  | Schleswig-Holstein Netz GmbH (SNB990857029876) | SNB990857029876 | In Prüfung | Mittelspannung | SEL981820448138 | EEG982204349683 |  | 2025-08-06 | 4000 | SOL23-2/073,
SEE971006245828 | Solarpark Froerup PR - P24-096 - Teil 2.600 kWp SOL23-2/036 | In Betrieb | Solare Strahlungsenergie | 2600 | 2269.8 | 2025-08-05 |  | 2025-08-06 | Schleswig-Holstein | 24988 | Oeversee |  |  | Frörup | Flur 1: 39, 40, 41 Flur 2: 8 Flur 3: 5 | 01059184 | Oeversee | Schleswig-Flensburg | 54.6869 | 9.4031 |  | Freiflächensolaranlage | 4444 | Süd | 5 - 20 Grad | [17 empty] | 2025-10-01 |  |  | Anumar Solarpark Colbitz GmbH & Co. KG | ABR967493110473 | Volleinspeisung |  | Schleswig-Holstein Netz GmbH (SNB990857029876) | SNB990857029876 | In Prüfung | Mittelspannung | SEL969184069527 | EEG964045102368 |  | 2025-08-05 | 2600 | SOL23-2/036,
SEE963830354845 | Solarpark Froerup PR - P24-096 - Teil 1.480,00 kWp SOL23-2/071 | In Betrieb | Solare Strahlungsenergie | 1480 | 1155.85 | 2025-08-12 |  | 2025-08-19 | Schleswig-Holstein | 24988 | Oeversee |  |  | Frörup | Flur 1: 39, 40, 41 Flur 2: 8 Flur 3: 5 | 01059184 | Oeversee | Schleswig-Flensburg | 54.6869 | 9.4031 |  | Freiflächensolaranlage | 2530 | Süd | 5 - 20 Grad | [17 empty] | 2025-10-01 |  |  | Anumar Solarpark Parsberg GmbH & Co. KG | ABR914181392161 | Volleinspeisung |  | Schleswig-Holstein Netz GmbH (SNB990857029876) | SNB990857029876 | In Prüfung | Mittelspannung | SEL918675056539 | EEG987973098855 |  | 2025-08-12 | 1480 | SOL23-2/071,
SEE994544041127 | Solarpark Schernfeld III - P22-444 - Teil 10.000 kWp SOL23-2/302 | In Betrieb | Solare Strahlungsenergie | 10000 | 8730 | 2025-08-05 |  | 2025-08-05 | Bayern | 85132 | Schernfeld |  |  | Workerszell | 895 | 09176160 | Schernfeld | Eichstätt | 48.9381 | 11.1608 |  | Freiflächensolaranlage | 17094 | Süd | 5 - 20 Grad | [17 empty] | 2025-10-01 |  |  | Anumar Solarpark Schernfeld II GmbH & Co. KG | ABR942593665009 | Volleinspeisung |  | Bayernwerk Netz GmbH (SNB940352624434) | SNB940352624434 | In Prüfung | Umspannebene Hochspannung/Mittelspannung | SEL966299611122 | EEG952781976923 |  | 2025-08-05 | 10000 | SOL23-2/302,
SEE972481837119 | Solarpark Ulm - P22-411 - Teil 9.200 kWp SOL23-2/293 | In Betrieb | Solare Strahlungsenergie | 9200 | 8031.6 | 2025-08-06 |  | 2025-08-07 | Baden-Württemberg | 89081 | Ulm |  |  | Jungingen | Flur 0: 510; 511; 513; 542; 565; 500; 501; 557; 558; 564; 565; 367; 364 | 08421000 | Ulm | Ulm | 48.4517 | 9.9833 |  | Freiflächensolaranlage | 15862 | Süd | 5 - 20 Grad | [17 empty] | 2025-10-01 |  |  | Solarpark CELI GmbH & Co. KG | ABR905187198598 | Volleinspeisung |  | Stadtwerke Ulm/Neu-Ulm Netze GmbH (SNB934068635945) | SNB934068635945 | In Prüfung | Mittelspannung | SEL919619797945 | EEG940750395042 |  | 2025-08-06 | 9200 | SOL23-2/293,
SEE902802656716 | Solarpark Ulm - P22-411 - Teil 1.971,10 kWp SOL23-2/070 | In Betrieb | Solare Strahlungsenergie | 1971.1 | 1934.73 | 2025-08-06 |  | 2025-08-11 | Baden-Württemberg | 89081 | Ulm |  |  | Jungingen | Flur 0: 500; 510; 511; 513; 542; 557; 558; 564; 565; 367; 364 | 08421000 | Ulm | Ulm | 48.4517 | 9.9833 |  | Freiflächensolaranlage | 3428 | Süd | 5 - 20 Grad | [17 empty] | 2025-10-01 |  |  | Solarpark CELI GmbH & Co. KG | ABR905187198598 | Volleinspeisung |  | Stadtwerke Ulm/Neu-Ulm Netze GmbH (SNB934068635945) | SNB934068635945 | In Prüfung | Mittelspannung | SEL980939351568 | EEG966007901613 |  | 2025-08-06 | 1971.1 | SOL23-2/070,
SEE902706561017 | Solarpark Neutz-Lettewitz - P20-094 - Teil 20.000 kWp SOL23-2/032 | In Betrieb | Solare Strahlungsenergie | 20000 | 17460 | 2025-08-01 |  | 2025-08-01 | Sachsen-Anhalt | 06193 | Petersberg |  |  | Neutz-Lettewitz | Flur 8: 349; 352; 353; 354; 355. Flur 11: 30; 31; 36; 37; 35. | 15088295 | Petersberg | Saalekreis | 51.5895 | 11.8717 |  | Freiflächensolaranlage | 34188 | Süd | 5 - 20 Grad | [17 empty] | 2025-10-01 |  |  | Solarpark Lima GmbH & Co. KG | ABR982373184894 | Volleinspeisung |  | Mitteldeutsche Netzgesellschaft Strom mbH (SNB916269213931) | SNB916269213931 | In Prüfung | Umspannebene Hochspannung/Mittelspannung | SEL911367440357 | EEG933139769404 |  | 2025-08-01 | 20000 | SOL23-2/032,
SEE922731833026 | Solarpark Neutz-Lettewitz - P20-094 - Teil 13.500 kWp SOL22-3/009 | In Betrieb | Solare Strahlungsenergie | 13500 | 11785.5 | 2025-07-30 |  | 2025-07-30 | Sachsen-Anhalt | 06193 | Petersberg |  |  | Neutz-Lettewitz | Flur 8: 349; 352; 353; 354; 355. | 15088295 | Petersberg | Saalekreis | 51.5895 | 11.8724 |  | Freiflächensolaranlage | 23077 | Süd | 5 - 20 Grad | [17 empty] | 2025-10-01 |  |  | Solarpark Lima GmbH & Co. KG | ABR982373184894 | Volleinspeisung |  | Mitteldeutsche Netzgesellschaft Strom mbH (SNB916269213931) | SNB916269213931 | In Prüfung | Hochspannung | SEL933933636476 | EEG921127413552 |  | 2025-07-30 | 13500 | SOL22-3/009,
SEE933615156438 | Solarpark Neutz-Lettewitz - P20-094 - Teil 10.000 kWp SOL23-2/031 | In Betrieb | Solare Strahlungsenergie | 10000 | 8730 | 2025-08-04 |  | 2025-08-04 | Sachsen-Anhalt | 06193 | Petersberg |  |  | Neutz-Lettewitz | Flur 8: 349; 352; 353; 354; 355. Flur 11: 30; 31; 36; 37; 35. | 15088295 | Petersberg | Saalekreis | 51.5886 | 11.8721 |  | Freiflächensolaranlage | 17094 | Süd | 5 - 20 Grad | [17 empty] | 2025-10-01 |  |  | Solarpark Lima GmbH & Co. KG | ABR982373184894 | Volleinspeisung |  | Mitteldeutsche Netzgesellschaft Strom mbH (SNB916269213931) | SNB916269213931 | In Prüfung | Umspannebene Hochspannung/Mittelspannung | SEL994611351739 | EEG968420124518 |  | 2025-08-04 | 10000 | SOL23-2/031,
SEE999234541789 | Solarpark Neutz-Lettewitz - P20-094 - Teil 2.523,11 kWp | In Betrieb | Solare Strahlungsenergie | 2523.11 | 2202.67 | 2025-08-04 |  | 2025-08-04 | Sachsen-Anhalt | 06193 | Petersberg |  |  | Neutz-Lettewitz | Flur 8: 349; 352; 353; 354; 355. Flur 11: 30; 31; 36; 37; 35. | 15088295 | Petersberg | Saalekreis | 51.5908 | 11.8704 |  | Freiflächensolaranlage | 4313 | Süd | 5 - 20 Grad | [17 empty] | 2025-10-01 |  |  | Anumar Solarpark Rohrbach GmbH & Co. KG | ABR939909382460 | Volleinspeisung |  | Mitteldeutsche Netzgesellschaft Strom mbH (SNB916269213931) | SNB916269213931 | In Prüfung | Umspannebene Hochspannung/Mittelspannung | SEL971589105298 | EEG964393084903 |  | 2025-08-04 | 2523.11 | SOL23-2/435,
SEE970707355836 | Solarpark Pöttmes VII - P23-062 - Teil 20.000 kWp SOL23-2/039 | In Betrieb | Solare Strahlungsenergie | 20000 | 19346.48 | 2025-08-13 |  | 2025-08-13 | Bayern | 86554 | Pöttmes |  |  | Schnellmannskreuth | 92; 106; 96; 105; 131; 108 | 09771156 | Pöttmes | Aichach-Friedberg | 48.5432 | 11.1023 |  | Freiflächensolaranlage | 33899 | Süd | 5 - 20 Grad | [17 empty] | 2025-10-01 |  |  | Anumar Solarpark Pöttmes-Schnellmannskreuth GmbH & Co. KG | ABR928007355179 | Volleinspeisung |  | Bayernwerk Netz GmbH (SNB940352624434) | SNB940352624434 | In Prüfung | Umspannebene Hochspannung/Mittelspannung | SEL917495358779 | EEG992890989506 |  | 2025-08-13 | 20000 | SOL23-2/039,
SEE923457166795 | Solarpark Pöttmes VII - P23-062 - Teil 14.353,34 kWp SOL23-2/301 | In Betrieb | Solare Strahlungsenergie | 14353.34 | 14013.17 | 2025-08-20 |  | 2025-08-22 | Bayern | 86554 | Pöttmes |  |  | Schnellmannskreuth | 92; 106; 96; 105; 131; 108 | 09771156 | Pöttmes | Aichach-Friedberg | 48.5444 | 11.1071 |  | Freiflächensolaranlage | 24328 | Süd | 5 - 20 Grad | [17 empty] | 2025-10-01 |  |  | Anumar Solarpark Reichertshofen-Starkertshofen GmbH & Co. KG | ABR908536970425 | Volleinspeisung |  | Bayernwerk Netz GmbH (SNB940352624434) | SNB940352624434 | In Prüfung | Umspannebene Hochspannung/Mittelspannung | SEL957288061882 | EEG911978096103 |  | 2025-08-20 | 14353.34 | SOL23-2/301,
SEE974085202997 | Gusenburg PV1 | In Planung | Solare Strahlungsenergie | 6072.57 | 6072.57 |  |  | 2025-07-27 | Rheinland-Pfalz | 54413 | Gusenburg |  |  | Gusenburg | Flur23: 031 | 07235036 | Gusenburg | Trier-Saarburg | 49.6522 | 6.9011 |  | Freiflächensolaranlage | 9639 | Süd-Ost | 5 - 20 Grad | [17 empty] | 2025-10-01 |  | 2027-03-01 | Jade Energiepark Gusenburg GmbH & Co. KG | ABR978832391354 | Volleinspeisung |  | Westnetz GmbH (SNB921897286493) | SNB921897286493 |  | Umspannebene Hochspannung/Mittelspannung |  | EEG926388853673 |  |  | 6072.57
SEE909652940255 | Gusenburg PV2 | In Planung | Solare Strahlungsenergie | 11617.83 | 11617.83 |  |  | 2025-07-27 | Rheinland-Pfalz | 54413 | Gusenburg |  |  | Gusenburg | Flur23: 008, 009, 010, 011 | 07235036 | Gusenburg | Trier-Saarburg | 49.6553 | 6.8989 |  | Freiflächensolaranlage | 18441 | Süd | 5 - 20 Grad | [17 empty] | 2025-10-01 |  | 2027-03-01 | Jade Energiepark Gusenburg GmbH & Co. KG | ABR978832391354 | Volleinspeisung |  | Westnetz GmbH (SNB921897286493) | SNB921897286493 |  | Umspannebene Hochspannung/Mittelspannung |  | EEG924608193523 |  |  | 11617.83
SEE986119214487 | PV FFA Weilheim-Dietlingen | In Betrieb | Solare Strahlungsenergie | 2370 | 1980 | 2025-08-01 |  | 2025-08-21 | Baden-Württemberg | 79809 | Weilheim |  |  | Weilheim | 1843 | 08337118 | Weilheim | Waldshut | 47.6698 | 8.2436 |  | Freiflächensolaranlage | 5232 | Süd | 21 - 40 Grad | [17 empty] | 2025-10-01 |  |  | naturenergie solar GmbH | ABR972811767499 | Volleinspeisung |  | naturenergie netze GmbH (SNB945502201350) | SNB945502201350 | Geprüft | Mittelspannung | SEL907331922523 | EEG954314815051 | E11411010008065752202508010000001 | 2025-08-01 | 2370 | SOL25-1/006,
SEE923320390012 | PV Strasburg Exergy T2 | In Planung | Solare Strahlungsenergie | 1995.84 | 1750 |  |  | 2025-07-28 | Mecklenburg-Vorpommern | 17335 | Strasburg | Wismarer Weg | 6 |  |  | 13075130 | Strasburg (Uckermark) | Vorpommern-Greifswald | 53.5102 | 13.7605 |  | Freiflächensolaranlage | 3696 | Ost-West | 5 - 20 Grad | [17 empty] | 2025-10-01 |  | 2025-09-01 | SE Sustainable Exergy GmbH | ABR940178618440 | Volleinspeisung |  | E.DIS Netz GmbH (SNB941690671609) | SNB941690671609 |  | Hochspannung |  | EEG932727731915 |  |  | 1995.84
SEE930999323890 | Solarpark Harthausen, 5649,555 kWp | In Betrieb | Solare Strahlungsenergie | 5649.555 | 4800 | 2025-07-23 |  | 2025-07-28 | Baden-Württemberg | 97999 | Igersheim |  |  | Harthausen | 543 | 08128058 | Igersheim | Main-Tauber-Kreis | 49.5382 | 9.8562 |  | Freiflächensolaranlage | 8759 | Süd | 5 - 20 Grad | [17 empty] | 2025-10-01 |  |  | Suntec Solaranlagen Betriebs- und Verwaltungs GmbH | ABR966810528069 | Teileinspeisung (einschließlich Eigenverbrauch) |  | N-ERGIE Netz GmbH (SNB973875583315) | SNB973875583315 | In Prüfung | Mittelspannung | SEL915766110415 | EEG904075999972 |  | 2025-07-23 | 5649.555
SEE944081197184 | PV-Freiflaeche-Zisterne | In Planung | Solare Strahlungsenergie | 2305.8 | 1980 |  |  | 2025-07-29 | Rheinland-Pfalz | 54568 | Gerolstein | Vulkanring |  |  |  | 07233026 | Gerolstein | Vulkaneifel | 50.239 | 6.6599 |  | Freiflächensolaranlage | 3780 | Ost-West | 5 - 20 Grad | [17 empty] | 2025-10-01 |  | 2025-10-11 | Gerolsteiner Brunnen GmbH & Co.KG | ABR907104187616 | Teileinspeisung (einschließlich Eigenverbrauch) |  | Westnetz GmbH (SNB921897286493) | SNB921897286493 |  | Mittelspannung |  | EEG905812050680 |  |  | 2305.8
SEE918504378429 | Solarpark Ellingen (COIN) - P21-184 - Teil EEG-Zuschlag 2.281 kWp | In Betrieb | Solare Strahlungsenergie | 2281 | 2000 | 2025-07-29 |  | 2025-07-29 | Bayern | 91792 | Ellingen |  |  | Ellingen | 638, 639 | 09577125 | Ellingen | Weißenburg-Gunzenhausen | 49.0533 | 10.9607 |  | Freiflächensolaranlage | 3900 | Süd | 5 - 20 Grad | [17 empty] | 2025-10-01 |  |  | Solarpark COIN GmbH & Co. KG | ABR943217241937 | Volleinspeisung |  | N-ERGIE Netz GmbH (SNB973875583315) | SNB973875583315 | Geprüft | Mittelspannung | SEL927171582725 | EEG920100038188 |  | 2025-07-29 | 2281 | SOL24-2/189,
SEE942669593922 | Solarpark Greding III (ASP Greding-Landerzhofen II) - P23-077 - Teil EEG-Zuschlag 9.501 kWp | In Betrieb | Solare Strahlungsenergie | 9501 | 9000 | 2025-07-29 |  | 2025-07-29 | Bayern | 91171 | Greding |  |  | Landerzhofen | 290; 291; 292; 294; 295; 296 | 09576122 | Greding | Roth | 49.049 | 11.3779 |  | Freiflächensolaranlage | 16247 | Süd | 5 - 20 Grad | [17 empty] | 2025-10-01 |  |  | Anumar Solarpark Greding-Landerzhofen II GmbH & Co. KG | ABR963295004057 | Volleinspeisung |  | Bayernwerk Netz GmbH (SNB940352624434) | SNB940352624434 | In Prüfung | Hochspannung | SEL922410686509 | EEG923908486106 |  | 2025-07-29 | 9501 | SOL23-3/263,
SEE956368450943 | FFA Diekberge | In Planung | Solare Strahlungsenergie | 10561.16 | 10560 |  |  | 2025-07-30 | Niedersachsen | 37186 | Moringen | Deichbergstraße |  |  |  | 03155009 | Moringen | Northeim | 51.7082 | 9.8429 |  | Freiflächensolaranlage | 16923 | Süd | 5 - 20 Grad | [17 empty] | 2025-10-01 |  | 2026-03-31 | ESG Kraftwerke I GmbH | ABR997481012212 | Volleinspeisung |  | EAM Netz GmbH (SNB971311555230) | SNB971311555230 |  | Mittelspannung |  | EEG994499347510 |  |  | 10561.16
SEE927379429228 | Solarpark Rentweinsdorf 1926 kWp | In Planung | Solare Strahlungsenergie | 1926.18 | 1500 |  |  | 2025-07-30 | Bayern | 96184 | Rentweinsdorf |  |  | Treinfeld | 70 | 09674190 | Rentweinsdorf | Haßberge | 50.0659 | 10.8196 |  | Freiflächensolaranlage | 3132 | Süd | 5 - 20 Grad | [17 empty] | 2025-10-01 |  | 2025-10-15 | Greeno Solarprojekt 79 GmbH & Co. KG | ABR943107981813 | Volleinspeisung |  | Bayernwerk Netz GmbH (SNB940352624434) | SNB940352624434 |  | Umspannebene Hochspannung/Mittelspannung |  | EEG961443853038 |  |  | 1926.18 | SOL24-2/343,
SEE975511612175 | PV-Anlage Reinfelderhof BA1 | In Planung | Solare Strahlungsenergie | 16000 | 13200 |  |  | 2025-07-30 | Baden-Württemberg | 88631 | Beuron | Reinfelderhof | 2 |  |  | 08437005 | Beuron | Sigmaringen | 48.0498 | 8.9473 |  | Freiflächensolaranlage | 25000 | Ost-West | 5 - 20 Grad | [17 empty] | 2025-10-01 |  | 2026-09-30 | Hammerwerk Fridingen GmbH Umform u. Bear Ulrich Mattes | ABR992209465424 | Volleinspeisung |  | Netze BW GmbH (SNB948311994307) | SNB948311994307 |  | Mittelspannung |  | EEG982436494281 |  |  | 16000
SEE910425564141 | PV FF Brandeln Kaufbeuren | In Betrieb | Solare Strahlungsenergie | 6930.36 | 5200 | 2025-08-28 |  | 2025-09-01 | Bayern | 87600 | Kaufbeuren |  |  | Oberbeuren | 695/1 | 09762000 | Kaufbeuren | Kaufbeuren | 47.8681 | 10.5715 |  | Freiflächensolaranlage | 11178 | Ost-West | 5 - 20 Grad | [17 empty] | 2025-10-01 |  |  | Vereinigte Wertach Elektrizitätswerke GmbH | ABR916185866136 | Volleinspeisung |  | Vereinigte Wertach Elektrizitätswerke GmbH (SNB966808200267) | SNB966808200267 | Geprüft | Mittelspannung | SEL926628490057 | EEG914551905175 |  | 2025-08-28 | 6930.36 | SOL24-1/088,
SEE948033147180 | SP Audenhain - Am Weinberg I | In Betrieb | Solare Strahlungsenergie | 16999.875 | 14700 | 2025-08-21 |  | 2025-08-22 | Sachsen | 04862 | Mockrehna |  |  | Audenhain | Flur1: 1503, 1504, 1508, 1509, 1510, 1514, 1623 | 14730190 | Mockrehna | Nordsachsen | 51.516 | 12.8502 |  | Freiflächensolaranlage | 27687 | Süd | 21 - 40 Grad | [17 empty] | 2025-10-01 |  |  | EPE Energiepark Elbeland GmbH & Co. KG | ABR943217796550 | Volleinspeisung |  | Mitteldeutsche Netzgesellschaft Strom mbH (SNB916269213931) | SNB916269213931 | In Prüfung | Hochspannung | SEL958032554032 | EEG963739921063 |  | 2025-08-21 | 16999.875 | SOL23-3/288,
SEE991946059668 | SP Audenhain - Klitzschen West I | In Betrieb | Solare Strahlungsenergie | 21998.925 | 18900 | 2025-08-21 |  | 2025-08-22 | Sachsen | 04862 | Mockrehna |  |  | Audenhain | Flur 1: 1920, 1921 | 14730190 | Mockrehna | Nordsachsen | 51.518 | 12.8824 |  | Freiflächensolaranlage | 35829 | Süd-Ost | 21 - 40 Grad | [17 empty] | 2025-10-01 |  |  | EPE Energiepark Elbeland GmbH & Co. KG | ABR943217796550 | Volleinspeisung |  | Mitteldeutsche Netzgesellschaft Strom mbH (SNB916269213931) | SNB916269213931 | In Prüfung | Hochspannung | SEL939377459053 | EEG940703387681 |  | 2025-08-21 | 21998.925 | SOL23-3/289,
SEE968945079263 | Agri-PV Oberndorf am Lech (Triticum II) | In Planung | Solare Strahlungsenergie | 15926.56 | 12565.08 |  |  | 2025-07-31 | Bayern | 86698 | Oberndorf |  |  | Oberndorf am Lech | 454, 532 | 09779196 | Oberndorf a. Lech | Donau-Ries | 48.6838 | 10.8739 |  | Freiflächensolaranlage | 25688 | Ost-West | Nachgeführt | [17 empty] | 2025-10-01 |  | 2025-12-22 | Triticum | ABR977659287666 | Volleinspeisung |  | LEW Verteilnetz GmbH (SNB911705062982) | SNB911705062982 |  | Umspannebene Hochspannung/Mittelspannung |  | EEG954656749601 |  |  | 15926.56 | SOL25-1/358,
SEE942174772119 | Solarpark Kalchreuth | In Betrieb | Solare Strahlungsenergie | 4612.14 | 4612.14 | 2025-07-28 |  | 2025-07-31 | Bayern | 90562 | Kalchreuth |  |  | Kalchreuth | Flurstück 1535,1563,1569,1568/2,1567/2,1566/2,1565/2,1562,1561,1558/2,1560,1559,1551;1557 | 09572137 | Kalchreuth | Erlangen-Höchstadt | 49.5617 | 11.1519 |  | Freiflächensolaranlage | 6480 | Süd | 5 - 20 Grad | [17 empty] | 2025-10-01 |  |  | BrEiSch Beerbach GmbH & Co. KG | ABR964480757031 | Volleinspeisung |  | N-ERGIE Netz GmbH (SNB973875583315) | SNB973875583315 | In Prüfung | Niederspannung (= Hausanschluss/Haushaltsstrom) | SEL920707223055 | EEG932793681824 |  | 2025-07-28 | 4612.14 | SOL23-3/134,
SEE925140610578 | PV Sötern II | In Betrieb | Solare Strahlungsenergie | 5244.33 | 4620 | 2025-06-15 |  | 2025-09-02 | Saarland | 66625 | Nohfelden |  |  | Sötern | Flur 32, Zähler 24.25.26 und Flur 31, Zähler 7 | 10046114 | Nohfelden | St. Wendel | 49.5901 | 7.0561 |  | Freiflächensolaranlage | 8814 | Süd-Ost | 5 - 20 Grad | [17 empty] | 2025-10-01 |  |  | WVE Gmbh Kaiserslautern | ABR900522549523 | Volleinspeisung |  | energis-Netzgesellschaft mbH (SNB976379598847) | SNB976379598847 | In Prüfung | Mittelspannung | SEL924132320167 | EEG930579576227 | E33021010000000005049113722700001 | 2025-06-15 | 5244.33 | SOL25-1/238,
SEE991646320679 | Zeilarn PV Park Nord PVA2 | In Betrieb | Solare Strahlungsenergie | 5856.03 | 4800 | 2025-09-09 |  | 2025-09-16 | Bayern | 84367 | Zeilarn |  |  | Gumpersdorf | 1465, 1466, 1467, 1468, 1469, 1470, 1471, 1728 | 09277154 | Zeilarn | Rottal-Inn | 48.2871 | 12.9013 |  | Freiflächensolaranlage | 9522 | Süd | 5 - 20 Grad | [17 empty] | 2025-10-01 |  |  | Schlagmann Poroton GmbH & Co. KG | ABR943491973692 | Teileinspeisung (einschließlich Eigenverbrauch) |  | Bayernwerk Netz GmbH (SNB940352624434) | SNB940352624434 | In Prüfung | Mittelspannung | SEL933490996631 | EEG937558245693 |  | 2025-09-09 | 5856.03 | SOL24-3/525,
SEE932307068950 | Solarpark Nordost | In Planung | Solare Strahlungsenergie | 3000 | 2750 |  |  | 2025-08-01 | Nordrhein-Westfalen | 44329 | Dortmund |  |  | Hostedde / Lanstrop | Flur 1: 248 / Flur 1: 61, 75; Flur 2: 398 | 05913000 | Dortmund | Dortmund | 51.5743 | 7.5445 |  | Freiflächensolaranlage | 6593 | Süd-Ost | 21 - 40 Grad | [17 empty] | 2025-10-01 |  | 2026-07-01 | INNOWA GmbH | ABR969603507029 | Teileinspeisung (einschließlich Eigenverbrauch) |  | Dortmunder Netz GmbH (SNB981060961299) | SNB981060961299 |  | Mittelspannung |  | EEG910619699567 |  |  | 3000
SEE964120759463 | AGRI PVA Haluisa Dritte PVA GmbH & Co. KG | In Betrieb | Solare Strahlungsenergie | 7993.44 | 5720 | 2025-08-05 |  | 2025-08-05 | Rheinland-Pfalz | 56867 | Briedel |  |  | Briedel | Flur 27: 3, 9, 10 | 07135013 | Briedel | Cochem-Zell | 49.9835 | 7.2347 |  | Freiflächensolaranlage | 13104 | Süd | 5 - 20 Grad | [17 empty] | 2025-10-01 |  |  | Haluisa Dritte PVA GmbH & Co. KG | ABR921157571291 | Volleinspeisung |  | Westnetz GmbH (SNB921897286493) | SNB921897286493 | In Prüfung | Hochspannung | SEL905135930744 | EEG932431596596 |  | 2025-08-05 | 7993.44 | SOL23-3/412,
SEE902762124003 | AGRI PVA Haluisa Vierte PVA GmbH & Co. KG | In Betrieb | Solare Strahlungsenergie | 7993.44 | 5720 | 2025-08-05 |  | 2025-08-05 | Rheinland-Pfalz | 56867 | Briedel |  |  | Briedel | Flur 27: 3, 1 | 07135013 | Briedel | Cochem-Zell | 49.9818 | 7.2325 |  | Freiflächensolaranlage | 13104 | Süd | 5 - 20 Grad | [17 empty] | 2025-10-01 |  |  | Haluisa Vierte PVA GmbH & Co. KG | ABR906584823632 | Volleinspeisung |  | Westnetz GmbH (SNB921897286493) | SNB921897286493 | In Prüfung | Hochspannung | SEL959663438234 | EEG955164696005 |  | 2025-08-05 | 7993.44 | SOL23-3/411,
SEE968441452898 | AGRI PVA Haluisa Zehnte PVA GmbH & Co. KG | In Betrieb | Solare Strahlungsenergie | 7993.44 | 5720 | 2025-08-05 |  | 2025-08-05 | Rheinland-Pfalz | 56867 | Briedel |  |  | Briedel | Flur 27: 2, 3. | 07135013 | Briedel | Cochem-Zell | 49.9807 | 7.2342 |  | Freiflächensolaranlage | 13104 | Süd | 5 - 20 Grad | [17 empty] | 2025-10-01 |  |  | Haluisa Zehnte PVA GmbH & Co. KG | ABR906735058760 | Volleinspeisung |  | Westnetz GmbH (SNB921897286493) | SNB921897286493 | In Prüfung | Hochspannung | SEL985442098726 | EEG990172036542 |  | 2025-08-05 | 7993.44 | SOL23-3/410,
SEE951087591076 | AGRI PVA Haluisa Elfte PVA GmbH & Co. KG | In Betrieb | Solare Strahlungsenergie | 7993.02 | 5972.37 | 2025-08-05 |  | 2025-08-05 | Rheinland-Pfalz | 56867 | Briedel |  |  | Briedel | Flur 32: 11/3 | 07135013 | Briedel | Cochem-Zell | 49.9702 | 7.2304 |  | Freiflächensolaranlage | 13076 | Süd | 5 - 20 Grad | [17 empty] | 2025-10-01 |  |  | Haluisa Elfte PVA GmbH & Co. KG | ABR917141520796 | Volleinspeisung |  | Westnetz GmbH (SNB921897286493) | SNB921897286493 | In Prüfung | Hochspannung | SEL925267472851 | EEG957742178811 |  | 2025-08-05 | 7993.02 | SOL23-3/409,
SEE973460095872 | AGRI PVA Haluisa Zwölfte PVA GmbH & Co. KG | In Betrieb | Solare Strahlungsenergie | 7989.24 | 6013.83 | 2025-08-05 |  | 2025-08-05 | Rheinland-Pfalz | 56867 | Briedel |  |  | Briedel | Flur 32: 10, 11/3 | 07135013 | Briedel | Cochem-Zell | 49.9719 | 7.2326 |  | Freiflächensolaranlage | 13048 | Süd | 5 - 20 Grad | [17 empty] | 2025-10-01 |  |  | Haluisa Zwölfte PVA GmbH & Co. KG | ABR979062177084 | Volleinspeisung |  | Westnetz GmbH (SNB921897286493) | SNB921897286493 | In Prüfung | Hochspannung | SEL925917641019 | EEG935560286512 |  | 2025-08-05 | 7989.24 | SOL23-3/408,
SEE994746250143 | AGRI PVA Haluisa Dreizehnte PVA GmbH & Co. KG | In Betrieb | Solare Strahlungsenergie | 7993.86 | 5879.31 | 2025-08-05 |  | 2025-08-05 | Rheinland-Pfalz | 56867 | Briedel |  |  | Briedel | Flur 32: 10, 11/3. | 07135013 | Briedel | Cochem-Zell | 49.9726 | 7.2355 |  | Freiflächensolaranlage | 13020 | Süd | 5 - 20 Grad | [17 empty] | 2025-10-01 |  |  | Haluisa Dreizehnte PVA GmbH & Co. KG | ABR934204131058 | Volleinspeisung |  | Westnetz GmbH (SNB921897286493) | SNB921897286493 | In Prüfung | Hochspannung | SEL901553953464 | EEG986198884403 |  | 2025-08-05 | 7993.86 | SOL23-3/407,
SEE927155664843 | AGRI PVA Haluisa Vierzehnte PVA GmbH & Co. KG | In Betrieb | Solare Strahlungsenergie | 7990.08 | 5866.67 | 2025-08-05 |  | 2025-08-05 | Rheinland-Pfalz | 56867 | Briedel |  |  | Briedel | Flur 32: 10, 11/3 | 07135013 | Briedel | Cochem-Zell | 49.9722 | 7.2369 |  | Freiflächensolaranlage | 12992 | Süd | 5 - 20 Grad | [17 empty] | 2025-10-01 |  |  | Haluisa Vierzehnte PVA GmbH & Co. KG | ABR966467354004 | Volleinspeisung |  | Westnetz GmbH (SNB921897286493) | SNB921897286493 | In Prüfung | Hochspannung | SEL901190528841 | EEG913369637490 |  | 2025-08-05 | 7990.08 | SOL23-3/406,
SEE922636122102 | AGRI PVA Haluisa Fünfzehnte PVA GmbH & Co. KG | In Betrieb | Solare Strahlungsenergie | 12993.26 | 9377.81 | 2025-08-05 |  | 2025-08-05 | Rheinland-Pfalz | 56867 | Briedel |  |  | Briedel | Flur 32: 10. Flur 27: 9, 10, 15/1, 14/3. | 07135013 | Briedel | Cochem-Zell | 49.9814 | 7.2367 |  | Freiflächensolaranlage | 21252 | Süd | 5 - 20 Grad | [17 empty] | 2025-10-01 |  |  | Haluisa Fünfzehnte PVA GmbH & Co. KG | ABR952847770083 | Volleinspeisung |  | Westnetz GmbH (SNB921897286493) | SNB921897286493 | In Prüfung | Hochspannung | SEL960228270893 | EEG938059494542 |  | 2025-08-05 | 12993.26 | SOL23-3/405,
SEE973378281190 | SP Dittersbach | In Betrieb | Solare Strahlungsenergie | 13969.41 | 10500 | 2025-08-22 |  | 2025-08-22 | Sachsen | 09669 | Frankenberg |  |  | Neudörfchen. Gersdorf | Flur: 012/015. Flur: 108/001 | 14522150 | Frankenberg/Sa. | Mittelsachsen | 50.9459 | 13.0669 |  | Freiflächensolaranlage | 23478 | Ost-West | 5 - 20 Grad | [17 empty] | 2025-10-01 |  |  | envia THERM GmbH | ABR987228640990 | Volleinspeisung |  | Mitteldeutsche Netzgesellschaft Strom mbH (SNB916269213931) | SNB916269213931 | In Prüfung | Mittelspannung | SEL914636889482 | EEG941264187666 |  | 2025-08-22 | 13969.41 | SOL23-3/287,
SEE951364983662 | Beiersdorf Leipzig Freiflächenanlage 2 | In Betrieb | Solare Strahlungsenergie | 2493.68 | 1980 | 2025-08-03 |  | 2025-08-04 | Sachsen | 04356 | Leipzig | Paul-Beiersdorf-Straße | 2 |  |  | 14713000 | Leipzig | Leipzig | 51.4167 | 12.383 |  | Freiflächensolaranlage | 4088 | Ost-West | 5 - 20 Grad | [17 empty] | 2025-10-01 |  |  | Beiersdorf Manufacturing Leipzig GmbH | ABR941555739055 | Teileinspeisung (einschließlich Eigenverbrauch) |  | Netz Leipzig GmbH (SNB948859455841) | SNB948859455841 | In Prüfung | Mittelspannung | SEL955582796134 | EEG993155924157 |  | 2025-08-03 | 2493.68
SEE938422892883 | PVA Haitzing | In Planung | Solare Strahlungsenergie | 6460.5 | 6000 |  |  | 2025-08-04 | Bayern | 94575 | Windorf |  |  | Rathsmannsdorf | 1683/2; 3382; 3385; 3386; 3387; 3389; 3391; 3408/2 | 09275159 | Windorf | Passau | 48.6598 | 13.273 |  | Freiflächensolaranlage | 10950 | Süd | 5 - 20 Grad | [17 empty] | 2025-10-01 |  | 2026-04-22 | FIMA Projekt GmbH | ABR988034796239 | Volleinspeisung |  | Bayernwerk Netz GmbH (SNB940352624434) | SNB940352624434 |  | Mittelspannung |  | EEG919559689218 |  |  | 6460.5
SEE951864112456 | APV Heimbach | In Planung | Solare Strahlungsenergie | 3564 | 2365 |  |  | 2025-08-04 | Rheinland-Pfalz | 55779 | Heimbach | Altwieserhof | 1 |  |  | 07134036 | Heimbach | Birkenfeld | 49.6224 | 7.2503 |  | Freiflächensolaranlage | 6400 | Ost-West | 61 - 89 Grad | [17 empty] | 2025-10-01 |  | 2026-07-01 | Next2Sun Projekt GmbH | ABR931819733677 | Volleinspeisung |  | Westnetz GmbH (SNB921897286493) | SNB921897286493 |  | Mittelspannung |  | EEG917586263104 |  |  | 3564
SEE902206308778 | SBA Nordenham II | In Betrieb | Solare Strahlungsenergie | 3012.03 | 2875 | 2025-08-28 |  | 2025-09-08 | Niedersachsen | 26954 | Nordenham | Oldenburger Straße | 67 |  |  | 03461007 | Nordenham | Wesermarsch | 53.4863 | 8.4552 |  | Freiflächensolaranlage | 7119 | Süd | 21 - 40 Grad | [17 empty] | 2025-10-01 |  |  | SBA Solaranlagen Betriebs- und Verwaltungs GmbH | ABR950078853308 | Volleinspeisung |  | EWE NETZ GmbH (SNB951051725711) | SNB951051725711 | In Prüfung | Mittelspannung | SEL912726039120 | EEG953420958164 |  | 2025-08-28 | 3012.03 | SOL25-1/140,
SEE996331129223 | Hybridkraftwerk PV POE-Maising | In Planung | Solare Strahlungsenergie | 6048 | 6000 |  |  | 2025-08-05 | Bayern | 82343 | Pöcking |  |  | Gemarkung Pöcking | Flurstücksnummern: 323/2, 343, 345, 346, 347 | 09188137 | Pöcking | Starnberg | 47.9817 | 11.2975 |  | Freiflächensolaranlage |  | Süd | 5 - 20 Grad | [17 empty] | 2025-10-01 |  | 2026-10-01 | Pöckinger Energie eG | ABR934839738578 | Volleinspeisung |  | Bayernwerk Netz GmbH (SNB940352624434) | SNB940352624434 |  | Mittelspannung |  | EEG912134720597 |  |  | 6048
SEE965242547068 | Solarpark Goldbach - Stumpertsacker | In Planung | Solare Strahlungsenergie | 4773.75 | 4290 |  |  | 2025-08-05 | Bayern | 63773 | Goldbach |  |  | 363 - Goldbach | Flurstück 3772/0 | 09671121 | Goldbach | Aschaffenburg | 49.9934 | 9.1933 |  | Freiflächensolaranlage | 7638 | Ost-West | 5 - 20 Grad | [17 empty] | 2025-10-01 |  | 2026-04-01 | Energiewerk Landkreis Aschaffenburg gKU | ABR955293394254 | Volleinspeisung |  | Bayernwerk Netz GmbH (SNB940352624434); Elektrizitätswerk Goldbach-Hösbach GmbH & Co. KG (SNB965998184692) | SNB940352624434; SNB965998184692 |  | Mittelspannung |  | EEG916607610477 |  |  | 4773.75
SEE990939618554 | ABR993949105847 | In Planung | Solare Strahlungsenergie | 2500 | 2500 |  |  | 2025-08-05 | Baden-Württemberg | 71706 | Markgröningen |  |  | Markgröningen | 12389 | 08118050 | Markgröningen | Ludwigsburg | 48.8919 | 9.0676 |  | Freiflächensolaranlage | 4170 | Süd | 5 - 20 Grad | [17 empty] | 2025-10-01 |  | 2026-02-01 | Solarpark Markgröningen GmbH & Co. KG | ABR993949105847 | Volleinspeisung |  | Netze BW GmbH (SNB948311994307) | SNB948311994307 |  | Mittelspannung |  | EEG912745798374 |  |  | 2500 | SOL24-2/298,
SEE943393782743 | Solarpark Deining BA 2 10.010,52kWp | In Planung | Solare Strahlungsenergie | 10010.52 | 7800 |  |  | 2025-08-05 | Bayern | 92364 | Deining |  |  | Oberbuchfeld | 240, 242, 245, 247 | 09373119 | Deining | Neumarkt i.d. OPf. | 49.2496 | 11.5721 |  | Freiflächensolaranlage | 16146 | Süd | 5 - 20 Grad | [17 empty] | 2025-10-01 |  | 2026-03-31 | Greeno Solarprojekt 37 GmbH | ABR992435804691 | Volleinspeisung |  | Stadtwerke Neumarkt i. d. OPf. Energie GmbH (SNB989365725226) | SNB989365725226 |  | Mittelspannung |  | EEG929591865105 |  |  | 10010.52 | SOL24-2/380,
SEE930579971923 | Solarpark Velburg BA1 1.012,905 kWp | In Planung | Solare Strahlungsenergie | 1012.905 | 900 |  |  | 2025-08-05 | Bayern | 92355 | Velburg |  |  | Deusmauser | 661 | 09373167 | Velburg | Neumarkt i.d. OPf. | 49.2515 | 11.6103 |  | Freiflächensolaranlage | 1647 | Süd | 5 - 20 Grad | [17 empty] | 2025-10-01 |  | 2026-03-31 | Greeno Solarprojekt 37 GmbH | ABR992435804691 | Volleinspeisung |  | Stadtwerke Neumarkt i. d. OPf. Energie GmbH (SNB989365725226) | SNB989365725226 |  | Mittelspannung |  | EEG935120779423 |  |  | 1012.905 | SOL24-2/380,
SEE941628836926 | Solarpark Velburg BA2 3.221,37 kWp | In Planung | Solare Strahlungsenergie | 3221.37 | 2700 |  |  | 2025-08-05 | Bayern | 92355 | Velburg |  |  | Deusmauser | 661 | 09373167 | Velburg | Neumarkt i.d. OPf. | 49.2515 | 11.6106 |  | Freiflächensolaranlage | 5238 | Süd | 5 - 20 Grad | [17 empty] | 2025-10-01 |  | 2026-03-31 | Greeno Solarprojekt 98 | ABR992859655534 | Volleinspeisung |  | Stadtwerke Neumarkt i. d. OPf. Energie GmbH (SNB989365725226) | SNB989365725226 |  | Mittelspannung |  | EEG973483302391 |  |  | 3221.37 | SOL24-2/144,
SEE914799806791 | PVA Reppichau BF 5 | In Betrieb | Solare Strahlungsenergie | 11801.76 | 11801.76 | 2025-08-06 |  | 2025-08-07 | Sachsen-Anhalt | 06386 | Osternienburger Land |  |  | Reppichau | Flur 4:33,122/2,120,31,29,28,27,129,119,25,24,23/1,22,21,10,11,12,30,130 | 15082256 | Osternienburger Land | Anhalt-Bitterfeld | 51.8033 | 12.0997 |  | Freiflächensolaranlage | 16680 | Süd | 21 - 40 Grad | [17 empty] | 2025-10-01 |  |  | Energiepark Reppichau GmbH & Co.KG | ABR935253153596 | Volleinspeisung |  | Mitteldeutsche Netzgesellschaft Strom mbH (SNB916269213931) | SNB916269213931 | In Prüfung | Hochspannung | SEL932453208606 | EEG912213163628 | E41081010000000000000000000622411 | 2025-08-06 | 11801.76 | SOL23-3/086,
SEE982086144758 | Solarpark-Haidzing-Ausschr | In Planung | Solare Strahlungsenergie | 1444.635 | 1444.635 |  |  | 2025-08-06 | Bayern | 94060 | Pocking |  |  | Pocking | Flst.Nr. 599 | 09275141 | Pocking | Passau | 48.3761 | 13.3157 |  | Freiflächensolaranlage | 2349 | Süd | 5 - 20 Grad | [17 empty] | 2025-10-01 |  | 2025-11-01 | Solarpark Tafelfeld GmbH & Co. KG | ABR975684184387 | Volleinspeisung |  | Bayernwerk Netz GmbH (SNB940352624434) | SNB940352624434 |  | Mittelspannung |  | EEG952990397366 |  |  | 1444.635 | SOL24-2/389,
SEE979395230845 | Solarpark Schönleiten | In Planung | Solare Strahlungsenergie | 3000 | 2400 |  |  | 2025-08-06 | Bayern | 93128 | Regenstauf |  |  | Schönleiten | 191, 193,194,195,201,228,234,243 | 09375190 | Regenstauf | Regensburg | 49.1583 | 12.0415 |  | Freiflächensolaranlage |  | Süd | 5 - 20 Grad | [17 empty] | 2025-10-01 |  | 2026-11-01 | Windpower Regenstauf 2 Solar GmbH & Co. KG | ABR920590741933 | Volleinspeisung |  | Bayernwerk Netz GmbH (SNB940352624434) | SNB940352624434 |  | Mittelspannung |  | EEG967618693805 |  |  | 3000
SEE994024200143 | Solarpark Meitingen BA 2 - 7599,96 kWp | In Planung | Solare Strahlungsenergie | 7599.96 | 5700 |  |  | 2025-08-06 | Bayern | 86405 | Meitingen |  |  | Erlingen; Herbertshofen | 426, 427, 428, 428/2, 428/3, 428/4, 429; 716/1 | 09772177 | Meitingen | Augsburg | 48.5196 | 10.8459 |  | Freiflächensolaranlage | 12258 | Süd | 5 - 20 Grad | [17 empty] | 2025-10-01 |  | 2025-12-01 | Greeno Solarprojekt 96 GmbH & Co. KG | ABR905144354784 | Volleinspeisung |  | LEW Verteilnetz GmbH (SNB911705062982) | SNB911705062982 |  | Mittelspannung |  | EEG905056253878 |  |  | 7599.96 | SOL24-2/383,
SEE924237372351 | Solarpark Pilsach Litzlohe 2 | In Planung | Solare Strahlungsenergie | 3500 | 2800 |  |  | 2025-08-06 | Bayern | 92367 | Pilsach |  |  | Litzlohe | 852 | 09373153 | Pilsach | Neumarkt i.d. OPf. | 49.3727 | 11.496 |  | Freiflächensolaranlage |  | Süd | [18 empty] | 2025-08-26 |  | 2026-08-01 | Windpower Pilsach Solar GmbH & Co. KG | ABR978974777047 | Volleinspeisung |  | Bayernwerk Netz GmbH (SNB940352624434) | SNB940352624434 |  | Mittelspannung |  | EEG999191904337 |  |  | 3500
SEE927717548284 | PV-Park Hambach Niederzier | In Betrieb | Solare Strahlungsenergie | 13918 | 12038 | 2025-08-20 |  | 2025-08-21 | Nordrhein-Westfalen | 52382 | Niederzier |  |  | Niederzier | Flur 2: 7, 8, 9, 61, 97, 100, 125 Flur 7: 5, 25, 31, 32, 33, 48, 57, 63, 64, 65 Flur 8: 159/124, 161/131, 162/133, 185 | 05358048 | Niederzier | Düren | 50.8956 | 6.4733 |  | Freiflächensolaranlage | 22594 | Süd | 21 - 40 Grad | [17 empty] | 2025-10-01 |  |  | RWE Wind Onshore & PV Deutschland GmbH | ABR916115096862 | Volleinspeisung |  | Amprion GmbH (SNB976890256486) | SNB976890256486 | Geprüft | Höchstspannung | SEL972655462116 | EEG925908373592 | E3077201SEE927717548284NIEDERZIER | 2025-08-20 | 13918 | SOL24-2/324,
SEE933810951173 | Bürgersolarpark Ainring-Mitterfelden 2 | In Betrieb | Solare Strahlungsenergie | 1737.375 | 1737.375 | 2025-08-08 |  | 2025-08-08 | Bayern | 83404 | Ainring | Kirchenwegstraße |  |  |  | 09172111 | Ainring | Berchtesgadener Land | 47.8182 | 12.9636 |  | Freiflächensolaranlage | 2825 | Süd | 21 - 40 Grad | [17 empty] | 2025-10-01 |  |  | Wagner Haus- und Umwelttechnik | ABR926582196873 | Volleinspeisung |  | Bayernwerk Netz GmbH (SNB940352624434) | SNB940352624434 | In Prüfung | Niederspannung (= Hausanschluss/Haushaltsstrom) | SEL917494282662 | EEG976054067774 |  | 2025-08-08 | 1737.375 | SOL22-3/015,
SEE973096450908 | Solarpark Achim Uesen | In Planung | Solare Strahlungsenergie | 6780 | 6080 |  |  | 2025-08-06 | Niedersachsen | 28832 | Achim | An der Eisenbahn |  |  |  | 03361001 | Achim | Verden | 53.0131 | 9.0535 |  | Freiflächensolaranlage | [20 empty] | 2025-08-06 |  | 2026-03-31 | 29. Lintas Energiepark GmbH & Co. KG | ABR971144695646 | Volleinspeisung |  | Stadtwerke Achim AG (SNB942257679137) | SNB942257679137 |  | Mittelspannung |  | EEG967483697069 |  |  | 6780
SEE965538447164 | Solarpark-Ebersroith | In Planung | Solare Strahlungsenergie | 2845.23 | 2560 |  |  | 2025-08-07 | Bayern | 93191 | Rettenbach |  |  | Ebersroith | Flst.Nr. 135, 136 (keine Flur), | 09372150 | Rettenbach | Cham | 49.0689 | 12.4978 |  | Freiflächensolaranlage | 4617 | Süd | 5 - 20 Grad | [17 empty] | 2025-10-01 |  | 2025-12-01 | Vorwald Energie Arhalm GmbH & Co. KG | ABR943471122379 | Volleinspeisung |  | Bayernwerk Netz GmbH (SNB940352624434) | SNB940352624434 |  | Umspannebene Hochspannung/Mittelspannung |  | EEG960022309607 |  |  | 2845.23
SEE968796666155 | PVA Reppichau BF 1.1 | In Betrieb | Solare Strahlungsenergie | 12499.8 | 12499.8 | 2025-08-06 |  | 2025-08-07 | Sachsen-Anhalt | 06386 | Osternienburger Land |  |  | Reppichau | Flur 5: 131,128,1007,123,122,121,120,128,1014,127,124,1003 | 15082256 | Osternienburger Land | Anhalt-Bitterfeld | 51.7989 | 12.0806 |  | Freiflächensolaranlage | 30120 | Süd | 21 - 40 Grad | [17 empty] | 2025-10-01 |  |  | Energiepark Reppichau GmbH & Co.KG | ABR935253153596 | Volleinspeisung |  | Mitteldeutsche Netzgesellschaft Strom mbH (SNB916269213931) | SNB916269213931 | In Prüfung | Hochspannung | SEL991534814174 | EEG961003839823 | E41081010000000000000000000622407 | 2025-08-06 | 12499.8 | SOL23-3/089,
SEE997552342026 | Weede 1.2 | In Betrieb | Solare Strahlungsenergie | 16912.8 | 13200 | 2025-08-12 |  | 2025-08-13 | Schleswig-Holstein | 23795 | Weede |  |  | Steinbek, Weede | Steinbek Flur3: 217. Weede Flur3: 085. | 01060096 | Weede | Segeberg | 53.9174 | 10.379 |  | Freiflächensolaranlage | 41760 | Süd | 5 - 20 Grad | [17 empty] | 2025-10-01 |  |  | ENERPARC Solar Invest 230 TU 25 GmbH & Co. KG | ABR994481451492 | Volleinspeisung |  | Schleswig-Holstein Netz GmbH (SNB990857029876) | SNB990857029876 | In Prüfung | Hochspannung | SEL971755671879 | EEG986673595763 |  | 2025-08-12 | 16912.8
SEE917956957374 | PVA Reppichau BF 2.1 | In Betrieb | Solare Strahlungsenergie | 12499.65 | 12250 | 2025-08-06 |  | 2025-08-07 | Sachsen-Anhalt | 06386 | Osternienburger Land |  |  | Reppichau | Flur 5: 117,116,115,112,111,110/3,108,107,106 | 15082256 | Osternienburger Land | Anhalt-Bitterfeld | 51.7994 | 12.0853 |  | Freiflächensolaranlage | 17730 | Süd | 21 - 40 Grad | [17 empty] | 2025-10-01 |  |  | Energiepark Reppichau GmbH & Co.KG | ABR935253153596 | Volleinspeisung |  | Mitteldeutsche Netzgesellschaft Strom mbH (SNB916269213931) | SNB916269213931 | In Prüfung | Niederspannung (= Hausanschluss/Haushaltsstrom) | SEL926415385399 | EEG946721831946 |  | 2025-08-06 | 12499.65 | SOL23-3/062,
SEE928609784667 | Solarpark Schneeheide 2 | In Planung | Solare Strahlungsenergie | 9000 | 8036 |  |  | 2025-08-07 | Niedersachsen | 29664 | Walsrode |  |  | Fulde | Flur 5: 6/3, 8/2, 8/3 | 03358024 | Walsrode | Heidekreis | 52.8609 | 9.5374 |  | Freiflächensolaranlage | [20 empty] | 2025-08-07 |  | 2026-12-01 | 27. Lintas Energiepark GmbH & Co. KG | ABR962607270807 | Volleinspeisung |  |  |  |  | Niederspannung (= Hausanschluss/Haushaltsstrom) |  | EEG952568965454 |  |  | 9000
SEE945413491314 | PVA Reppichau BF 3.1 | In Betrieb | Solare Strahlungsenergie | 12499.47 | 12250 | 2025-08-06 |  | 2025-08-07 | Sachsen-Anhalt | 06386 | Osternienburger Land |  |  | Reppichau | Flur 5: 110/1,110/2,113,114,115,116,109,106,153 | 15082256 | Osternienburger Land | Anhalt-Bitterfeld | 51.8 | 12.0897 |  | Freiflächensolaranlage | 17862 | Süd | 21 - 40 Grad | [17 empty] | 2025-10-01 |  |  | Energiepark Reppichau GmbH & Co.KG | ABR935253153596 | Volleinspeisung |  | Mitteldeutsche Netzgesellschaft Strom mbH (SNB916269213931) | SNB916269213931 | In Prüfung | Hochspannung | SEL929560512412 | EEG997681604453 |  | 2025-08-06 | 12499.47 | SOL23-3/085,
SEE967993460481 | PVA Reppichau BF 4.1.1 | In Betrieb | Solare Strahlungsenergie | 12499.65 | 12250 | 2025-08-06 |  | 2025-08-07 | Sachsen-Anhalt | 06386 | Osternienburger Land |  |  | Reppichau | Flur 4: 1073,3,129,4,5,6,7,8,9,10,119 | 15082256 | Osternienburger Land | Anhalt-Bitterfeld | 51.8019 | 12.0925 |  | Freiflächensolaranlage | 17858 | Süd | 21 - 40 Grad | [17 empty] | 2025-10-01 |  |  | Energiepark Reppichau GmbH & Co.KG | ABR935253153596 | Volleinspeisung |  | Mitteldeutsche Netzgesellschaft Strom mbH (SNB916269213931) | SNB916269213931 | In Prüfung | Hochspannung | SEL940362763895 | EEG924342219282 | E41081010000000000000000000622408 | 2025-08-06 | 12499.65 | SOL23-3/151,
SEE992240134792 | PVA Reppichau BF 4.2.1 | In Betrieb | Solare Strahlungsenergie | 12499.65 | 12250 | 2025-08-06 |  | 2025-08-07 | Sachsen-Anhalt | 06386 | Osternienburger Land |  |  | Reppichau | Flur 4: 3,32,30,130,129,119,5,6,7,8,9,29,28,27,25,10,120 | 15082256 | Osternienburger Land | Anhalt-Bitterfeld | 51.8027 | 12.0977 |  | Freiflächensolaranlage | 17730 | Süd | 21 - 40 Grad | [17 empty] | 2025-10-01 |  |  | Energiepark Reppichau GmbH & Co.KG | ABR935253153596 | Volleinspeisung |  | Mitteldeutsche Netzgesellschaft Strom mbH (SNB916269213931) | SNB916269213931 | In Prüfung | Hochspannung | SEL924769479733 | EEG933910781830 |  | 2025-08-06 | 12499.65 | SOL23-3/090,
SEE998795066618 | Schwieberdingen 2 | In Planung | Solare Strahlungsenergie | 6960 | 6960 |  |  | 2025-08-07 | Baden-Württemberg | 71701 | Schwieberdingen |  |  | Schwieberdingen | Flurstück Nr. 9839; 9840; 9841; 9842; 9865 | 08118067 | Schwieberdingen | Ludwigsburg | 48.8872 | 9.0982 |  | Freiflächensolaranlage | 11600 | Süd | 5 - 20 Grad | [17 empty] | 2025-10-01 |  | 2026-04-01 | Energiewende Region Ludwigsburg GmbH & Co. KG | ABR994066870342 | Volleinspeisung |  | Netze BW GmbH (SNB948311994307) | SNB948311994307 |  | Mittelspannung |  | EEG973245579467 |  |  | 6960
SEE915704177586 | PV-Anlage Tuntenhausen 2 | In Betrieb | Solare Strahlungsenergie | 2047.65 | 1980 | 2025-08-07 |  | 2025-08-07 | Bayern | 83104 | Tuntenhausen | Mailling | 4 |  |  | 09187179 | Tuntenhausen | Rosenheim | 47.9382 | 11.9801 |  | Freiflächensolaranlage | 3302 | Ost-West | 5 - 20 Grad | [17 empty] | 2025-10-01 |  |  | PV-Mailling UG (haftungsbeschränkt) & Co.KG | ABR980750839603 | Teileinspeisung (einschließlich Eigenverbrauch) |  | Bayernwerk Netz GmbH (SNB940352624434) | SNB940352624434 | In Prüfung | Niederspannung (= Hausanschluss/Haushaltsstrom) | SEL941546860935 | EEG923727653529 |  | 2025-08-07 | 2047.65 | SOL25-1/021,
SEE943893082930 | Solarpark Zusmarshausen Teil 2-Auss. | In Planung | Solare Strahlungsenergie | 1503.3 | 1352 |  |  | 2025-08-08 | Bayern | 86441 | Zusmarshausen | Gollenhoferstraße |  |  |  | 09772223 | Zusmarshausen | Augsburg | 48.4113 | 10.6021 |  | Freiflächensolaranlage | 3677 | Süd | 5 - 20 Grad | [17 empty] | 2025-10-01 |  | 2025-11-30 | Solarpark Zusmarshausen GmbH & Co. KG | ABR903250926499 | Volleinspeisung |  | LEW Verteilnetz GmbH (SNB911705062982) | SNB911705062982 |  | Mittelspannung |  | EEG919738347755 |  |  | 1503.3 | SOL24-1/043,
SEE988656516987 | Sun Farming Rohrsen | In Planung | Solare Strahlungsenergie | 2988.9 | 2912.8 |  |  | 2025-08-11 | Niedersachsen | 31627 | Rohrsen | Verdener Landstraße |  |  |  | 03256027 | Rohrsen | Nienburg (Weser) | 52.705 | 9.2374 |  | Freiflächensolaranlage | 4860 | Süd | 5 - 20 Grad | [17 empty] | 2025-10-01 |  | 2025-11-03 | Sun Farming Rohrsen | ABR991819727670 | Volleinspeisung | SGE977660449060 | Avacon Netz GmbH (SNB990362338043) | SNB990362338043 |  | Mittelspannung |  | EEG922876392761 |  |  | 2988.9
SEE970719922378 | SE_2025_4133_Schweich | In Betrieb | Solare Strahlungsenergie | 21216.44 | 19060 | 2025-08-11 |  | 2025-08-11 | Rheinland-Pfalz | 54338 | Schweich |  |  | Schweich | 22-4, 22-5, 22-6, 22-7, 22-8/1, 22-18, 22-41/1 | 07211000 | Trier | Trier | 49.8432 | 6.7616 |  | Freiflächensolaranlage | 34608 | Süd | 5 - 20 Grad | [17 empty] | 2025-10-01 |  |  | Solarprojekte 21 GmbH & Co.KG | ABR924820732494 | Volleinspeisung |  | Westnetz GmbH (SNB921897286493) | SNB921897286493 | In Prüfung | Mittelspannung | SEL911369447538 | EEG965674427402 |  | 2025-08-11 | 21216.44 | SOL23-3/429,
SEE971522437714 | PV-FFA Gardelegen Flugplatz | In Planung | Solare Strahlungsenergie | 88500 | 73500 |  |  | 2025-08-11 | Sachsen-Anhalt | 39638 | Gardelegen |  |  | Berge | Flur 8:14. Flur 10: 23/11, 24/11, 30/11, 31/11, 54/10, 17/1, 21/3, 43/18, 45/18, 50/17, 52/17, 53/17, 65/18, 67/17, 68/17, 69/17, 40/17, 41/17 | 15081135 | Gardelegen | Altmarkkreis Salzwedel | 52.5274 | 11.338 |  | Freiflächensolaranlage | 134960 | Süd | 5 - 20 Grad | [17 empty] | 2025-10-01 |  | 2027-02-01 | RP Deutschland 1 UG | ABR972891983246 | Volleinspeisung |  | Avacon Netz GmbH (SNB990362338043) | SNB990362338043 |  | Hochspannung |  | EEG950300689897 |  |  | 88500
SEE918426260819 | Agri-PVA Diepholz | In Planung | Solare Strahlungsenergie | 6240 | 4840 |  |  | 2025-08-11 | Niedersachsen | 49356 | Diepholz |  |  | Diepholz | Flur 110 Flurstück 46, 57/1 | 03251012 | Diepholz | Diepholz | 52.5689 | 8.3847 |  | Freiflächensolaranlage | 8789 | nachgeführt | Nachgeführt | [17 empty] | 2025-10-01 |  | 2027-03-01 | Arteus Energy | ABR907313133732 | Volleinspeisung |  | Stadtwerke EVB Huntetal Netz GmbH (SNB922060347560) | SNB922060347560 |  | Mittelspannung |  | EEG991021850104 |  |  | 6240
SEE943676244210 | PVA Haßlinghausen BEE | In Planung | Solare Strahlungsenergie | 5443 | 4500 |  |  | 2025-08-12 | Nordrhein-Westfalen | 45549 | Sprockhövel |  |  | Haßlinghausen | Flur7: 382, 383, 364 | 05954028 | Sprockhövel | Ennepe-Ruhr-Kreis | 51.3297 | 7.3143 |  | Freiflächensolaranlage | 7560 | Süd | 5 - 20 Grad | [17 empty] | 2025-10-01 |  | 2026-08-03 | Solarstrom Haßlinghausen GmbH & Co. KG | ABR977097242463 | Volleinspeisung |  | AVU Netz GmbH (SNB967794191157) | SNB967794191157 |  | Mittelspannung |  | EEG918819052205 |  |  | 5443
SEE925081350687 | Solarpark Seubersdorf V P23-554 - Teil 10.946,00 kWp SOL23-2/301 | In Betrieb | Solare Strahlungsenergie | 10946 | 9458 | 2025-08-12 |  | 2025-08-12 | Bayern | 92358 | Seubersdorf |  |  | Batzhausen | 910; 909; 905; 898; 889; 887 | 09373160 | Seubersdorf i.d. OPf. | Neumarkt i.d. OPf. | 49.1803 | 11.6084 |  | Freiflächensolaranlage | 18675 | Süd | 5 - 20 Grad | [17 empty] | 2025-10-01 |  |  | Anumar Solarpark Reichertshofen-Starkertshofen GmbH & Co. KG | ABR908536970425 | Volleinspeisung |  | Bayernwerk Netz GmbH (SNB940352624434) | SNB940352624434 | In Prüfung | Umspannebene Hochspannung/Mittelspannung | SEL955553204576 | EEG991273073450 |  | 2025-08-12 | 10946 | SOL23-2/301,
SEE931709737389 | hep solar Buchloe GmbH & Co. KG | In Planung | Solare Strahlungsenergie | 8388.6 | 6800 |  |  | 2025-08-12 | Bayern | 86807 | Buchloe |  |  | Lindenberg, Wiedergeltingen | 403, 402/3, 402/5, 401 914, 915 | 09777121 | Buchloe | Ostallgäu | 48.027 | 10.6878 |  | Freiflächensolaranlage | 13530 | Süd | 5 - 20 Grad | [17 empty] | 2025-10-01 |  | 2026-07-01 | hep solar Buchloe GmbH & Co. KG | ABR915459487763 | Volleinspeisung |  | LEW Verteilnetz GmbH (SNB911705062982) | SNB911705062982 |  | Mittelspannung |  | EEG948398724507 |  |  | 8388.6
SEE998018713800 | Solarpark Streitberg | In Planung | Solare Strahlungsenergie | 4504.55 | 3300 |  |  | 2025-08-13 | Hessen | 63636 | Brachttal |  |  | Streitberg | Flur5: 27, 28, 29 | 06435005 | Brachttal | Main-Kinzig-Kreis | 50.3275 | 9.2637 |  | Freiflächensolaranlage | 7834 | Süd | 5 - 20 Grad | [17 empty] | 2025-10-01 |  | 2025-09-30 | next energy projects 2050 GmbH | ABR910184713224 | Volleinspeisung |  | Kreiswerke Main-Kinzig GmbH (SNB937858140285) | SNB937858140285 |  | Mittelspannung |  | EEG964168291543 |  |  | 4504.55 | SOL25-1/082,
SEE989422882053 | PV-FFA Niedergörsdorf | In Planung | Solare Strahlungsenergie | 19989 | 16500 |  |  | 2025-08-13 | Brandenburg | 14913 | Niedergörsdorf |  |  | Niedergörsdorf | Flur 14: 125, 78. Flur 15: 63 | 12072297 | Niedergörsdorf | Teltow-Fläming | 51.9652 | 12.9439 |  | Freiflächensolaranlage | 31728 | Süd | 5 - 20 Grad | [17 empty] | 2025-10-01 |  | 2027-09-01 | RP Deutschland 11 UG | ABR906041621061 | Volleinspeisung |  | E.DIS Netz GmbH (SNB941690671609) | SNB941690671609 |  | Mittelspannung |  | EEG953807741297 |  |  | 19989
SEE969120675812 | E.ON Solarpark 6 GmbH & Co. KG II | In Planung | Solare Strahlungsenergie | 7906.14 | 6432 |  |  | 2025-08-13 | Schleswig-Holstein | 23795 | Schwissel |  |  | Schwissel | 1 Flurstück: 5/4 | 01060074 | Schwissel | Segeberg | 53.9077 | 10.2742 |  | Freiflächensolaranlage | 13068 | Süd | 5 - 20 Grad | [17 empty] | 2025-10-01 |  | 2025-09-26 | E.ON Solarpark 6 GmbH & Co. KG | ABR912142374966 | Volleinspeisung |  | ews - Netz GmbH (SNB911838879365) | SNB911838879365 |  | Mittelspannung |  | EEG931942010324 |  |  | 7906.14 | SOL25-1/214,
SEE920124265096 | Bürger PV Berlichingen 1 | In Planung | Solare Strahlungsenergie | 20000 | 20000 |  |  | 2025-08-13 | Baden-Württemberg | 74214 | Schöntal | Ziegelhütte |  |  |  | 08126072 | Schöntal | Hohenlohekreis | 49.3206 | 9.5061 |  | Freiflächensolaranlage | 31250 | Süd | 5 - 20 Grad | [17 empty] | 2025-10-01 |  | 2027-01-01 | Bürger-PV Berlichingen GmbH & Co. KG | ABR991504676306 | Volleinspeisung |  | Netze BW GmbH (SNB948311994307) | SNB948311994307 |  | Mittelspannung |  | EEG912007752601 |  |  | 20000
SEE950635297200 | Solarpark I - Anlagenteil 2 Ausschreibung | In Planung | Solare Strahlungsenergie | 9499.59 | 7553.579 |  |  | 2025-08-14 | Bayern | 97647 | Sondheim |  |  | Stetten | 3571, 3572, 3573, 3574, 3575, 3576, 3577, 3578, 3579, 3553, 3552, 3551, 3550, 3531, 3530, 3529, 3528, 3527/1, 3527, 3526, 3547, 3546, 3545, 3544, 3537, 3538, 3539, 3539/1 | 09673167 | Sondheim v.d. Rhön | Rhön-Grabfeld | 50.4915 | 10.151 |  | Freiflächensolaranlage | 16101 | Süd | 5 - 20 Grad | [17 empty] | 2025-10-01 |  | 2026-04-01 | ÜWR Solarpark Stetten GmbH & Co. KG | ABR901789846974 | Volleinspeisung |  | Überlandwerk Rhön GmbH (SNB936940951426) | SNB936940951426 |  | Mittelspannung |  | EEG940149889084 |  |  | 9499.59 | SOL24-3/454,
SEE936449107911 | Solarpark II | In Planung | Solare Strahlungsenergie | 7086.49 | 6000 |  |  | 2025-08-14 | Bayern | 97647 | Sondheim |  |  | Stetten | 3550, 3551, 3575, 3574, 3573, 3572, 3571 | 09673167 | Sondheim v.d. Rhön | Rhön-Grabfeld | 50.49 | 10.1534 |  | Freiflächensolaranlage | 12011 | Süd | 5 - 20 Grad | [17 empty] | 2025-10-01 |  | 2026-04-01 | ÜWR Solarpark Stetten GmbH & Co. KG | ABR901789846974 | Volleinspeisung |  | Überlandwerk Rhön GmbH (SNB936940951426) | SNB936940951426 |  | Mittelspannung |  | EEG973970429518 |  |  | 7086.49
SEE970109957683 | PVA Reppichau | In Planung | Solare Strahlungsenergie | 19991.4 | 19991.4 |  |  | 2025-08-14 | Sachsen-Anhalt | 06386 | Osternienburger Land |  |  | Reppichau | Flur 5: 100, 99, 98, 153, 106, 155, 105, 104, 103, 102, 101,145, 97 Flur 4: 10, 11, 12, 129, 13, 25, 24, 23/1, 22, 21, 119, 15, 16, 17, 18, 19, 20 23/2, 24, 25, 26, 69/4, 67/4, 66/1, 65/1, 64/1, 62, 61/1, 1095, 1093, 1091 Flur 3: 291, 223, 222/2, 224, | 15082256 | Osternienburger Land | Anhalt-Bitterfeld | 51.8063 | 12.1003 |  | Freiflächensolaranlage | 27960 | Süd | 21 - 40 Grad | [17 empty] | 2025-10-01 |  | 2027-01-01 | Infrastrukturgesellschaft Reppichau mbH & Co.KG | ABR985438163254 | Volleinspeisung |  | Mitteldeutsche Netzgesellschaft Strom mbH (SNB916269213931) | SNB916269213931 |  | Hochspannung |  | EEG976069669000 |  |  | 19991.4
SEE907934488327 | PV Erwitte Anröchte II | In Betrieb | Solare Strahlungsenergie | 2124.64 | 1499.2 | 2024-11-28 |  | 2025-08-15 | Nordrhein-Westfalen | 59597 | Erwitte | Lipperweg | 902 Z |  |  | 05974016 | Erwitte | Soest | 51.5825 | 8.3044 |  | Freiflächensolaranlage | 3689 | Süd | 5 - 20 Grad | [17 empty] | 2025-10-01 |  |  | BKLR GbR | ABR933974510407 | Volleinspeisung |  | Westnetz GmbH (SNB921897286493) | SNB921897286493 | In Prüfung | Mittelspannung | SEL994627324062 | EEG923472535538 |  | 2024-11-28 | 2124.64 | SOL24-1/337,
SEE912359340433 | Freifläche Altenstadt / Limeshain | In Planung | Solare Strahlungsenergie | 12338 | 11220 |  |  | 2025-08-15 | Hessen | 63674 | Altenstadt |  |  | Altenstadt / Oberau / Hainchen | Flur 17: 12, 28 Flur 6: 11, 27, 28, 29, 30, 31/2 Flur 7: 1, 4, 6/2, 6/3 | 06440001 | Altenstadt | Wetteraukreis | 50.2789 | 8.9733 |  | Freiflächensolaranlage | 20226 | Süd | 5 - 20 Grad | [17 empty] | 2025-10-01 |  | 2027-04-01 | AHS Solar GmbH & Co. KG | ABR924410946720 | Volleinspeisung |  | ovag Netz GmbH (SNB969534177940) | SNB969534177940 |  | Mittelspannung |  | EEG920366496159 |  |  | 12338
SEE947239495521 | PV-Freiflächenanlage M159 | In Betrieb | Solare Strahlungsenergie | 3088 | 2640 | 2025-07-18 |  | 2025-08-15 | Hessen | 35041 | Marburg | Emil-von-Behring-Straße | 76 |  |  | 06534014 | Marburg | Marburg-Biedenkopf | 50.8277 | 8.7206 |  | Freiflächensolaranlage | 4900 | Ost-West | 5 - 20 Grad | [17 empty] | 2025-10-01 |  |  | Pharmaserv GmbH | ABR963202053390 | Teileinspeisung (einschließlich Eigenverbrauch) |  | Pharmaserv GmbH (SNB971573473594) | SNB971573473594 | Geprüft | Mittelspannung | SEL987881021112 | EEG925949335283 |  | 2025-07-18 | 3088
SEE939894798529 | SE_I100199_Neuenstadt | In Planung | Solare Strahlungsenergie | 1427.4 | 1320 |  |  | 2025-08-15 | Baden-Württemberg | 74196 | Neuenstadt |  |  | Neuenstadt | Flurstück: 4515/1 | 08125069 | Neuenstadt am Kocher | Heilbronn | 49.2315 | 9.3526 |  | Freiflächensolaranlage | 2340 | Ost-West | 5 - 20 Grad | [17 empty] | 2025-10-01 |  | 2025-09-01 | A. Landerer GmbH & Co. KG | ABR969248927374 | Teileinspeisung (einschließlich Eigenverbrauch) |  | Netze BW GmbH (SNB948311994307) | SNB948311994307 |  | Mittelspannung |  | EEG934155448663 |  |  | 1427.4
SEE991196745168 | Solarpark Oberstimm | In Planung | Solare Strahlungsenergie | 7455 | 7455 |  |  | 2025-08-15 | Bayern | 85077 | Manching |  |  | Oberstimm | 796,797,801,802,803,804 | 09186137 | Manching | Pfaffenhofen a.d. Ilm | 48.7159 | 11.4471 |  | Freiflächensolaranlage | 11740 | Ost-West | 5 - 20 Grad | [17 empty] | 2025-10-01 |  | 2026-04-04 | SPO Solarpark Oberstimm | ABR941949931768 | Volleinspeisung |  | Bayernwerk Netz GmbH (SNB940352624434) | SNB940352624434 |  | Mittelspannung |  | EEG932772280086 |  |  | 7455 | SOL24-3/321,
SEE966426849299 | Agri Petzenbach | In Planung | Solare Strahlungsenergie | 2504 | 2310 |  |  | 2025-08-17 | Bayern | 94428 | Eichendorf |  |  | Dornach | 722 | 09279113 | Eichendorf | Dingolfing-Landau | 48.6226 | 12.8717 |  | Freiflächensolaranlage | 4040 | Ost-West | 5 - 20 Grad | [17 empty] | 2025-10-01 |  | 2026-02-02 | natürliche Person (ABR922973028617) | ABR922973028617 | Volleinspeisung |  | Bayernwerk Netz GmbH (SNB940352624434) | SNB940352624434 |  | Mittelspannung |  | EEG903087770364 |  |  | 2504
SEE958085557578 | Solarpark I - Anlagenteil 3 Ausschreibung | In Planung | Solare Strahlungsenergie | 9499.59 | 7553.579 |  |  | 2025-08-18 | Bayern | 97647 | Sondheim |  |  | Stetten | 3571, 3572, 3573, 3574, 3575, 3576, 3577, 3578, 3579, 3553, 3552, 3551, 3550, 3531, 3530, 3529, 3528, 3527/1, 3527, 3526, 3547, 3546, 3545, 3544, 3537, 3538, 3539, 3539/1 | 09673167 | Sondheim v.d. Rhön | Rhön-Grabfeld | 50.4947 | 10.1542 |  | Freiflächensolaranlage | 16101 | Süd | 5 - 20 Grad | [17 empty] | 2025-10-01 |  | 2026-04-01 | ÜWR Solarpark Stetten GmbH & Co. KG | ABR901789846974 | Volleinspeisung |  | Überlandwerk Rhön GmbH (SNB936940951426) | SNB936940951426 |  | Mittelspannung |  | EEG944115181431 |  |  | 9499.59 | SOL24-3/422,
SEE900984806592 | FF PV WH Sailauf | In Planung | Solare Strahlungsenergie | 7260 | 7260 |  |  | 2025-08-18 | Bayern | 63877 | Sailauf |  |  | Sailauf | Fl.Nr, 6026 | 09671150 | Sailauf | Aschaffenburg | 50.0026 | 9.2477 |  | Freiflächensolaranlage | [20 empty] | 2025-08-18 |  | 2026-08-31 | Laibacher Investment Group GmbH | ABR997617342237 | Volleinspeisung |  | Bayernwerk Netz GmbH (SNB940352624434) | SNB940352624434 |  | Mittelspannung |  | EEG920657631139 |  |  | 7260
SEE900269172053 | Stapelfeld | In Planung | Solare Strahlungsenergie | 3552.84 | 2700 |  |  | 2025-08-18 | Schleswig-Holstein | 22145 | Stapelfeld |  |  | Stapelfeld | 9.2 | 01062071 | Stapelfeld | Stormarn | 53 | 10 |  | Freiflächensolaranlage | [20 empty] | 2025-08-18 |  | 2025-11-01 | W&R Solar 1 GmbH ＆ Co. KG | ABR940910158906 | Volleinspeisung |  | Schleswig-Holstein Netz GmbH (SNB990857029876) | SNB990857029876 |  | Niederspannung (= Hausanschluss/Haushaltsstrom) |  | EEG963981527112 |  |  | 3552.84
SEE978097003122 | Meyenburger Energiepark | In Planung | Solare Strahlungsenergie | 5566.4 | 3000 |  |  | 2025-08-18 | Brandenburg | 16945 | Meyenburg |  |  | Meyenburg | Flur 11: 42/8, 117, 418, 419. Flur 18: 162/1, 164, 169/1, 170/1, 176, 177, 183, 185/1, 186, 187, 188, 189/1. Flur 108: 34, 64 | 12070280 | Meyenburg | Prignitz | 53.307 | 12.2469 |  | Freiflächensolaranlage | 7840 | Süd | 5 - 20 Grad | [17 empty] | 2025-10-01 |  | 2026-09-30 | Meyenburger Energiepark | ABR970726262009 | Volleinspeisung |  | E.DIS Netz GmbH (SNB941690671609) | SNB941690671609 |  | Mittelspannung |  | EEG929374306146 |  |  | 5566.4
SEE973348212056 | Zweidorfer Holz | In Betrieb | Solare Strahlungsenergie | 7218.66 | 5400 | 2025-09-02 |  | 2025-09-04 | Niedersachsen | 38176 | Wendeburg |  |  | Wendeburg | 9 28/29,30 | 03157008 | Wendeburg | Peine | 52 | 10 |  | Freiflächensolaranlage | 11643 | Süd | 21 - 40 Grad | [17 empty] | 2025-10-01 |  |  | ATE Solarparks 10 GmbH &Co.KG | ABR963980345687 | Volleinspeisung | SGE983531311404 | Avacon Netz GmbH (SNB990362338043) | SNB990362338043 | In Prüfung | Mittelspannung | SEL934094149959 | EEG910835548519 |  | 2025-09-02 | 7218.66 | SOL25-1/308,
SEE956273086886 | PVA Sternebeck EEG 1 | In Betrieb | Solare Strahlungsenergie | 9295.155 | 9295.155 | 2025-08-18 |  | 2025-08-18 | Brandenburg | 15345 | Prötzel |  |  | Sternbeck | Flur1: 27, 29, 30, 31 | 12064393 | Prötzel | Märkisch-Oderland | 52.6721 | 14.0076 |  | Freiflächensolaranlage | 13149 | Süd | 5 - 20 Grad | [17 empty] | 2025-10-01 |  |  | TEP Arion GmbH & Co. KG | ABR939584134408 | Volleinspeisung |  | E.DIS Netz GmbH (SNB941690671609) | SNB941690671609 | In Prüfung | Hochspannung | SEL954562784116 | EEG948301697683 |  | 2025-08-18 | 9295.155 | SOL24-2/010,
SEE928313782874 | Solarpark Hasenberg - P21-001 - 10.471,32 kWp SOL22-3/008 | In Betrieb | Solare Strahlungsenergie | 10471.32 | 9245 | 2025-08-12 |  | 2025-09-10 | Sachsen | 04703 | Leisnig |  |  | Leisnig, Hasenberg | 1419, 1420 1/1 | 14522310 | Leisnig | Mittelsachsen | 51.1437 | 12.9097 |  | Freiflächensolaranlage | 17748 | Süd | 5 - 20 Grad | [17 empty] | 2025-10-01 |  |  | Anumar Solarpark Hasenberg GmbH & Co. KG | ABR971942461955 | Volleinspeisung |  | Mitteldeutsche Netzgesellschaft Strom mbH (SNB916269213931) | SNB916269213931 | In Prüfung | Mittelspannung | SEL908282868557 | EEG946472295516 |  | 2025-08-12 | 10471.32 | SOL22-3/008,
SEE919008224267 | Solarpark Wonfurt | In Planung | Solare Strahlungsenergie | 2332.8 | 1800 |  |  | 2025-08-19 | Bayern | 97539 | Wonfurt |  |  | Wonfurt | 526, 527 | 09674219 | Wonfurt | Haßberge | 50.0055 | 10.4865 |  | Freiflächensolaranlage | 3888 | Süd | 5 - 20 Grad | [17 empty] | 2025-10-01 |  | 2026-09-23 | Greeno Solarprojekt 122 GmbH & Co. KG | ABR927217718941 | Volleinspeisung |  | ÜZ Mainfranken eG (SNB929185184919) | SNB929185184919 |  | Mittelspannung |  | EEG994698069183 |  |  | 2332.8
SEE909817077833 | PVA Schulzendorf PPA | In Betrieb | Solare Strahlungsenergie | 5885.19 | 5885.19 | 2025-08-19 |  | 2025-08-19 | Brandenburg | 16269 | Wriezen |  |  | Schulzendorf | Flur 1: 128, 129, 130, 131 | 12064512 | Wriezen | Märkisch-Oderland | 52.6718 | 14.0882 |  | Freiflächensolaranlage | 8289 | Süd | 5 - 20 Grad | [17 empty] | 2025-10-01 |  |  | TEP Arion GmbH & Co. KG | ABR939584134408 | Volleinspeisung |  | E.DIS Netz GmbH (SNB941690671609) | SNB941690671609 | In Prüfung | Hochspannung | SEL969858932775 | EEG926124608871 |  | 2025-08-19 | 5885.19
SEE978963281647 | PVA Nauen V | In Planung | Solare Strahlungsenergie | 15000 | 12000 |  |  | 2025-08-20 | Brandenburg | 14641 | Nauen |  |  | Markee. Nauen | Markee: Flur 11: 159, 291, 295. Nauen: Flur 44: 29,35 | 12063208 | Nauen | Havelland | 52.562 | 12.8584 |  | Freiflächensolaranlage | 20689 | Süd | 5 - 20 Grad | [17 empty] | 2025-08-26 |  | 2027-01-01 | TEP Thalia GmbH & Co. KG | ABR915166681270 | Volleinspeisung |  | E.DIS Netz GmbH (SNB941690671609) | SNB941690671609 |  | Hochspannung |  | EEG924155324814 |  |  | 15000
SEE917950821251 | PVA Lengerich | In Planung | Solare Strahlungsenergie | 10000 | 8000 |  |  | 2025-08-20 | Nordrhein-Westfalen | 49525 | Lengerich |  |  | Lengerich | Flur 140: 35, 37, 38. Flur 141: 47 | 05566040 | Lengerich | Steinfurt | 52.1907 | 7.7949 |  | Freiflächensolaranlage | 13793 | Süd | 5 - 20 Grad | [17 empty] | 2025-08-20 |  | 2027-01-01 | TEP Lutetia GmbH & Co. KG | ABR900583723115 | Volleinspeisung |  | SWL Verteilungsnetzgesellschaft mbH (SNB967148688999) | SNB967148688999 |  | Mittelspannung |  | EEG968532920084 |  |  | 10000
SEE923699228800 | PV Anlage 2025 - Anlagenteil 1 Ausschreibung | In Betrieb | Solare Strahlungsenergie | 9999.45 | 9999.45 | 2025-08-19 |  | 2025-08-21 | Bayern | 91586 | Lichtenau |  |  | Ratzenwinden | 1925, 1941 | 09571175 | Lichtenau | Ansbach | 49.2512 | 10.648 |  | Freiflächensolaranlage | 23295 | Süd | 5 - 20 Grad | [17 empty] | 2025-10-01 |  |  | Bürger-Energie Oberrammersdorf Nord GmbH & Co. KG | ABR915141949081 | Volleinspeisung |  | N-ERGIE Netz GmbH (SNB973875583315) | SNB973875583315 | In Prüfung | Mittelspannung | SEL964209116729 | EEG983512818786 |  | 2025-08-19 | 9999.45 | SOL24-2/265,
SEE937967916467 | Mühlenweg 77a | In Planung | Solare Strahlungsenergie | 2440 | 2100 |  |  | 2025-08-21 | Niedersachsen | 26209 | Hatten |  |  | Hatten | 4 19/70, 19/73, 19/94 | 03458009 | Hatten | Oldenburg | 53.0622 | 8.2734 |  | Freiflächensolaranlage | 3812 | Ost-West | 5 - 20 Grad | [17 empty] | 2025-08-21 |  | 2026-03-01 | Köhrmann Solar KG | ABR962612518123 | Teileinspeisung (einschließlich Eigenverbrauch) |  | EWE NETZ GmbH (SNB951051725711) | SNB951051725711 |  | Niederspannung (= Hausanschluss/Haushaltsstrom) |  | EEG964547969520 |  |  | 2440
SEE923412857959 | PV Anlage tesa Werk Hamburg Feld Süd | In Planung | Solare Strahlungsenergie | 2084 | 1750 |  |  | 2025-08-21 | Hamburg | 21147 | Hamburg | Heykenaukamp | 10 |  |  | 02000000 | Hamburg | Hamburg | 53.4733 | 9.9109 |  | Freiflächensolaranlage | 3584 | Süd | 21 - 40 Grad | [17 empty] | 2025-10-01 |  | 2025-10-01 | tesa Werk Hamburg GmbH | ABR961854718773 | Teileinspeisung (einschließlich Eigenverbrauch) |  | Hamburger Energienetze GmbH (SNB968295079586) | SNB968295079586 |  | Mittelspannung |  | EEG949694454846 |  |  | 2084
SEE960969047501 | Agri-PV Nord MS-Amelsbüren | In Planung | Solare Strahlungsenergie | 2662 | 2480 |  |  | 2025-08-22 | Nordrhein-Westfalen | 48163 | Münster |  |  | Amelsbüren | Flur 29, Flurstück 284 | 05515000 | Münster | Münster | 51.8768 | 7.5783 |  | Freiflächensolaranlage | 4160 | Ost-West | Nachgeführt | [17 empty] | 2025-10-01 |  | 2026-03-02 | Stadtwerke Münster GmbH | ABR972884522681 | Volleinspeisung |  | Stadtnetze Münster GmbH (SNB980883363112) | SNB980883363112 |  | Mittelspannung |  | EEG902160442525 |  |  | 2662
SEE994735627970 | Agri-PV Süd MS-Amelsbüren | In Planung | Solare Strahlungsenergie | 2213 | 2170 |  |  | 2025-08-22 | Nordrhein-Westfalen | 48163 | Münster |  |  | Amelsbüren | Flur 28, Flurstück 101 | 05515000 | Münster | Münster | 51.8714 | 7.5792 |  | Freiflächensolaranlage | 3484 | Ost-West | Nachgeführt | [17 empty] | 2025-10-01 |  | 2026-03-02 | Stadtwerke Münster GmbH | ABR972884522681 | Volleinspeisung |  | Stadtnetze Münster GmbH (SNB980883363112) | SNB980883363112 |  | Mittelspannung |  | EEG975645113913 |  |  | 2213
SEE931081002815 | PVA Seehausen | In Planung | Solare Strahlungsenergie | 1508.76 | 1195 |  |  | 2025-08-22 | Sachsen-Anhalt | 39164 | Wanzleben-Börde | Seeblick |  |  |  | 15083531 | Wanzleben-Börde | Börde | 52.1058 | 11.2845 |  | Freiflächensolaranlage | 2268 | Süd | 5 - 20 Grad | [17 empty] | 2025-10-01 |  | 2026-06-01 | Neue Energie Harz GmbH & Co.KG | ABR909205547986 | Volleinspeisung |  | Avacon Netz GmbH (SNB990362338043) | SNB990362338043 |  | Umspannebene Mittelspannung/Niederspannung |  | EEG913084137084 |  |  | 1508.76
SEE967460957513 | Bovenau Osterrade 1.4 | In Betrieb | Solare Strahlungsenergie | 9192.04 | 5400 | 2025-08-11 |  | 2025-08-25 | Schleswig-Holstein | 24796 | Bovenau |  |  | Osterrade | Flur2: 2/6. Flur9: 21, 4/1. Flur10: 1/5. | 01058026 | Bovenau | Rendsburg-Eckernförde | 54.3623 | 9.8426 |  | Freiflächensolaranlage | 16042 | Süd | 5 - 20 Grad | [17 empty] | 2025-10-01 |  |  | ENERPARC Solar Invest 243 EU 1.1 GmbH | ABR942011761689 | Volleinspeisung |  | Schleswig-Holstein Netz GmbH (SNB990857029876) | SNB990857029876 | In Prüfung | Hochspannung | SEL962148578387 | EEG919066247772 |  | 2025-08-11 | 9192.04 | SOL22-3/080,
SEE962643917339 | Solarpark Pottenstein (3011 kWp) | In Planung | Solare Strahlungsenergie | 3010.77 | 2400 |  |  | 2025-08-22 | Bayern | 91278 | Pottenstein |  |  | Hohenmirsberg | 600, 603 | 09472179 | Pottenstein | Bayreuth | 49.8033 | 11.4446 |  | Freiflächensolaranlage | 4779 | Süd | 5 - 20 Grad | [17 empty] | 2025-10-01 |  | 2026-08-01 | Greeno Solarprojekt 121 GmbH & Co. KG | ABR901045300707 | Volleinspeisung |  | Bayernwerk Netz GmbH (SNB940352624434) | SNB940352624434 |  | Mittelspannung |  | EEG966576187951 |  |  | 3010.77
SEE912106201581 | Solarpark Sinntal (3011 kWp) | In Planung | Solare Strahlungsenergie | 3010.77 | 2700 |  |  | 2025-08-22 | Hessen | 36391 | Sinntal |  |  | Weiperz | Flur6: 90 | 06435027 | Sinntal | Main-Kinzig-Kreis | 50.3001 | 9.5822 |  | Freiflächensolaranlage | 4779 | Süd | 5 - 20 Grad | [17 empty] | 2025-10-01 |  | 2026-08-01 | Greeno Solarprojekt 124 GmbH & Co. KG | ABR900201116954 | Volleinspeisung |  | OsthessenNetz GmbH (SNB934071779865) | SNB934071779865 |  | Mittelspannung |  | EEG995619954908 |  |  | 3010.77
SEE964291455874 | Reichenberg 1.2 | In Betrieb | Solare Strahlungsenergie | 23359.44 | 20640 | 2025-08-09 |  | 2025-08-25 | Bayern | 97234 | Reichenberg |  |  | Albertshausen | Flur-: 744/2, 744/1, 744, 741, 740, 739, 141, 145. | 09679176 | Reichenberg | Würzburg | 49.6965 | 9.9134 |  | Freiflächensolaranlage | 39676 | Süd | 5 - 20 Grad | [17 empty] | 2025-10-01 |  |  | ENERPARC Solar Invest 230 TU 32 GmbH & Co. KG | ABR952694277919 | Volleinspeisung |  | Netze BW GmbH (SNB948311994307) | SNB948311994307 | In Prüfung | Hochspannung | SEL936377985698 | EEG912910364823 |  | 2025-08-09 | 23359.44 | SOL23-2/495,
SEE963125167617 | Aubstadt Nord | In Planung | Solare Strahlungsenergie | 8900 | 6720 |  |  | 2025-08-25 | Bayern | 97633 | Aubstadt |  |  | Aubstadt | 782, 783, 784, 785, 786, 787, 788, 803, 804, 805, 806, 807, 808, 809, 810, 811, 812 | 09673113 | Aubstadt | Rhön-Grabfeld | 50.3477 | 10.442 |  | Freiflächensolaranlage | 14472 | Süd | 5 - 20 Grad | [17 empty] | 2025-09-01 |  | 2026-03-01 | Bürgersolarpark Aubstadt Nord GmbH & Co. KG | ABR920060225376 | Volleinspeisung |  | Bayernwerk Netz GmbH (SNB940352624434) | SNB940352624434 |  | Mittelspannung |  | EEG987955826261 |  |  | 8900
SEE914005493180 | Bredenbek 2.2 | In Betrieb | Solare Strahlungsenergie | 8826.84 | 7525 | 2025-08-02 |  | 2025-08-25 | Schleswig-Holstein | 24796 | Bredenbek |  |  | Kronsburg | Flur1: 15/6, 15/8, 15/9 | 01058028 | Bredenbek | Rendsburg-Eckernförde | 54.3152 | 9.8319 |  | Freiflächensolaranlage | 16038 | Süd | 5 - 20 Grad | [17 empty] | 2025-10-01 |  |  | ENERPARC Solar Invest 239 TU 1 GmbH & Co. KG | ABR934588249158 | Volleinspeisung |  | Schleswig-Holstein Netz GmbH (SNB990857029876) | SNB990857029876 | In Prüfung | Mittelspannung | SEL967088957285 | EEG994672221323 |  | 2025-08-02 | 8826.84 | SOL23-2/494,
SEE980761736311 | Trappstadt Nord | In Planung | Solare Strahlungsenergie | 15900 | 13120 |  |  | 2025-08-25 | Bayern | 97633 | Trappstadt |  |  | Alsleben | 1467, 1466, 1465, 1464, 1463, 1462, 1461, 1460, 1459, 1458, 1439, 1440, 1309, 520, 521, 513, 514, 515 | 09673174 | Trappstadt | Rhön-Grabfeld | 50.3366 | 10.5659 |  | Freiflächensolaranlage | 25645 | Süd | 5 - 20 Grad | [17 empty] | 2025-08-29 |  | 2026-06-01 | Bürgersolarpark Trappstadt Nord GmbH & Co. KG | ABR906610942177 | Volleinspeisung |  | Bayernwerk Netz GmbH (SNB940352624434) | SNB940352624434 |  | Niederspannung (= Hausanschluss/Haushaltsstrom) |  | EEG917164491394 |  |  | 15900
SEE976096773718 | Freiflächenanlage APV Bad Waldsee | In Planung | Solare Strahlungsenergie | 5807.36 | 4200 |  |  | 2025-08-25 | Baden-Württemberg | 88339 | Bad Waldsee |  |  | Mittelurbach | Flur0:25 | 08436009 | Bad Waldsee | Ravensburg | 47.9086 | 9.7682 |  | Freiflächensolaranlage | 9074 | [19 empty] | 2025-08-29 |  | 2026-04-30 | SMP Solarkraftwerk Project 14 | ABR994712669689 | Volleinspeisung |  | Netze BW GmbH (SNB948311994307) | SNB948311994307 |  | Mittelspannung |  | EEG932210909869 |  |  | 5807.36
SEE982778497681 | Trappstadt Alsleben Ost | In Planung | Solare Strahlungsenergie | 5700 | 4480 |  |  | 2025-08-25 | Bayern | 97633 | Trappstadt |  |  | Alsleben | 550, 548, 549, 463, 464, 465, 466 | 09673174 | Trappstadt | Rhön-Grabfeld | 50.2913 | 10.5934 |  | Freiflächensolaranlage | 9194 | Süd | 5 - 20 Grad | [17 empty] | 2025-09-01 |  | 2026-06-01 | Bürgersolarpark Alsleben Ost GmbH & Co. KG | ABR951054133315 | Volleinspeisung |  | Bayernwerk Netz GmbH (SNB940352624434) | SNB940352624434 |  |  |  | EEG983517516403 |  |  | 5700
SEE970696209042 | Freiflächenanlage APV Kißlegg | In Planung | Solare Strahlungsenergie | 4992 | 3600 |  |  | 2025-08-25 | Baden-Württemberg | 88353 | Kißlegg |  |  | Kißlegg | Flur3:607/5, 607/2 | 08436052 | Kißlegg | Ravensburg | 47.7827 | 9.9007 |  | Freiflächensolaranlage | 7800 | [19 empty] | 2025-08-29 |  | 2026-04-30 | SMP Solarkraftwerk Project 23 | ABR991566458513 | Volleinspeisung |  | Netze BW GmbH (SNB948311994307) | SNB948311994307 |  | Mittelspannung |  | EEG908231637579 |  |  | 4992
SEE974313031078 | Herbstadt Ottelmannshausen | In Planung | Solare Strahlungsenergie | 18000 | 14720 |  |  | 2025-08-25 | Bayern | 97633 | Herbstadt |  |  | Herbstadt & Ottelmannshausen | Gemarkung Herbstadt: 4982, 4983, 4985, 4986, 4987, 4988, 4989, 4991, 4992, 4993, 4994, 4995. Gemarkung Ottelmannshausen: 439, 440, 442, 443, 444, 445, 446, 447 | 09673131 | Herbstadt | Rhön-Grabfeld | 50.3443 | 10.4845 |  | Freiflächensolaranlage | 29032 | Süd | 5 - 20 Grad | [17 empty] | 2025-08-29 |  | 2027-01-01 | Bürgersolarpark Herbstadt-Ottelmannshausen GmbH & Co. KG | ABR958379400542 | Volleinspeisung |  |  |  |  | Niederspannung (= Hausanschluss/Haushaltsstrom) |  | EEG953493482672 |  |  | 18000
SEE986969473546 | Solarpark Grevelau 2 | In Planung | Solare Strahlungsenergie | 5538 | 5538 |  |  | 2025-08-25 | Niedersachsen | 21423 | Winsen |  |  | Gemarkung Scharmbeck | Flur 10: 166; 167; 169; 170; 198 | 03353040 | Winsen (Luhe) | Harburg | 53.3479 | 10.1744 |  | Freiflächensolaranlage | 8905 | Süd | 5 - 20 Grad | [17 empty] | 2025-10-01 |  | 2025-12-01 | SWW Erneuerbare Energien GmbH | ABR948009358800 | Teileinspeisung (einschließlich Eigenverbrauch) |  | Stadtwerke Winsen (Luhe) GmbH (SNB972723368326) | SNB972723368326 |  | Mittelspannung |  | EEG943530331582 |  |  | 5538 | SOL25-1/290,
SEE999040181285 | PVA Nordhausen | In Planung | Solare Strahlungsenergie | 1762.29 | 1210 |  |  | 2025-08-25 | Thüringen | 99734 | Nordhausen | Rothenburgstraße |  |  |  | 16062041 | Nordhausen | Nordhausen | 51.4907 | 10.8148 |  | Freiflächensolaranlage | 2889 | Süd-West | 5 - 20 Grad | [17 empty] | 2025-10-01 |  | 2025-12-01 | AD Renewable 1 GmbH | ABR987788900459 | Volleinspeisung |  | Nordhausen Netz GmbH (SNB959176447266) | SNB959176447266 |  | Mittelspannung |  | EEG960978358087 |  |  | 1762.29
SEE989905425036 | Bindlach-Eckershof | In Planung | Solare Strahlungsenergie | 8000 | 7360 |  |  | 2025-08-25 | Bayern | 95463 | Bindlach |  |  | Bindlach | 854, 855, 856/7, 863 | 09472119 | Bindlach | Bayreuth | 49.9914 | 11.6059 |  | Freiflächensolaranlage | 12903 | Süd | 5 - 20 Grad | [17 empty] | 2025-08-29 |  | 2027-01-01 | Energiepark Bindlach-Eckershof GmbH & Co. KG | ABR987473741862 | Volleinspeisung |  |  |  |  | Niederspannung (= Hausanschluss/Haushaltsstrom) |  | EEG957128841131 |  |  | 8000
SEE947976123763 | Bredenbek 3.3 | In Betrieb | Solare Strahlungsenergie | 16094.78 | 14835 | 2025-08-16 |  | 2025-08-25 | Schleswig-Holstein | 24796 | Bredenbek |  |  | Bossee | Flur2: 75, 1/25, 78, 3/9. | 01058028 | Bredenbek | Rendsburg-Eckernförde | 54.3144 | 9.8649 |  | Freiflächensolaranlage | 27352 | Süd | 5 - 20 Grad | [17 empty] | 2025-10-01 |  |  | ENERPARC Solar Invest 230 TU 15 GmbH & Co. KG | ABR966728089812 | Volleinspeisung |  | SWKiel Netz GmbH (SNB973742186519) | SNB973742186519 | In Prüfung | Hochspannung | SEL929861484562 | EEG967040437688 |  | 2025-08-16 | 16094.78 | SOL23-2/450; SOL23-2/475,
SEE941638966194 | Aufseß Hochstahl | In Planung | Solare Strahlungsenergie | 9000 | 8640 |  |  | 2025-08-26 | Bayern | 91347 | Aufseß |  |  | Hochstahl | 1251, 1252 | 09472115 | Aufseß | Bayreuth | 49.8872 | 11.2903 |  | Freiflächensolaranlage | 14516 | Süd | 5 - 20 Grad | [17 empty] | 2025-08-29 |  | 2027-01-01 | SÜDWERK Solar Portfolio 4 GmbH | ABR958891965796 | Volleinspeisung |  | Bayernwerk Netz GmbH (SNB940352624434) | SNB940352624434 |  |  |  | EEG927535011113 |  |  | 9000
SEE919492355706 | Aufseß Neuhaus | In Planung | Solare Strahlungsenergie | 13500 | 11200 |  |  | 2025-08-26 | Bayern | 91347 | Aufseß |  |  | Neuhaus | 317, 318, 319, 321, 322/2, 323/2 | 09472115 | Aufseß | Bayreuth | 49.8994 | 11.2355 |  | Freiflächensolaranlage | 21774 | Süd | 5 - 20 Grad | [17 empty] | 2025-08-29 |  | 2027-01-01 | SÜDWERK Solar Portfolio 4 GmbH | ABR958891965796 | Volleinspeisung |  | Bayernwerk Netz GmbH (SNB940352624434) | SNB940352624434 |  |  |  | EEG996965027681 |  |  | 13500
SEE931443430133 | BPG_#012 BürgerSolarpark Goldene Meile Sinzig | In Planung | Solare Strahlungsenergie | 6322 | 4900 |  |  | 2025-08-27 | Rheinland-Pfalz | 53489 | Sinzig |  |  | Sinzig | 3:17/25, 125/16, 17/20, 16/10 | 07131077 | Sinzig | Ahrweiler | 50.5585 | 7.2488 |  | Freiflächensolaranlage | 8904 | Süd | 5 - 20 Grad | [17 empty] | 2025-10-01 |  | 2026-03-31 | BürgerSolarpark Goldene Meile GmbH & Co. KG | ABR941219511317 | Volleinspeisung |  | Westnetz GmbH (SNB921897286493) | SNB921897286493 |  | Mittelspannung |  | EEG909527468006 |  |  | 6322 | SOL25-2/262,
SEE951981786509 | Solarpark Trugenhofen-Rohrbach-Rennertshofen - P24-036 | In Planung | Solare Strahlungsenergie | 5700 | 5375 |  |  | 2025-08-26 | Bayern | 86643 | Rennertshofen |  |  | Rohrbach, Rennertshofen, Trugenhofen | Rohrbach: 1110, 1375, 1376, 1377 Rennertshofen: 269, 267 Trugenhofen: 230/1 | 09185153 | Rennertshofen | Neuburg-Schrobenhausen | 48.7665 | 11.0263 |  | Freiflächensolaranlage | 9661 | Süd | 5 - 20 Grad | [17 empty] | 2025-10-01 |  | 2026-08-01 | Anumar Solarpark Trugenhofen-Rohrbach-Rennertshofen GmbH & Co. KG | ABR904512072893 | Volleinspeisung |  | LEW Verteilnetz GmbH (SNB911705062982) | SNB911705062982 |  | Mittelspannung |  | EEG927977944154 |  |  | 5700
SEE979424383139 | Solarpark Heiden GmbH & Co. KG | In Planung | Solare Strahlungsenergie | 8143.88 | 7200 |  |  | 2025-08-26 | Nordrhein-Westfalen | 46359 | Heiden |  |  | Heiden | Flur 60 / 25;43 | 05554028 | Heiden | Borken | 51.7764 | 6.9273 |  | Freiflächensolaranlage | 12825 | Süd | 5 - 20 Grad | [17 empty] | 2025-10-01 |  | 2027-06-01 | Solarpark Heiden | ABR981107567514 | Volleinspeisung |  | Westnetz GmbH (SNB921897286493) | SNB921897286493 |  | Umspannebene Hochspannung/Mittelspannung |  | EEG934776950187 |  |  | 8143.88
SEE926169990177 | Solarpark Neufahrn b. Freising III - P23-397 | In Planung | Solare Strahlungsenergie | 2550 | 2150 |  |  | 2025-08-26 | Bayern | 85375 | Neufahrn |  |  | Neufahrn b. Freising | 597, 501 | 09178145 | Neufahrn b. Freising | Freising | 48.329 | 11.65 |  | Freiflächensolaranlage | 3846 | Süd | 5 - 20 Grad | [17 empty] | 2025-10-01 |  | 2026-08-01 | Anumar Solarpark Neufahrn b. Freising GmbH & Co. KG | ABR920389417698 | Volleinspeisung |  | Bayernwerk Netz GmbH (SNB940352624434) | SNB940352624434 |  | Mittelspannung |  | EEG978638584158 |  |  | 2550
SEE944756779301 | Knetzgau Autobahn 1.1 | In Planung | Solare Strahlungsenergie | 2000 | 1600 |  |  | 2025-08-26 | Bayern | 97478 | Knetzgau |  |  | Knetzgau | 3502, 3503, 3494 | 09674163 | Knetzgau | Haßberge | 49.9821 | 10.541 |  | Freiflächensolaranlage | 3226 | Süd | 5 - 20 Grad | [17 empty] | 2025-09-08 |  | 2026-09-01 | Solarpark Knetzgau GmbH & Co. KG | ABR960450236018 | Volleinspeisung | [6 empty] | EEG934179864159 |  |  | 2000
SEE952329430429 | Solarpark Parsberg VIII - P25-034 | In Planung | Solare Strahlungsenergie | 2985 | 2795 |  |  | 2025-08-26 | Bayern | 92331 | Parsberg |  |  | Darshofen | 313 | 09373151 | Parsberg | Neumarkt i.d. OPf. | 49.1645 | 11.704 |  | Freiflächensolaranlage | 5059 | Süd | 5 - 20 Grad | [17 empty] | 2025-10-01 |  | 2026-08-01 | Anumar Solarpark Parsberg VIII GmbH & Co. KG | ABR994723150886 | Volleinspeisung |  | Bayernwerk Netz GmbH (SNB940352624434) | SNB940352624434 |  | Mittelspannung |  | EEG976843335527 |  |  | 2985
SEE915205174763 | SBA Trusetal | In Betrieb | Solare Strahlungsenergie | 5368.44 | 4500 | 2025-08-28 |  | 2025-09-08 | Thüringen | 98596 | Brotterode-Trusetal |  |  | Herges-Vogtei | Flur 15: 28; 29/1; 75., Flur 17: 11; 13; 14; 15/3; 15/4; 15/5; 15/6; 24; 47; 48; 49; 50/1; 50/2; 51; 57; 58; 59; 65; 66; 72/15; 76/21; 77/22; 78/23; 79/52; 80/52; 81/52; 86/25; 87/16; 88/16. | 16066074 | Brotterode-Trusetal | Schmalkalden-Meiningen | 50.7946 | 10.3823 |  | Freiflächensolaranlage | 12936 | Süd-Ost | 21 - 40 Grad | [17 empty] | 2025-10-01 |  |  | SBA Solaranlagen Betriebs- und Verwaltungs GmbH | ABR950078853308 | Volleinspeisung |  | TEN Thüringer Energienetze GmbH & Co. KG (SNB970821959712) | SNB970821959712 | In Prüfung | Mittelspannung | SEL991593709473 | EEG916011416306 |  | 2025-08-28 | 5368.44 | SOL25-1/034,
SEE958931890873 | Solarpark Seubersdorf PR - P25-018 | In Planung | Solare Strahlungsenergie | 3000 | 2770 |  |  | 2025-08-26 | Bayern | 92358 | Seubersdorf |  |  | Seubersdorf i.d. OPf., Daßwang | Seubersdorf i.d. OPf.: 1136 Daßwang: 1226 | 09373160 | Seubersdorf i.d. OPf. | Neumarkt i.d. OPf. | 49.1819 | 11.6076 |  | Freiflächensolaranlage | 5084 | Süd | 5 - 20 Grad | [17 empty] | 2025-10-01 |  | 2026-08-01 | Anumar Solarpark Seubersdorf PR GmbH & Co. KG | ABR989785290052 | Volleinspeisung |  | Bayernwerk Netz GmbH (SNB940352624434) | SNB940352624434 |  | Mittelspannung |  | EEG935575396046 |  |  | 3000
SEE982667730936 | Solarpark Nomborn II | In Betrieb | Solare Strahlungsenergie | 8449.2 | 6900 | 2025-08-19 |  | 2025-08-28 | Rheinland-Pfalz | 56412 | Nentershausen |  |  | Nomborn + Nentershausen | 5: 56, 57, 58, 59, 60, 61, 62, 64, 65, 66, 68, 69, 70, 71, 72, 72, 74, 75, 76 63: 7, 8, 9, 10 | 07143051 | Nentershausen | Westerwaldkreis | 50.4311 | 7.9201 |  | Freiflächensolaranlage | 18776 | Süd | 5 - 20 Grad | [17 empty] | 2025-10-01 |  |  | Solarpark Nomborn GmbH & Co. KG | ABR925711384402 | Volleinspeisung |  | Energienetze Mittelrhein GmbH & Co. KG (SNB980055629275) | SNB980055629275 | In Prüfung | Mittelspannung | SEL994766658103 | EEG989357510380 |  | 2025-08-19 | 8449.2 | SOL25-1/359,
SEE913348423755 | Solarpark Weil III - P23-508 - Teil 2 | In Planung | Solare Strahlungsenergie | 4989 | 4421 |  |  | 2025-08-26 | Bayern | 86947 | Weil |  |  | Schwabhausen | 1566; 804 | 09181145 | Weil | Landsberg am Lech | 48.103 | 10.9973 |  | Freiflächensolaranlage |  | Süd | 5 - 20 Grad | [17 empty] | 2025-10-01 |  | 2026-08-01 | Anumar Solarpark Weil III GmbH & Co. KG | ABR976710413822 | Volleinspeisung |  | LEW Verteilnetz GmbH (SNB911705062982) | SNB911705062982 |  | Mittelspannung |  | EEG989369166483 |  |  | 4989
SEE977161591053 | SP AEN A4 | In Planung | Solare Strahlungsenergie | 2357.52 | 2200 |  |  | 2025-08-26 | Bayern | 84072 | Au |  |  | Osseltshausen | 321, 319 | 09178116 | Au i.d. Hallertau | Freising | 48.5523 | 11.6706 |  | Freiflächensolaranlage | 5016 | Süd | 21 - 40 Grad | [17 empty] | 2025-10-01 |  | 2026-04-01 | AgrarEnergie GmbH & Co. KG | ABR926804836945 | Volleinspeisung |  | Bayernwerk Netz GmbH (SNB940352624434) | SNB940352624434 |  | Mittelspannung |  | EEG993550271641 |  |  | 2357.52
SEE935727858569 | PVA Oberhaid | In Planung | Solare Strahlungsenergie | 5431 | 4200 |  |  | 2025-08-26 | Rheinland-Pfalz | 56237 | Oberhaid |  |  | Oberhaid | Flur 3: 82, 83 | 07143059 | Oberhaid | Westerwaldkreis | 50.5053 | 7.7129 |  | Freiflächensolaranlage | 7542 | Ost-West | [18 empty] | 2025-10-01 |  | 2026-10-01 | SolNeos Solarporfolio 5 | ABR900973759915 | Volleinspeisung |  | Energienetze Mittelrhein GmbH & Co. KG (SNB980055629275) | SNB980055629275 |  | Mittelspannung |  | EEG925202677990 |  |  | 5431
SEE968455084467 | Cuxhaven 1.2 | In Betrieb | Solare Strahlungsenergie | 14638.73 | 13545 | 2025-08-20 |  | 2025-08-26 | Niedersachsen | 27478 | Cuxhaven |  |  | Lüdingsworth | Flur15: 9/1, 10. Flur20: 66/2, 67/1, 70/1, 127/70, 76, 77, 112/2, 101, 100/1, 102/1, 103/1. | 03352011 | Cuxhaven | Cuxhaven | 53.8048 | 8.7046 |  | Freiflächensolaranlage | 26568 | Süd | 5 - 20 Grad | [17 empty] | 2025-10-01 |  |  | ENERPARC Solar Invest 239 TU 2 GmbH & Co. KG | ABR904368548719 | Volleinspeisung |  | Avacon Netz GmbH (SNB990362338043) | SNB990362338043 | In Prüfung | Hochspannung | SEL933340250425 | EEG939863622206 |  | 2025-08-20 | 14638.73 | SOL23-2/488,
SEE942705983922 | Cuxhaven 1.3 | In Betrieb | Solare Strahlungsenergie | 1900.8 | 1720 | 2025-08-19 |  | 2025-08-26 | Niedersachsen | 27478 | Cuxhaven |  |  | Lüdingsworth | Flur20: 70/1, 65. | 03352011 | Cuxhaven | Cuxhaven | 53.807 | 8.7057 |  | Freiflächensolaranlage | 3456 | Süd | 5 - 20 Grad | [17 empty] | 2025-10-01 |  |  | ENERPARC Solar Invest 239 TU 2 GmbH & Co. KG | ABR904368548719 | Volleinspeisung |  | Avacon Netz GmbH (SNB990362338043) | SNB990362338043 | In Prüfung | Hochspannung | SEL936999423219 | EEG952294650730 |  | 2025-08-19 | 1900.8 | SOL23-2/488,
SEE975374845994 | PVA Nauen III | In Planung | Solare Strahlungsenergie | 10000 | 8000 |  |  | 2025-08-26 | Brandenburg | 14641 | Nauen |  |  | Markee. Nauen | Markee: Flur: 11: 293, 299. Nauen: Flur: 44: 32 | 12063208 | Nauen | Havelland | 52.562 | 12.8579 |  | Freiflächensolaranlage | 13793 | Süd | 5 - 20 Grad | [17 empty] | 2025-10-01 |  | 2027-01-01 | TEP Thalia GmbH & Co. KG | ABR915166681270 | Volleinspeisung |  | E.DIS Netz GmbH (SNB941690671609) | SNB941690671609 |  | Hochspannung |  | EEG994684825687 |  |  | 10000
SEE984126035729 | PVA Eglsee Teil 1 | In Betrieb | Solare Strahlungsenergie | 1959.82 | 1800 | 2025-08-25 |  | 2025-08-26 | Bayern | 94127 | Neuburg |  |  | Eglsee und Neukirchen am Inn | 646 und 279 | 09275133 | Neuburg a. Inn | Passau | 48.4975 | 13.3769 |  | Freiflächensolaranlage | 3379 | Süd | 5 - 20 Grad | [17 empty] | 2025-10-01 |  |  | FIMA Invest VII UG (haftungsbeschränkt) & Co. KG | ABR945114536666 | Volleinspeisung |  | Bayernwerk Netz GmbH (SNB940352624434) | SNB940352624434 | In Prüfung | Mittelspannung | SEL945249719712 | EEG927664086488 |  | 2025-08-25 | 1959.82 | SOL24-2/387,
SEE984713804721 | Genthin Deponie BNA [122] | In Betrieb | Solare Strahlungsenergie | 1594.6 | 1230 | 2025-08-26 |  | 2025-08-27 | Sachsen-Anhalt | 39307 | Genthin | Roßdorfer Weg |  |  |  | 15086040 | Genthin | Jerichower Land | 52.4117 | 12.1872 |  | Freiflächensolaranlage | 2680 | Süd | 5 - 20 Grad | [17 empty] | 2025-10-01 |  |  | ST Solarinvestitionsgesellschaft Vorpommern 1 mbH | ABR948405827306 | Volleinspeisung | SGE912310084307 | Avacon Netz GmbH (SNB990362338043) | SNB990362338043 | In Prüfung | Mittelspannung | SEL928886059335 | EEG983382487853 |  | 2025-08-26 | 1594.6 | SOL24-1/544,
SEE992094354193 | BPG_#007 BürgerSolarpark Müllerhof Much | In Planung | Solare Strahlungsenergie | 10260 | 8050 |  |  | 2025-08-27 | Nordrhein-Westfalen | 53804 | Much |  |  | Bonrath | Flur 008: 128, 238, 426 | 05382036 | Much | Rhein-Sieg-Kreis | 50.8918 | 7.4649 |  | Freiflächensolaranlage | 14448 | Süd | 5 - 20 Grad | [17 empty] | 2025-10-01 |  | 2026-03-31 | BürgerSolarpark Müllerhof GmbH & Co. KG | ABR920206456077 | Volleinspeisung |  | Westnetz GmbH (SNB921897286493) | SNB921897286493 |  | Mittelspannung |  | EEG901131073645 |  |  | 10260 | SOL25-2/263,
SEE922122739913 | PV Fürstenfeldbruck | In Planung | Solare Strahlungsenergie | 7900 | 6600 |  |  | 2025-08-27 | Bayern | 82256 | Fürstenfeldbruck |  |  | Fürstenfeldbruck | Fürstenfeldbruck: 454, 455 Emmering: 1046 | 09179121 | Fürstenfeldbruck | Fürstenfeldbruck | 48.1736 | 11.2762 |  | Freiflächensolaranlage | 12495 | Süd | 21 - 40 Grad | [17 empty] | 2025-10-01 |  | 2026-09-30 | Stadtwerke Fürstenfeldbruck GmbH | ABR989646990305 | Volleinspeisung |  | Stadtwerke Fürstenfeldbruck GmbH (SNB985701689504) | SNB985701689504 |  | Mittelspannung |  | EEG922325104709 |  |  | 7900
SEE970673747871 | Freiflächenanlage | In Betrieb | Solare Strahlungsenergie | 2825.955 | 2100 | 2025-08-21 |  | 2025-08-27 | Bayern | 82041 | Oberhaching |  |  | Oberhaching | 1464, 1465, 1466, 1467, 1468 | 09184134 | Oberhaching | München | 48.034 | 11.6042 |  | Freiflächensolaranlage | 4671 | [19 empty] | 2025-10-01 |  |  | Fink Solar | ABR905678396045 | Volleinspeisung |  | Bayernwerk Netz GmbH (SNB940352624434) | SNB940352624434 | In Prüfung | Umspannebene Mittelspannung/Niederspannung | SEL968793357490 | EEG941135042711 |  | 2025-08-21 | 2825.955 | SOL25-2/101,
SEE929624726144 | PV-Waffenbrunn | In Planung | Solare Strahlungsenergie | 3297 | 3297 |  |  | 2025-08-27 | Bayern | 93494 | Waffenbrunn |  |  | Waffenbrunn | 162 | 09372168 | Waffenbrunn | Cham | 49.2553 | 12.6716 |  | Freiflächensolaranlage | 7090 | Süd | 5 - 20 Grad | [17 empty] | 2025-10-01 |  | 2026-09-01 | BEG Energiegesellschaft Waffenbrunn | ABR991542006028 | Volleinspeisung |  | Bayernwerk Netz GmbH (SNB940352624434) | SNB940352624434 |  | Mittelspannung |  | EEG921735538876 |  |  | 3297
SEE961556339160 | PVA Linda | In Planung | Solare Strahlungsenergie | 1200 | 1200 |  |  | 2025-08-27 | Thüringen | 99441 | Mechelroda |  |  | Gemarkung Mechelroda | Flur 6, Flurstück 249/3 | 16071055 | Mechelroda | Weimarer Land | 50.9131 | 11.4004 |  | Freiflächensolaranlage | 2666 | Süd | 21 - 40 Grad | [17 empty] | 2025-10-01 |  | 2026-12-31 | PV Chemnitz-Glösa TA 1 GmbH & Co. KG | ABR913299709328 | Volleinspeisung |  | TEN Thüringer Energienetze GmbH & Co. KG (SNB970821959712) | SNB970821959712 |  | Mittelspannung |  | EEG922662825138 |  |  | 1200
SEE939280061169 | Krummennaab 4,2 MWp | In Planung | Solare Strahlungsenergie | 4270.08 | 4200 |  |  | 2025-08-27 | Bayern | 92703 | Krummennaab |  |  | Krummennaab | 128, 129 | 09377132 | Krummennaab | Tirschenreuth | 49.8275 | 12.112 |  | Freiflächensolaranlage | 6672 | Süd | 21 - 40 Grad | [17 empty] | 2025-10-01 |  | 2026-02-12 | Elite PV GmbH | ABR921411392013 | Volleinspeisung |  | Bayernwerk Netz GmbH (SNB940352624434) | SNB940352624434 |  | Mittelspannung |  | EEG981825482021 |  |  | 4270.08
SEE973422108619 | PVA Ehra Lessien GC Dev | In Planung | Solare Strahlungsenergie | 20233 | 20233 |  |  | 2025-08-27 | Niedersachsen | 38468 | Ehra-Lessien |  |  | Ehra-Lessien | Flur25: 22 | 03151008 | Ehra-Lessien | Gifhorn | 52.5498 | 10.7824 |  | Freiflächensolaranlage | [20 empty] | 2025-08-27 |  | 2025-12-01 | AS Energy 14 GmbH & Co. KG | ABR924621242963 | Volleinspeisung | [6 empty] | EEG942108221072 |  |  | 20233
SEE975327033126 | Solarpark Gochsheim, 4834,05 kWp Ausschreibung | In Betrieb | Solare Strahlungsenergie | 4834.05 | 4160 | 2025-08-21 |  | 2025-08-27 | Bayern | 97469 | Gochsheim |  |  | Gochsheim | 10236 | 09678135 | Gochsheim | Schweinfurt | 50.0313 | 10.2755 |  | Freiflächensolaranlage | 7437 | Ost-West | 5 - 20 Grad | [17 empty] | 2025-10-01 |  |  | Suntec Energiesysteme GmbH | ABR907506602984 | Volleinspeisung |  | Stadtwerke Schweinfurt GmbH (SNB922811950100) | SNB922811950100 | In Prüfung | Mittelspannung | SEL999744616571 | EEG955486973686 |  | 2025-08-21 | 4834.05 | SOL24-3/020,
SEE969430081501 | Solarpark Rottenbach III - Teilanlage Nord | In Betrieb | Solare Strahlungsenergie | 1282.5 | 1200 | 2025-09-15 |  | 2025-10-01 | Bayern | 96486 | Lautertal |  |  | Rottenbach | Flurstück 580 | 09473141 | Lautertal | Coburg | 50.3796 | 10.9182 |  | Freiflächensolaranlage | 2052 | Süd | 21 - 40 Grad |  |  | Landwirtschaft - Ackerland | Vegetation | 14 | Randstreifen längs von Autobahnen oder Schienenwegen | [11 empty] | 2025-10-01 |  |  | Solarpark Rottenbach GmbH & Co. KG | ABR921178315355 | Volleinspeisung |  | TEN Thüringer Energienetze GmbH & Co. KG (SNB970821959712) | SNB970821959712 | In Prüfung | Mittelspannung | SEL974347650641 | EEG962192389335 |  | 2025-09-15 | 1282.5 | SOL25-1/161,
SEE976586980329 | Solarpark Rottenbach III- Teilanlage Süd EEG | In Betrieb | Solare Strahlungsenergie | 2610 | 2175 | 2025-09-10 |  | 2025-10-01 | Bayern | 96486 | Lautertal |  |  | Rottenbach | Flurstück 556, 557 | 09473141 | Lautertal | Coburg | 50.3729 | 10.9166 |  | Freiflächensolaranlage | 4176 | Süd | 21 - 40 Grad |  |  | Landwirtschaft - Ackerland | Vegetation | 22 | Randstreifen längs von Autobahnen oder Schienenwegen | [11 empty] | 2025-10-01 |  |  | Solarpark Rottenbach GmbH & Co. KG | ABR921178315355 | Volleinspeisung |  | TEN Thüringer Energienetze GmbH & Co. KG (SNB970821959712) | SNB970821959712 | In Prüfung | Mittelspannung | SEL925011583956 | EEG933981509746 |  | 2025-09-10 | 2610 | SOL24-1/179; SOL25-1/161,
SEE968255804272 | PVA Kölsa GC DEV | In Planung | Solare Strahlungsenergie | 12000 | 12000 |  |  | 2025-08-28 | Sachsen | 04509 | Wiedemar |  |  | Kölsa | Flur2: 59/20 | 14730340 | Wiedemar | Nordsachsen | 51.4689 | 12.2188 |  | Freiflächensolaranlage | [20 empty] | 2025-08-28 |  | 2025-12-01 | AS Energy 12 GmbH & Co. KG | ABR982325145256 | Volleinspeisung | [6 empty] | EEG997328324683 |  |  | 12000
SEE964987637799 | 24137 SP Wolfersdorf | In Betrieb | Solare Strahlungsenergie | 4826.52 | 4290 | 2025-08-27 |  | 2025-08-28 | Bayern | 94104 | Witzmannsberg |  |  | Witzmannsberg | 3965, 4079/1. | 09275160 | Witzmannsberg | Passau | 48.7063 | 13.433 |  | Freiflächensolaranlage | 7848 | Süd | 5 - 20 Grad | [17 empty] | 2025-10-01 |  |  | Envalue GmbH | ABR951690725264 | Volleinspeisung |  | Bayernwerk Netz GmbH (SNB940352624434) | SNB940352624434 | In Prüfung | Mittelspannung | SEL962016226563 | EEG952424232645 |  | 2025-08-27 | 4826.52 | SOL24-3/503,
SEE929717803554 | SO-Waning | In Planung | Solare Strahlungsenergie | 2505.6 | 2505.6 |  |  | 2025-08-28 | Bayern | 94136 | Thyrnau | Waning | 1a |  |  | 09275150 | Thyrnau | Passau | 48.6394 | 13.5292 |  | Freiflächensolaranlage | 4320 | Süd | 21 - 40 Grad | [17 empty] | 2025-10-01 |  | 2025-12-05 | natürliche Person (ABR929959396715) | ABR929959396715 | Volleinspeisung |  | Bayernwerk Netz GmbH (SNB940352624434) | SNB940352624434 |  | Mittelspannung |  | EEG965867108200 |  |  | 2505.6 | SOL24-2/094,
SEE932289229745 | PVA Niederdorf GC DEV | In Planung | Solare Strahlungsenergie | 27620 | 27620 |  |  | 2025-08-28 | Sachsen | 09366 | Niederdorf |  |  | Niederdorf | 314/3; 321/8; 326/22; 321/1; 314/1; 302/3 | 14521420 | Niederdorf | Erzgebirgskreis | 50.7335 | 12.7817 |  | Freiflächensolaranlage | [20 empty] | 2025-08-28 |  | 2025-12-01 | GC Solarpark 2 UG (haftungsbeschränkt) | ABR909629205462 | Volleinspeisung | [6 empty] | EEG985241117888 |  |  | 27620
SEE919644203022 | 24138 SP Enzersdorf | In Betrieb | Solare Strahlungsenergie | 3468.6 | 2900 | 2025-08-27 |  | 2025-08-28 | Bayern | 94104 | Witzmannsberg |  |  | Witzmannsberg | 4327 | 09275160 | Witzmannsberg | Passau | 48.7092 | 13.4244 |  | Freiflächensolaranlage | 5640 | Süd | 5 - 20 Grad | [17 empty] | 2025-10-01 |  |  | Envalue GmbH | ABR951690725264 | Volleinspeisung |  | Bayernwerk Netz GmbH (SNB940352624434) | SNB940352624434 | In Prüfung | Mittelspannung | SEL980930513125 | EEG957370638527 | E2104101S000000000000162527400001 | 2025-08-27 | 3468.6 | SOL24-3/504,
SEE949649840113 | Emkendorf Grotenheid 2 | In Planung | Solare Strahlungsenergie | 20000 | 20000 |  |  | 2025-08-28 | Schleswig-Holstein | 24802 | Emkendorf |  |  | Kleinvollstedt | Flur7: 62, 65, 66, 11/28, 11/23. | 01058049 | Emkendorf | Rendsburg-Eckernförde | 54.2419 | 9.7903 |  | Freiflächensolaranlage |  | Süd | 5 - 20 Grad | [17 empty] | 2025-10-01 |  | 2028-01-31 | Sonnenkraft Emkendorf GmbH & Co. KG | ABR921233842260 | Volleinspeisung |  | Schleswig-Holstein Netz GmbH (SNB990857029876) | SNB990857029876 |  | Mittelspannung |  | EEG964820940482 |  |  | 20000
SEE949083294305 | Solarpark Inchenhofen III - P22-578 - Teil 2 | In Planung | Solare Strahlungsenergie | 11250 | 10542 |  |  | 2025-08-28 | Bayern | 86570 | Inchenhofen |  |  | Oberbachern | 800 | 09771141 | Inchenhofen | Aichach-Friedberg | 48.5366 | 11.0905 |  | Freiflächensolaranlage | 19230 | Süd | 5 - 20 Grad | [17 empty] | 2025-10-01 |  | 2026-08-01 | Anumar Solarpark Inchenhofen GmbH & Co. KG | ABR903769667838 | Volleinspeisung |  | Bayernwerk Netz GmbH (SNB940352624434) | SNB940352624434 |  | Mittelspannung |  | EEG969077886828 |  |  | 11250
SEE985312692764 | Bernhardswinden PV | In Planung | Solare Strahlungsenergie | 3013 | 2553 |  |  | 2025-08-28 | Bayern | 91522 | Ansbach |  |  | Bernhardswinden | 1396 | 09561000 | Ansbach | Ansbach | 49.256 | 10.57 |  | Freiflächensolaranlage | 4820 | Süd | 21 - 40 Grad | [17 empty] | 2025-10-01 |  | 2026-07-01 | Solunara GmbH | ABR934451432649 | Volleinspeisung |  | Stadtwerke Ansbach GmbH (SNB937406641264) | SNB937406641264 |  | Mittelspannung |  | EEG981514386388 |  |  | 3013
SEE947774992547 | Frankfurt Oder Lindower Weg | In Planung | Solare Strahlungsenergie | 20000 | 20000 |  |  | 2025-08-28 | Brandenburg | 15236 | Frankfurt |  |  | Frankfurt-Oder | Flur133: 384, 391, 392, 393, 394, 395, 1350, 1423. | 12053000 | Frankfurt (Oder) | Frankfurt (Oder) | 52.288 | 14.4639 |  | Freiflächensolaranlage |  | Süd | [18 empty] | 2025-10-01 |  | 2028-01-31 | ENERPARC Solar Invest 213 GmbH | ABR932198268156 | Volleinspeisung |  | E.DIS Netz GmbH (SNB941690671609) | SNB941690671609 |  | Hochspannung |  | EEG936408282826 |  |  | 20000
SEE925837024145 | Sonnenwerk Zell - Inno Anlage | In Planung | Solare Strahlungsenergie | 10000 | 8910 |  |  | 2025-08-28 | Bayern | 95239 | Zell |  |  | Kleinlosnitz | 699, 773, 774, 775, 779, 794, 798 | 09475189 | Zell im Fichtelgebirge | Hof | 50.1441 | 11.7808 |  | Freiflächensolaranlage | [20 empty] | 2025-08-28 |  | 2028-01-03 | Sonnenwerk Zell im Fichtelgebirge | ABR987243774533 | Volleinspeisung |  | Bayernwerk Netz GmbH (SNB940352624434) | SNB940352624434 |  | Umspannebene Hochspannung/Mittelspannung |  | EEG985967924418 |  |  | 10000
SEE923317780956 | Oster-Schnatebüll 2.3 | In Planung | Solare Strahlungsenergie | 20000 | 20000 |  |  | 2025-08-28 | Schleswig-Holstein | 25917 | Leck |  |  | Leck | Flur20: 11, 21, 22, 32. Flur22: 109. Flur23: 43, 51, 56, 57, 59, 96, 140, 141, 142, 171. | 01054076 | Leck | Nordfriesland | 54.7605 | 8.9533 |  | Freiflächensolaranlage |  | Süd | [18 empty] | 2025-10-01 |  | 2028-01-31 | EP5 Solar Invest 6 GmbH & Co. KG | ABR974083888209 | Volleinspeisung |  | Schleswig-Holstein Netz GmbH (SNB990857029876) | SNB990857029876 |  | Hochspannung |  | EEG941730369619 |  |  | 20000
SEE967796164012 | PV-FFA Zerbst 6 EEG 20MW | In Planung | Solare Strahlungsenergie | 19999.77 | 15510 |  |  | 2025-08-28 | Sachsen-Anhalt | 39264 | Straguth |  |  | Straguth | Flur3: 049, 051, 052. | 15082430 | Zerbst/Anhalt | Anhalt-Bitterfeld | 52.0033 | 12.1507 |  | Freiflächensolaranlage | 32232 | Süd | 21 - 40 Grad | [17 empty] | 2025-10-01 |  | 2026-03-31 | GETEC green energy GmbH | ABR993435297285 | Volleinspeisung |  | Avacon Netz GmbH (SNB990362338043) | SNB990362338043 |  | Hochspannung |  | EEG906511537656 |  |  | 19999.77 | SOL24-3/344,
SEE934487337994 | FFA8BU 2 Burgmaierweg Unterhaching | In Planung | Solare Strahlungsenergie | 2000 | 2000 |  |  | 2025-08-28 | Bayern | 82008 | Unterhaching |  |  | Unterhaching | 940, 941 | 09184148 | Unterhaching | München | 48.068 | 11.6327 |  | Freiflächensolaranlage | 4000 | Süd-Ost | 5 - 20 Grad | [17 empty] | 2025-10-01 |  | 2025-12-01 | Bürger-Energie Unterhaching eG | ABR957949122723 | Volleinspeisung |  | Bayernwerk Netz GmbH (SNB940352624434) | SNB940352624434 |  | Mittelspannung |  | EEG900443347017 |  |  | 2000
SEE916929570541 | Bokhorst | In Planung | Solare Strahlungsenergie | 9100 | 9100 |  |  | 2025-08-28 | Schleswig-Holstein | 25560 | Bokhorst |  |  | Bokhorst | Flur6: 10/23. 10/27, 514. | 01061014 | Bokhorst | Steinburg | 54.0503 | 9.3894 |  | Freiflächensolaranlage |  | Süd | [18 empty] | 2025-10-01 |  | 2028-01-31 | ENERPARC Solar Invest 272 GmbH | ABR943683191538 | Volleinspeisung |  | Schleswig-Holstein Netz GmbH (SNB990857029876) | SNB990857029876 |  | Mittelspannung |  | EEG969016667983 |  |  | 9100
SEE922985853344 | PVA Benstaben | In Planung | Solare Strahlungsenergie | 2732.79 | 1980 |  |  | 2025-08-28 | Schleswig-Holstein | 23858 | Barnitz |  |  | Benstaben | Flur:3 Flurstück: 215, 211 | 01062008 | Barnitz | Stormarn | 53.8107 | 10.4652 |  | Freiflächensolaranlage | 3849 | Süd | 5 - 20 Grad | [17 empty] | 2025-10-01 |  | 2026-06-30 | IMS Erneuerbare Energien GmbH | ABR954706606533 | Volleinspeisung |  | TraveNetz GmbH (SNB983425156814) | SNB983425156814 |  | Mittelspannung |  | EEG925947507439 |  |  | 2732.79
SEE952506733572 | PV-FFA Zerbst 6 PPA 10MW | In Planung | Solare Strahlungsenergie | 9990 | 7260 |  |  | 2025-08-28 | Sachsen-Anhalt | 39264 | Straguth |  |  | Pulspforde | Flur2: 002, 003. | 15082430 | Zerbst/Anhalt | Anhalt-Bitterfeld | 51.9955 | 12.1432 |  | Freiflächensolaranlage | 15984 | Süd | 21 - 40 Grad | [17 empty] | 2025-10-01 |  | 2026-04-01 | GETEC green energy GmbH | ABR993435297285 | Volleinspeisung |  | Avacon Netz GmbH (SNB990362338043) | SNB990362338043 |  | Hochspannung |  | EEG944653905117 |  |  | 9990
SEE941037291408 | PVFA Engelhelmser Hecken | In Planung | Solare Strahlungsenergie | 8689 | 8450 |  |  | 2025-08-28 | Hessen | 36093 | Künzell |  |  | Künzell | 6: 27/14, 29/10, 31/10, 32/10, 34/14, 35/14 | 06631017 | Künzell | Fulda | 50.3029 | 9.736 |  | Freiflächensolaranlage | 13581 | Süd | 21 - 40 Grad | [17 empty] | 2025-10-01 |  | 2026-09-30 | ABO Wind Solarpark 11 GmbH & Co. KG | ABR914496834073 | Volleinspeisung |  | OsthessenNetz GmbH (SNB934071779865) | SNB934071779865 |  | Mittelspannung |  | EEG954444905820 |  |  | 8689
SEE911291662788 | Borgstedtfelde | In Planung | Solare Strahlungsenergie | 10500 | 10500 |  |  | 2025-08-28 | Schleswig-Holstein | 24794 | Borgstedt |  |  | Borgstedt | Flur3: 11/3, 11/4, 10. | 01058024 | Borgstedt | Rendsburg-Eckernförde | 54.3388 | 9.6821 |  | Freiflächensolaranlage |  | Süd | [18 empty] | 2025-10-01 |  | 2028-01-31 | ENERPARC Solar Invest 230 TU 59 GmbH & Co. KG | ABR929575044663 | Volleinspeisung |  | Schleswig-Holstein Netz GmbH (SNB990857029876) | SNB990857029876 |  | Hochspannung |  | EEG959644384444 |  |  | 10500
SEE968517059693 | SolaRE 14 PV | In Planung | Solare Strahlungsenergie | 4509.135 | 3000 |  |  | 2025-08-28 | Nordrhein-Westfalen | 46359 | Heiden |  |  | Heiden | Flur60: 058, 059 | 05554028 | Heiden | Borken | 51.7824 | 6.919 |  | Freiflächensolaranlage | 7101 | Ost-West | 5 - 20 Grad | [17 empty] | 2025-09-01 |  | 2026-07-15 | SolaRE14 Solarparks Rossow und B&W Energy Projekt GbR | ABR930965484204 | Volleinspeisung |  | Westnetz GmbH (SNB921897286493) | SNB921897286493 |  |  |  | EEG969893979421 |  |  | 4509.135
SEE991672966605 | Siedenbollentin | In Planung | Solare Strahlungsenergie | 20000 | 20000 |  |  | 2025-08-28 | Mecklenburg-Vorpommern | 17089 | Siedenbollentin |  |  | Siedenbollentin | Flur18: 30; 39. | 13071135 | Siedenbollentin | Mecklenburgische Seenplatte | 53.7158 | 13.3972 |  | Freiflächensolaranlage |  | Süd | [18 empty] | 2025-10-01 |  | 2028-01-31 | ENERPARC Solar Invest 230 TU 31 GmbH & Co. KG | ABR907326834909 | Volleinspeisung |  | E.DIS Netz GmbH (SNB941690671609) | SNB941690671609 |  | Hochspannung |  | EEG955065972581 |  |  | 20000
SEE962053124365 | Bagenz | In Planung | Solare Strahlungsenergie | 20000 | 20000 |  |  | 2025-08-28 | Brandenburg | 03058 | Neuhausen |  |  | Bagenz | Flur2: 15, 16, 17, 18, 21, 22, 23, 24, 25, 26, 34, 25, 36, 37, 38, 39, 40, 41, 42, 43. Flur6: 121, 124, 125, 126, 130, 118, 119, 120, 122, 123, 129. | 12071301 | Neuhausen/Spree | Spree-Neiße | 51.6392 | 14.4356 |  | Freiflächensolaranlage |  | Süd | [18 empty] | 2025-10-01 |  | 2028-01-31 | ENERPARC Solar Invest 273 GmbH | ABR981408618762 | Volleinspeisung |  | Mitteldeutsche Netzgesellschaft Strom mbH (SNB916269213931) | SNB916269213931 |  | Hochspannung |  | EEG909378565695 |  |  | 20000
SEE916093482633 | ABO Energy Solarpark Korweiler | In Planung | Solare Strahlungsenergie | 7849 | 6336 |  |  | 2025-08-28 | Rheinland-Pfalz | 56288 | Korweiler |  |  | Korweiler | 1: 14, 15, 16, 17, 31, 32, 33; 9: 1, 2, 34-1, 36 | 07140073 | Korweiler | Rhein-Hunsrück-Kreis | 50.1066 | 7.4059 |  | Freiflächensolaranlage | 12264 | Süd-Ost | 21 - 40 Grad | [17 empty] | 2025-10-01 |  | 2026-06-17 | ABO Energy Solarpark 11 GmbH & Co. KG | ABR986648138896 | Volleinspeisung |  | Westnetz GmbH (SNB921897286493) | SNB921897286493 |  | Mittelspannung |  | EEG998669495278 |  |  | 7849
SEE967430179891 | Wustermark | In Planung | Solare Strahlungsenergie | 11400 | 11400 |  |  | 2025-08-28 | Brandenburg | 14641 | Wustermark |  |  | Buchow-Karpzow | Flur5: 46/1, 47/3, 83, 88/2, 89/2, 90/2, 91/2, 92/2, 161, 162, 175, 176, 178, 180, 161, 73/4, 74/3, 78, 157, 158, 212, 158, 204 | 12063357 | Wustermark | Havelland | 52.5214 | 12.9615 |  | Freiflächensolaranlage |  | Süd | [18 empty] | 2025-10-01 |  | 2028-01-31 | ENERPARC Solar Invest 257 GmbH | ABR985497852045 | Volleinspeisung |  | E.DIS Netz GmbH (SNB941690671609) | SNB941690671609 |  | Hochspannung |  | EEG983378182342 |  |  | 11400
SEE954915094695 | Harburg | In Planung | Solare Strahlungsenergie | 20000 | 20000 |  |  | 2025-08-28 | Bayern | 86655 | Harburg |  |  | Mündling | Flur-: 569, 463, 463/1, 446/1, 415. | 09779155 | Harburg (Schwaben) | Donau-Ries | 48.8048 | 10.7618 |  | Freiflächensolaranlage |  | Süd | [18 empty] | 2025-10-01 |  | 2028-01-31 | ENERPARC Solar Invest 274 GmbH | ABR954419689816 | Volleinspeisung |  | LEW Verteilnetz GmbH (SNB911705062982) | SNB911705062982 |  | Mittelspannung |  | EEG991254117081 |  |  | 20000
SEE965681149380 | Solarpark Michelbach | In Planung | Solare Strahlungsenergie | 12857.39 | 10850 |  |  | 2025-08-28 | Rheinland-Pfalz | 56288 | Michelbach |  |  | Michelbach | 2: 087, 094, 096, 088-1, 057, 058, 056, 042-3, 043, 086-5. | 07140095 | Michelbach | Rhein-Hunsrück-Kreis | 50.0201 | 7.4641 |  | Freiflächensolaranlage | 22256 | Süd | 21 - 40 Grad | [17 empty] | 2025-10-01 |  | 2025-09-30 | ABO Energy Solarpark Michelbach GmbH & Co. KG | ABR969531179176 | Volleinspeisung |  | Westnetz GmbH (SNB921897286493) | SNB921897286493 |  | Mittelspannung |  | EEG921672830743 |  |  | 12857.39 | SOL24-2/480,
SEE997235229989 | PV-TF-4061-02 | In Planung | Solare Strahlungsenergie | 20000 | 16830 |  |  | 2025-08-29 | Brandenburg | 16230 | Sydower Fließ |  |  | Tempelfelde | Flur1: 013, 015, 074 | 12060250 | Sydower Fließ | Barnim | 52.7144 | 13.6986 |  | Freiflächensolaranlage | 31746 | Süd | 5 - 20 Grad | [17 empty] | 2025-10-01 |  | 2027-08-01 | Energy One Solar 19 GmbH & Co. KG | ABR965873924863 | Volleinspeisung |  | E.DIS Netz GmbH (SNB941690671609) | SNB941690671609 |  | Hochspannung |  | EEG979803100753 |  |  | 20000
SEE906498699309 | SE_2025_5420_Landscheid | In Betrieb | Solare Strahlungsenergie | 1884.48 | 1500 | 2025-08-29 |  | 2025-08-29 | Rheinland-Pfalz | 54526 | Landscheid |  |  | Landscheid | Flur 22, Flurstück 33,34 | 07231503 | Landscheid | Bernkastel-Wittlich | 49.9951 | 6.7695 |  | Freiflächensolaranlage | 3822 | Süd | 5 - 20 Grad | [17 empty] | 2025-10-01 |  |  | Solarprojekte 21 GmbH & Co.KG | ABR924820732494 | Volleinspeisung |  | Westnetz GmbH (SNB921897286493) | SNB921897286493 | In Prüfung | Mittelspannung | SEL939715276601 | EEG912289299412 |  | 2025-08-29 | 1884.48 | SOL23-3/429,
SEE922997778017 | SP Görlsdorf I | In Planung | Solare Strahlungsenergie | 70398 | 70398 |  |  | 2025-09-04 | Brandenburg | 15306 | Vierlinden |  |  | Görlsdorf | Flur1: 74,75,76,86,87,88,89,90,91,92,93,94,96,98,99,100,101,102,103,104,105 | 12064482 | Vierlinden | Märkisch-Oderland | 52.53 | 14.2876 |  | Freiflächensolaranlage | 115050 | Süd | 5 - 20 Grad | [17 empty] | 2025-09-04 |  | 2025-11-03 | EnBW Solar GmbH | ABR938933890415 | Volleinspeisung | SGE910889235366 | E.DIS Netz GmbH (SNB941690671609) | SNB941690671609 |  | Hochspannung |  | EEG937525867323 |  |  | 70398
SEE994282808457 | Photovoltaik-Anlage Enchenreuth | In Planung | Solare Strahlungsenergie | 6832 | 5440 |  |  | 2025-08-29 | Bayern | 95233 | Helmbrechts |  |  | Enchenreuth | 489,490,491,492,493,496,497,498 | 09475136 | Helmbrechts | Hof | 50.2387 | 11.6312 |  | Freiflächensolaranlage | 11830 | Süd | 21 - 40 Grad | [17 empty] | 2025-10-01 |  | 2026-06-30 | ABO Energy Solarpark 19 GmbH & Co. KG | ABR924177636735 | Volleinspeisung |  | Bayernwerk Netz GmbH (SNB940352624434) | SNB940352624434 |  | Mittelspannung |  | EEG916826068660 |  |  | 6832 | SOL24-1/431,
SEE919909710791 | Knetzgau Autobahn 1.2 | In Planung | Solare Strahlungsenergie | 3000 | 2560 |  |  | 2025-08-29 | Bayern | 97478 | Knetzgau |  |  | Knetzgau & Zell a. Ebersberg | Knetzgau: 3493, 3492, 3490 Zell a. Ebersberg: 810 | 09674163 | Knetzgau | Haßberge | 49.9808 | 10.5456 |  | Freiflächensolaranlage | 4839 | Süd | [18 empty] | 2025-09-08 |  | 2026-09-01 | Solarpark Knetzgau GmbH & Co. KG | ABR960450236018 | Volleinspeisung |  |  |  |  | Mittelspannung |  | EEG985097953135 |  |  | 3000
SEE938230509171 | Kolenfeld - Teil 2 | In Betrieb | Solare Strahlungsenergie | 1047.735 | 976.91 | 2025-07-31 |  | 2025-08-29 | Niedersachsen | 31515 | Wunstorf |  |  | Kolenfeld | 32:31 | 03241021 | Wunstorf | Region Hannover | 52.3693 | 9.4425 |  | Freiflächensolaranlage | 2235 | Süd | 5 - 20 Grad | [17 empty] | 2025-10-01 |  |  | PIN Grünstrom 89 GmbH & Co. KG | ABR941274648836 | Volleinspeisung |  | Avacon Netz GmbH (SNB990362338043) | SNB990362338043 | In Prüfung | Mittelspannung | SEL975837749241 | EEG980831071977 |  | 2025-07-31 | 1047.735 | SOL25-1/292,
SEE925673828051 | PVA Dummerstorf Energiewende | In Planung | Solare Strahlungsenergie | 60000 | 60000 |  |  | 2025-08-29 | Mecklenburg-Vorpommern | 18196 | Dummerstorf |  |  | Schlage | Flur1: 206, 222, 224, 225, 226, 227, 232, 233, 236, 237, 242, 243/1 | 13072029 | Dummerstorf | Rostock | 54.0269 | 12.2715 |  | Freiflächensolaranlage | [20 empty] | 2025-08-29 |  | 2025-12-01 | Energiewende Projekt 3 GmbH & Co. KG | ABR963699520559 | Volleinspeisung | [6 empty] | EEG967516733337 |  |  | 60000
SEE996670078510 | PV Sachsenhauser Energy | In Betrieb | Solare Strahlungsenergie | 5997.96 | 4775 | 2025-01-07 |  | 2025-09-01 | Bayern | 93352 | Rohr |  |  | sallingberg | 155; 159 | 09273165 | Rohr i. NB | Kelheim | 48.795 | 11.9206 |  | Freiflächensolaranlage | 10188 | Süd | 5 - 20 Grad | [17 empty] | 2025-10-01 |  |  | Sachsenhauser Energy UG (haftungsbeschränkt) &Co. KG | ABR945864675660 | Volleinspeisung |  | Bayernwerk Netz GmbH (SNB940352624434) | SNB940352624434 | In Prüfung | Mittelspannung | SEL945392836403 | EEG988818880147 |  | 2025-01-07 | 5997.96 | SOL24-1/301,
SEE903710052942 | Solar KH 17158 kWp | In Betrieb | Solare Strahlungsenergie | 19917 | 14520 | 2025-08-22 |  | 2025-08-31 | Thüringen | 99819 | Krauthausen | Birkenweg | 1 |  |  | 16063046 | Krauthausen | Wartburgkreis | 51.0102 | 10.2447 |  | Freiflächensolaranlage | 24337 | Ost-West | 5 - 20 Grad | [17 empty] | 2025-10-01 |  |  | Solar KH GmbH | ABR911237714441 | Teileinspeisung (einschließlich Eigenverbrauch) |  | TEN Thüringer Energienetze GmbH & Co. KG (SNB970821959712) | SNB970821959712 | In Prüfung | Umspannebene Hochspannung/Mittelspannung | SEL930563050436 | EEG951923885352 |  | 2025-08-22 | 19917 | SOL24-2/055,
SEE924214926225 | Oberstadl Agri-PV 1 | In Planung | Solare Strahlungsenergie | 22409 | 20000 |  |  | 2025-08-31 | Bayern | 84381 | Johanniskirchen |  |  | Mitterhausen | Blatt 331: Flst.Nr 809/3,799,806,807,808,809. | 09277126 | Johanniskirchen | Rottal-Inn | 48.5314 | 12.8939 |  | Freiflächensolaranlage | 34982 | Ost-West | Nachgeführt | [17 empty] | 2025-10-01 |  | 2026-08-01 | SunSpark GmbH | ABR986993399744 | Volleinspeisung | SGE964012503686 | Bayernwerk Netz GmbH (SNB940352624434) | SNB940352624434 |  | Umspannebene Hochspannung/Mittelspannung |  | EEG981768842852 |  |  | 22409
SEE984633965212 | PV Lauenhain I West | In Betrieb | Solare Strahlungsenergie | 19994.58 | 17100 | 2025-09-04 |  | 2025-09-08 | Bayern | 96337 | Ludwigsstadt |  |  | Lauenhain | 145, 151, 155, 158, 162/1, 163, 170, 171, 172, 173, 178, 179, 182/1, 185 | 09476152 | Ludwigsstadt | Kronach | 50.4621 | 11.393 |  | Freiflächensolaranlage | 32778 | [19 empty] | 2025-10-01 |  |  | Heimatstrom Ludwigsstadt GmbH & Co. KG | ABR946136151790 | Volleinspeisung |  | Bayernwerk Netz GmbH (SNB940352624434) | SNB940352624434 | In Prüfung | Umspannebene Hochspannung/Mittelspannung | SEL952429554322 | EEG981097390437 |  | 2025-09-04 | 19994.58 | SOL24-1/271,
SEE908780423340 | Neukirchen Agri-PV 1 | In Planung | Solare Strahlungsenergie | 9000 | 9000 |  |  | 2025-09-01 | Bayern | 94424 | Arnstorf |  |  | Hainberg | Flst. Nr: 800, 812, 813, 814, 815, 816, 817, 818, 819, 820, 821, 822, 824, 825, 826, 834 | 09277111 | Arnstorf | Rottal-Inn | 48.5314 | 12.8197 |  | Freiflächensolaranlage | 14063 | Ost-West | Nachgeführt | [17 empty] | 2025-10-01 |  | 2026-08-01 | SunSpark GmbH | ABR986993399744 | Volleinspeisung | SGE961983602844 | Bayernwerk Netz GmbH (SNB940352624434) | SNB940352624434 |  | Umspannebene Hochspannung/Mittelspannung |  | EEG914671933799 |  |  | 9000
SEE962592387290 | Solar KH 1855 kWp | In Betrieb | Solare Strahlungsenergie | 1855 | 1500 | 2025-09-01 |  | 2025-09-01 | Thüringen | 99819 | Krauthausen |  |  | Krauthausen | Flur 7: 387/1, 388/256, flur 8: 391/16, 395 | 16063046 | Krauthausen | Wartburgkreis | 51.0095 | 10.247 |  | Freiflächensolaranlage | 2632 | Süd | 5 - 20 Grad | [17 empty] | 2025-10-01 |  |  | Solar KH GmbH | ABR911237714441 | Volleinspeisung |  | TEN Thüringer Energienetze GmbH & Co. KG (SNB970821959712) | SNB970821959712 | In Prüfung | Mittelspannung | SEL960121787924 | EEG940622535392 |  | 2025-09-01 | 1855 | SOL24-2/055,
SEE940196527496 | FFPV_Aschau_BC | In Betrieb | Solare Strahlungsenergie | 3996.81 | 3750 | 2025-08-12 |  | 2025-09-01 | Bayern | 84544 | Aschau |  |  | Fraham | 84/1 | 09183113 | Aschau a. Inn | Mühldorf a. Inn | 48.1781 | 12.3483 |  | Freiflächensolaranlage | 7074 | Süd | 5 - 20 Grad | [17 empty] | 2025-10-01 |  |  | Bayern Chemie | ABR993962053224 | Teileinspeisung (einschließlich Eigenverbrauch) |  | Bayernwerk Netz GmbH (SNB940352624434) | SNB940352624434 | In Prüfung | Mittelspannung | SEL962552583427 | EEG900913839981 |  | 2025-08-12 | 3996.81
SEE918721314248 | PV Bartow Ost 1 | In Planung | Solare Strahlungsenergie | 170403.87 | 170403.87 |  |  | 2025-09-02 | Mecklenburg-Vorpommern | 17089 | Bartow |  |  | Bartow | Flur 2: 164, 166, 167, 168, 178, 184, 186, 192, 193, 196, 197, 198, 200, 201, 205/2, 209, 210/1. | 13071006 | Bartow | Mecklenburgische Seenplatte | 53.8189 | 13.3596 |  | Freiflächensolaranlage | 293904 | Süd | 5 - 20 Grad | [17 empty] | 2025-10-01 |  | 2025-11-10 | Bartow PV 1 Betreibergesellschaft mbH & Co. KG | ABR996529198406 | Volleinspeisung |  | 50Hertz Transmission GmbH (SNB982046657236) | SNB982046657236 |  | Höchstspannung |  | EEG953659102840 |  |  | 170403.87
SEE965170029445 | Solarpark Dorfen PR - P24-188 -Teil 18.820,00 kWp SOL23-3/073 | In Betrieb | Solare Strahlungsenergie | 18820 | 16565.54 | 2025-08-29 |  | 2025-09-02 | Bayern | 84405 | Dorfen |  |  | Grüntegernbach | 1494 | 09177115 | Dorfen | Erding | 48.3176 | 12.2429 |  | Freiflächensolaranlage | 31898 | Süd | 5 - 20 Grad | [17 empty] | 2025-10-01 |  |  | Brandl Energie GmbH & Co. KG | ABR912906054080 | Volleinspeisung |  | Bayernwerk Netz GmbH (SNB940352624434) | SNB940352624434 | In Prüfung | Mittelspannung | SEL933561097892 | EEG970998645425 |  | 2025-08-29 | 18820 | SOL23-3/073,
SEE925926148219 | 24203 SP Passow II Weisin PVA4 | In Betrieb | Solare Strahlungsenergie | 9491.515 | 8435 | 2025-08-29 |  | 2025-09-02 | Mecklenburg-Vorpommern | 19386 | Passow |  |  | Weisin | Flur1: 113, 116, 117, 119, 120, 121, 132, 402. | 13076109 | Passow | Ludwigslust-Parchim | 53.5135 | 12.0964 |  | Freiflächensolaranlage | 15609 | Süd | 5 - 20 Grad | [17 empty] | 2025-10-01 |  |  | Envalue GmbH | ABR951690725264 | Volleinspeisung |  | WEMAG Netz GmbH (SNB928759560869) | SNB928759560869 | Geprüft | Mittelspannung | SEL965250497263 | EEG986519925280 |  | 2025-08-29 | 9491.515 | SOL24-1/561,
SEE969649424724 | 24203 SP Passow II Weisin PVA5 | In Betrieb | Solare Strahlungsenergie | 1359.435 | 990 | 2025-08-29 |  | 2025-09-02 | Mecklenburg-Vorpommern | 19386 | Passow |  |  | Weisin | Flur1: 117, 119, 132 | 13076109 | Passow | Ludwigslust-Parchim | 53.5129 | 12.1032 |  | Freiflächensolaranlage | 2247 | Süd | 5 - 20 Grad | [17 empty] | 2025-10-01 |  |  | MSE Solarpark Möringen GmbH & Co. KG | ABR966756942882 | Volleinspeisung |  | WEMAG Netz GmbH (SNB928759560869) | SNB928759560869 | Geprüft | Mittelspannung | SEL974465237755 | EEG915608821318 |  | 2025-08-29 | 1359.435 | SOL24-1/564,
SEE973717760447 | PV Bartow Ost 2 | In Planung | Solare Strahlungsenergie | 27997.71 | 27997.71 |  |  | 2025-09-02 | Mecklenburg-Vorpommern | 17089 | Bartow |  |  | Pritzenow | Flur 1: 144, 145, 146, 147, 256, 257, 258. | 13071006 | Bartow | Mecklenburgische Seenplatte | 53.8241 | 13.37 |  | Freiflächensolaranlage | 48126 | Süd | 5 - 20 Grad | [17 empty] | 2025-10-01 |  | 2025-11-10 | Bartow PV 1 Betreibergesellschaft mbH & Co. KG | ABR996529198406 | Volleinspeisung |  | 50Hertz Transmission GmbH (SNB982046657236) | SNB982046657236 |  | Höchstspannung |  | EEG998511370920 |  |  | 27997.71
SEE970847648355 | PV Bartow West 1 | In Planung | Solare Strahlungsenergie | 44331.25 | 44331.25 |  |  | 2025-09-02 | Mecklenburg-Vorpommern | 17089 | Bartow |  |  | Bartow | Flur 1: 123/9, 125/4, 120/4, 96/4, 97, 98, 99, 94/4, 110/4, 94/8, 80/6, 81, 76/4, 78/6, 77/1, 122/3, 123/7, 123/4, 121, 119/1, 120/1, 95, 96/1, 79/1, 94/1, 110/1, 94/5 | 13071006 | Bartow | Mecklenburgische Seenplatte | 53.8164 | 13.3247 |  | Freiflächensolaranlage | 76023 | Süd | 5 - 20 Grad | [17 empty] | 2025-10-01 |  | 2025-11-10 | Bartow PV 2 Betreibergesellschaft mbH & Co. KG | ABR941277254133 | Volleinspeisung |  | 50Hertz Transmission GmbH (SNB982046657236) | SNB982046657236 |  | Höchstspannung |  | EEG997476345899 |  |  | 44331.25
SEE956733321007 | PV Bartow West 2 | In Planung | Solare Strahlungsenergie | 20028.89 | 20028.89 |  |  | 2025-09-02 | Mecklenburg-Vorpommern | 17089 | Bartow |  |  | Groß Below | Flur 2: 90/3, 84/3, 84/4, 85/2, 86/2, 87/3, 94/4, 103/1, 93, 94/3, 94/1, 95, 102/1, 104/1, 119/1, 119/2, 124/10, 125/5, 126/2, 120/5. | 13071006 | Bartow | Mecklenburgische Seenplatte | 53.8232 | 13.3214 |  | Freiflächensolaranlage | 34347 | Süd | 5 - 20 Grad | [17 empty] | 2025-10-01 |  | 2025-11-10 | Bartow PV 2 Betreibergesellschaft mbH & Co. KG | ABR941277254133 | Volleinspeisung |  | 50Hertz Transmission GmbH (SNB982046657236) | SNB982046657236 |  | Höchstspannung |  | EEG961337825554 |  |  | 20028.89
SEE961334537832 | PVA Prösen | In Planung | Solare Strahlungsenergie | 14530.32 | 9300 |  |  | 2025-09-02 | Brandenburg | 04932 | Röderland | Am Tunnel |  |  |  | 12062410 | Röderland | Elbe-Elster | 51.412 | 13.4912 |  | Freiflächensolaranlage | 23436 | Süd | 21 - 40 Grad | [17 empty] | 2025-10-01 |  | 2026-06-01 | Swisspower Renewables Prösen GmbH | ABR932809665091 | Volleinspeisung |  | SachsenNetze HS.HD GmbH (SNB968914838013) | SNB968914838013 |  | Mittelspannung |  | EEG978285331693 |  |  | 14530.32 | SOL25-2/019,
SEE961379846180 | Eggebek 4.2 | In Betrieb | Solare Strahlungsenergie | 16588.39 | 15050 | 2025-08-22 |  | 2025-09-02 | Schleswig-Holstein | 24852 | Eggebek |  |  | Eggebek | Flur4: 85/3, 109. Flur7: 156/1. | 01059107 | Eggebek | Schleswig-Flensburg | 54.6316 | 9.3764 |  | Freiflächensolaranlage | 28262 | Süd | 5 - 20 Grad | [17 empty] | 2025-10-01 |  |  | Sunnic Lighthouse Solar Invest 19 GmbH | ABR971304702405 | Volleinspeisung |  | Schleswig-Holstein Netz GmbH (SNB990857029876) | SNB990857029876 | In Prüfung | Hochspannung | SEL908241105129 | EEG977853887846 |  | 2025-08-22 | 16588.39 | SOL23-2/469,
SEE926288329360 | Hemmingstedt | In Betrieb | Solare Strahlungsenergie | 7682.09 | 6665 | 2025-08-20 |  | 2025-09-02 | Schleswig-Holstein | 25770 | Hemmingstedt |  |  | Hemmingstedt | Flur11: 007, 008, 011. | 01051048 | Hemmingstedt | Dithmarschen | 54.1716 | 9.0958 |  | Freiflächensolaranlage | 13052 | Süd | 5 - 20 Grad | [17 empty] | 2025-10-01 |  |  | Sunnic Lighthouse Solar Invest 19 GmbH | ABR971304702405 | Volleinspeisung |  | Schleswig-Holstein Netz GmbH (SNB990857029876) | SNB990857029876 | In Prüfung | Mittelspannung | SEL984136547816 | EEG944993621685 |  | 2025-08-20 | 7682.09 | SOL23-2/469,
SEE984265709468 | Burghaslach-Niederndorf 1.1 | In Planung | Solare Strahlungsenergie | 9999.36 | 7350 |  |  | 2025-09-02 | Bayern | 96152 | Burghaslach |  |  | Niederndorf | 77, 78, 85, 86, 87 | 09575116 | Burghaslach | Neustadt a.d. Aisch-Bad Windsheim | 49.7256 | 10.6131 |  | Freiflächensolaranlage | 16128 | Süd | 5 - 20 Grad | [17 empty] | 2025-09-02 |  | 2026-04-01 | SÜDWERK Solar Portfolio 13 GmbH | ABR960038497787 | Volleinspeisung |  | Bayernwerk Netz GmbH (SNB940352624434) | SNB940352624434 |  | Mittelspannung |  | EEG912368737927 |  |  | 9999.36 | SOL24-3/393,
SEE920589788086 | Engelbrechtsmünster-II | In Betrieb | Solare Strahlungsenergie | 4751.67 | 3960 | 2025-09-01 |  | 2025-09-02 | Bayern | 85290 | Geisenfeld |  |  | Engelbrechtsmünster | Flurstück Nr. 341 | 09186122 | Geisenfeld | Pfaffenhofen a.d. Ilm | 48.6909 | 11.6541 |  | Freiflächensolaranlage | 9913 | Ost | 5 - 20 Grad | [17 empty] | 2025-10-01 |  |  | HOGA Solarpark GmbH & Co. KG | ABR912998653062 | Volleinspeisung |  | Bayernwerk Netz GmbH (SNB940352624434) | SNB940352624434 | In Prüfung | Mittelspannung | SEL939050005072 | EEG973918258927 |  | 2025-09-01 | 4751.67 | SOL24-1/351,
SEE955263661966 | Südermarsch | In Betrieb | Solare Strahlungsenergie | 15136.55 | 9360 | 2025-08-20 |  | 2025-09-02 | Schleswig-Holstein | 25813 | Südermarsch |  |  | Südermarsch | Flur4: 061, 62/1, 62/2, 063, 064, 065, 067, 123, 124. | 01054132 | Südermarsch | Nordfriesland | 54.4293 | 9.06 |  | Freiflächensolaranlage | 25740 | Süd | 5 - 20 Grad | [17 empty] | 2025-10-01 |  |  | Sunnic Lighthouse Solar Invest 19 GmbH | ABR971304702405 | Volleinspeisung |  | Schleswig-Holstein Netz GmbH (SNB990857029876) | SNB990857029876 | In Prüfung | Mittelspannung | SEL956833411400 | EEG948786627618 |  | 2025-08-20 | 15136.55 | SOL23-2/469,
SEE901989536637 | Burghaslach-Niederndorf 1.2 | In Planung | Solare Strahlungsenergie | 9999.36 | 7350 |  |  | 2025-09-02 | Bayern | 96152 | Burghaslach |  |  | Niederndorf | 169, 171, 172, 172/1 | 09575116 | Burghaslach | Neustadt a.d. Aisch-Bad Windsheim | 49.7256 | 10.6131 |  | Freiflächensolaranlage | 16128 | Süd | 5 - 20 Grad | [17 empty] | 2025-09-02 |  | 2026-04-01 | SÜDWERK Solar Portfolio 13 GmbH | ABR960038497787 | Volleinspeisung |  | Bayernwerk Netz GmbH (SNB940352624434) | SNB940352624434 |  | Mittelspannung |  | EEG994597837715 |  |  | 9999.36 | SOL24-3/108,
SEE977064870026 | Elfershausen-Trimberg 1.1 | In Planung | Solare Strahlungsenergie | 7500.14 | 6080 |  |  | 2025-09-02 | Bayern | 97725 | Elfershausen |  |  | Trimberg | 303, 304, 305, 306, 312, 313 | 09672121 | Elfershausen | Bad Kissingen | 50.1481 | 9.9904 |  | Freiflächensolaranlage | 12097 | Süd | 5 - 20 Grad | [17 empty] | 2025-09-02 |  | 2026-01-01 | SÜDWERK Sonnenglück GmbH & Co KG | ABR940898028130 | Volleinspeisung |  | Bayernwerk Netz GmbH (SNB940352624434) | SNB940352624434 |  | Mittelspannung |  | EEG962224958133 |  |  | 7500.14 | SOL24-3/113,
SEE912809754810 | Elfershausen-Trimberg 1.2 | In Planung | Solare Strahlungsenergie | 5999.74 | 4800 |  |  | 2025-09-02 | Bayern | 97725 | Elfershausen |  |  | Trimberg | 314, 315, 316, 316/1 | 09672121 | Elfershausen | Bad Kissingen | 50.1481 | 9.9904 |  | Freiflächensolaranlage | 9677 | Süd | 5 - 20 Grad | [17 empty] | 2025-09-02 |  | 2026-01-01 | SÜDWERK Sonnenglück GmbH & Co KG | ABR940898028130 | Volleinspeisung |  | Bayernwerk Netz GmbH (SNB940352624434) | SNB940352624434 |  | Mittelspannung |  | EEG944457597334 |  |  | 5999.74 | SOL24-3/378,
SEE953366440228 | PV Hainert | In Planung | Solare Strahlungsenergie | 19992 | 18150 |  |  | 2025-09-03 | Bayern | 97478 | Knetzgau |  |  | Hainert | 445, 597, 597/1, 597/2, 365, 447, 448 | 09674163 | Knetzgau | Haßberge | 50.0071 | 10.4932 |  | Freiflächensolaranlage | 33576 | Süd | 5 - 20 Grad | [17 empty] | 2025-10-01 |  | 2026-04-15 | PV Hainert GmbH & Co. KG | ABR929924915705 | Volleinspeisung |  | ÜZ Mainfranken eG (SNB929185184919) | SNB929185184919 |  | Mittelspannung |  | EEG910668195317 |  |  | 19992 | SOL25-1/315,
SEE959076599409 | PV SH01 | In Betrieb | Solare Strahlungsenergie | 1866.24 | 1866.24 | 2025-07-31 |  | 2025-09-03 | Nordrhein-Westfalen | 57080 | Siegen |  |  | Siegen | 14 108 | 05970040 | Siegen | Siegen-Wittgenstein | 50.8304 | 8.0084 |  | Freiflächensolaranlage | 2592 | Ost-West | 21 - 40 Grad | [17 empty] | 2025-10-01 |  |  | Zhang Dong | ABR991155125611 | Volleinspeisung |  | Westnetz GmbH (SNB921897286493) | SNB921897286493 | In Prüfung | Mittelspannung | SEL942188142168 | EEG963502026360 |  | 2025-07-31 | 1866.24
SEE910417816197 | Eußenheim-Aschfeld 1.1 | In Planung | Solare Strahlungsenergie | 11499.26 | 11499.26 |  |  | 2025-09-04 | Bayern | 97776 | Eußenheim |  |  | Aschfeld | 7112, 7113, 7114, 7106, 7107 | 09677127 | Eußenheim | Main-Spessart | 50.0129 | 9.8313 |  | Freiflächensolaranlage | 18547 | Süd | 5 - 20 Grad | [17 empty] | 2025-09-04 |  | 2026-04-01 | SÜDWERK Solar Portfolio 7 GmbH | ABR936776453200 | Volleinspeisung |  | Bayernwerk Netz GmbH (SNB940352624434) | SNB940352624434 |  | Mittelspannung |  | EEG987933967443 |  |  | 11499.26 | SOL24-3/109,
SEE904841770743 | FPV Trichenricht | In Planung | Solare Strahlungsenergie | 3315.47 | 2700 |  |  | 2025-09-04 | Bayern | 92533 | Wernberg-Köblitz |  |  | Saltendorf | Flurstück 2457 | 09376150 | Wernberg-Köblitz | Schwandorf | 49.4927 | 12.1013 |  | Freiflächensolaranlage | 5391 | Süd | 5 - 20 Grad | [17 empty] | 2025-10-01 |  | 2025-12-31 | WP Trichenricht GmbH & Co. KG | ABR906771362074 | Volleinspeisung |  |  |  |  | Niederspannung (= Hausanschluss/Haushaltsstrom) |  | EEG926149652514 |  |  | 3315.47 | SOL24-1/432,
SEE995971248325 | FF Härtlingen BA1 | In Betrieb | Solare Strahlungsenergie | 6777.3 | 5800 | 2025-09-04 |  | 2025-09-04 | Rheinland-Pfalz | 56459 | Härtlingen |  |  | Härtlingen | Flur 32, Flurstück 29 und 34/1 | 07143230 | Härtlingen | Westerwaldkreis | 50.5315 | 7.9232 |  | Freiflächensolaranlage | 11020 | Süd | 21 - 40 Grad | [17 empty] | 2025-10-01 |  |  | GSP International GmbH | ABR905970115948 | Volleinspeisung |  | Energienetze Mittelrhein GmbH & Co. KG (SNB980055629275) | SNB980055629275 | In Prüfung | Mittelspannung | SEL964853167962 | EEG926647599830 |  | 2025-09-04 | 6777.3 | SOL25-2/087,
SEE936585018096 | SP Görlsdorf II | In Planung | Solare Strahlungsenergie | 17269 | 14100 |  |  | 2025-09-05 | Brandenburg | 15306 | Vierlinden |  |  | Görlsdorf | Flur1: 76, 100; Flur4: 125,129,130,133,100 | 12064482 | Vierlinden | Märkisch-Oderland | 52.53 | 14.2876 |  | Freiflächensolaranlage | 28080 | Süd | 5 - 20 Grad | [17 empty] | 2025-09-05 |  | 2025-11-03 | EnBW Solar GmbH | ABR938933890415 | Volleinspeisung | SGE910889235366 | E.DIS Netz GmbH (SNB941690671609) | SNB941690671609 |  | Hochspannung |  | EEG933728933308 |  |  | 17269 | SOL24-2/408,
SEE966608738779 | Grünow 1.2 | In Betrieb | Solare Strahlungsenergie | 18883.02 | 16985 | 2025-08-20 |  | 2025-09-04 | Brandenburg | 17291 | Grünow |  |  | Dreesch | Flur4: 039, 044, 045, 049, 050, 054. | 12073261 | Grünow | Uckermark | 53.283 | 13.9888 |  | Freiflächensolaranlage | 32058 | Süd | 5 - 20 Grad | [17 empty] | 2025-10-01 |  |  | ENERPARC Solar Invest 243 EU 1.10 GmbH & Co. KG | ABR967798196370 | Volleinspeisung |  | E.DIS Netz GmbH (SNB941690671609) | SNB941690671609 | In Prüfung | Hochspannung | SEL973661562722 | EEG902982658524 |  | 2025-08-20 | 18883.02 | SOL24-3/189,
SEE975397832544 | Grünow 1.3 | In Betrieb | Solare Strahlungsenergie | 7041.06 | 6450 | 2025-08-22 |  | 2025-09-04 | Brandenburg | 17291 | Grünow |  |  | Dreesch | Flur5: 020, 021. | 12073261 | Grünow | Uckermark | 53.2985 | 13.9843 |  | Freiflächensolaranlage | 11934 | Süd | 5 - 20 Grad | [17 empty] | 2025-10-01 |  |  | Sunnic Lighthouse Solar Invest 17 GmbH | ABR993172764651 | Volleinspeisung |  | E.DIS Netz GmbH (SNB941690671609) | SNB941690671609 | In Prüfung | Hochspannung | SEL928785364080 | EEG924977060396 |  | 2025-08-22 | 7041.06 | SOL23-2/472,
SEE905263475544 | PV Freiflächenanlage | In Betrieb | Solare Strahlungsenergie | 9600.48 | 8000 | 2025-09-03 |  | 2025-09-04 | Nordrhein-Westfalen | 59387 | Ascheberg |  |  | Ascheberg | Flur 46: 9, 139 | 05558004 | Ascheberg | Coesfeld | 51.8002 | 7.6341 |  | Freiflächensolaranlage | 16272 | Süd-West | 5 - 20 Grad | [17 empty] | 2025-10-01 |  |  | Füchtling Energy GmbH & Co.KG | ABR992822621719 | Volleinspeisung |  | Westnetz GmbH (SNB921897286493) | SNB921897286493 | In Prüfung | Mittelspannung | SEL957158397417 | EEG970159317192 |  | 2025-09-03 | 9600.48 | SOL24-1/144,
SEE952679189015 | Eußenheim-Aschfeld 1.2 | In Planung | Solare Strahlungsenergie | 8499.46 | 8499.46 |  |  | 2025-09-05 | Bayern | 97776 | Eußenheim |  |  | Aschfeld | 7105, 7101, 7100, 7110, 7110/1 | 09677127 | Eußenheim | Main-Spessart | 50.0129 | 9.8313 |  | Freiflächensolaranlage | 13709 | Süd | [18 empty] | 2025-09-05 |  | 2026-04-01 | SÜDWERK Solar Portfolio 7 GmbH | ABR936776453200 | Volleinspeisung |  | Bayernwerk Netz GmbH (SNB940352624434) | SNB940352624434 |  | Mittelspannung |  | EEG987323360595 |  |  | 8499.46 | SOL24-3/114,
SEE990544747526 | PV Freiflächenanlage 1701,165 kWp Alberndorf | In Betrieb | Solare Strahlungsenergie | 1701.165 | 1500 | 2025-08-13 |  | 2025-09-05 | Bayern | 92442 | Wackersdorf |  |  | Alberndorf | 698 | 09376175 | Wackersdorf | Schwandorf | 49.3009 | 12.1477 |  | Freiflächensolaranlage | 3832 | Süd | 21 - 40 Grad | [17 empty] | 2025-10-01 |  |  | GSt 7. Solarpark GmbH & Co. KG | ABR909228152952 | Volleinspeisung |  | Bayernwerk Netz GmbH (SNB940352624434) | SNB940352624434 | In Prüfung | Mittelspannung | SEL946917318763 | EEG958931861361 |  | 2025-08-13 | 1701.165 | SOL22-3/058,
SEE911551830032 | Nordhausen 1.1 | In Betrieb | Solare Strahlungsenergie | 13357.25 | 10965 | 2025-08-15 |  | 2025-09-05 | Thüringen | 99734 | Nordhausen |  |  | Hesserode | Flur1: 23/31, 23/33, 23/35, 23/7. Flur2: 9/6, 9/7, 9/8, 9/9, 164. | 16062041 | Nordhausen | Nordhausen | 51.491 | 10.7303 |  | Freiflächensolaranlage | 22680 | Ost-West | 5 - 20 Grad | [17 empty] | 2025-10-01 |  |  | ENERPARC Solar Invest 213 GmbH | ABR932198268156 | Volleinspeisung |  | TEN Thüringer Energienetze GmbH & Co. KG (SNB970821959712) | SNB970821959712 | In Prüfung | Hochspannung | SEL905158706821 | EEG995529762426 |  | 2025-08-15 | 13357.25 | SOL24-1/320,
SEE931847354158 | Nordhausen 1.2 | In Betrieb | Solare Strahlungsenergie | 14486.92 | 12470 | 2025-08-21 |  | 2025-09-05 | Thüringen | 99734 | Nordhausen |  |  | Hesserode | Flur1: 10/3, 22/3, 23/29, 23/31, 23/33, 23/35, 23/6, 23/7. Flur2: 166, 15/2, 2/9, 2/10, 2/11, 3/2, 4/2, 5/2. | 16062041 | Nordhausen | Nordhausen | 51.4919 | 10.7206 |  | Freiflächensolaranlage | 24605 | Süd | 5 - 20 Grad | [17 empty] | 2025-10-01 |  |  | ENERPARC Solar Invest 185 GmbH | ABR974420148904 | Volleinspeisung |  | TEN Thüringer Energienetze GmbH & Co. KG (SNB970821959712) | SNB970821959712 | In Prüfung | Hochspannung | SEL991034701660 | EEG974411254010 |  | 2025-08-21 | 14486.92 | SOL23-2/497,
SEE900739169606 | PVA-Wolgast | In Betrieb | Solare Strahlungsenergie | 3523.8 | 2970 | 2025-08-08 |  | 2025-09-07 | Mecklenburg-Vorpommern | 17438 | Wolgast |  |  | Wolgast | Flur 30, Flurstück 19/6 | 13075144 | Wolgast | Vorpommern-Greifswald | 54.0703 | 13.7651 |  | Freiflächensolaranlage | 5034 | Süd-Ost | 21 - 40 Grad | [17 empty] | 2025-10-01 |  |  | Energie Vorpommern GmbH | ABR984725106462 | Volleinspeisung |  | E.DIS Netz GmbH (SNB941690671609) | SNB941690671609 | In Prüfung | Mittelspannung | SEL905214328707 | EEG937526380593 |  | 2025-08-08 | 3523.8 | SOL24-2/060,
SEE973324891619 | Weißenbrunn-Wildenberg 1.1 | In Planung | Solare Strahlungsenergie | 9999.36 | 8320 |  |  | 2025-09-08 | Bayern | 96369 | Weißenbrunn |  |  | Wildenberg | 247, 248, 249 | 09476185 | Weißenbrunn | Kronach | 50.1893 | 11.3394 |  | Freiflächensolaranlage | 16128 | Süd | 5 - 20 Grad | [17 empty] | 2025-09-08 |  | 2026-04-01 | SÜDWERK Solar Portfolio 6 GmbH | ABR910486930206 | Volleinspeisung |  | Bayernwerk Netz GmbH (SNB940352624434) | SNB940352624434 |  | Mittelspannung |  | EEG924227442750 |  |  | 9999.36 | SOL24-3/391,
SEE945778983967 | Weißenbrunn-Wildenberg 1.2 | In Planung | Solare Strahlungsenergie | 9999.36 | 8320 |  |  | 2025-09-08 | Bayern | 96369 | Weißenbrunn |  |  | Weißenbrunn | 231, 232 | 09476185 | Weißenbrunn | Kronach | 50.1908 | 11.3399 |  | Freiflächensolaranlage | 16128 | Süd | 5 - 20 Grad | [17 empty] | 2025-09-08 |  | 2026-04-01 | SÜDWERK Solar Portfolio 6 GmbH | ABR910486930206 | Volleinspeisung |  | Bayernwerk Netz GmbH (SNB940352624434) | SNB940352624434 |  | Mittelspannung |  | EEG960015645378 |  |  | 9999.36 | SOL24-3/110,
SEE949921289487 | Rossmann EcoPower AGRI PV BG2 Domäne Fürstenhof | In Planung | Solare Strahlungsenergie | 5359.9 | 4480 |  |  | 2025-09-08 | Mecklenburg-Vorpommern | 17179 | Finkenthal | Dorfstr. | 11 |  |  | 13072031 | Finkenthal | Rostock | 53.9362 | 12.769 |  | Freiflächensolaranlage | 8680 | Ost-West | Nachgeführt | [17 empty] | 2025-10-01 |  | 2025-10-31 | Rossmann EcoPower Agri-PV BG 2 GmbH | ABR933578813430 | Volleinspeisung | SGE972723237509 | E.DIS Netz GmbH (SNB941690671609) | SNB941690671609 |  | Mittelspannung |  | EEG947577275274 |  |  | 5359.9
SEE956528857704 | Hofheim-Schloßmühle | In Planung | Solare Strahlungsenergie | 9110.28 | 6400 |  |  | 2025-09-08 | Bayern | 97461 | Hofheim |  |  | Rügheim | 918, 943, 947, 948, 950, 960, 961, 962 | 09674149 | Hofheim i. UFr. | Haßberge | 50.1008 | 10.5222 |  | Freiflächensolaranlage | 14694 | Süd | 5 - 20 Grad | [17 empty] | 2025-10-01 |  | 2025-11-01 | Bürgersolarpark Hofheim 1 GmbH & Co. KG | ABR999420426265 | Volleinspeisung |  | Bayernwerk Netz GmbH (SNB940352624434) | SNB940352624434 |  | Mittelspannung |  | EEG987103994620 |  |  | 9110.28 | SOL24-3/389,
SEE904806313947 | Jübek 1.1 | In Betrieb | Solare Strahlungsenergie | 4139.59 | 3440 | 2025-08-20 |  | 2025-09-09 | Schleswig-Holstein | 24855 | Jübek |  |  | Jübek | Flur7: 096, 8/2. | 01059044 | Jübek | Schleswig-Flensburg | 54.5507 | 9.4189 |  | Freiflächensolaranlage | 7020 | Süd | 5 - 20 Grad | [17 empty] | 2025-10-01 |  |  | EP4 Solar Invest 13 GmbH & Co. KG | ABR945001749735 | Volleinspeisung |  | Schleswig-Holstein Netz GmbH (SNB990857029876) | SNB990857029876 | In Prüfung | Mittelspannung | SEL931166074126 | EEG918401246814 |  | 2025-08-20 | 4139.59 | SOL23-2/496,
SEE943265069057 | Neuhaus-Stetten_II | In Planung | Solare Strahlungsenergie | 4007.24 | 2970 |  |  | 2025-09-09 | Baden-Württemberg | 72510 | Stetten |  |  | Sigmaringen | Fl 504/2+505 | 08437107 | Stetten am kalten Markt | Sigmaringen | 48.1333 | 9.1545 |  | Freiflächensolaranlage | 6472 | Süd | 21 - 40 Grad | [17 empty] | 2025-10-01 |  | 2025-11-30 | HCI Solarpark Neuhaus-Stetten GmbH & Co. KG | ABR942488906002 | Volleinspeisung |  | Netze BW GmbH (SNB948311994307) | SNB948311994307 |  | Mittelspannung |  | EEG990276887095 |  |  | 4007.24
SEE934500118821 | PV Anlage 2025 Anlagenteil 2 Ausschreibung | In Betrieb | Solare Strahlungsenergie | 5998.65 | 5400.112 | 2025-09-05 |  | 2025-09-08 | Bayern | 91477 | Markt Bibart |  |  | Markt Bibart | 1082 | 09575144 | Markt Bibart | Neustadt a.d. Aisch-Bad Windsheim | 49.6393 | 10.4549 |  | Freiflächensolaranlage | 13790 | Süd | 5 - 20 Grad | [17 empty] | 2025-10-01 |  |  | Naturstrom Fuchsau GmbH & Co. KG | ABR941779981087 | Volleinspeisung |  | N-ERGIE Netz GmbH (SNB973875583315) | SNB973875583315 | Geprüft | Mittelspannung | SEL904415528138 | EEG903558305057 |  | 2025-09-05 | 5998.65 | SOL24-2/322,
SEE984266820070 | PVA Löwenberger Land I | In Betrieb | Solare Strahlungsenergie | 19999.6 | 15510 | 2025-08-31 |  | 2025-09-08 | Brandenburg | 16775 | Löwenberger Land |  |  | Löwenberg | Flur6: 85, 86, 87, 88, 89. Flur8: 112. | 12065198 | Löwenberger Land | Oberhavel | 52.8907 | 13.1638 |  | Freiflächensolaranlage | 34185 | Süd | 5 - 20 Grad | [17 empty] | 2025-10-01 |  |  | Solarpark Verwaltung I GmbH | ABR915209255888 | Volleinspeisung | SGE980253689927 | E.DIS Netz GmbH (SNB941690671609) | SNB941690671609 | In Prüfung | Umspannebene Hochspannung/Mittelspannung | SEL938235401340 | EEG946711462433 |  | 2025-08-31 | 19999.6 | SOL25-2/244,
SEE925607575037 | 24109 SP Ohnatsberg | In Betrieb | Solare Strahlungsenergie | 3392.82 | 3086 | 2025-09-08 |  | 2025-09-09 | Bayern | 84552 | Geratskirchen |  |  | Geratskirchen | 489 | 09277122 | Geratskirchen | Rottal-Inn | 48.3505 | 12.6835 |  | Freiflächensolaranlage | 5562 | Süd | 5 - 20 Grad | [17 empty] | 2025-10-01 |  |  | Envalue GmbH | ABR951690725264 | Volleinspeisung |  | Bayernwerk Netz GmbH (SNB940352624434) | SNB940352624434 | In Prüfung | Mittelspannung | SEL950051151520 | EEG928636237075 |  | 2025-09-08 | 3392.82 | SOL24-1/559,
SEE957275659832 | PV-Anlage Thalmannsfeld | In Betrieb | Solare Strahlungsenergie | 2790 | 2790 | 2025-09-09 |  | 2025-09-09 | Bayern | 91790 | Bergen |  |  | Bergen | 565 & 564 | 09577115 | Bergen | Weißenburg-Gunzenhausen | 49.0402 | 11.0944 |  | Freiflächensolaranlage | 4500 | Süd | 5 - 20 Grad | [17 empty] | 2025-10-01 |  |  | Solar ROKS GmbH & Co. KG | ABR949857289025 | Volleinspeisung |  | N-ERGIE Netz GmbH (SNB973875583315) | SNB973875583315 | In Prüfung | Mittelspannung | SEL956411641359 | EEG943274310478 |  | 2025-09-09 | 2790
SEE940383411003 | Tornesch 1.2 | In Betrieb | Solare Strahlungsenergie | 2485.08 | 2150 | 2025-08-23 |  | 2025-09-09 | Schleswig-Holstein | 25436 | Tornesch |  |  | Esingen | Flur1: 9/1, 7/2. | 01056048 | Tornesch | Pinneberg | 53.7229 | 9.7428 |  | Freiflächensolaranlage | 4212 | Süd | 5 - 20 Grad | [17 empty] | 2025-10-01 |  |  | ENERPARC Solar Invest 138 GmbH | ABR969269198807 | Volleinspeisung |  | Schleswig-Holstein Netz GmbH (SNB990857029876) | SNB990857029876 | In Prüfung | Hochspannung | SEL929017555443 | EEG936024753199 |  | 2025-08-23 | 2485.08 | SOL23-2/474,
SEE937986650564 | PV + Bezug Gilching Weßlinger Str. 32 | In Betrieb | Solare Strahlungsenergie | 1853.28 | 1375 | 2025-08-21 |  | 2025-09-09 | Bayern | 82205 | Gilching | Weßlinger Straße | 32 |  |  | 09188121 | Gilching | Starnberg | 48.1115 | 11.2792 |  | Freiflächensolaranlage | 2634 | Ost-West | 61 - 89 Grad | [17 empty] | 2025-10-01 |  |  | Kies- und Quetschwerk Jais | ABR939084190706 | Teileinspeisung (einschließlich Eigenverbrauch) | SGE989135788802 | Bayernwerk Netz GmbH (SNB940352624434) | SNB940352624434 | In Prüfung | Mittelspannung | SEL979184847490 | EEG957112053359 |  | 2025-08-21 | 1853.28 | SOL25-2/063,
SEE942870404833 | EBERwerk FFPV Nettelkofen 3MW | In Betrieb | Solare Strahlungsenergie | 3214.32 | 3150 | 2025-08-15 |  | 2025-09-10 | Bayern | 85567 | Grafing |  |  | Nettelkofen | 197 | 09175122 | Grafing b. München | Ebersberg | 48.05 | 11.9368 |  | Freiflächensolaranlage | 5448 | Süd | 21 - 40 Grad | [17 empty] | 2025-10-01 |  |  | EBERwerk GmbH & Co. KG Markus Henle | ABR933173946700 | Volleinspeisung |  | Bayernwerk Netz GmbH (SNB940352624434) | SNB940352624434 | In Prüfung | Mittelspannung | SEL989226227432 | EEG971441408673 |  | 2025-08-15 | 3214.32 | SOL24-3/324,
SEE936341401209 | Nordhausen 2.1 | In Betrieb | Solare Strahlungsenergie | 4532.58 | 3655 | 2025-08-21 |  | 2025-09-10 | Thüringen | 99734 | Nordhausen |  |  | Hesserode | Flur3: 1/14, 1/6, 1/8, 1/3. | 16062041 | Nordhausen | Nordhausen | 51.4908 | 10.7405 |  | Freiflächensolaranlage | 7722 | Süd-Ost | 5 - 20 Grad | [17 empty] | 2025-10-01 |  |  | ENERPARC Solar Invest 239 TU 1 GmbH & Co. KG | ABR934588249158 | Volleinspeisung |  | TEN Thüringer Energienetze GmbH & Co. KG (SNB970821959712) | SNB970821959712 | In Prüfung | Hochspannung | SEL920947969324 | EEG952605075887 |  | 2025-08-21 | 4532.58 | SOL23-2/494,
SEE906486263710 | Sender | In Planung | Solare Strahlungsenergie | 21567 | 19800 |  |  | 2025-09-10 | Bayern | 94554 | Moos |  |  | Ottmaring | 220/0 | 09271135 | Moos | Deggendorf | 48.7277 | 12.9392 |  | Freiflächensolaranlage | 33180 | Süd | 5 - 20 Grad | [17 empty] | 2025-09-10 |  | 2025-11-03 | Ernsthof 6 GmbH & Co. KG | ABR923720852554 | Volleinspeisung |  | Bayernwerk Netz GmbH (SNB940352624434) | SNB940352624434 |  | Hochspannung |  | EEG996788653142 |  |  | 21567
SEE972039156464 | Ammerling | In Planung | Solare Strahlungsenergie | 20925.45 | 19800 |  |  | 2025-09-10 | Bayern | 94554 | Moos |  |  | Langenisarhofen | 368/0, 370/0, 372/0, 373/0, 374/0, 382/0, 383/0 | 09271135 | Moos | Deggendorf | 48.729 | 12.962 |  | Freiflächensolaranlage | 32193 | Süd | 5 - 20 Grad | [17 empty] | 2025-09-10 |  | 2025-11-03 | Ernsthof 6 GmbH & Co. KG | ABR923720852554 | Volleinspeisung |  | Bayernwerk Netz GmbH (SNB940352624434) | SNB940352624434 |  | Hochspannung |  | EEG939341936740 |  |  | 20925.45
SEE920005069348 | Lüssen Süd | In Planung | Solare Strahlungsenergie | 18643.95 | 17100 |  |  | 2025-09-10 | Bayern | 94554 | Moos |  |  | Langenisarhofen | 276/0, 276/1, 303/0 | 09271135 | Moos | Deggendorf | 48.7329 | 12.9443 |  | Freiflächensolaranlage | 28683 | Süd | 5 - 20 Grad | [17 empty] | 2025-09-10 |  | 2025-11-03 | Ernsthof 6 GmbH & Co. KG | ABR923720852554 | Volleinspeisung |  | Bayernwerk Netz GmbH (SNB940352624434) | SNB940352624434 |  | Hochspannung |  | EEG972931221000 |  |  | 18643.95
SEE973499885475 | Nordhausen 2.2 | In Betrieb | Solare Strahlungsenergie | 1404 | 1404 | 2025-08-22 |  | 2025-09-10 | Thüringen | 99734 | Nordhausen |  |  | Hesserode | Flur3: 1/8, 73/1, 71/8, 71/2. | 16062041 | Nordhausen | Nordhausen | 51.4904 | 10.7501 |  | Freiflächensolaranlage | 2392 | Süd-West | 5 - 20 Grad | [17 empty] | 2025-10-01 |  |  | ENERPARC Solar Invest 138 GmbH | ABR969269198807 | Volleinspeisung |  | TEN Thüringer Energienetze GmbH & Co. KG (SNB970821959712) | SNB970821959712 | In Prüfung | Hochspannung | SEL931653381379 | EEG904124631235 |  | 2025-08-22 | 1404 | SOL23-2/474,
SEE903022142256 | Theilheim Sandgraben | In Planung | Solare Strahlungsenergie | 14892.54 | 12480 |  |  | 2025-09-10 | Bayern | 97288 | Theilheim |  |  | Theilheim | 2044/1, 2044/3, 2045, 2047 | 09679193 | Theilheim | Würzburg | 49.7596 | 10.0511 |  | Freiflächensolaranlage | 24414 | Süd | 5 - 20 Grad | [17 empty] | 2025-10-01 |  | 2025-10-01 | SÜDWERK Solar Portfolio 11 GmbH | ABR963350201421 | Volleinspeisung |  | N-ERGIE Netz GmbH (SNB973875583315) | SNB973875583315 |  | Mittelspannung |  | EEG974272235517 |  |  | 14892.54 | SOL24-1/201,
SEE905803311271 | Breite Wiesen 2 | In Betrieb | Solare Strahlungsenergie | 5659.2 | 4800 | 2025-07-31 |  | 2025-09-12 | Bayern | 92637 | Weiden |  |  | Neunkirchen bei Weiden | 604;606;607 | 09363000 | Weiden i.d. OPf. | Weiden i.d. OPf. | 49.6788 | 12.0836 |  | Freiflächensolaranlage | 12576 | Süd | 21 - 40 Grad | [17 empty] | 2025-10-01 |  |  | PV Breite Wiesen UG & Co. KG | ABR959415541281 | Volleinspeisung |  | Stromnetz Weiden i.d.OPf. GmbH & Co. KG (SNB986482940686) | SNB986482940686 | In Prüfung | Mittelspannung | SEL972958064819 | EEG980011055711 |  | 2025-07-31 | 5659.2 | SOL24-2/471,
SEE967924725733 | Brahlstorf 1.4 | In Betrieb | Solare Strahlungsenergie | 14869.71 | 13115 | 2025-09-09 |  | 2025-09-12 | Mecklenburg-Vorpommern | 19273 | Brahlstorf |  |  | Brahlstorf | Flur7: 8/10. Flur6: 56/6, 56/9, 53, 52/2. | 13076016 | Brahlstorf | Ludwigslust-Parchim | 53.3575 | 10.9566 |  | Freiflächensolaranlage | 27000 | Süd | 5 - 20 Grad | [17 empty] | 2025-10-01 |  |  | ENERPARC Solar Invest 155 GmbH | ABR994828577205 | Volleinspeisung |  | WEMAG Netz GmbH (SNB928759560869) | SNB928759560869 | Geprüft | Hochspannung | SEL960692421098 | EEG942711406156 |  | 2025-09-09 | 14869.71
SEE919889692827 | Aasbüttel | In Betrieb | Solare Strahlungsenergie | 11777.74 | 10320 | 2025-09-10 |  | 2025-09-12 | Schleswig-Holstein | 25560 | Aasbüttel |  |  | Aasbüttel | Flur5: 6/4, 7/5, 17/3, 18. Flur2: 56. | 01061001 | Aasbüttel | Steinburg | 54.0674 | 9.4317 |  | Freiflächensolaranlage | 19968 |  | 5 - 20 Grad | [17 empty] | 2025-10-01 |  |  | ENERPARC Solar Invest 222 GmbH | ABR985623752263 | Volleinspeisung |  | Schleswig-Holstein Netz GmbH (SNB990857029876) | SNB990857029876 | In Prüfung | Mittelspannung | SEL988717041670 | EEG911361394939 |  | 2025-09-10 | 11777.74
SEE907060397937 | 141-1-Dodendorf 1.1 | In Planung | Solare Strahlungsenergie | 11944.8 | 11616 |  |  | 2025-09-12 | Sachsen-Anhalt | 39171 | Sülzetal | An der Autobahn |  |  |  | 15083490 | Sülzetal | Börde | 52.0562 | 11.6056 |  | Freiflächensolaranlage | 18960 | Süd | 5 - 20 Grad | [17 empty] | 2025-10-01 |  | 2025-12-19 | PV an der Baumschule GmbH | ABR995603423564 | Volleinspeisung |  | Avacon Netz GmbH (SNB990362338043) | SNB990362338043 |  | Mittelspannung |  | EEG930068293703 |  |  | 11944.8 | SOL25-1/057,
SEE961144237854 | Freiflächen PV Seidel GmbH & Co KG | In Planung | Solare Strahlungsenergie | 2442.44 | 2170 |  |  | 2025-09-15 | Hessen | 35112 | Fronhausen | Marburger Straße | 60 |  |  | 06534009 | Fronhausen | Marburg-Biedenkopf | 50.718 | 8.7006 |  | Freiflächensolaranlage | 4004 | Süd | 5 - 20 Grad | [17 empty] | 2025-10-01 |  | 2025-10-01 | Seidel | ABR989004646554 | Teileinspeisung (einschließlich Eigenverbrauch) |  | EAM Netz GmbH (SNB971311555230) | SNB971311555230 |  | Mittelspannung |  | EEG944188240462 |  |  | 2442.44 | SOL25-1/319,
SEE961819086558 | Sonnenpark Hirtenfeld Teil 2 | In Betrieb | Solare Strahlungsenergie | 3678.36 | 3300 | 2025-09-15 |  | 2025-09-16 | Bayern | 95679 | Waldershof |  |  | Lengenfeld b. Groschlattengrün | 150, 151, 153, 154/1 | 09377157 | Waldershof | Tirschenreuth | 49.9774 | 12.1367 |  | Freiflächensolaranlage | 6342 | Süd | 5 - 20 Grad | [17 empty] | 2025-10-01 |  |  | Sonnenpark Hirtenfeld GmbH & Co. KG | ABR934459296915 | Volleinspeisung |  | Bayernwerk Netz GmbH (SNB940352624434) | SNB940352624434 | In Prüfung | Mittelspannung | SEL947462863050 | EEG987362172685 |  | 2025-09-15 | 3678.36 | SOL24-1/510,
SEE964875339521 | Hohnhorst - Teil 2 | In Planung | Solare Strahlungsenergie | 1086.93 | 1086.93 |  |  | 2025-09-16 | Niedersachsen | 31559 | Hohnhorst |  |  | Hohnhorst | Flur 2: 98/5; 99 | 03257016 | Hohnhorst | Schaumburg | 52.3729 | 9.3797 |  | Freiflächensolaranlage | 1858 | Süd | 5 - 20 Grad | [17 empty] | 2025-10-01 |  | 2025-10-20 | PIN Grünstrom 90 GmbH & Co. KG | ABR924687271129 | Volleinspeisung |  | Westfalen Weser Netz GmbH (SNB929881052512) | SNB929881052512 |  | Mittelspannung |  | EEG972623602322 |  |  | 1086.93 | SOL25-1/294,
SEE953709419645 | Solarpark Rain/Atting/Straubing BA 2 - Atting 1+3 | In Planung | Solare Strahlungsenergie | 13021.56 | 13020 |  |  | 2025-09-16 | Bayern | 94348 | Atting |  |  | Atting | Flst 328, 355, 356, 357, 358 | 09278117 | Atting | Straubing-Bogen | 48.8739 | 12.5031 |  | Freiflächensolaranlage | 21168 | Süd | 5 - 20 Grad | [17 empty] | 2025-10-01 |  | 2025-11-12 | GSW Netz GmbH | ABR912816688054 | Volleinspeisung |  | Bayernwerk Netz GmbH (SNB940352624434) | SNB940352624434 |  | Hochspannung |  | EEG906925759439 |  |  | 13021.56 | SOL24-2/283,
SEE959434386931 | Solarpark Rain/Atting/Straubing BA 2 - Atting 2 | In Planung | Solare Strahlungsenergie | 6975.84 | 6975 |  |  | 2025-09-16 | Bayern | 94348 | Atting |  |  | Atting | Flst 345, 346 | 09278117 | Atting | Straubing-Bogen | 48.8748 | 12.4953 |  | Freiflächensolaranlage | 11340 | Süd | 5 - 20 Grad | [17 empty] | 2025-10-01 |  | 2025-11-12 | GSW Netz GmbH | ABR912816688054 | Volleinspeisung |  | Bayernwerk Netz GmbH (SNB940352624434) | SNB940352624434 |  | Hochspannung |  | EEG981004582016 |  |  | 6975.84 | SOL24-2/283,
SEE934094888438 | Solarpark Rain/Atting/Straubing BA 2 - Rain | In Planung | Solare Strahlungsenergie | 15558.48 | 15500 |  |  | 2025-09-16 | Bayern | 94369 | Rain |  |  | Rain | Flst 1080, 1081, 1087, 1091, 1098, 1099, 1100, 1101 | 09278177 | Rain | Straubing-Bogen | 48.8741 | 12.4746 |  | Freiflächensolaranlage | 25200 | Süd | 5 - 20 Grad | [17 empty] | 2025-10-01 |  | 2025-11-12 | GSW Netz GmbH | ABR912816688054 | Volleinspeisung |  | Bayernwerk Netz GmbH (SNB940352624434) | SNB940352624434 |  | Hochspannung |  | EEG996209872565 |  |  | 15558.48 | SOL24-2/284,
SEE951065142788 | Solarpark Rain/Atting/Straubing BA 2 - Perkam | In Planung | Solare Strahlungsenergie | 19968.2 | 19840 |  |  | 2025-09-16 | Bayern | 94368 | Perkam |  |  | Perkam | Flst 589, 927, 927/1 | 09278172 | Perkam | Straubing-Bogen | 48.8703 | 12.4314 |  | Freiflächensolaranlage | 32256 | Süd | 5 - 20 Grad |  | Solarpark Rain/Atting/Straubing BA 2 - Perkam |  |  | 20 | [12 empty] | 2025-10-01 |  |  | GSW Netz GmbH | ABR912816688054 | Volleinspeisung |  | Bayernwerk Netz GmbH (SNB940352624434) | SNB940352624434 |  | Hochspannung |  | EEG928816164627 |  | 2025-10-01 | 19968.2 | SOL24-2/285,
SEE964542398547 | Solarpark Rain/Atting/Straubing BA 2 - Straubing | In Planung | Solare Strahlungsenergie | 5579.28 | 5579.28 |  |  | 2025-09-16 | Bayern | 94315 | Straubing |  |  | Alburg | Flst 896 | 09278113 | Aiterhofen | Straubing-Bogen | 48.8742 | 12.5122 |  | Freiflächensolaranlage | 9072 | Süd | 5 - 20 Grad | [17 empty] | 2025-10-01 |  | 2025-11-12 | GSW Netz GmbH | ABR912816688054 | Volleinspeisung |  | Bayernwerk Netz GmbH (SNB940352624434) | SNB940352624434 |  | Hochspannung |  | EEG931879508765 |  |  | 5579.28 | SOL24-3/487,
SEE930381274823 | PV Anlage 2025 Anlagenteil 2 Ausschreibung | In Betrieb | Solare Strahlungsenergie | 5999.705 | 5174.914 | 2025-09-12 |  | 2025-09-17 | Bayern | 91622 | Rügland |  |  | Unternbibert | 1956, 1931 | 09571194 | Rügland | Ansbach | 49.4321 | 10.5677 |  | Freiflächensolaranlage | 13596 | Süd | 5 - 20 Grad | [17 empty] | 2025-10-01 |  |  | PV Fladengreuth GmbH & Co. KG | ABR921308115848 | Volleinspeisung |  | N-ERGIE Netz GmbH (SNB973875583315) | SNB973875583315 | In Prüfung | Mittelspannung | SEL903457037882 | EEG923162441613 |  | 2025-09-12 | 5999.705 | SOL24-1/519,
SEE979281970473 | PV Anlage 2025 Anlagenteil 3 Ausschreibung | In Betrieb | Solare Strahlungsenergie | 1000.12 | 862.631 | 2025-09-12 |  | 2025-09-17 | Bayern | 91622 | Rügland |  |  | Unternbibert | 1931 | 09571194 | Rügland | Ansbach | 49.4308 | 10.5707 |  | Freiflächensolaranlage | 2273 | Süd | 5 - 20 Grad | [17 empty] | 2025-10-01 |  |  | PV Fladengreuth GmbH & Co. KG | ABR921308115848 | Volleinspeisung |  | N-ERGIE Netz GmbH (SNB973875583315) | SNB973875583315 | In Prüfung | Mittelspannung | SEL934734327051 | EEG929173224542 |  | 2025-09-12 | 1000.12 | SOL24-2/407,
SEE928933320302 | PV Park EDEKA Valluhn EZA-28934 | In Planung | Solare Strahlungsenergie | 19074.38 | 13200 |  |  | 2025-09-17 | Mecklenburg-Vorpommern | 19246 | Lüttow-Valluhn | Dorfstraße |  |  |  | 13076092 | Lüttow-Valluhn | Ludwigslust-Parchim | 53.5156 | 10.8345 |  | Freiflächensolaranlage | 31356 | Ost-West | 5 - 20 Grad | [17 empty] | 2025-10-01 |  | 2025-12-12 | EDEKA Nord Service- und Logistikgesellschaft mbH | ABR956678957064 | Teileinspeisung (einschließlich Eigenverbrauch) |  | WEMAG Netz GmbH (SNB928759560869) | SNB928759560869 |  | Mittelspannung |  | EEG950137965942 |  |  | 19074.38
SEE961586324945 | Solarpark Stammham - P23-543 - Teil 2.500,00 kWp SOL24-2/204 | In Betrieb | Solare Strahlungsenergie | 2500 | 2207 | 2025-08-30 |  | 2025-09-18 | Bayern | 85134 | Stammham |  |  | Stammham | 225, 226 | 09176161 | Stammham | Eichstätt | 48.8463 | 11.4675 |  | Freiflächensolaranlage | 4237 | Süd | 5 - 20 Grad | [17 empty] | 2025-10-01 |  |  | Anumar Solarpark Stammham GmbH & Co. KG | ABR941182258998 | Volleinspeisung |  | Bayernwerk Netz GmbH (SNB940352624434) | SNB940352624434 | In Prüfung | Mittelspannung | SEL965325325606 | EEG944657347272 |  | 2025-08-30 | 2500 | SOL24-2/204,
SEE990521074980 | PV Malching | In Betrieb | Solare Strahlungsenergie | 15713 | 13530 | 2025-08-14 |  | 2025-09-17 | Bayern | 94094 | Malching |  |  | Malching | 494, 550 | 09275132 | Malching | Passau | 48.3491 | 13.1279 |  | Freiflächensolaranlage | 33103 | Süd | 5 - 20 Grad | [17 empty] | 2025-10-01 |  |  | N-ERGIE Sonne und Wind GmbH & Co. KG Herrn Florian Betzold | ABR954022931739 | Volleinspeisung |  | Bayernwerk Netz GmbH (SNB940352624434) | SNB940352624434 | In Prüfung | Mittelspannung | SEL962445233859 | EEG999538635429 |  | 2025-08-14 | 15713 | SOL24-3/042,
SEE904827156998 | Solarpark Itzgrund PR - P23-183 - Teil 7.300,00 kWp SOL23-3/265 | In Betrieb | Solare Strahlungsenergie | 7300 | 6557 | 2025-08-30 |  | 2025-09-18 | Bayern | 96274 | Itzgrund |  |  | Schottenstein | 1503 | 09473138 | Itzgrund | Coburg | 50.1402 | 10.8791 |  | Freiflächensolaranlage | 12479 | Süd | 5 - 20 Grad | [17 empty] | 2025-10-01 |  |  | Anumar Solarpark Königsmoos-Ludwigsmoos GmbH & Co. KG | ABR913492688017 | Volleinspeisung |  | Bayernwerk Netz GmbH (SNB940352624434) | SNB940352624434 | In Prüfung | Mittelspannung | SEL959633053597 | EEG926328951537 |  | 2025-08-30 | 7300 | SOL23-3/265,
SEE974735436239 | PV Freifläche Karoline Herrschel Straße | In Betrieb | Solare Strahlungsenergie | 1950 | 1650 | 2025-06-26 |  | 2025-09-19 | Niedersachsen | 27283 | Verden | Karoline-Herschel-Straße |  |  |  | 03361012 | Verden (Aller) | Verden | 52.9255 | 9.2915 |  | Freiflächensolaranlage | 5200 | Süd | 21 - 40 Grad | [17 empty] | 2025-10-01 |  |  | Badenhop Fleischwerke KG | ABR904669604800 | Volleinspeisung |  | Stadtwerke Verden GmbH (SNB962996832648) | SNB962996832648 | In Prüfung | Mittelspannung | SEL964383641888 | EEG927882505587 |  | 2025-06-26 | 1950
SEE911984521231 | Solarpark Mindelstetten - P20-070 - Teil 10.505,70 kWp | In Betrieb | Solare Strahlungsenergie | 10505.7 | 9652 | 2025-09-23 |  | 2025-09-23 | Bayern | 93349 | Mindelstetten |  |  | Mindelstetten | 293, 301, 301/2, 301/1 | 09176147 | Mindelstetten | Eichstätt | 48.8571 | 11.6625 |  | Freiflächensolaranlage | 23346 | Süd | 5 - 20 Grad | [17 empty] | 2025-10-01 |  |  | Anumar Solarpark Mindelstetten GmbH & Co. KG | ABR956931996229 | Volleinspeisung |  | Bayernwerk Netz GmbH (SNB940352624434) | SNB940352624434 | In Prüfung | Umspannebene Hochspannung/Mittelspannung | SEL990229091586 | EEG912049941995 |  | 2025-09-23 | 10505.7
SEE988052324131 | PV Mainbernheim III-1 | In Betrieb | Solare Strahlungsenergie | 3500 | 3300 | 2025-06-04 |  | 2025-09-21 | Bayern | 97350 | Mainbernheim |  |  | Mainbernheim | 1211, 1245 | 09675144 | Mainbernheim | Kitzingen | 49.6955 | 10.2214 |  | Freiflächensolaranlage | 8641 | Süd | 5 - 20 Grad | [17 empty] | 2025-10-01 |  |  | N-ERGIE Sonne und Wind GmbH & Co. KG Herrn Florian Betzold | ABR954022931739 | Volleinspeisung |  | N-ERGIE Netz GmbH (SNB973875583315) | SNB973875583315 | In Prüfung | Mittelspannung | SEL997872812759 | EEG926618165668 |  | 2025-06-04 | 3500 | SOL24-1/400,
SEE907136700555 | Solarpark_Buchloe | In Betrieb | Solare Strahlungsenergie | 5136.885 | 4480 | 2025-09-09 |  | 2025-09-26 | Bayern | 86807 | Buchloe |  |  | Buchloe | 2086 | 09777121 | Buchloe | Ostallgäu | 48.0499 | 10.7247 |  | Freiflächensolaranlage | 8781 | Süd | 5 - 20 Grad | [17 empty] | 2025-10-01 |  |  | natürliche Person (ABR983606382902) | ABR983606382902 | Volleinspeisung |  | LEW Verteilnetz GmbH (SNB911705062982) | SNB911705062982 | In Prüfung | Mittelspannung | SEL970281278538 | EEG942214340179 |  | 2025-09-09 | 5136.885 | SOL24-2/266,
SEE929662307596 | PVA Kempen | In Planung | Solare Strahlungsenergie | 11550 | 9860 |  |  | 2025-09-22 | Nordrhein-Westfalen | 47906 | Kempen |  |  | Kempen | 64: 082, 366, 391. | 05114000 | Krefeld | Krefeld | 51.3534 | 6.4702 |  | Freiflächensolaranlage | 18480 | Süd | 21 - 40 Grad | [17 empty] | 2025-10-01 |  | 2026-05-31 | ABO Energy Solarpark 1 GmbH & Co. KG | ABR955930622085 | Volleinspeisung |  | Stadtwerke Kempen GmbH (SNB943042904373) | SNB943042904373 |  | Mittelspannung |  | EEG902511112367 |  |  | 11550
SEE913069435525 | Bürgersolarpark Bosbüll III / West | In Planung | Solare Strahlungsenergie | 19365.12 | 18740 |  |  | 2025-09-23 | Schleswig-Holstein | 25899 | Bosbüll |  |  | Bosbüll | Flur1: 59/1, 59/2, 119, 132, 139, 85, 86/1 | 01054016 | Bosbüll | Nordfriesland | 54.8154 | 8.8457 |  | Freiflächensolaranlage | 31488 | Süd | 5 - 20 Grad | [17 empty] | 2025-10-01 |  | 2025-11-07 | Bürgersolarpark Bosbüll III GmbH & Co. KG | ABR959878271275 | Volleinspeisung | SGE949811276849 | Schleswig-Holstein Netz GmbH (SNB990857029876) | SNB990857029876 |  | Umspannebene Hochspannung/Mittelspannung |  | EEG953379622314 |  |  | 19365.12 | SOL24-1/224,
SEE981967290287 | PV Anlage SB Westenfeld | In Planung | Solare Strahlungsenergie | 1078.65 | 880 |  |  | 2025-09-22 | Nordrhein-Westfalen | 59846 | Sundern | Unter der Hardt | 16 |  |  | 05958044 | Sundern (Sauerland) | Hochsauerlandkreis | 51.3174 | 8.0465 |  | Freiflächensolaranlage | 2397 | Süd-Ost | 21 - 40 Grad | [17 empty] | 2025-10-01 |  | 2025-10-10 | Mineral Baustoff GmbH | ABR968517916002 | Teileinspeisung (einschließlich Eigenverbrauch) |  | Westnetz GmbH (SNB921897286493) | SNB921897286493 |  | Mittelspannung |  | EEG980369951055 |  |  | 1078.65
SEE901802624794 | PV Hymer | In Betrieb | Solare Strahlungsenergie | 2815.68 | 2700 | 2025-09-16 |  | 2025-09-23 | Baden-Württemberg | 88339 | Bad Waldsee | Holzstraße | 19 |  |  | 08436009 | Bad Waldsee | Ravensburg | 47.9362 | 9.7579 |  | Freiflächensolaranlage | 6704 | Ost-West | 21 - 40 Grad | [17 empty] | 2025-10-01 |  |  | Hymer GmbH & Co. KG | ABR972182950452 | Teileinspeisung (einschließlich Eigenverbrauch) |  | Netze BW GmbH (SNB948311994307) | SNB948311994307 | In Prüfung | Mittelspannung | SEL998037653088 | EEG984977284895 | E1084301ABLO032328300000000000001 | 2025-09-16 | 2815.68
SEE989772636894 | PV FFA Laufenburg-Luttingen | In Planung | Solare Strahlungsenergie | 2288 | 2195 |  |  | 2025-09-23 | Baden-Württemberg | 79725 | Laufenburg |  |  | Luttingen | 1122, 1123 | 08337066 | Laufenburg (Baden) | Waldshut | 47.5729 | 8.0895 |  | Freiflächensolaranlage | 3201 | Süd | 5 - 20 Grad | [17 empty] | 2025-10-01 |  | 2025-12-05 | naturenergie solar GmbH | ABR972811767499 | Volleinspeisung |  | naturenergie netze GmbH (SNB945502201350) | SNB945502201350 |  | Umspannebene Mittelspannung/Niederspannung |  | EEG963794845236 |  |  | 2288
SEE925057494858 | Zahna-West-EEG-Anlage | In Betrieb | Solare Strahlungsenergie | 19983.6 | 13984 | 2025-09-29 |  | 2025-10-01 | Sachsen-Anhalt | 06895 | Zahna-Elster |  |  | Zahna | Flur 12: 71,72,73,74,75,76,77,78,81,82 | 15091391 | Zahna-Elster | Wittenberg | 51.9277 | 12.7752 |  | Freiflächensolaranlage | 32760 | Süd | 5 - 20 Grad |  |  | Landwirtschaft - Ackerland | Vegetation | 1496 | Kein zusätzliches Merkmal | [11 empty] | 2025-10-01 |  |  | Wattner SunAsset Solarkraftwerk 093 GmbH & Co. KG | ABR949351922992 | Volleinspeisung |  | Mitteldeutsche Netzgesellschaft Strom mbH (SNB916269213931) | SNB916269213931 | In Prüfung | Mittelspannung | SEL902612946267 | EEG917038255503 |  | 2025-09-29 | 19983.6 | SOL25-1/084,
SEE911563400636 | Zahna-West-PPA-Anlage | In Betrieb | Solare Strahlungsenergie | 4392 | 3040 | 2025-09-30 |  | 2025-10-01 | Sachsen-Anhalt | 06895 | Zahna-Elster |  |  | Zahna | Flur 12: 71,72,73,74,75,76,77,81 | 15091391 | Zahna-Elster | Wittenberg | 51.9275 | 12.7705 |  | Freiflächensolaranlage | 7200 | Süd | 5 - 20 Grad |  | Zahna West PPA-Anlage | Landwirtschaft - Ackerland | Vegetation | 33 | Kein zusätzliches Merkmal | [11 empty] | 2025-10-01 |  |  | Wattner SunAsset Solarkraftwerk 093 GmbH & Co. KG | ABR949351922992 | Volleinspeisung |  | Mitteldeutsche Netzgesellschaft Strom mbH (SNB916269213931) | SNB916269213931 | In Prüfung | Mittelspannung | SEL961142765793 | EEG965467381720 |  | 2025-09-30 | 4392
SEE923176963774 | Bürgersolarpark Bosbüll III / Ost | In Planung | Solare Strahlungsenergie | 29002.68 | 27950 |  |  | 2025-09-23 | Schleswig-Holstein | 25899 | Bosbüll |  |  | Bosbüll | Flur 2: 110, 96, 97, 98, 44, 126, 48, 49, 100 | 01054016 | Bosbüll | Nordfriesland | 54.8178 | 8.853 |  | Freiflächensolaranlage | 47010 | Süd | 5 - 20 Grad | [17 empty] | 2025-10-01 |  | 2025-11-14 | Bürgersolarpark Bosbüll III GmbH & Co. KG | ABR959878271275 | Volleinspeisung | SGE900657299959 | Schleswig-Holstein Netz GmbH (SNB990857029876) | SNB990857029876 |  | Umspannebene Hochspannung/Mittelspannung |  | EEG959283391964 |  |  | 29002.68
SEE954607441608 | PVA Frankenförde Nord 1 | In Planung | Solare Strahlungsenergie | 72912 | 72912 |  |  | 2025-09-23 | Brandenburg | 14947 | Nuthe-Urstromtal |  |  | Frankenförde | Flur 1 Flurstücke 3, 4, 6, 7, 9, 40, 41,53, 55,56,57, 58, 59, 62, 64, 65, 66, 67, 72, 73 Flur 4 Flurstücke 10, 11,12, 13, 14 Flur 2 Flurstücke 86, 87, 88, 89, 90, 91, 92, 93, 94, 95, 95, 96 97, 98, 99/1 | 12072312 | Nuthe-Urstromtal | Teltow-Fläming | 52.119 | 13.056 |  | Freiflächensolaranlage | 117600 | Süd | 21 - 40 Grad | [17 empty] | 2025-10-01 |  | 2025-10-31 | PVA Frankenförde Nord 1 GmbH & Co. KG | ABR922512213627 | Volleinspeisung |  | E.DIS Netz GmbH (SNB941690671609) | SNB941690671609 |  | Hochspannung |  | EEG915492935542 |  |  | 72912
SEE902057490035 | Oblfing, Schöllnach | In Planung | Solare Strahlungsenergie | 1500 | 1320 |  |  | 2025-09-24 | Bayern | 94508 | Schöllnach |  |  | Taiding | 3730 und 9 | 09271149 | Schöllnach | Deggendorf | 48.7557 | 13.1985 |  | Freiflächensolaranlage | 2145 | Süd | 21 - 40 Grad | [17 empty] | 2025-10-01 |  | 2025-11-15 | Bachmaier Wohnbau GmbH | ABR945306436538 | Volleinspeisung |  | Bayernwerk Netz GmbH (SNB940352624434) | SNB940352624434 |  | Mittelspannung |  | EEG948588676319 |  |  | 1500 | SOL25-2/050,
SEE958103533126 | PV_Freifläche_kößler | In Betrieb | Solare Strahlungsenergie | 1564.56 | 1400 | 2025-07-23 |  | 2025-09-25 | Bayern | 87727 | Babenhausen | Schöneggweg | 25 |  |  | 09778115 | Babenhausen | Unterallgäu | 48.1499 | 10.2418 |  | Freiflächensolaranlage | 2544 | Ost | 5 - 20 Grad | [17 empty] | 2025-10-01 |  |  | Kößler Technologie GmbH | ABR940828843048 | Teileinspeisung (einschließlich Eigenverbrauch) |  | LEW Verteilnetz GmbH (SNB911705062982) | SNB911705062982 | In Prüfung | Mittelspannung | SEL912759180684 | EEG932250730782 |  | 2025-07-23 | 1564.56 | SOL25-1/070,
SEE999292932826 | Solarpark Pöttmes VII - P23-062 - Teil 1358,46 kWp SOL24-2/422 | In Planung | Solare Strahlungsenergie | 1358.46 | 1317.61 |  |  | 2025-09-26 | Bayern | 86554 | Pöttmes |  |  | Schnellmannskreuth | 92; 106; 96; 105; 131; 108 | 09771156 | Pöttmes | Aichach-Friedberg | 48.543 | 11.1087 |  | Freiflächensolaranlage | 2308 | Süd | 5 - 20 Grad | [17 empty] | 2025-10-01 |  | 2025-09-27 | Anumar Solarpark Beilngries-Arnbuch GmbH & Co. KG | ABR949747616238 | Volleinspeisung |  | Bayernwerk Netz GmbH (SNB940352624434) | SNB940352624434 |  | Mittelspannung |  | EEG900225994088 |  |  | 1358.46 | SOL24-2/422,
SEE950966786213 | Solarpark Parsberg II - P23-006 - Teil 7.486,70 kWp - SOL23-3/270 | In Betrieb | Solare Strahlungsenergie | 7486.7 | 6448.65 | 2025-08-29 |  | 2025-09-29 | Bayern | 92331 | Parsberg |  |  | Darshofen | 213 | 09373151 | Parsberg | Neumarkt i.d. OPf. | 49.1653 | 11.686 |  | Freiflächensolaranlage | 12799 | Süd | 5 - 20 Grad | [17 empty] | 2025-10-01 |  |  | Anumar Solarpark Ingolstadt-Zuchering GmbH & Co. KG | ABR909140552533 | Volleinspeisung |  | Bayernwerk Netz GmbH (SNB940352624434) | SNB940352624434 | In Prüfung | Mittelspannung | SEL905727818757 | EEG926879974641 |  | 2025-08-29 | 7486.7 | SOL23-3/270,
SEE954064146511 | Solarpark Parsberg V - P23-408 - Teil 8.627,58 kWp - SOL23-3/267 | In Betrieb | Solare Strahlungsenergie | 8627.58 | 7435.8 | 2025-08-29 |  | 2025-09-29 | Bayern | 92331 | Parsberg |  |  | Rudenshofen | 1851, 1853, 1854, 1855, 1846 | 09373151 | Parsberg | Neumarkt i.d. OPf. | 49.1946 | 11.6791 |  | Freiflächensolaranlage | 14839 | Süd | 5 - 20 Grad | [17 empty] | 2025-10-01 |  |  | Anumar Solarpark Donaumoos GmbH & Co. KG | ABR915795303277 | Volleinspeisung |  | Bayernwerk Netz GmbH (SNB940352624434) | SNB940352624434 | In Prüfung | Umspannebene Hochspannung/Mittelspannung | SEL963319386237 | EEG983861067095 |  | 2025-08-29 | 8627.58 | SOL23-3/267,
SEE979582844589 | Solarpark Parsberg VII - P24-316 - Teil 1.585,92 kWp - SOL23-3/270 | In Betrieb | Solare Strahlungsenergie | 1585.92 | 1505 | 2025-08-30 |  | 2025-10-01 | Bayern | 92331 | Parsberg |  |  | Rudenshofen | 1980 | 09373151 | Parsberg | Neumarkt i.d. OPf. | 49.1858 | 11.6844 |  | Freiflächensolaranlage | 2688 | Süd | 5 - 20 Grad |  | Solarpark Parsberg VII | Landwirtschaft - Ackerland | Vegetation | 15 | Benachteiligtes Gebiet, Randstreifen längs von Autobahnen oder Schienenwegen | [11 empty] | 2025-10-02 |  |  | Anumar Solarpark Ingolstadt-Zuchering GmbH & Co. KG | ABR909140552533 | Volleinspeisung |  | Bayernwerk Netz GmbH (SNB940352624434) | SNB940352624434 | In Prüfung | Mittelspannung | SEL916482491222 | EEG967464931151 |  | 2025-08-30 | 1585.92 | SOL23-3/270,
SEE970444566557 | PVA Buchloe - Tahedl | In Betrieb | Solare Strahlungsenergie | 1461.65 | 1280 | 2025-09-09 |  | 2025-09-26 | Bayern | 86807 | Buchloe |  |  | Buchloe | 2085 | 09777121 | Buchloe | Ostallgäu | 48.0499 | 10.7247 |  | Freiflächensolaranlage | 2494 | Süd | 5 - 20 Grad | [17 empty] | 2025-10-01 |  |  | natürliche Person (ABR950255971498) | ABR950255971498 | Volleinspeisung |  | LEW Verteilnetz GmbH (SNB911705062982) | SNB911705062982 | In Prüfung | Mittelspannung | SEL943804299365 | EEG975860597499 |  | 2025-09-09 | 1461.65 | SOL24-2/067,
SEE901657018991 | Zahna Ost | In Betrieb | Solare Strahlungsenergie | 16601.76 | 12768 | 2025-09-30 |  | 2025-10-01 | Sachsen-Anhalt | 06895 | Zahna-Elster |  |  | Zahna | Flur12: 89, 90, 91, 92, 93. Flur11: 108, 109, 104, 102, 44, 43, 107 | 15091391 | Zahna-Elster | Wittenberg | 51.9275 | 12.7705 |  | Freiflächensolaranlage | 27216 | Süd | 5 - 20 Grad |  | Zahna Ost | Landwirtschaft - Ackerland | Vegetation | 118 | Kein zusätzliches Merkmal | [11 empty] | 2025-10-01 |  |  | Wattner Projektentwicklungsgesellschaft mbH | ABR967633768250 | Volleinspeisung |  | Mitteldeutsche Netzgesellschaft Strom mbH (SNB916269213931) | SNB916269213931 | In Prüfung | Niederspannung (= Hausanschluss/Haushaltsstrom) | SEL930721488637 | EEG924430122739 |  | 2025-09-30 | 16601.76
SEE946789809925 | Solarpark Seubersdorf V P23-554 - Teil 12.721,06 kWp SOL23-3/267 | In Betrieb | Solare Strahlungsenergie | 12721.06 | 10994 | 2025-08-29 |  | 2025-09-29 | Bayern | 92358 | Seubersdorf |  |  | Batzhausen | 910; 909; 905; 898; 889; 887 | 09373160 | Seubersdorf i.d. OPf. | Neumarkt i.d. OPf. | 49.1803 | 11.6084 |  | Freiflächensolaranlage | 21555 | Süd | 5 - 20 Grad | [17 empty] | 2025-10-01 |  |  | Anumar Solarpark Donaumoos GmbH & Co. KG | ABR915795303277 | Volleinspeisung |  | Bayernwerk Netz GmbH (SNB940352624434) | SNB940352624434 | In Prüfung | Umspannebene Hochspannung/Mittelspannung | SEL920955724731 | EEG913811953437 |  | 2025-08-29 | 12721.06 | SOL23-3/267,
SEE946717759711 | Warringholz | In Betrieb | Solare Strahlungsenergie | 11166.35 | 9675 | 2025-09-24 |  | 2025-09-30 | Schleswig-Holstein | 25560 | Warringholz |  |  | Warringholz | Flur5: 500, 501. | 01061108 | Warringholz | Steinburg | 54.0602 | 9.4648 |  | Freiflächensolaranlage | 19084 | Süd | 5 - 20 Grad | [17 empty] | 2025-10-01 |  |  | ENERPARC Solar Invest 222 GmbH | ABR985623752263 | Volleinspeisung |  | Schleswig-Holstein Netz GmbH (SNB990857029876) | SNB990857029876 | In Prüfung | Mittelspannung | SEL916447068513 | EEG950828479130 |  | 2025-09-24 | 11166.35
SEE926872612021 | PV-Anlage Freifläche | In Planung | Solare Strahlungsenergie | 2006.5 | 1650 |  |  | 2025-09-30 | Brandenburg | 04924 | Bad Liebenwerda | Am Brunnenpark | 2025-04-01 |  |  | 12062024 | Bad Liebenwerda | Elbe-Elster | 51.5347 | 13.3902 |  | Freiflächensolaranlage | 4509 | Ost-West | [18 empty] | 2025-10-01 |  | 2025-11-10 | Mineralquellen Bad Liebenwerda GmbH | ABR920083844868 | Teileinspeisung (einschließlich Eigenverbrauch) |  | Mitteldeutsche Netzgesellschaft Strom mbH (SNB916269213931) | SNB916269213931 |  | Mittelspannung |  | EEG943418058037 |  |  | 2006.5
SEE946242407910 | PV JVA Hövelhof 1412 | In Planung | Solare Strahlungsenergie | 1548.75 | 1310 |  |  | 2025-09-30 | Nordrhein-Westfalen | 33161 | Hövelhof | Staumühler Straße | 284 |  |  | 05774024 | Hövelhof | Paderborn | 51.815 | 8.7146 |  | Freiflächensolaranlage |  | Süd | 21 - 40 Grad | [17 empty] | 2025-09-30 |  | 2025-12-31 | Land Nordrhein-Westfalen vertreten durch Bau- und Liegenschaftsbetrieb Nordrhein-Westfalen | ABR995020410956 | Teileinspeisung (einschließlich Eigenverbrauch) |  | Westfalen Weser Netz GmbH (SNB929881052512) | SNB929881052512 |  | Mittelspannung |  | EEG999174513877 |  |  | 1548.75
SEE910037391135 | Snop Automotive Artern GmbH | In Planung | Solare Strahlungsenergie | 3180.8 | 2464 |  |  | 2025-09-30 | Thüringen | 06556 | Artern | Paul-Reuß-Straße | 1 |  |  | 16065086 | Artern | Kyffhäuserkreis | 51.369 | 11.3109 |  | Freiflächensolaranlage | 4480 | Süd | 21 - 40 Grad | [17 empty] | 2025-09-30 |  | 2025-11-01 | Snop Automotive Artern GmbH | ABR968551651778 | Teileinspeisung (einschließlich Eigenverbrauch) | SGE998837056386 | Mitteldeutsche Netzgesellschaft Strom mbH (SNB916269213931) | SNB916269213931 |  | Mittelspannung |  | EEG952519788682 |  |  | 3180.8 | SOL25-1/156,
SEE973438146049 | Seßlach 1.2 | In Betrieb | Solare Strahlungsenergie | 1212.57 | 1075 | 2025-10-01 |  | 2025-10-01 | Bayern | 96145 | Seßlach |  |  | Heilgersdorf | Flur-: 502. | 09473165 | Seßlach | Coburg | 50.1418 | 10.7933 |  | Freiflächensolaranlage | 2646 | Süd | 5 - 20 Grad |  | Seßlach | Landwirtschaft - Ackerland | Vegetation | 1431 | Benachteiligtes Gebiet | [11 empty] | 2025-10-01 |  |  | ENERPARC Solar Invest 133 GmbH | ABR994603433900 | Volleinspeisung |  | Bayernwerk Netz GmbH (SNB940352624434) | SNB940352624434 | In Prüfung | Hochspannung | SEL958790699372 | EEG946900577245 |  | 2025-10-01 | 1212.57 | SOL24-2/221,
SEE992988872833 | PV FFA | In Planung | Solare Strahlungsenergie | 2994.6 | 2750 |  |  | 2025-10-01 | Baden-Württemberg | 78559 | Gosheim | Am Forchenwald | 7 |  |  | 08327019 | Gosheim | Tuttlingen | 48.1491 | 8.7601 |  | Freiflächensolaranlage | 4278 | Ost-West | 5 - 20 Grad |  |  | Landwirtschaft - Brachland | Vegetation | 2 | Kein zusätzliches Merkmal | [11 empty] | 2025-10-02 |  | 2025-10-15 | Schuler Präzisionstechnik KG | ABR906769219861 | Teileinspeisung (einschließlich Eigenverbrauch) |  | Netze BW GmbH (SNB948311994307) | SNB948311994307 |  | Mittelspannung |  | EEG998874000946 |  |  | 2994.6
SEE994365697480 | PVA 14-1 Teil 1 | In Betrieb | Solare Strahlungsenergie | 1589.76 | 1589.76 | 2025-08-02 |  | 2025-10-02 | Sachsen | 04509 | Delitzsch | Benndorfer Landstraße | 2 |  |  | 14730070 | Delitzsch | Nordsachsen | 51.5485 | 12.3382 |  | Freiflächensolaranlage | 3456 | Süd | 5 - 20 Grad |  | PVA 14-1 Teil I | Industrie- und Gewerbefläche | Siedlung | 06 | Im Bebauungsplan vor 01.01.2010 als Gewerbe- oder Industriegebiet ausgewiesen | [11 empty] | 2025-10-02 |  |  | energy park - Delitzsch PV II GmbH & Co. KG | ABR978975451328 | Volleinspeisung |  | Mitteldeutsche Netzgesellschaft Strom mbH (SNB916269213931) | SNB916269213931 | In Prüfung | Mittelspannung | SEL952025993150 | EEG998310250645 |  | 2025-08-02 | 1589.76 | SOL25-1/014,