## Stromerzeuger (14)
MaStR-Nr. der Einheit | Anzeige-Name der Einheit | Betriebs-Status | Energieträger | Bruttoleistung der Einheit | Nettonennleistung der Einheit | Inbetriebnahmedatum der Einheit | Inbetriebnahmedatum der Einheit am aktuellen Standort | Registrierungsdatum der Einheit | Bundesland | Postleitzahl | Ort | Straße | Hausnummer | Gemarkung | Flurstück | Gemeindeschlüssel | Gemeinde | Landkreis | Koordinate: Breitengrad (WGS84) | Koordinate: Längengrad (WGS84) | Technologie der Stromerzeugung | Art der Solaranlage | Anzahl der Solar-Module | Hauptausrichtung der Solar-Module | Hauptneigungswinkel der Solar-Module | Nutzungsbereich des Gebäudes mit Solaranlage | Name des Solarparks | Überwiegende Nutzungsart der Fläche vor Errichtung der Solaranlage | Bereich der überwiegenden Nutzungsart der Fläche vor Errichtung der Solaranlage | Größe der in Anspruch genommenen Fläche in Hektar | Zusätzliche Merkmale der Fläche und der aktuellen Flächennutzung | Lichte Höhe in Meter | Name des Windparks | Wind an Land oder auf See | Nabenhöhe der Windenergieanlage | Rotordurchmesser der Windenergieanlage | Hersteller der Windenergieanlage | Typenbezeichnung | Hauptbrennstoff der Einheit | MaStR-Nr. der Speichereinheit | Speichertechnologie | Nutzbare Speicherkapazität in kWh | Letzte Aktualisierung | Datum der endgültigen Stilllegung | Datum der geplanten Inbetriebnahme | Name des Anlagenbetreibers (nur Org.) | MaStR-Nr. des Anlagenbetreibers | Volleinspeisung oder Teileinspeisung | MaStR-Nr. der Genehmigung | Name des Anschluss-Netzbetreibers | MaStR-Nr. des Anschluss-Netzbetreibers | Netzbetreiberprüfung | Spannungsebene | MaStR-Nr. der Lokation | MaStR-Nr. der EEG-Anlage | EEG-Anlagenschlüssel | Inbetriebnahmedatum der EEG-Anlage | Installierte Leistung der EEG-Anlage | Zuschlagnummer (EEG/KWK-Ausschreibung) | MaStR-Nr. der KWK-Anlage | Inbetriebnahmedatum der KWK-Anlage | Elektrische KWK-Leistung | Thermische Nutzleistung in kW
SEE903048865665 | PV-Anlage Grüner Weg | In Betrieb | Solare Strahlungsenergie | 1617.84 | 1266.8 | 2012-03-30 |  | 2019-02-05 | Nordrhein-Westfalen | 37688 | Beverungen |  |  | Beverungen | Flur 8, Flurstück 778 | 05762008 | Beverungen | Höxter | 51.6713 | 9.3812 |  | Freiflächensolaranlage | 6741 | Süd-West | 21 - 40 Grad | [17 empty] | 2025-10-01 |  |  | PV-Anlage Grüner Weg GbR | ABR900113869528 | Volleinspeisung |  | Westfalen Weser Netz GmbH (SNB929881052512) | SNB929881052512 | Geprüft | Mittelspannung | SEL923040465625 | EEG991093682733 | E20998010101000000000000212E00001 | 2012-03-30 | 1617.84
SEE952083574476 | Photovoltaikanlage Neudorf-Dietenhofen | In Betrieb | Solare Strahlungsenergie | 9999 | 8340 | 2018-12-31 |  | 2019-02-01 | Bayern | 90599 | Dietenhofen |  |  | Neudorf | 162/3, 162/4, 175, 175/1, 176 | 09571135 | Dietenhofen | Ansbach | 49.4164 | 10.681 |  | Freiflächensolaranlage | 36696 | Süd | 21 - 40 Grad | [17 empty] | 2025-10-01 |  |  | Bürgersonnenenergie Neudorf-Dietenhofen GmbH & Co. KG | ABR998881568620 | Volleinspeisung |  | N-ERGIE Netz GmbH (SNB973875583315) | SNB973875583315 | Geprüft | Mittelspannung | SEL938656837278 | EEG975337639158 |  | 2018-12-31 | 9999 | SOL18-2/011,
SEE994872405684 | SP Elsteraue Basis | In Betrieb | Solare Strahlungsenergie | 2283.54 | 2023 | 2011-05-19 |  | 2019-02-01 | Sachsen-Anhalt | 06729 | Elsteraue | Dr.-Pier-Straße |  |  |  | 15084130 | Elsteraue | Burgenlandkreis | 51.0688 | 12.206 |  | Freiflächensolaranlage | 9996 | Süd | 21 - 40 Grad | [17 empty] | 2025-10-01 |  |  | Solarpark Elsteraue GmbH & Co. KG | ABR948985124215 | Volleinspeisung |  | Mitteldeutsche Netzgesellschaft Strom mbH (SNB916269213931) | SNB916269213931 | Geprüft | Mittelspannung | SEL938641335314 | EEG962965671544 | E41081010000000000000000000159269 | 2011-05-19 | 2283.54
SEE972677762652 | Solarpark Friesendorf | In Betrieb | Solare Strahlungsenergie | 1224 | 1000 | 2014-11-24 |  | 2019-02-01 | Bayern | 96237 | Ebersdorf |  |  | Friesendorf | Flur Nr. 49 | 09473121 | Ebersdorf b. Coburg | Coburg | 50.2361 | 11.0506 |  | Freiflächensolaranlage | 4896 | Süd-West | 21 - 40 Grad | [17 empty] | 2025-10-01 |  |  | natürliche Person (ABR937463192716) | ABR937463192716 | Volleinspeisung |  | SÜC Energie und H²O GmbH (SNB968862623211) | SNB968862623211 | Geprüft | Mittelspannung | SEL964716075670 | EEG954575842780 | E2147101PVA96237FRIESEND004900001 | 2014-11-24 | 1224
SEE901324017296 | Reichenbach, Solarpark zum Sachsenwald | In Betrieb | Solare Strahlungsenergie | 1100 | 990 | 2015-03-31 |  | 2019-02-04 | Sachsen | 08468 | Reichenbach |  |  | Reichenbach | 517/10 | 14523340 | Reichenbach im Vogtland | Vogtlandkreis | 50.6402 | 12.324 |  | Freiflächensolaranlage | 4400 | Süd | 21 - 40 Grad | [17 empty] | 2025-10-01 |  |  | Hayn, Dullenkopf, Hübner, Rudolph GbR | ABR939938319383 | Volleinspeisung |  | Stadtwerke Reichenbach/Vogtland GmbH (SNB959567240391) | SNB959567240391 | Geprüft | Mittelspannung | SEL965722638804 | EEG905916618458 | E40227010000000000000000011100001 | 2015-03-31 | 1100
SEE927146066595 | Freiflächenanlage | In Betrieb | Solare Strahlungsenergie | 1278 | 1150.2 | 2012-06-29 |  | 2019-02-04 | Rheinland-Pfalz | 55767 | Gimbweiler |  |  | Gimbweiler | Flur 6 Flurstück 6/1 , 8/1 , 47/1 , 9/2 . Flur 5 Flurstück 36/1 , 58/1 | 07134029 | Gimbweiler | Birkenfeld | 49.5905 | 7.2006 |  | Freiflächensolaranlage | 5324 | Süd | 21 - 40 Grad | [17 empty] | 2025-10-01 |  |  | AöR eEfB Anstalt des öffentlichen Rechts erneuerbare Energien für Birkenfeld | ABR928500418180 | Volleinspeisung |  | Westnetz GmbH (SNB921897286493) | SNB921897286493 | Geprüft | Mittelspannung | SEL982687495693 | EEG925522130281 | E31238010000000000000001042766724 | 2012-06-29 | 1278
SEE953239725025 | Krannich Solarpark 15 Niepars | In Betrieb | Solare Strahlungsenergie | 3982.26 | 3982.26 | 2011-12-15 |  | 2019-02-04 | Mecklenburg-Vorpommern | 18442 | Niepars |  |  | Martensdorf | Flur 1; Flurstück 1/5 6/5 7/6 | 13073060 | Niepars | Vorpommern-Rügen | 54.3007 | 12.92 |  | Freiflächensolaranlage | 16734 | Süd | 21 - 40 Grad | [17 empty] | 2025-10-01 |  |  | Krannich Solarpark 15 GmbH & Co KG | ABR964929859166 | Volleinspeisung |  | E.DIS Netz GmbH (SNB941690671609) | SNB941690671609 | Geprüft | Mittelspannung | SEL955137329961 | EEG928199160988 | E4186001S120000000000034071500001 | 2011-12-15 | 3982.26
SEE989161136004 | Solarpark St. Wendel Freiflächenanlage | In Betrieb | Solare Strahlungsenergie | 3349.72 | 3349.72 | 2011-09-23 |  | 2019-02-04 | Saarland | 66606 | St. Wendel | Am Hottenwald |  |  |  | 10046117 | St. Wendel | St. Wendel | 49.482 | 7.1252 |  | Freiflächensolaranlage | 14564 | Süd | 21 - 40 Grad | [17 empty] | 2025-10-01 |  |  | Solarpark St. Wendel GmbH | ABR947970129136 | Volleinspeisung |  | SSW Netz GmbH (SNB989025785690) | SNB989025785690 | Geprüft | Mittelspannung | SEL947192333427 | EEG964464150001 | E33129011000000000000000039100000 | 2011-09-23 | 3349.72
SEE933998118603 | SPK GmbH & CoKG | In Betrieb | Solare Strahlungsenergie | 1142.57 | 1100 | 2012-06-25 |  | 2019-07-22 | Bayern | 94569 | Stephansposching |  |  | Stepahansposching | 1398 | 09271151 | Stephansposching | Deggendorf | 48.8139 | 12.7796 |  | Freiflächensolaranlage | 7862 | Süd | 21 - 40 Grad | [17 empty] | 2019-07-22 |  |  | SPK GmbH & CoKG | ABR961414159190 | Volleinspeisung |  | Bayernwerk Netz GmbH (SNB940352624434) | SNB940352624434 | Geprüft | Mittelspannung | SEL907356478401 | EEG938626123202 | E2104101S160000000000035234900001 | 2012-06-25 | 1142.57
SEE933290191069 | Solarpark Amsdorf II | In Betrieb | Solare Strahlungsenergie | 3571.2 | 3168 | 2012-04-20 |  | 2019-02-04 | Sachsen-Anhalt | 06317 | Seegebiet Mansfelder Land | Chausseestraße | 1 |  |  | 15087386 | Seegebiet Mansfelder Land | Mansfeld-Südharz | 51.4552 | 11.7393 |  | Freiflächensolaranlage | 15360 | Süd | 21 - 40 Grad | [17 empty] | 2025-10-01 |  |  | GERO Solarpark GmbH | ABR975732884801 | Teileinspeisung (einschließlich Eigenverbrauch) |  | Mitteldeutsche Netzgesellschaft Strom mbH (SNB916269213931) | SNB916269213931 | Geprüft | Hochspannung | SEL964238430186 | EEG917897897883 | E41081010000000000000000000189323 | 2012-04-20 | 3571.2
SEE912459066721 | Solarpark Königsbronn | In Betrieb | Solare Strahlungsenergie | 9999 | 9090 | 2014-05-23 |  | 2019-07-24 | Baden-Württemberg | 89551 | Königsbronn |  |  | Ochsenberg | Flur 0. Flurstück 254/1, 255 | 08135025 | Königsbronn | Heidenheim | 48.7513 | 10.1692 |  | Freiflächensolaranlage | 39996 | Süd | 21 - 40 Grad | [17 empty] | 2025-10-01 |  |  | Solarpark Königsbronn GmbH | ABR995037754654 | Volleinspeisung |  | Netze ODR GmbH (SNB935556509052) | SNB935556509052 | Geprüft | Mittelspannung | SEL936502002030 | EEG970383226185 | E12974010000000000000034650500001 | 2014-05-23 | 9999
SEE926079243721 | Krannich Solarpark 22 Malchin | In Betrieb | Solare Strahlungsenergie | 2800.8 | 2800 | 2012-09-27 |  | 2019-02-04 | Mecklenburg-Vorpommern | 17139 | Malchin | Am Strauchwerder |  |  |  | 13071092 | Malchin | Mecklenburgische Seenplatte | 53.7336 | 12.7794 |  | Freiflächensolaranlage | 15560 | Süd | 21 - 40 Grad | [17 empty] | 2025-10-01 |  |  | Krannich Solarpark 22 GmbH & Co KG | ABR990831129097 | Volleinspeisung |  | E.DIS Netz GmbH (SNB941690671609) | SNB941690671609 | Geprüft | Mittelspannung | SEL997311604679 | EEG978463567104 | E4186001S120000000000038275100001 | 2012-09-27 | 2800.8
SEE989883258411 | Krannich Solarpark 27 Gütersloh | In Betrieb | Solare Strahlungsenergie | 3520 | 3120 | 2013-07-30 |  | 2019-02-05 | Nordrhein-Westfalen | 33335 | Gütersloh | Avenwedder Straße | 170 |  |  | 05754008 | Gütersloh | Gütersloh | 51.9181 | 8.4482 |  | Freiflächensolaranlage | 14080 | Süd | 21 - 40 Grad | [17 empty] | 2025-10-01 |  |  | Krannich Solarpark 27 GmbH &Co KG | ABR947558682657 | Volleinspeisung |  | Netzgesellschaft Gütersloh mbH (SNB931546188436) | SNB931546188436 | Geprüft | Mittelspannung | SEL933700123970 | EEG924179561837 | E30248010101E00000000010608700001 | 2013-07-30 | 3520
SEE940155260877 | Solarpark Alhena Mirow | In Betrieb | Solare Strahlungsenergie | 1799.16 | 1600.8 | 2013-08-28 |  | 2019-02-05 | Mecklenburg-Vorpommern | 17252 | Mirow | Am Weinberg |  |  |  | 13071099 | Mirow | Mecklenburgische Seenplatte | 53.2654 | 12.8192 |  | Freiflächensolaranlage | 7656 | Süd | 5 - 20 Grad | [17 empty] | 2025-10-01 |  |  | Alhena GmbH | ABR981533633432 | Volleinspeisung |  | E.DIS Netz GmbH (SNB941690671609) | SNB941690671609 | Geprüft | Mittelspannung | SEL931415755752 | EEG986976674929 | E4186001SZP0000000000056972100001 | 2013-08-28 | 1799.16
SEE968694944010 | NMB Star Asset Sun BEUNA | In Betrieb | Solare Strahlungsenergie | 3953.56 | 3953.56 | 2011-12-23 |  | 2019-02-05 | Sachsen-Anhalt | 06217 | Beuna |  |  | Beuna | Flur 2, Fl. Nr. 88 | 15088220 | Merseburg | Saalekreis | 51.3077 | 11.9618 |  | Freiflächensolaranlage | 16824 | Süd | 21 - 40 Grad | [17 empty] | 2019-05-28 |  |  | NMB Star Asset Sun Beuna GmbH & Co. KG | ABR987888682217 | Volleinspeisung |  | Stadtwerke Merseburg GmbH (SNB913006238462) | SNB913006238462 | Geprüft | Mittelspannung | SEL923334920625 | EEG969722674381 | E41081010000000000000000000175625 | 2011-12-23 | 3953.56
SEE952561386782 | PVA Lausitzring | In Betrieb | Solare Strahlungsenergie | 8976.42 | 7986 | 2017-06-28 |  | 2019-02-05 | Brandenburg | 01994 | Meuro |  |  | Schipkau | Flur 1, Flurstück 510 | 12066285 | Schipkau | Oberspreewald-Lausitz | 51.5381 | 13.9409 |  | Freiflächensolaranlage | 33246 | Süd | 5 - 20 Grad | [17 empty] | 2025-10-01 |  |  | Wattner SunAsset Solarkraftwerk 035 GmbH & Co. KG | ABR940148519746 | Volleinspeisung |  | Mitteldeutsche Netzgesellschaft Strom mbH (SNB916269213931) | SNB916269213931 | Geprüft | Mittelspannung | SEL908195388685 | EEG903650674693 | E41081010000000000000000000232557 | 2017-06-28 | 8976.42 | FFA15-3/110,
SEE988652637358 | PV Hahn BA-I Bärenbach/Lautzenhausen | In Betrieb | Solare Strahlungsenergie | 2584 | 2400 | 2016-11-29 |  | 2019-02-21 | Rheinland-Pfalz | 55483 | Hahn-Flughafen |  |  | Bärenbach | Flur11:88/95, 88/96 | 07140006 | Bärenbach | Rhein-Hunsrück-Kreis | 49.2821 | 7.2858 |  | Freiflächensolaranlage | 15610 | Süd | 21 - 40 Grad | [17 empty] | 2025-10-01 |  |  | PV Solar Hahn GmbH & Co. KG | ABR955411957286 | Volleinspeisung | SGE955859752702 | Westnetz GmbH (SNB921897286493) | SNB921897286493 | Geprüft | Mittelspannung | SEL990899393850 | EEG977449386562 | E3123801W000000000004009341221254 | 2016-11-29 | 2584 | FFA15-2/037,
SEE949574148513 | NMB Star Asset Sun LUEPTITZ | In Betrieb | Solare Strahlungsenergie | 1079.33 | 990 | 2011-12-14 |  | 2019-02-05 | Sachsen | 04808 | Wurzen |  |  | Lüptitz | Fl. Nr. 462/5 | 14729030 | Bennewitz | Leipzig | 51.3809 | 12.7746 |  | Freiflächensolaranlage | 4652 | Süd | [18 empty] | 2025-10-01 |  |  | NMB Star Asset Sun Lüptitz GmbH & Co. KG | ABR911631271786 | Volleinspeisung |  | Mitteldeutsche Netzgesellschaft Strom mbH (SNB916269213931) | SNB916269213931 | Geprüft | Mittelspannung | SEL913136710241 | EEG940683014621 | E41081010000000000000000000166842 | 2011-12-14 | 1079.33
SEE992499090788 | NMB Star Asset Sun GAUTING | In Betrieb | Solare Strahlungsenergie | 1457.28 | 1366.2 | 2012-06-28 |  | 2019-02-05 | Bayern | 82131 | Gauting |  |  | Unterbrunn | Fl.Nr. 1071 | 09188120 | Gauting | Starnberg | 48.0349 | 11.1742 |  | Freiflächensolaranlage | 6336 | Süd | 21 - 40 Grad | [17 empty] | 2025-10-01 |  |  | Energiepark Gauting GmbH & Co. KG | ABR920507019025 | Volleinspeisung |  | Bayernwerk Netz GmbH (SNB940352624434) | SNB940352624434 | Geprüft | Mittelspannung | SEL982378851982 | EEG963472176454 | E2104101S160000000000038131300001 | 2012-06-28 | 1457.28
SEE966118062753 | SOLAR 2 - BERGRHEINFELD | In Betrieb | Solare Strahlungsenergie | 2239.08 | 2000 | 2010-12-30 |  | 2019-02-05 | Bayern | 97493 | Bergrheinfeld | Richtbergstraße | 5 |  |  | 09678115 | Bergrheinfeld | Schweinfurt | 49.991 | 10.1587 |  | Freiflächensolaranlage | 9529 | Süd | 21 - 40 Grad | [17 empty] | 2025-10-01 |  |  | Aquila SolarINVEST II GmbH & Co. KG | ABR955039376872 | Volleinspeisung |  | ÜZ Mainfranken eG (SNB929185184919) | SNB929185184919 | Geprüft | Mittelspannung | SEL959723961177 | EEG947664321730 | E21669010071360000000000000000001 | 2010-12-30 | 2239.08
SEE930608590132 | PV-Anlage Gablenz | In Betrieb | Solare Strahlungsenergie | 1995.84 | 1584 | 2018-02-15 |  | 2019-02-05 | Brandenburg | 03058 | Neuhausen |  |  | Gablenz | Flur 2: 101, 102,0103 | 12052000 | Cottbus | Cottbus | 51.6817 | 14.5163 |  | Freiflächensolaranlage | 7392 | Süd | 5 - 20 Grad | [17 empty] | 2025-10-01 |  |  | SP VI GmbH & Co.KG | ABR994770244699 | Volleinspeisung |  | Mitteldeutsche Netzgesellschaft Strom mbH (SNB916269213931) | SNB916269213931 | Geprüft | Mittelspannung | SEL936190398101 | EEG987092539178 | E41081010000000000000000000250042 | 2018-02-15 | 1995.84 | FFA16-2/045,
SEE957427813617 | Solarpark Elsnigk | In Betrieb | Solare Strahlungsenergie | 5685.12 | 5216.4 | 2012-09-27 |  | 2019-02-05 | Sachsen-Anhalt | 06386 | Osternienburger Land | Rübenweg | 900 |  |  | 15082256 | Osternienburger Land | Anhalt-Bitterfeld | 51.7889 | 12.0556 |  | Freiflächensolaranlage | 24192 | Süd | 21 - 40 Grad | [17 empty] | 2025-10-01 |  |  | PI 1 Solarkraftwerk Elsnigk | ABR991126374499 | Volleinspeisung |  | Mitteldeutsche Netzgesellschaft Strom mbH (SNB916269213931) | SNB916269213931 | Geprüft | Mittelspannung | SEL976249400638 | EEG962202624005 | E41081010000000000000000000184835 | 2012-09-27 | 5685.12
SEE971944619491 | PV-Anlage Sergen | In Betrieb | Solare Strahlungsenergie | 1999.48 | 1584 | 2018-02-21 |  | 2019-02-05 | Brandenburg | 03058 | Neuhausen |  |  | Sergen | Flur1: 174, 175, 176, 177, 178, 180, 181 | 12071301 | Neuhausen/Spree | Spree-Neiße | 51.7076 | 14.4838 |  | Freiflächensolaranlage | 7364 | Süd | 5 - 20 Grad | [17 empty] | 2025-10-01 |  |  | SP VIII GmbH & Co.KG | ABR939206575732 | Volleinspeisung |  | Mitteldeutsche Netzgesellschaft Strom mbH (SNB916269213931) | SNB916269213931 | Geprüft | Hochspannung | SEL964706406811 | EEG915347591046 | E41081010000000000000000000266041 | 2018-02-21 | 1999.48 | FFA16-2/044,
SEE985641656390 | PV-Anlage Sergen | In Betrieb | Solare Strahlungsenergie | 4747.26 | 3708 | 2018-02-21 |  | 2019-02-05 | Brandenburg | 03058 | Neuhausen |  |  | Sergen | Flur1: 174, 175, 176, 177, 178, 180, 181 | 12071301 | Neuhausen/Spree | Spree-Neiße | 51.7076 | 14.4838 |  | Freiflächensolaranlage | 17304 | Süd | 5 - 20 Grad | [17 empty] | 2025-10-01 |  |  | SP VIII GmbH & Co.KG | ABR939206575732 | Volleinspeisung |  | Mitteldeutsche Netzgesellschaft Strom mbH (SNB916269213931) | SNB916269213931 | Geprüft | Hochspannung | SEL964706406811 | EEG972205933967 | E41081010000000000000000000266042 | 2018-02-21 | 4747.26 | SOL17-2/040,
SEE904397058135 | PV Ettersdorf | In Betrieb | Solare Strahlungsenergie | 1057 | 999 | 2009-12-29 |  | 2019-02-05 | Bayern | 84066 | Mallersdorf-Pfaffenberg |  |  | Mallersdorf-Pfaffenberg | 871 | 09278148 | Mallersdorf-Pfaffenberg | Straubing-Bogen | 48.7693 | 12.272 |  | Freiflächensolaranlage | 5974 | nachgeführt | Nachgeführt | [17 empty] | 2025-10-01 |  |  | Danzer Solartechnik GmbH | ABR970873216641 | Volleinspeisung |  | Bayernwerk Netz GmbH (SNB940352624434) | SNB940352624434 | Geprüft | Mittelspannung | SEL955140265577 | EEG995670764638 | E21041011000000000000384275600000 | 2009-12-29 | 1057
SEE938820181329 | PV-Anlage Sergen | In Betrieb | Solare Strahlungsenergie | 2497.32 | 1962 | 2017-12-15 |  | 2019-02-05 | Brandenburg | 03058 | Neuhausen |  |  | Sergen | Flur1: 174, 175, 176, 177, 178, 180, 181, 182 | 12071301 | Neuhausen/Spree | Spree-Neiße | 51.7076 | 14.4838 |  | Freiflächensolaranlage | 9156 | Süd | 5 - 20 Grad | [17 empty] | 2025-10-01 |  |  | SP VII GmbH & Co.KG | ABR991203239383 | Volleinspeisung |  | Mitteldeutsche Netzgesellschaft Strom mbH (SNB916269213931) | SNB916269213931 | Geprüft | Hochspannung | SEL964706406811 | EEG910519669301 | E41081010000000000000000000266001 | 2017-12-15 | 2497.32 | FFA15-3/088,
SEE976721859220 | PV-Anlage Frauendorf | In Betrieb | Solare Strahlungsenergie | 9984 | 7800 | 2017-06-09 |  | 2019-02-05 | Brandenburg | 03058 | Neuhausen | Franz-Hitze-Straße |  |  |  | 12071301 | Neuhausen/Spree | Spree-Neiße | 51.7024 | 14.3981 |  | Freiflächensolaranlage | 31200 | Süd | 5 - 20 Grad | [17 empty] | 2025-10-01 |  |  | Solar Project 19 GmbH & Co. KG | ABR998840140584 | Volleinspeisung |  | Mitteldeutsche Netzgesellschaft Strom mbH (SNB916269213931) | SNB916269213931 | Geprüft | Hochspannung | SEL964706406811 | EEG935054387565 | E41081010000000000000000000253670 | 2017-06-09 | 9984 | FFA15-3/086,
SEE919101675706 | PV Berghausen 1 | In Betrieb | Solare Strahlungsenergie | 1299.9 | 1200 | 2012-04-01 |  | 2019-02-05 | Bayern | 84066 | Mallersdorf-Pfaffenberg |  |  | Berghausen | 939 | 09278148 | Mallersdorf-Pfaffenberg | Straubing-Bogen | 48.7728 | 12.1893 |  | Freiflächensolaranlage | 5306 | Süd-West | 5 - 20 Grad | [17 empty] | 2025-10-01 |  |  | Danzer Solartechnik GmbH | ABR970873216641 | Volleinspeisung |  | Bayernwerk Netz GmbH (SNB940352624434) | SNB940352624434 | Geprüft | Mittelspannung | SEL968020774656 | EEG930066602514 | E2104101S160000000000034275700001 | 2012-04-01 | 1299.9
SEE911157803850 | PV-Anlage Kahsel | In Betrieb | Solare Strahlungsenergie | 2993.76 | 2520 | 2017-10-26 |  | 2019-02-05 | Brandenburg | 03058 | Neuhausen |  |  | Kahsel/Bagenz | Kahsel Flur 1: 97, 110, 336, 337; Flur 2: 4, 5, 15, 16, 17, 18, 19, 20, 21, 22, 31, 86, 87, 88; Bagenz Flur 5: 14, | 12052000 | Cottbus | Cottbus | 51.7024 | 14.3981 |  | Freiflächensolaranlage | 11088 | Süd | 5 - 20 Grad | [17 empty] | 2025-10-01 |  |  | SP V GmbH & Co.KG | ABR979699805183 | Volleinspeisung |  | Mitteldeutsche Netzgesellschaft Strom mbH (SNB916269213931) | SNB916269213931 | Geprüft | Hochspannung | SEL964706406811 | EEG977137344867 | E41081010000000000000000000261748 | 2017-10-26 | 2993.76 | FFA16-1/091,
SEE904615549902 | Solarpark Ernsthof West II | In Betrieb | Solare Strahlungsenergie | 6863.18 | 6500 | 2010-12-30 |  | 2019-02-05 | Baden-Württemberg | 97877 | Wertheim | Ernsthof | 4 |  |  | 08128131 | Wertheim | Main-Tauber-Kreis | 49.706 | 9.485 |  | Freiflächensolaranlage | 29840 | Süd | 21 - 40 Grad | [17 empty] | 2025-10-01 |  |  | PI Pro.Investor 1 Solarkraftwerk Ernsthof II | ABR938016568002 | Volleinspeisung |  | Netze BW GmbH (SNB948311994307) | SNB948311994307 | Geprüft | Hochspannung | SEL945566107643 | EEG936443710629 | E10843010000000000000051066600001 | 2010-12-30 | 6863.18
SEE929375294725 | Solarpark Ernsthof West III | In Betrieb | Solare Strahlungsenergie | 1086.75 | 1000 | 2010-12-30 |  | 2019-02-05 | Baden-Württemberg | 97877 | Wertheim | Ernsthof | 4 |  |  | 08128131 | Wertheim | Main-Tauber-Kreis | 49.706 | 9.485 |  | Freiflächensolaranlage | 4630 | Süd | 21 - 40 Grad | [17 empty] | 2025-10-01 |  |  | PI Pro.Investor 1 Solarkraftwerk Ernsthof III | ABR956345675741 | Volleinspeisung |  | Netze BW GmbH (SNB948311994307) | SNB948311994307 | Geprüft | Hochspannung | SEL910663938513 | EEG929850268821 | E10843010000000000000051066700001 | 2010-12-30 | 1086.75
SEE931997042912 | Geschellenberg I | In Betrieb | Solare Strahlungsenergie | 5251.33 | 5251.33 | 2012-06-29 |  | 2019-02-05 | Hessen | 34587 | Felsberg |  |  | Felsberg, Raiffeisenstraße | Flur 7 | 06634003 | Felsberg | Schwalm-Eder-Kreis | 51.0937 | 9.4822 |  | Freiflächensolaranlage | 21791 | Süd | 21 - 40 Grad | [17 empty] | 2020-07-02 |  |  | Solarpark Geschellenberg GmbH & Co. KG | ABR928405420813 | Volleinspeisung |  | EAM Netz GmbH (SNB971311555230) | SNB971311555230 | Geprüft | Mittelspannung | SEL989543539928 | EEG919813321052 | E2056801S160E00000000037100000001 | 2012-06-29 | 5251.33
SEE944497198522 | Solarpark Jocksdorf IVb | In Betrieb | Solare Strahlungsenergie | 3424.3 | 2755 | 2019-02-15 |  | 2019-02-15 | Brandenburg | 03159 | Neiße-Malxetal | Am Groß Schacksdorfer Wald | 998 z |  |  | 12071153 | Groß Schacksdorf-Simmersdorf | Spree-Neiße | 51.6645 | 14.6259 |  | Freiflächensolaranlage | 12452 | Süd-Ost | 21 - 40 Grad | [17 empty] | 2025-10-01 |  |  | Big Game Solarparks GmbH & Co. KG | ABR989130075297 | Volleinspeisung |  | Mitteldeutsche Netzgesellschaft Strom mbH (SNB916269213931) | SNB916269213931 | Geprüft | Mittelspannung | SEL974869544978 | EEG951536811724 | E41081010000000000000000000260960 | 2019-02-15 | 3424.3 | SOL17-1/017,
SEE944813923760 | PV-Anlage Gaswerkstraße | In Betrieb | Solare Strahlungsenergie | 1170.24 | 1170.24 | 2011-12-01 |  | 2020-06-09 | Thüringen | 07546 | Gera | Gaswerkstraße | 21 |  |  | 16052000 | Gera | Gera | 50.894 | 12.074 |  | Freiflächensolaranlage | 4876 | Süd-West | 41 - 60 Grad | [17 empty] | 2025-10-01 |  |  | Energieversorgung Gera | ABR911573144704 | Volleinspeisung |  | GeraNetz GmbH (SNB948816192529) | SNB948816192529 | Geprüft | Mittelspannung | SEL981652939187 | EEG973310244054 | E4179501075460754600215000000S004 | 2011-12-01 | 1170.24
SEE918939814394 | DE-S-TURNOW-PRE | In Betrieb | Solare Strahlungsenergie | 1439.9 | 1250 | 2009-04-16 |  | 2019-02-12 | Brandenburg | 03185 | Turnow-Preilack | Solarpark | 901 |  |  | 12071304 | Peitz | Spree-Neiße | 51.8717 | 14.389 |  | Freiflächensolaranlage | 15860 | Süd | 21 - 40 Grad | [17 empty] | 2025-10-01 |  |  | Solar Power Turnow GmbH & Co. KG | ABR936492462845 | Volleinspeisung |  | Mitteldeutsche Netzgesellschaft Strom mbH (SNB916269213931) | SNB916269213931 | Geprüft | Hochspannung | SEL996720060700 | EEG963325219291 | E41081010000000000000000000137030 | 2009-04-16 | 1439.9
SEE992314901190 | 4 | In Betrieb | Solare Strahlungsenergie | 2277.12 | 2277.12 | 2012-06-26 |  | 2019-02-06 | Mecklenburg-Vorpommern | 18356 | Barth | Gewerbegebiet am Betonwerk |  |  |  | 13073009 | Barth | Vorpommern-Rügen | 54.3726 | 12.6984 |  | Freiflächensolaranlage | 9576 | Süd | 21 - 40 Grad | [17 empty] | 2025-10-01 |  |  | Solarpark Barth GmbH & Co. KG | ABR921130527987 | Volleinspeisung |  | SWS Netze GmbH (SNB915638224585) | SNB915638224585 | Geprüft | Mittelspannung | SEL945912363068 | EEG947500357312 | E4312202So75I0019I00I00002IS00001 | 2012-06-26 | 2277.12
SEE957099748842 | PV-Anlage S.0029.14 | In Betrieb | Solare Strahlungsenergie | 1739.01 | 1586 | 2011-12-30 |  | 2019-02-06 | Hessen | 36137 | Großenlüder | Im Sämig | 999 |  |  | 06631011 | Großenlüder | Fulda | 50.5969 | 9.5123 |  | Freiflächensolaranlage | 7098 | Süd | 21 - 40 Grad | [17 empty] | 2025-10-01 |  |  | RhönEnergie Erneuerbare GmbH | ABR968043012117 | Volleinspeisung |  | OsthessenNetz GmbH (SNB934071779865) | SNB934071779865 | Geprüft | Mittelspannung | SEL973330316021 | EEG925372442220 | E2174701111AA00000000015786100001 | 2011-12-30 | 1739.01
SEE999526177979 | PV-Anlage Laubsdorf 1.BA | In Betrieb | Solare Strahlungsenergie | 7240.45 | 5560 | 2018-12-21 |  | 2019-02-06 | Brandenburg | 03058 | Neuhausen | Laubsdorfer Weg | 998 U |  |  | 12071301 | Neuhausen/Spree | Spree-Neiße | 51.6805 | 14.4375 |  | Freiflächensolaranlage | 25527 | Süd | 5 - 20 Grad | [17 empty] | 2025-10-01 |  |  | SP IX GmbH & Co. KG | ABR975481320803 | Volleinspeisung |  | Mitteldeutsche Netzgesellschaft Strom mbH (SNB916269213931) | SNB916269213931 | Geprüft | Hochspannung | SEL964706406811 | EEG966072378020 | E41081010000000000000000000281387 | 2018-12-21 | 7240.45 | SOL17-2/041,
SEE933490953979 | PV-Anlage Laubsdorf 1.BA | In Betrieb | Solare Strahlungsenergie | 2746.2 | 2100 | 2019-01-18 |  | 2019-02-06 | Brandenburg | 03058 | Neuhausen |  |  | Laubsdorf | Flur1: 122, 24, 125, 138/2, 617, 619 | 12052000 | Cottbus | Cottbus | 51.6805 | 14.4375 |  | Freiflächensolaranlage | 9660 | Süd | 5 - 20 Grad | [17 empty] | 2025-10-01 |  |  | SP IX GmbH & Co. KG | ABR975481320803 | Volleinspeisung |  | Mitteldeutsche Netzgesellschaft Strom mbH (SNB916269213931) | SNB916269213931 | Geprüft | Hochspannung | SEL964706406811 | EEG955860302521 | E41081010000000000000000000288087 | 2019-01-18 | 2746.2 | GEM18-2/039,
SEE990003940192 | 2012_063 | In Betrieb | Solare Strahlungsenergie | 1639.44 | 1590 | 2013-09-30 |  | 2019-02-06 | Thüringen | 99610 | Sömmerda |  |  | Tunzenhausen | Flur 1, 197, 198, 200/8, 200/10 | 16068051 | Sömmerda | Sömmerda | 51.1696 | 11.0607 |  | Freiflächensolaranlage | 6912 | Süd | 5 - 20 Grad | [17 empty] | 2025-10-01 |  |  | SonnAGie GmbH&Co KG SP Sömmerda | ABR947115022919 | Volleinspeisung |  | TEN Thüringer Energienetze GmbH & Co. KG (SNB970821959712) | SNB970821959712 | Geprüft | Mittelspannung | SEL923332602264 | EEG945563342245 | E4183201RS50429713000089761800001 | 2013-09-30 | 1639.44
SEE962803624565 | PV Aidhausen | In Betrieb | Solare Strahlungsenergie | 4500 | 4400 | 2018-04-11 |  | 2019-02-06 | Bayern | 97491 | Aidhausen |  |  | Kerbfeld | 1397 | 09674111 | Aidhausen | Haßberge | 50.1317 | 10.4637 |  | Freiflächensolaranlage | 37500 | Süd | 21 - 40 Grad | [17 empty] | 2025-10-01 |  |  | N-ERGIE Sonne und Wind GmbH & Co. KG Herrn Florian Betzold | ABR954022931739 | Volleinspeisung |  | Bayernwerk Netz GmbH (SNB940352624434) | SNB940352624434 | Geprüft | Mittelspannung | SEL944684517686 | EEG955029711836 | E2104101EA01000000000095584400001 | 2018-04-11 | 4500 | SOL17-2/018,
SEE919366564876 | Solarpark Siglhof GmbH | In Betrieb | Solare Strahlungsenergie | 4452.8 | 4200 | 2012-03-08 |  | 2019-02-06 | Bayern | 84163 | Marklkofen | Siglhof | 2 |  |  | 09279126 | Marklkofen | Dingolfing-Landau | 48.5433 | 12.5681 |  | Freiflächensolaranlage | 18392 | Süd | 21 - 40 Grad | [17 empty] | 2025-10-01 |  |  | Solarpark Siglhof GmbH | ABR975407701747 | Volleinspeisung |  | Bayernwerk Netz GmbH (SNB940352624434) | SNB940352624434 | Geprüft | Umspannebene Hochspannung/Mittelspannung | SEL900325802948 | EEG933573824172 | E2104101S160000000000032336800001 | 2012-03-08 | 4452.8
SEE945780473036 | PV-Anlage P51 | In Betrieb | Solare Strahlungsenergie | 1132.21 | 1132.21 | 2019-01-17 |  | 2019-02-07 | Bayern | 85356 | München-Flughafen | Nordallee | 13 |  |  | 09178124 | Freising | Freising | 48.3557 | 11.7711 |  | Freiflächensolaranlage | 3838 | Ost | 5 - 20 Grad | [17 empty] | 2025-10-01 |  |  | Flughafen München GmbH | ABR908363912537 | Teileinspeisung (einschließlich Eigenverbrauch) |  | Flughafen München GmbH (SNB919526009605) | SNB919526009605 | Geprüft | Niederspannung (= Hausanschluss/Haushaltsstrom) | SEL958589185277 | EEG988214710147 |  | 2019-01-17 | 1132.21
SEE981006546368 | Freilandanlage | In Betrieb | Solare Strahlungsenergie | 2743.65 | 2637.5 | 2011-10-26 |  | 2019-02-07 | Nordrhein-Westfalen | 33184 | Altenbeken | Industriestraße |  |  |  | 05774004 | Altenbeken | Paderborn | 51.43 | 8.56 |  | Freiflächensolaranlage | 14070 | Süd | 21 - 40 Grad | [17 empty] | 2025-10-01 |  |  | Energiegenossenschaft Paderborner Land eG | ABR972727189880 | Volleinspeisung |  | Westfalen Weser Netz GmbH (SNB929881052512) | SNB929881052512 | Geprüft | Mittelspannung | SEL986853526730 | EEG937293835357 | E2189501SEAVZ00000000018749600001 | 2011-10-26 | 2743.65
SEE954724155457 | Green-Solar "Eisleben" GmbH & Co. KG | In Betrieb | Solare Strahlungsenergie | 1000.31 | 1000.31 | 2010-12-30 |  | 2020-12-09 | Sachsen-Anhalt | 06295 | Lutherstadt Eisleben | Hallesche Straße | 153 |  |  | 15087130 | Eisleben | Mansfeld-Südharz | 51.5102 | 11.5788 |  | Freiflächensolaranlage | 4372 | Süd | 21 - 40 Grad | [17 empty] | 2023-06-20 |  |  | Green-Solar "Eisleben" GmbH & Co. KG | ABR938525113472 | Volleinspeisung |  | Stadtwerke Lutherstadt Eisleben GmbH (SNB946425570127) | SNB946425570127 | Geprüft | Mittelspannung | SEL988377136075 | EEG908584579144 | E4113501SOLAR0WAGNER&CO0000000001 | 2010-12-30 | 1000.31
SEE924912115501 | SOLAR 2 - PRESSATH2 | In Betrieb | Solare Strahlungsenergie | 1500 | 1260 | 2010-12-30 |  | 2019-02-07 | Bayern | 92690 | Pressath | Am Heidweg | 7 |  |  | 09374149 | Pressath | Neustadt a.d. Waldnaab | 49.4519 | 11.5811 |  | Freiflächensolaranlage | 6630 | Süd | 21 - 40 Grad | [17 empty] | 2025-10-01 |  |  | Aquila SolarINVEST II GmbH & Co. KG | ABR955039376872 | Volleinspeisung |  | Bayernwerk Netz GmbH (SNB940352624434) | SNB940352624434 | Geprüft | Mittelspannung | SEL927170010373 | EEG986154274781 | E21041011000000000000395305800000 | 2010-12-30 | 1500
SEE905425941283 | SOLAR 2 - WERDAU | In Betrieb | Solare Strahlungsenergie | 1275.12 | 1260 | 2010-12-28 |  | 2019-02-07 | Sachsen | 08412 | Werdau | Freistraße | 5 |  |  | 14524300 | Werdau | Zwickau | 50.7146 | 12.3824 |  | Freiflächensolaranlage | 5544 | Süd | 21 - 40 Grad | [17 empty] | 2025-10-01 |  |  | Aquila SolarINVEST II GmbH & Co. KG | ABR955039376872 | Volleinspeisung |  | Stadtwerke Werdau GmbH (SNB962389410347) | SNB962389410347 | Geprüft | Mittelspannung | SEL995419146237 | EEG916573996995 | E41081010000000000000000000149932 | 2010-12-28 | 1275.12
SEE991722370376 | PV Poxdorf | In Betrieb | Solare Strahlungsenergie | 8501 | 8250 | 2018-07-31 |  | 2019-02-07 | Bayern | 91099 | Poxdorf |  |  | Poxdorf | 489-493, 1230-1262 | 09474160 | Poxdorf | Forchheim | 49.6729 | 11.0523 |  | Freiflächensolaranlage | 70840 | Süd | 21 - 40 Grad | [17 empty] | 2025-10-01 |  |  | N-ERGIE Sonne und Wind GmbH & Co. KG Herrn Florian Betzold | ABR954022931739 | Volleinspeisung |  | Bayernwerk Netz GmbH (SNB940352624434) | SNB940352624434 | Geprüft | Mittelspannung | SEL985356269328 | EEG994767477666 | E2104101S000000000000097549500001 | 2018-07-31 | 8501 | SOL17-1/019,
SEE928351033341 | NMB Star Asset Sun VELDEN BA1 | In Betrieb | Solare Strahlungsenergie | 1050 | 1000 | 2010-12-30 |  | 2019-02-07 | Bayern | 84149 | Velden |  |  | Neufraunhofen | Fl. Nr. 1662/9 | 09274183 | Velden | Landshut | 48.2207 | 12.1418 |  | Freiflächensolaranlage | 5675 | Süd | 21 - 40 Grad | [17 empty] | 2025-10-01 |  |  | NMB Star Power Plants GmbH | ABR901104268665 | Volleinspeisung |  | Bayernwerk Netz GmbH (SNB940352624434) | SNB940352624434 | Geprüft | Mittelspannung | SEL975706044446 | EEG996200918231 | E21041011000000000000394612000000 | 2010-12-30 | 1050
SEE922554173415 | PV Eggenfelden Freifläche Zainach | In Betrieb | Solare Strahlungsenergie | 1499.67 | 1400 | 2019-03-29 |  | 2019-04-03 | Bayern | 84307 | Eggenfelden |  |  | Hammersbach | 796, 564/5, 733 | 09277116 | Eggenfelden | Rottal-Inn | 48.3927 | 12.7261 |  | Freiflächensolaranlage | 5262 | Ost | 5 - 20 Grad | [17 empty] | 2025-10-01 |  |  | Seac Holding GmbH | ABR975942250328 | Volleinspeisung |  | Bayernwerk Netz GmbH (SNB940352624434) | SNB940352624434 | Geprüft | Mittelspannung | SEL917952750535 | EEG992016475180 |  | 2019-03-29 | 1499.67 | SOL18-3/006,
SEE957533408233 | RCP Solarpark Fürstenwalde | In Betrieb | Solare Strahlungsenergie | 4716.96 | 4320 | 2011-12-09 |  | 2019-02-08 | Brandenburg | 15517 | Fürstenwalde | Steinhöfeler Chaussee | 0 |  |  | 12067144 | Fürstenwalde/Spree | Oder-Spree | 52.39 | 14.0939 |  | Freiflächensolaranlage | 20817 | Süd | 21 - 40 Grad | [17 empty] | 2025-10-01 |  |  | RCP Solarpark Fürstenwalde GmbH & Co. KG | ABR914904135549 | Volleinspeisung |  | E.DIS Netz GmbH (SNB941690671609) | SNB941690671609 | Geprüft | Hochspannung | SEL922490316464 | EEG923483134034 | E41860010000000000420533574200001 | 2011-12-09 | 4716.96
SEE901840180382 | NMB Star Asset Sun DESSAU | In Betrieb | Solare Strahlungsenergie | 1105.44 | 1014.3 | 2012-06-29 |  | 2019-02-08 | Sachsen-Anhalt | 06862 | Dessau-Roßlau |  |  | Rodleben | Flur 5, Fl. Nr. 233 | 15001000 | Dessau-Roßlau | Dessau-Roßlau | 51.5443 | 12.124 |  | Freiflächensolaranlage | 4704 | Süd | 21 - 40 Grad | [17 empty] | 2025-10-01 |  |  | NMB Star Power Plants GmbH | ABR901104268665 | Volleinspeisung |  | Dessauer Stromversorgung GmbH (SNB954281375657) | SNB954281375657 | In Prüfung | Mittelspannung | SEL947402320414 | EEG903431557825 | E41081010000000000000000000186968 | 2012-06-29 | 1105.44
SEE915892415729 | NMB Star Asset Sun HARTMANNSDORF | In Betrieb | Solare Strahlungsenergie | 1336.32 | 1276 | 2012-03-08 |  | 2019-02-08 | Sachsen | 09232 | Hartmannsdorf | Limbacher Straße | 12 c |  |  | 14522260 | Hartmannsdorf | Mittelsachsen | 50.8845 | 12.8028 |  | Freiflächensolaranlage | 5568 | Süd | 21 - 40 Grad | [17 empty] | 2025-10-01 |  |  | NMB Star Power Plants GmbH | ABR901104268665 | Teileinspeisung (einschließlich Eigenverbrauch) |  | Mitteldeutsche Netzgesellschaft Strom mbH (SNB916269213931) | SNB916269213931 | Geprüft | Mittelspannung | SEL964218884831 | EEG982822226472 | E41081010000000000000000000179012 | 2012-03-08 | 1336.32
SEE969602103918 | NMB Star Asset Sun THONHAUSEN | In Betrieb | Solare Strahlungsenergie | 1920.89 | 1870 | 2011-12-23 |  | 2019-02-08 | Thüringen | 04626 | Thonhausen | Wettelswalde | 999 z |  |  | 16077047 | Thonhausen | Altenburger Land | 50.8436 | 12.3245 |  | Freiflächensolaranlage | 8174 | Süd | 21 - 40 Grad | [17 empty] | 2025-10-01 |  |  | NMB Star Power Plants GmbH | ABR901104268665 | Volleinspeisung |  | Mitteldeutsche Netzgesellschaft Strom mbH (SNB916269213931) | SNB916269213931 | Geprüft | Mittelspannung | SEL984089394451 | EEG990319362398 | E41081010000000000000000000175148 | 2011-12-23 | 1920.89
SEE937479057504 | NMB Star Asset Sun STOLLBERG | In Betrieb | Solare Strahlungsenergie | 1368.64 | 1140 | 2011-12-28 |  | 2019-02-08 | Sachsen | 09366 | Stollberg | Obere Hartensteiner Straße | 30 |  |  | 14521590 | Stollberg/Erzgeb. | Erzgebirgskreis | 50.3941 | 12.4155 |  | Freiflächensolaranlage | 5824 | Süd | 21 - 40 Grad | [17 empty] | 2025-10-01 |  |  | NMB Star Asset Sun Stollberg GmbH & Co. KG | ABR979626097377 | Volleinspeisung |  | Mitteldeutsche Netzgesellschaft Strom mbH (SNB916269213931) | SNB916269213931 | Geprüft | Mittelspannung | SEL915258761750 | EEG967162311026 | E41081010000000000000000000154536 | 2011-12-28 | 1368.64
SEE932933735547 | Solarpark | In Betrieb | Solare Strahlungsenergie | 1531.8 | 1531.8 | 2012-05-25 |  | 2019-02-09 | Nordrhein-Westfalen | 37696 | Marienmünster |  |  | Bredenborn | Flur 4 Flurstück 43 | 05762016 | Brakel | Höxter | 51.8048 | 9.1992 |  | Freiflächensolaranlage | 3404 | Süd | 5 - 20 Grad | [17 empty] | 2025-10-01 |  |  | natürliche Person (ABR965064188821) | ABR965064188821 | Volleinspeisung |  | Westfalen Weser Netz GmbH (SNB929881052512) | SNB929881052512 | Geprüft | Mittelspannung | SEL964739579421 | EEG946951618218 | E2189501S120000000000031024200001 | 2012-05-25 | 1531.8
SEE950749577830 | Solarpark | In Betrieb | Solare Strahlungsenergie | 1084.32 | 1000 | 2008-11-27 |  | 2019-02-10 | Bayern | 86399 | Bobingen | Gutenbergstraße | 12 |  |  | 09772125 | Bobingen | Augsburg | 48.2686 | 10.8492 |  | Freiflächensolaranlage | 14688 | Süd | 21 - 40 Grad | [17 empty] | 2025-10-01 |  |  | d+s solarpark GbR | ABR912419410151 | Volleinspeisung |  | LEW Verteilnetz GmbH (SNB911705062982) | SNB911705062982 | Geprüft | Mittelspannung | SEL906442752241 | EEG971530815191 | E31177010000000005007740925-00000 | 2008-11-27 | 1084.32
SEE916686576664 | Solarpark Gardelegen - Anlagenteil 2 | In Betrieb | Solare Strahlungsenergie | 5754.715 | 4756.5 | 2018-02-27 |  | 2019-02-25 | Sachsen-Anhalt | 39638 | Gardelegen |  |  | Gardelegen | Flur39: 422 | 15081135 | Gardelegen | Altmarkkreis Salzwedel | 52.5339 | 11.4303 |  | Freiflächensolaranlage | 20723 | Süd | 21 - 40 Grad | [17 empty] | 2025-10-01 |  |  | LHI GII1 PV Garde Halde 2317 GmbH & Co. KG | ABR948365336078 | Volleinspeisung | SGE985291079235 | Avacon Netz GmbH (SNB990362338043) | SNB990362338043 | Geprüft | Mittelspannung | SEL952685242223 | EEG933331826080 | E4187802S000000000000096135000001 | 2018-02-27 | 5754.715 | FFA16-2/046,
SEE900871406874 | PVF Eckolstädt | In Betrieb | Solare Strahlungsenergie | 8815.783 | 7700 | 2008-10-17 |  | 2019-02-26 | Thüringen | 99510 | Apolda |  |  | Eckolstädt | Flur 1: 600/45,600/81,600/85 | 16071001 | Apolda | Weimarer Land | 51.0425 | 11.6288 |  | Freiflächensolaranlage | 61796 | Süd | 21 - 40 Grad | [17 empty] | 2025-10-01 |  |  | CEE PVF Eckolstädt GmbH & Co. KG | ABR926141742206 | Volleinspeisung |  | TEN Thüringer Energienetze GmbH & Co. KG (SNB970821959712) | SNB970821959712 | Geprüft | Mittelspannung | SEL963267529342 | EEG988780457569 | E4183201RS50624916000081417600001 | 2008-10-17 | 8815.783
SEE905259619594 | EPC 19 - Freiland Barnstädt | In Betrieb | Solare Strahlungsenergie | 1295.76 | 1268 | 2011-12-27 |  | 2019-02-11 | Sachsen-Anhalt | 06268 | Barnstädt | Arno-Reichmann-Straße | 4z |  |  | 15088030 | Barnstädt | Saalekreis | 51.3495 | 11.6339 |  | Freiflächensolaranlage | 6216 | Süd | 21 - 40 Grad | [17 empty] | 2019-05-28 |  |  | EPC 19 GmbH & Co. KG | ABR912173443693 | Volleinspeisung |  | Mitteldeutsche Netzgesellschaft Strom mbH (SNB916269213931) | SNB916269213931 | Geprüft | Mittelspannung | SEL984836759953 | EEG907116729798 | E41081010000000000000000000170414 | 2011-12-27 | 1295.76
SEE998664613592 | Solarpark Alitzheim Süd | In Betrieb | Solare Strahlungsenergie | 2597.76 | 2597.76 | 2013-04-30 |  | 2019-02-11 | Bayern | 97529 | Sulzheim |  |  | Alitzheim | Flurstück: 80,81 | 09678183 | Sulzheim | Schweinfurt | 49.9289 | 10.3316 |  | Freiflächensolaranlage | 30096 | Süd | 5 - 20 Grad | [17 empty] | 2025-10-01 |  |  | Friedrich-Wilhelm Raiffeisen Energie eG Sulzheim | ABR991293391022 | Volleinspeisung |  | ÜZ Mainfranken eG (SNB929185184919) | SNB929185184919 | Geprüft | Mittelspannung | SEL965207947421 | EEG963243352704 | E21669010010010030000000000200001 | 2013-04-30 | 2597.76
SEE956645886960 | PV-Freiflächenanlage Nordhausen | In Betrieb | Solare Strahlungsenergie | 3006.12 | 3006.12 | 2011-12-27 |  | 2019-02-12 | Thüringen | 99734 | Nordhausen | Im Krug |  |  |  | 16062041 | Nordhausen | Nordhausen | 51.4888 | 10.8263 |  | Freiflächensolaranlage | 12792 | Süd | 21 - 40 Grad | [17 empty] | 2025-10-01 |  |  | Ranft Grundstücksverwaltungs GbR | ABR958681196058 | Volleinspeisung |  | Nordhausen Netz GmbH (SNB959176447266) | SNB959176447266 | Geprüft | Mittelspannung | SEL956478290880 | EEG904801974228 | E4182401So03200000000000000400001 | 2011-12-27 | 3006.12
SEE909408777098 | PV-Freiflächenanlage Walbeck | In Betrieb | Solare Strahlungsenergie | 2512.56 | 2220 | 2011-12-30 |  | 2019-02-12 | Sachsen-Anhalt | 06333 | Hettstedt | Neue Walbecker Straße |  |  |  | 15087220 | Hettstedt | Mansfeld-Südharz | 51.6551 | 11.4815 |  | Freiflächensolaranlage | 10704 | Süd | 5 - 20 Grad | [17 empty] | 2023-05-10 |  |  | Ranft Grundstücksverwaltungs GbR | ABR958681196058 | Volleinspeisung |  | Stadtwerke Hettstedt GmbH (SNB944962954653) | SNB944962954653 | Geprüft | Mittelspannung | SEL961847771969 | EEG956545599991 | E41081010000000000000000000180634 | 2011-12-30 | 2512.56
SEE929931338009 | PV-Freiflächenanlage Meuselwitz | In Betrieb | Solare Strahlungsenergie | 1957.08 | 1957.08 | 2012-06-29 |  | 2019-07-25 | Thüringen | 04610 | Meuselwitz |  |  | - | 65 / 1 | 16077022 | Kriebitzsch | Altenburger Land | 51.0172 | 12.2919 |  | Freiflächensolaranlage | 8328 | Süd | 21 - 40 Grad | [17 empty] | 2025-10-01 |  |  | KWA Zweite Solarkraftwerk GmbH &Co. KG | ABR926738513677 | Volleinspeisung | SGE905479413033 | Mitteldeutsche Netzgesellschaft Strom mbH (SNB916269213931) | SNB916269213931 | Geprüft | Mittelspannung | SEL988283690975 | EEG932964216800 | E41081010000000000000000000168338 | 2012-06-29 | 1957.08
SEE963012598142 | PV Wintersdorf Süd | In Betrieb | Solare Strahlungsenergie | 3225.58 | 2937 | 2015-08-27 |  | 2019-02-12 | Thüringen | 04610 | Meuselwitz | Heukendorfer Weg | 999 z |  |  | 16077022 | Kriebitzsch | Altenburger Land | 51.0426 | 12.3323 |  | Freiflächensolaranlage | 12172 | Süd-Ost | 21 - 40 Grad | [17 empty] | 2025-10-01 |  |  | Heim Solar Nobitz GmbH & Co. KG | ABR903924566167 | Teileinspeisung (einschließlich Eigenverbrauch) | SGE933454237305 | Mitteldeutsche Netzgesellschaft Strom mbH (SNB916269213931) | SNB916269213931 | Geprüft | Mittelspannung | SEL936816154319 | EEG993249692313 | E41081010000000000000000000234168 | 2015-08-27 | 3225.58
SEE924215957532 | PV Nobitz Freiland | In Betrieb | Solare Strahlungsenergie | 4406.4 | 3960 | 2012-06-28 |  | 2019-02-14 | Thüringen | 04603 | Nobitz | Altenburger Straße | 14 c |  |  | 16077036 | Nobitz | Altenburger Land | 50.9792 | 12.4973 |  | Freiflächensolaranlage | 17626 | Süd | 5 - 20 Grad | [17 empty] | 2025-10-01 |  |  | Heim Solar Nobitz GmbH & Co. KG | ABR903924566167 | Volleinspeisung |  | Mitteldeutsche Netzgesellschaft Strom mbH (SNB916269213931) | SNB916269213931 | Geprüft | Mittelspannung | SEL972137641633 | EEG926176524839 | E41081010000000000000000000191980 | 2012-06-28 | 4406.4
SEE993111822138 | StwBo: Solarkraftwerk Gnodstadt | In Betrieb | Solare Strahlungsenergie | 1572.645 | 1436.4 | 2007-11-15 |  | 2019-02-13 | Bayern | 97340 | Marktbreit |  |  | Gnodstadt | 884 | 09675147 | Marktbreit | Kitzingen | 49.6536 | 10.1165 |  | Freiflächensolaranlage | 22464 | Süd | 21 - 40 Grad | [17 empty] | 2025-10-01 |  |  | Holding für Versorgung und Verkehr GmbH Bochum | ABR959857511606 | Volleinspeisung |  | N-ERGIE Netz GmbH (SNB973875583315) | SNB973875583315 | Geprüft | Mittelspannung | SEL939932367274 | EEG927382354180 | E2191501SOXX000000010215341100000 | 2007-11-15 | 1572.645
SEE966463446734 | DE49.005 Wriezen BA II | In Betrieb | Solare Strahlungsenergie | 5563.35 | 4100.4 | 2019-02-12 |  | 2019-02-13 | Brandenburg | 16269 | Wriezen |  |  | Wriezen | Flur 12: 64/18, 64/20,064/21, 288/7, 288/21, 420,421, 501,0503 | 12064512 | Wriezen | Märkisch-Oderland | 52.7369 | 14.1312 |  | Freiflächensolaranlage | 17118 | Süd | 5 - 20 Grad | [17 empty] | 2025-10-01 |  |  | PVA Bliesdorf II GmbH & Co. KG | ABR914289954339 | Volleinspeisung |  | E.DIS Netz GmbH (SNB941690671609) | SNB941690671609 | Geprüft | Hochspannung | SEL942536874581 | EEG939762213710 | E4186001EA01000000000101753500002 | 2019-02-12 | 5563.35 | SOL17-1/075; Gem18-2/017,
SEE956858005790 | Beukenhorst | In Betrieb | Solare Strahlungsenergie | 2001.65 | 1600 | 2013-04-30 |  | 2019-02-13 | Nordrhein-Westfalen | 33739 | Bielefeld | Eickumer Strasse | 214- es |  |  | 05711000 | Bielefeld | Bielefeld | 52.101 | 8.558 |  | Freiflächensolaranlage | 8170 | Süd | 5 - 20 Grad | [17 empty] | 2025-10-01 |  |  | Energiegenossenschaft Paderborner Land eG | ABR972727189880 | Volleinspeisung |  | Bielefelder Netz GmbH (SNB918516395612) | SNB918516395612 | Geprüft | Mittelspannung | SEL988863759252 | EEG993135222549 | E21196014721214Z11000048362300001 | 2013-04-30 | 2001.65
SEE920572451805 | SPH2 | In Betrieb | Solare Strahlungsenergie | 6363.62 | 4988 | 2011-12-14 |  | 2019-02-13 | Sachsen | 02788 | Hirschfelde | An der B 99 |  |  |  | 14626610 | Zittau | Görlitz | 50.9342 | 14.8627 |  | Freiflächensolaranlage | 32122 | Süd | 5 - 20 Grad | [17 empty] | 2025-10-01 |  |  | Solarpark Hirschfelde Zwei GmbH | ABR933545683608 | Volleinspeisung |  | SachsenNetze HS.HD GmbH (SNB968914838013) | SNB968914838013 | In Prüfung | Mittelspannung | SEL952621444414 | EEG974745395809 | E41874010000000000314100988700001 | 2011-12-14 | 6363.62
SEE934620702603 | SP Mietraching | In Betrieb | Solare Strahlungsenergie | 2291.04 | 2100 | 2010-06-30 |  | 2019-02-13 | Bayern | 83043 | Bad Aibling |  |  | Parkgelände Mietraching | Flur-Nr. 268 | 09187117 | Bad Aibling | Rosenheim | 47.8793 | 11.9791 |  | Freiflächensolaranlage | 10632 | Süd | 21 - 40 Grad | [17 empty] | 2025-10-01 |  |  | KOCO AG | ABR964948193791 | Volleinspeisung |  | Bayernwerk Netz GmbH (SNB940352624434) | SNB940352624434 | Geprüft | Mittelspannung | SEL906364476003 | EEG912276741542 | E21041011000000000000388315400000 | 2010-06-30 | 2291.04
SEE999824594904 | PV Klausa Freiland | In Betrieb | Solare Strahlungsenergie | 2845.44 | 2508 | 2016-12-30 |  | 2019-02-14 | Thüringen | 04603 | Nobitz | Laupheimer Straße | 1 |  |  | 16077036 | Nobitz | Altenburger Land | 50.967 | 12.5093 |  | Freiflächensolaranlage | 10944 | Süd | 5 - 20 Grad | [17 empty] | 2025-10-01 |  |  | Heim Solar Nobitz GmbH & Co. KG | ABR903924566167 | Volleinspeisung |  | Mitteldeutsche Netzgesellschaft Strom mbH (SNB916269213931) | SNB916269213931 | Geprüft | Mittelspannung | SEL946684422977 | EEG954875747730 | E41081010000000000000000000234803 | 2016-12-30 | 2845.44
SEE954039042268 | SolarPark A31 | In Betrieb | Solare Strahlungsenergie | 2699.52 | 2699.52 | 2010-06-28 |  | 2019-02-13 | Niedersachsen | 49779 | Niederlangen | Forststraße | 8 |  |  | 03454039 | Niederlangen | Emsland | 52.873 | 7.219 |  | Freiflächensolaranlage |  | Süd | [18 empty] | 2025-10-01 |  |  | Erste Energiegenossenschaft Emstal eG | ABR966069543653 | Volleinspeisung |  | EWE NETZ GmbH (SNB951051725711) | SNB951051725711 | Geprüft | Mittelspannung | SEL918916094016 | EEG978963284969 | E21846010000000000001148607800001 | 2010-06-28 | 2699.52
SEE926248547032 | 9004 Solarpark Mooshof | In Betrieb | Solare Strahlungsenergie | 4535.3 | 4300 | 2011-08-25 |  | 2019-02-15 | Baden-Württemberg | 78351 | Bodman-Ludwigshafen |  |  | Bodman | 2802, 2803, 3139, 3147 | 08335098 | Bodman-Ludwigshafen | Konstanz | 47.8138 | 8.9885 |  | Freiflächensolaranlage | 18141 | Süd | 21 - 40 Grad | [17 empty] | 2025-10-01 |  |  | solarcomplex AG | ABR990136809885 | Volleinspeisung |  | Netze BW GmbH (SNB948311994307) | SNB948311994307 | Geprüft | Mittelspannung | SEL959654456049 | EEG909397429947 | E10843010000000000000054520000001 | 2011-08-25 | 4535.3
SEE931872942566 | PVA Konstanz | In Betrieb | Solare Strahlungsenergie | 2328.75 | 1863 | 2013-11-30 |  | 2019-02-20 | Baden-Württemberg | 78467 | Konstanz | Litzelstetter Straße | 150 |  |  | 08335043 | Konstanz | Konstanz | 47.702 | 9.161 |  | Freiflächensolaranlage | 9315 | Süd | 21 - 40 Grad | [17 empty] | 2025-10-01 |  |  | Solarpark Konstanz GmbH & Co. KG | ABR965306826733 | Volleinspeisung |  | Stadtwerke Konstanz GmbH (SNB971124937612) | SNB971124937612 | Geprüft | Mittelspannung | SEL935223777739 | EEG928989716388 | E1106401KN01000148300000000811146 | 2013-11-30 | 2328.75
SEE987686971667 | PV Gnötzheim II | In Betrieb | Solare Strahlungsenergie | 5085.5 | 4790 | 2011-09-26 |  | 2019-12-13 | Bayern | 97340 | Martinsheim |  |  | Gnötzheim | 414, 416, 420, 501, 504 | 09675150 | Martinsheim | Kitzingen | 49.6123 | 10.1783 |  | Freiflächensolaranlage | 22150 | Süd | 5 - 20 Grad | [17 empty] | 2025-10-01 |  |  | N-ERGIE Sonne und Wind GmbH & Co. KG Herrn Florian Betzold | ABR954022931739 | Volleinspeisung |  | N-ERGIE Netz GmbH (SNB973875583315) | SNB973875583315 | Geprüft | Hochspannung | SEL929505725112 | EEG946479053300 | E2191501SOXX000000010349270100000 | 2011-09-26 | 5085.5
SEE979854167675 | PV Hessisch-Lichtenau | In Betrieb | Solare Strahlungsenergie | 1905.75 | 1600 | 2011-12-14 |  | 2019-02-14 | Hessen | 37235 | Hessisch Lichtenau |  |  | Hessisch Lichtenau | 106/1, 106/2, 106/3 | 06633024 | Söhrewald | Kassel | 51.1933 | 9.7431 |  | Freiflächensolaranlage | 23100 | Süd | 5 - 20 Grad | [17 empty] | 2025-10-01 |  |  | N-ERGIE Sonne und Wind GmbH & Co. KG Herrn Florian Betzold | ABR954022931739 | Volleinspeisung |  | EAM Netz GmbH (SNB971311555230) | SNB971311555230 | Geprüft | Mittelspannung | SEL962411235221 | EEG972783265573 | E2056801S160E00000000024976300001 | 2011-12-14 | 1905.75
SEE944575460039 | Guttenthau | In Betrieb | Solare Strahlungsenergie | 3085.5 | 2000 | 2013-02-28 |  | 2019-02-15 | Bayern | 95469 | Speichersdorf |  |  | Guttenthau | Flurstück 115, 121, 165/1, 170 | 09472190 | Speichersdorf | Bayreuth | 49.8562 | 11.813 |  | Freiflächensolaranlage | 12342 | Süd | 21 - 40 Grad | [17 empty] | 2025-10-01 |  |  | SKFHN Solarpark Guttenthau GmbH & Co. KG | ABR903624734798 | Volleinspeisung |  | Bayernwerk Netz GmbH (SNB940352624434) | SNB940352624434 | Geprüft | Mittelspannung | SEL935422161476 | EEG988306123831 | E2104101S160000000000045209300001 | 2013-02-28 | 3085.5
SEE936462500423 | Großenhain II | In Betrieb | Solare Strahlungsenergie | 1481.04 | 1452 | 2016-03-08 |  | 2019-02-15 | Sachsen | 01558 | Großenhain | Radeburger Straße | 102 |  |  | 14627060 | Großenhain | Meißen | 51.295 | 13.554 |  | Freiflächensolaranlage | 5808 | Süd | 21 - 40 Grad | [17 empty] | 2025-10-01 |  |  | SKKKNVB Solarpark Großenhain 2 GmbH & Co. KG | ABR953266242212 | Volleinspeisung |  | SachsenNetze HS.HD GmbH (SNB968914838013) | SNB968914838013 | Geprüft | Mittelspannung | SEL951421081621 | EEG911838040574 | E41874010000000000350000000300001 | 2016-03-08 | 1481.04
SEE927388494125 | 9007 Solarpark Rickelshausen BA VI | In Betrieb | Solare Strahlungsenergie | 2636.95 | 2400 | 2016-05-31 |  | 2019-02-15 | Baden-Württemberg | 78224 | Singen |  |  | Überlingen am Ried | 1118 | 08335035 | Hilzingen | Konstanz | 47.7446 | 8.9223 |  | Freiflächensolaranlage | 10051 | Süd | 5 - 20 Grad | [17 empty] | 2025-10-01 |  |  | solarcomplex GmbH & Co. KG Solar- und Windkraft 1 | ABR993601465258 | Volleinspeisung |  | Stadtwerke Radolfzell GmbH (SNB974041045040) | SNB974041045040 | Geprüft | Mittelspannung | SEL946731324988 | EEG991676277172 | E10883010831573598000000000000613 | 2016-05-31 | 2636.95
SEE978567131423 | 9002 Solarpark Rickelshausen BA V | In Betrieb | Solare Strahlungsenergie | 1237.68 | 1237.68 | 2014-01-17 |  | 2019-02-15 | Baden-Württemberg | 78224 | Singen |  |  | Überlingen am Ried | 1273 | 08335035 | Hilzingen | Konstanz | 47.7446 | 8.924 |  | Freiflächensolaranlage | 6048 | Süd | 21 - 40 Grad | [17 empty] | 2025-10-01 |  |  | solarcomplex GmbH & Co. KG Solar- und Windkraft 1 | ABR993601465258 | Volleinspeisung |  | Stadtwerke Radolfzell GmbH (SNB974041045040) | SNB974041045040 | Geprüft | Mittelspannung | SEL900568905512 | EEG942884686812 | E10883010831573598000000000000558 | 2014-01-17 | 1237.68
SEE984683429344 | PV Aicha | In Betrieb | Solare Strahlungsenergie | 2099.935 | 2000 | 2010-06-28 |  | 2019-02-15 | Bayern | 94149 | Kößlarn |  |  | Hubreith | 1011 und 1047 | 09275131 | Kößlarn | Passau | 48.368 | 13.09 |  | Freiflächensolaranlage | 11351 | Süd | 21 - 40 Grad | [17 empty] | 2025-10-01 |  |  | Cirrus Solar GmbH & Co. KG | ABR918937239922 | Volleinspeisung | SGE912551848478 | Bayernwerk Netz GmbH (SNB940352624434) | SNB940352624434 | Geprüft | Mittelspannung | SEL908575726168 | EEG932805045514 | E21041011000000000000391947600000 | 2010-06-28 | 2099.935
SEE993103810068 | Ok-Solar UG(hb.) &Co.KG-Flächenphotovoltaik | In Betrieb | Solare Strahlungsenergie | 1431.36 | 1431.36 | 2012-06-15 |  | 2019-02-16 | Bayern | 97346 | Iphofen | Helmboldstraße | 3 |  |  | 09675139 | Iphofen | Kitzingen | 49.6741 | 10.3293 |  | Freiflächensolaranlage | 5964 | Süd | 21 - 40 Grad | [17 empty] | 2025-10-01 |  |  | natürliche Person (ABR913003619769) | ABR913003619769 | Volleinspeisung | SGE954292977024 | N-ERGIE Netz GmbH (SNB973875583315) | SNB973875583315 | Geprüft | Mittelspannung | SEL935161750320 | EEG920014703110 | E2191501SOXX000000010361656100000 | 2012-06-15 | 1431.36
SEE930347264530 | G&S Photovoltaik GbR | In Betrieb | Solare Strahlungsenergie | 1440 | 1350 | 2012-08-31 |  | 2019-02-16 | Bayern | 87752 | Holzgünz | Ungerhauser Str. | 992 |  |  | 09778151 | Holzgünz | Unterallgäu | 48.0122 | 10.256 |  | Freiflächensolaranlage | 6000 | Süd | 21 - 40 Grad | [17 empty] | 2025-10-01 |  |  | natürliche Person (ABR991988012300) | ABR991988012300 | Teileinspeisung (einschließlich Eigenverbrauch) |  | LEW Verteilnetz GmbH (SNB911705062982) | SNB911705062982 | Geprüft | Mittelspannung | SEL923334480778 | EEG953706979333 | E31177010000000005007810554-00000 | 2012-08-31 | 1440
SEE967277397168 | PV Herbstein Bonnerod | In Betrieb | Solare Strahlungsenergie | 1117.655 | 1035 | 2012-06-29 |  | 2019-02-16 | Hessen | 36358 | Herbstein |  |  | Herbstein | Flur 16 Flurstück 90/5; 86/9 | 06535008 | Herbstein | Vogelsbergkreis | 50.5515 | 9.3563 |  | Freiflächensolaranlage | 4329 | Süd | 5 - 20 Grad | [17 empty] | 2025-10-01 |  |  | VOBEG Sonne GmbH & Co. KG | ABR939427639336 | Volleinspeisung |  | ovag Netz GmbH (SNB969534177940) | SNB969534177940 | In Prüfung | Mittelspannung | SEL917642230231 | EEG978426587200 | E21836017375166767000000000000001 | 2012-06-29 | 1117.655
SEE916269769759 | Freifläche | In Betrieb | Solare Strahlungsenergie | 1992.38 | 1992.38 | 2010-06-18 |  | 2019-02-17 | Bayern | 94428 | Eichendorf |  |  | Dornach | 693 | 09279113 | Eichendorf | Dingolfing-Landau | 48.6249 | 12.8807 |  | Freiflächensolaranlage | 8664 | Süd | 21 - 40 Grad | [17 empty] | 2025-10-01 |  |  | Jahrstorfer Solar GmbH & Co. KG | ABR945436779291 | Volleinspeisung |  | Bayernwerk Netz GmbH (SNB940352624434) | SNB940352624434 | Geprüft | Umspannebene Hochspannung/Mittelspannung | SEL985990264406 | EEG931241092373 | E21041011000000000000387673500000 | 2010-06-18 | 1992.38
SEE970607025969 | PV 2012 Freiensteinau Ober-Moos | In Betrieb | Solare Strahlungsenergie | 3019.38 | 2844 | 2012-06-30 |  | 2019-02-17 | Hessen | 36399 | Freiensteinau |  |  | Ober-Moos | Flur 7 Flurstück 11 | 06535004 | Freiensteinau | Vogelsbergkreis | 50.4493 | 9.366 |  | Freiflächensolaranlage | 12324 | Süd | 5 - 20 Grad | [17 empty] | 2025-10-01 |  |  | VOBEG Sonne GmbH & Co. KG | ABR939427639336 | Volleinspeisung |  | ovag Netz GmbH (SNB969534177940) | SNB969534177940 | In Prüfung | Mittelspannung | SEL921030862171 | EEG988439200003 | E21836017375166082000000000000001 | 2012-06-30 | 3019.38
SEE969206284556 | Altenberg 1.1.A | In Betrieb | Solare Strahlungsenergie | 5035.8 | 4686 | 2019-02-08 |  | 2019-02-19 | Sachsen | 01773 | Altenberg |  |  | Altenberg | Flur-: 846/19 | 14628010 | Altenberg | Sächsische Schweiz-Osterzgebirge | 50.7607 | 13.7738 |  | Freiflächensolaranlage | 17248 | Süd | 21 - 40 Grad | [17 empty] | 2025-10-01 |  |  | ENERPARC Solar Invest 113 GmbH | ABR985599470802 | Volleinspeisung |  | SachsenNetze HS.HD GmbH (SNB968914838013) | SNB968914838013 | Geprüft | Mittelspannung | SEL919208952175 | EEG943375865853 | E41874010000000000350000158900001 | 2019-02-08 | 5035.8 | SOL17-1/085,
SEE999374581744 | Altenberg 1.3.B | In Betrieb | Solare Strahlungsenergie | 4215.75 | 3960 | 2019-02-04 |  | 2019-02-19 | Sachsen | 01773 | Altenberg |  |  | Altenberg | Flur-: 846/19 | 14628010 | Altenberg | Sächsische Schweiz-Osterzgebirge | 50.7595 | 13.7725 |  | Freiflächensolaranlage | 14542 | Süd | 21 - 40 Grad | [17 empty] | 2025-10-01 |  |  | ENERPARC Solar Invest 113 GmbH | ABR985599470802 | Volleinspeisung |  | SachsenNetze HS.HD GmbH (SNB968914838013) | SNB968914838013 | Geprüft | Mittelspannung | SEL916938882918 | EEG924445131726 | E41874010000000000350000159100001 | 2019-02-04 | 4215.75 | SOL17-1/085,
SEE958040166289 | Solarpark Letzlingen I | In Betrieb | Solare Strahlungsenergie | 3594.24 | 2913.7 | 2017-08-11 |  | 2019-02-18 | Sachsen-Anhalt | 39638 | Gardelegen |  |  | Letzlingen | Flur 2: 26/6. | 15081135 | Gardelegen | Altmarkkreis Salzwedel | 52.4538 | 11.4769 |  | Freiflächensolaranlage | 13312 | Süd | 21 - 40 Grad | [17 empty] | 2025-10-01 |  |  | Green Energy 018 GmbH & Co. KG | ABR998246580656 | Volleinspeisung |  | Avacon Netz GmbH (SNB990362338043) | SNB990362338043 | In Prüfung | Mittelspannung | SEL932868621267 | EEG997291542121 | E4187802EA01000000000095960500002 | 2017-08-11 | 3594.24 | FFA15-2/019,
SEE980775308030 | Feuchtwangen | In Betrieb | Solare Strahlungsenergie | 5010 | 3960 | 2018-11-27 |  | 2019-02-18 | Bayern | 91555 | Feuchtwangen |  |  | Heilbronn | 1865; 1866 | 09571145 | Feuchtwangen | Ansbach | 49.1626 | 10.3699 |  | Freiflächensolaranlage | 18216 | Süd | 21 - 40 Grad | [17 empty] | 2025-10-01 |  |  | ENERPARC Solar Invest 121 GmbH | ABR938316161682 | Volleinspeisung |  | N-ERGIE Netz GmbH (SNB973875583315) | SNB973875583315 | Geprüft | Mittelspannung | SEL973992791099 | EEG973214402673 | E2191501SOXX000005088794498900000 | 2018-11-27 | 5010 | SOL17-2/123,
SEE960363978791 | PVA Zeithain II | In Betrieb | Solare Strahlungsenergie | 4999.725 | 4220 | 2017-10-05 |  | 2019-03-11 | Sachsen | 01619 | Zeithain | Industriestraße D | 10 |  |  | 14627040 | Glaubitz | Meißen | 51.3372 | 13.3587 |  | Freiflächensolaranlage | 18864 | Süd | 21 - 40 Grad | [17 empty] | 2025-10-01 |  |  | SachsenEnergie AG | ABR916198639970 | Volleinspeisung | SGE941850008870 | SachsenNetze HS.HD GmbH (SNB968914838013) | SNB968914838013 | Geprüft | Mittelspannung | SEL993597539360 | EEG990779446249 | E41874010000000000350000058700001 | 2017-10-05 | 4999.725 | FFA16-2/016,
SEE936809180813 | PVA Alt Daber 2 | In Betrieb | Solare Strahlungsenergie | 9817.5 | 7899.3 | 2017-10-30 |  | 2019-02-19 | Brandenburg | 16909 | Wittstock |  |  | Wittstock | Flur 20: 87, 88/1, 89/1, 397. Flur 21: 217, 232, 234, 236 | 12068181 | Heiligengrabe | Ostprignitz-Ruppin | 53.1959 | 12.515 |  | Freiflächensolaranlage | 34320 | Süd | 21 - 40 Grad | [17 empty] | 2025-10-01 |  |  | ENERPARC Solar Invest 255 TU 7 GmbH | ABR915961761597 | Volleinspeisung |  | E.DIS Netz GmbH (SNB941690671609) | SNB941690671609 | In Prüfung | Mittelspannung | SEL947768713714 | EEG900130968105 | E4186001EA01000000000097959800001 | 2017-10-30 | 9817.5 | FFA15-3/082,
SEE957086055960 | Deponie Üttingen 6368,7 | In Betrieb | Solare Strahlungsenergie | 6368.7 | 6030 | 2012-09-28 |  | 2019-04-29 | Bayern | 97292 | Uettingen | Birkenfelder Weg |  |  |  | 09679196 | Uettingen | Würzburg | 49.7911 | 9.7172 |  | Freiflächensolaranlage | 24575 | Süd | 21 - 40 Grad | [17 empty] | 2025-10-01 |  |  | SunTec Solarpark GmbH & Co. IV. KG | ABR940852736958 | Volleinspeisung |  | Bayernwerk Netz GmbH (SNB940352624434) | SNB940352624434 | Geprüft | Hochspannung | SEL902245968940 | EEG924597104012 |  | 2012-09-28 | 6368.7
SEE972381518194 | PVA Landsberg BA 3 | In Betrieb | Solare Strahlungsenergie | 2369.92 | 1860 | 2017-06-30 |  | 2019-02-19 | Sachsen-Anhalt | 06188 | Landsberg |  |  | Braschwitz | Flur 2: 72/4, 73/4, 507, 513 | 15088195 | Landsberg | Saalekreis | 51.5162 | 12.0593 |  | Freiflächensolaranlage | 8487 | Süd | 21 - 40 Grad | [17 empty] | 2025-10-01 |  |  | Sunnic Lighthouse Solar Invest 4 GmbH | ABR977334029543 | Volleinspeisung |  | Mitteldeutsche Netzgesellschaft Strom mbH (SNB916269213931) | SNB916269213931 | Geprüft | Hochspannung | SEL913781968332 | EEG949423769920 | E41081010000000000000000000257738 | 2017-06-30 | 2369.92 | SOL17-1/093,
SEE903966602854 | PVA Kröchlendorff 2 | In Betrieb | Solare Strahlungsenergie | 8141.31 | 6300 | 2018-06-07 |  | 2019-02-19 | Brandenburg | 17291 | Nordwestuckermark |  |  | Kröchlendorff | Flur 2: 95; 94; 91; 90; 89; 87; 86; 88 | 12073429 | Nordwestuckermark | Uckermark | 53.2678 | 13.7051 |  | Freiflächensolaranlage | 30153 | Süd | 21 - 40 Grad | [17 empty] | 2025-10-01 |  |  | EP2 Solar Invest 4 GmbH & Co. KG | ABR932539092051 | Volleinspeisung |  | E.DIS Netz GmbH (SNB941690671609) | SNB941690671609 | Geprüft | Mittelspannung | SEL935905850699 | EEG950231204312 | E4186001EA01000000000082789600002 | 2018-06-07 | 8141.31 | FFA16-3/051,
SEE931155981022 | PVA Cahnsdorf BA2B | In Betrieb | Solare Strahlungsenergie | 1929.51 | 1680 | 2018-01-16 |  | 2019-02-19 | Brandenburg | 15926 | Luckau |  |  | Cahnsdorf | Flur 2: 60/1; 57; 55; 56 | 12061320 | Luckau | Dahme-Spreewald | 51.8671 | 13.7668 |  | Freiflächensolaranlage | 6622 | Süd | 21 - 40 Grad | [17 empty] | 2025-10-01 |  |  | EPP Solar Invest 1 GmbH | ABR914594495510 | Volleinspeisung |  | Mitteldeutsche Netzgesellschaft Strom mbH (SNB916269213931) | SNB916269213931 | Geprüft | Hochspannung | SEL955853306444 | EEG969742349184 | E41081010000000000000000000259298 | 2018-01-16 | 1929.51 | SOL17-2/114,
SEE970339268061 | PVA Drochtersen | In Betrieb | Solare Strahlungsenergie | 7606 | 6600 | 2017-08-04 |  | 2019-02-19 | Niedersachsen | 21706 | Drochtersen |  |  | Assel | Flur 11: 22/3; 38/6; 39/5; 38/7; 38/9; 31/10; 22/4; 43/6; 43/7; 40/11; 40/18; 36/5; 36/14; 36/10; 36/16; 36/15 | 03359013 | Drochtersen | Stade | 53.6938 | 9.4643 |  | Freiflächensolaranlage | 28710 | Süd | 21 - 40 Grad | [17 empty] | 2023-01-21 |  |  | ENERPARC Solar Invest 255 TU 8 GmbH | ABR996992111117 | Volleinspeisung |  | EWE NETZ GmbH (SNB951051725711) | SNB951051725711 | In Prüfung | Mittelspannung | SEL923945393429 | EEG959888441934 | E21846010000000100000001983900001 | 2017-08-04 | 7606 | SOL17-1/087,
SEE914917708402 | PVA Zeithain BA2 | In Betrieb | Solare Strahlungsenergie | 9997.68 | 8976 | 2018-02-06 |  | 2019-02-19 | Sachsen | 01619 | Zeithain |  |  | Zeithain | Zeithain: 719/19 | 14627040 | Glaubitz | Meißen | 51.3633 | 13.344 |  | Freiflächensolaranlage | 35706 | Süd | 21 - 40 Grad | [17 empty] | 2025-10-01 |  |  | Sunnic Lighthouse Solar Invest 3 GmbH | ABR933518125210 | Volleinspeisung |  | SachsenNetze HS.HD GmbH (SNB968914838013) | SNB968914838013 | Geprüft | Hochspannung | SEL902844647987 | EEG944090514385 | E41874010000000000350000080000001 | 2018-02-06 | 9997.68 | FFA16-2/062,
SEE970590114596 | PVA Letschin | In Betrieb | Solare Strahlungsenergie | 9999.615 | 8280 | 2018-02-05 |  | 2019-02-19 | Brandenburg | 15324 | Letschin |  |  | Letschin | Flur 5: 80; 146; 147; 158; 159 Flur 6: 89/1 | 12064190 | Gusow-Platkow | Märkisch-Oderland | 52.6419 | 14.3288 |  | Freiflächensolaranlage | 35915 | Süd | 21 - 40 Grad | [17 empty] | 2025-10-01 |  |  | ENERPARC Solar Invest 255 TU 9 GmbH | ABR928229970396 | Volleinspeisung |  | E.DIS Netz GmbH (SNB941690671609) | SNB941690671609 | In Prüfung | Umspannebene Hochspannung/Mittelspannung | SEL909857412342 | EEG912821205994 | E4186001S000000000000097858600001 | 2018-02-05 | 9999.615 | FFA16-2/059,
SEE964427762319 | PV-Anlage Gnölbzig 1.965,60 kWp | In Betrieb | Solare Strahlungsenergie | 1965.6 | 1800 | 2012-09-29 |  | 2019-02-19 | Sachsen-Anhalt | 06425 | Alsleben | Hauptstraße | 900 R |  |  | 15089005 | Alsleben (Saale) | Salzlandkreis | 51.6722 | 11.7203 |  | Freiflächensolaranlage | 7560 | Süd | 21 - 40 Grad | [17 empty] | 2025-10-01 |  |  | Solarpark Gnölbzig Nr. 1 UG (haftungsbeschränkt) & Co. KG c/o Aluminiumwerk Schönebeck UG | ABR960600046047 | Volleinspeisung |  | Mitteldeutsche Netzgesellschaft Strom mbH (SNB916269213931) | SNB916269213931 | Geprüft | Mittelspannung | SEL947035241902 | EEG931726631318 | E41081010000000000000000000189460 | 2012-09-29 | 1965.6
SEE956144771446 | Nörten Hardenberg 1 | In Betrieb | Solare Strahlungsenergie | 2661.84 | 2574 | 2012-06-29 |  | 2019-02-26 | Niedersachsen | 37176 | Nörten-Hardenberg | Lauenförder Straße |  |  |  | 03155010 | Nörten-Hardenberg | Northeim | 51.627 | 9.93 |  | Freiflächensolaranlage | 10647 | Süd | 5 - 20 Grad | [17 empty] | 2025-10-01 |  |  | AVU Serviceplus | ABR964216169268 | Volleinspeisung |  | EAM Netz GmbH (SNB971311555230) | SNB971311555230 | Geprüft | Mittelspannung | SEL942032397164 | EEG925785645232 | E2056801S160E00000000037017300001 | 2012-06-29 | 2661.84
SEE981400528748 | Pv Anlage Algermissen | In Betrieb | Solare Strahlungsenergie | 1409.99 | 1288 | 2011-12-13 |  | 2019-03-04 | Niedersachsen | 31191 | Algermissen | Speicherstraße | 3 |  |  | 03254003 | Algermissen | Hildesheim | 52.2424 | 9.9506 |  | Freiflächensolaranlage | 7421 | Süd | 21 - 40 Grad | [17 empty] | 2025-10-01 |  |  | Gebr. Weiterer GmbH | ABR909272535879 | Volleinspeisung |  | Avacon Netz GmbH (SNB990362338043) | SNB990362338043 | Geprüft | Mittelspannung | SEL907642107428 | EEG974692423204 | E2187801S120000000000030107200001 | 2011-12-13 | 1409.99
SEE919110833203 | PVA Zeithain BA3 | In Betrieb | Solare Strahlungsenergie | 2505.36 | 2442 | 2018-02-06 |  | 2019-02-20 | Sachsen | 01619 | Zeithain |  |  | Neudorf | 719/10, 136/2, 138 | 14627040 | Glaubitz | Meißen | 52.3014 | 13.3075 |  | Freiflächensolaranlage | 9636 | Süd | 21 - 40 Grad | [17 empty] | 2025-10-01 |  |  | Sunnic Lighthouse Solar Invest 3 GmbH | ABR933518125210 | Volleinspeisung |  | SachsenNetze HS.HD GmbH (SNB968914838013) | SNB968914838013 | Geprüft | Hochspannung | SEL902844647987 | EEG906807310772 | E41874010000000000350000080400001 | 2018-02-06 | 2505.36 | SOL17-1/096,
SEE973221784687 | PVA Silmersdorf | In Betrieb | Solare Strahlungsenergie | 7872.48 | 6420 | 2017-10-13 |  | 2019-02-20 | Brandenburg | 16949 | Triglitz |  |  | Silmersdorf | Flur 2: 97/2; 100/2; 240; 244; 268; 246; 99/6; 98/10; 267; 98/12; 96/4; 95; 241 | 12070393 | Triglitz | Prignitz | 53.2654 | 12.1357 |  | Freiflächensolaranlage | 28116 | Süd | 21 - 40 Grad | [17 empty] | 2025-10-01 |  |  | ENERPARC Solar Invest 255 TU 10 GmbH | ABR937145233539 | Volleinspeisung |  | E.DIS Netz GmbH (SNB941690671609) | SNB941690671609 | Geprüft | Mittelspannung | SEL914370463108 | EEG977145072738 | E4186001EA01000000000093194300001 | 2017-10-13 | 7872.48 | FFA16-1/044,
SEE989113154087 | Angersdorf 1.2.A | In Betrieb | Solare Strahlungsenergie | 1049.49 | 900 | 2019-02-13 |  | 2019-02-20 | Sachsen-Anhalt | 06179 | Teutschenthal |  |  | Angersdorf | Flur3: 26/38; 26/41; 26/46 | 15087386 | Seegebiet Mansfelder Land | Mansfeld-Südharz | 51.4578 | 11.8843 |  | Freiflächensolaranlage | 3634 | Süd | 21 - 40 Grad | [17 empty] | 2025-10-01 |  |  | SPP 1 Solar Invest 1 GmbH & Co. KG | ABR970009943502 | Volleinspeisung |  | Energieversorgung Halle Netz GmbH (SNB982934611074) | SNB982934611074 | Geprüft | Mittelspannung | SEL908049627847 | EEG932549909929 |  | 2019-02-13 | 1049.49 | SOL17-1/086,
SEE942001542472 | PVA Prenzlau BA 1 | In Betrieb | Solare Strahlungsenergie | 9248 | 9042 | 2018-02-15 |  | 2019-02-20 | Brandenburg | 17291 | Prenzlau |  |  | Prenzlau | Flur 2: 363; 425; 391; 226/16; 228/4; 227/4; 158/22 | 12073452 | Prenzlau | Uckermark | 53.3291 | 13.8634 |  | Freiflächensolaranlage | 31349 | Süd | 21 - 40 Grad | [17 empty] | 2025-10-01 |  |  | ENERPARC Solar Invest 255 TU 11 GmbH | ABR930935428818 | Volleinspeisung |  | Stadtwerke Prenzlau GmbH (SNB941283828373) | SNB941283828373 | Geprüft | Mittelspannung | SEL934114105842 | EEG935558682180 | E40075841729115022018021100000002 | 2018-02-15 | 9248 | FFA16-1/034,
SEE958790458429 | Angersdorf 1.3.A | In Betrieb | Solare Strahlungsenergie | 4685.905 | 4020 | 2019-02-13 |  | 2019-02-20 | Sachsen-Anhalt | 06179 | Teutschenthal |  |  | Angersdorf | Flur3: 26/31, 26/33, 26/38, 26/39, 26/41, 26/46 | 15087386 | Seegebiet Mansfelder Land | Mansfeld-Südharz | 51.457 | 11.883 |  | Freiflächensolaranlage | 16353 | Süd | 21 - 40 Grad | [17 empty] | 2025-10-01 |  |  | ENERPARC Solar Invest 255 TU 11 GmbH | ABR930935428818 | Volleinspeisung |  | Energieversorgung Halle Netz GmbH (SNB982934611074) | SNB982934611074 | Geprüft | Mittelspannung | SEL908049627847 | EEG975489722388 |  | 2019-02-13 | 4685.905 | SOL17-1/089,
SEE976283028010 | PVA Emkendorf | In Betrieb | Solare Strahlungsenergie | 4343.9 | 4092 | 2018-08-07 |  | 2019-02-20 | Schleswig-Holstein | 24802 | Emkendorf |  |  | Kleinvollstedt | Flur 4: 8/6, 8/3, 7/3, 2/3, 5/1, 4/3, 3/1, 2/4, 17/5, 15/1, 16 | 01058049 | Emkendorf | Rendsburg-Eckernförde | 54.3473 | 9.8088 |  | Freiflächensolaranlage | 15796 | Süd | 21 - 40 Grad | [17 empty] | 2025-10-01 |  |  | SPP 1 Solar Invest 5 GmbH & Co. KG | ABR999006962613 | Volleinspeisung |  | Schleswig-Holstein Netz GmbH (SNB990857029876) | SNB990857029876 | Geprüft | Niederspannung (= Hausanschluss/Haushaltsstrom) | SEL928854240383 | EEG988895407619 | E2079301S000000000000098685400001 | 2018-08-07 | 4343.9 | FFA16-2/058,
SEE910125224857 | PVA Fincken | In Betrieb | Solare Strahlungsenergie | 4472.82 | 3798.9 | 2018-06-25 |  | 2019-02-20 | Mecklenburg-Vorpommern | 17209 | Fincken |  |  | Fincken | Flur 1: 25/6, 28/14 | 13071034 | Fincken | Mecklenburgische Seenplatte | 53.3529 | 12.4713 |  | Freiflächensolaranlage | 16566 | Süd | 21 - 40 Grad | [17 empty] | 2025-10-01 |  |  | SPP 1 Solar Invest 4 GmbH & Co. KG | ABR988466987632 | Volleinspeisung |  | E.DIS Netz GmbH (SNB941690671609) | SNB941690671609 | Geprüft | Mittelspannung | SEL938737436093 | EEG976534451024 | E4186001S000000000000097864100001 | 2018-06-25 | 4472.82 | FFA16-3/049,
SEE941319734036 | Cahnsdorf BA2A | In Betrieb | Solare Strahlungsenergie | 1057.54 | 900 | 2018-01-16 |  | 2019-02-20 | Brandenburg | 15926 | Luckau |  |  | Cahnsdorf | Flur 2: 57 | 12061320 | Luckau | Dahme-Spreewald | 51.8667 | 13.7806 |  | Freiflächensolaranlage | 3608 | Süd | 21 - 40 Grad | [17 empty] | 2025-10-01 |  |  | EPP Solar Invest 1 GmbH | ABR914594495510 | Volleinspeisung |  | Mitteldeutsche Netzgesellschaft Strom mbH (SNB916269213931) | SNB916269213931 | Geprüft | Hochspannung | SEL955853306444 | EEG954606223342 | E41081010000000000000000000259062 | 2018-01-16 | 1057.54 | FFA16-3/048,
SEE932869148299 | Photovoltaikkraftwerk Quedlinburg | In Betrieb | Solare Strahlungsenergie | 1929 | 1796 | 2013-08-28 |  | 2019-02-20 | Sachsen-Anhalt | 06484 | Quedlinburg |  |  | Quedlinburg | Flur 36 +37, Flurstücke: 70/44, 152, 2233, Neinstedter Feldweg | 15085235 | Quedlinburg | Harz | 51.7773 | 11.1335 |  | Freiflächensolaranlage | 24200 | Süd | 21 - 40 Grad | [17 empty] | 2025-10-01 |  |  | Photovoltaikkraftwerk Quedlinburg GmbH & Co. KG | ABR936284455314 | Volleinspeisung |  | Stadtwerke Quedlinburg GmbH (SNB970223838288) | SNB970223838288 | Geprüft | Mittelspannung | SEL949774263573 | EEG919762943770 | E4090201MS00000000001300817500001 | 2013-08-28 | 1929
SEE979327918605 | PVA Sörup | In Betrieb | Solare Strahlungsenergie | 8104.91 | 6900 | 2018-08-06 |  | 2019-02-20 | Schleswig-Holstein | 24966 | Sörup |  |  | Sörup | Flur17: 18/2, 49, 21 | 01059161 | Sörup | Schleswig-Flensburg | 54.7318 | 9.6446 |  | Freiflächensolaranlage | 29854 | Süd | 21 - 40 Grad | [17 empty] | 2025-10-01 |  |  | ENERPARC Solar Invest 255 TU 12 GmbH | ABR949945853978 | Volleinspeisung |  | Schleswig-Holstein Netz GmbH (SNB990857029876) | SNB990857029876 | Geprüft | Umspannebene Hochspannung/Mittelspannung | SEL917536634695 | EEG913488468357 | E2079301S000000000000101293000001 | 2018-08-06 | 8104.91 | FFA16-2/057,
SEE967087175642 | PVA Werdau 1.2 | In Betrieb | Solare Strahlungsenergie | 2007.72 | 1914 | 2018-02-05 |  | 2019-02-20 | Sachsen | 08412 | Werdau |  |  | Steinpleis | Flur-: 190/26. | 14524060 | Fraureuth | Zwickau | 52.3039 | 12.2863 |  | Freiflächensolaranlage | 7436 | Süd | 21 - 40 Grad | [17 empty] | 2025-10-01 |  |  | SPP 1 Solar Invest 4 GmbH & Co. KG | ABR988466987632 | Volleinspeisung |  | Mitteldeutsche Netzgesellschaft Strom mbH (SNB916269213931) | SNB916269213931 | Geprüft | Mittelspannung | SEL959368426437 | EEG966460380178 | E41081010000000000000000000268502 | 2018-02-05 | 2007.72 | FFA16-3/050,
SEE959907398782 | PVA Mohrkirch | In Betrieb | Solare Strahlungsenergie | 9324.66 | 7680 | 2018-02-05 |  | 2019-02-20 | Schleswig-Holstein | 24405 | Mohrkirch |  |  | Mohrkirch-Westerholz | Flur 2: 6; 9/2 | 01059006 | Böel | Schleswig-Flensburg | 54.684 | 9.7069 |  | Freiflächensolaranlage | 32154 | Süd | 21 - 40 Grad | [17 empty] | 2025-10-01 |  |  | ENERPARC Solar Invest 255 TU 12 GmbH | ABR949945853978 | Volleinspeisung |  | Schleswig-Holstein Netz GmbH (SNB990857029876) | SNB990857029876 | In Prüfung | Umspannebene Hochspannung/Mittelspannung | SEL910825164071 | EEG945347912992 | E2079301S000000000000099578900001 | 2018-02-05 | 9324.66 | FFA16-1/036,
SEE922653251328 | 18110 SP Lauchhammer West 2018-AT2 | In Betrieb | Solare Strahlungsenergie | 8036.89 | 7452 | 2018-02-26 |  | 2019-02-20 | Brandenburg | 01979 | Lauchhammer |  |  | Lauchhammer | Flur16: 235, 236, 336, 340, 348 | 12066064 | Frauendorf | Oberspreewald-Lausitz | 51.4911 | 13.7388 |  | Freiflächensolaranlage | 29716 | Süd | 5 - 20 Grad | [17 empty] | 2025-10-01 |  |  | EnValue Solarpark 17 GmbH & Co. KG | ABR955733436261 | Volleinspeisung |  | Mitteldeutsche Netzgesellschaft Strom mbH (SNB916269213931) | SNB916269213931 | Geprüft | Mittelspannung | SEL952328865376 | EEG911420361025 | E41081010000000000000000000267548 | 2018-02-26 | 8036.89 | FFA16-2/034,
SEE996539972591 | Hillersleben 2.2.A | In Betrieb | Solare Strahlungsenergie | 7919.13 | 7590 | 2019-02-13 |  | 2019-02-21 | Sachsen-Anhalt | 39343 | Hillersleben |  |  | Hillersleben | Flur2: 238, 245, 246 | 15083557 | Westheide | Börde | 52.2795 | 11.482 |  | Freiflächensolaranlage | 28313 | Süd | 21 - 40 Grad | [17 empty] | 2025-10-01 |  |  | ENERPARC Beteiligungs GmbH | ABR933000384699 | Volleinspeisung |  | Avacon Netz GmbH (SNB990362338043) | SNB990362338043 | Geprüft | Umspannebene Hochspannung/Mittelspannung | SEL964398442968 | EEG917844738115 |  | 2019-02-13 | 7919.13 | SOL17-1/095,
SEE962764547231 | PVA Kammin | In Betrieb | Solare Strahlungsenergie | 7506.625 | 6331.5 | 2018-08-27 |  | 2019-02-20 | Mecklenburg-Vorpommern | 17498 | Behrenhoff |  |  | Kammin | Flur 1: 41/1, 49, 68, 70/2 | 13075008 | Behrenhoff | Vorpommern-Greifswald | 53.9682 | 13.4044 |  | Freiflächensolaranlage | 25852 | Süd | 21 - 40 Grad | [17 empty] | 2020-06-02 |  |  | SPP 1 Solar Invest 2 GmbH & Co. KG | ABR997315714596 | Volleinspeisung |  | E.DIS Netz GmbH (SNB941690671609) | SNB941690671609 | Geprüft | Mittelspannung | SEL930472973161 | EEG934517387579 | E4186001S000000000000098735000001 | 2018-08-27 | 7506.625 | SOL17-1/094,
SEE926649511946 | PVA Ermlitz Ost | In Betrieb | Solare Strahlungsenergie | 2191.86 | 1920 | 2018-06-07 |  | 2019-02-20 | Sachsen-Anhalt | 06258 | Schkopau |  |  | Ermlitz | Flur 1: 30/1 | 15088205 | Leuna | Saalekreis | 51.4 | 12.1736 |  | Freiflächensolaranlage | 5346 | Süd | 21 - 40 Grad | [17 empty] | 2025-10-01 |  |  | SPP 1 Solar Invest 1 GmbH & Co. KG | ABR970009943502 | Volleinspeisung |  | Mitteldeutsche Netzgesellschaft Strom mbH (SNB916269213931) | SNB916269213931 | Geprüft | Mittelspannung | SEL940701606852 | EEG913122156756 | E41081010000000000000000000246566 | 2018-06-07 | 2191.86 | SOL17-1/086,
SEE925249521645 | PVA Alt Daber 1 Bauliche Anlage | In Betrieb | Solare Strahlungsenergie | 3695 | 3195.9 | 2018-08-21 |  | 2019-02-20 | Brandenburg | 16909 | Wittstock |  |  | Wittstock | Flur 21: 178; 288; 180; 290 Flur 22-. 1348; 350; 352 | 12068181 | Heiligengrabe | Ostprignitz-Ruppin | 53.2046 | 12.5367 |  | Freiflächensolaranlage | 13684 | Süd | 21 - 40 Grad | [17 empty] | 2020-04-28 |  |  | ENERPARC Solar Invest 110 GmbH | ABR962164769844 | Volleinspeisung |  | E.DIS Netz GmbH (SNB941690671609) | SNB941690671609 | Geprüft | Mittelspannung | SEL969653129127 | EEG925726279984 | E4186001S000000000000099488700001 | 2018-08-21 | 3695 | SOL17-1/091,
SEE962379375656 | PVA Ellerdorf ESI 110 | In Betrieb | Solare Strahlungsenergie | 9274.65 | 7740 | 2018-08-07 |  | 2019-02-20 | Schleswig-Holstein | 24589 | Ellerdorf |  |  | Ellerdorf | Flur 4: 11; 55; 2 Flur 7: 20/2; 19/2 | 01058046 | Ellerdorf | Rendsburg-Eckernförde | 54.1907 | 9.8315 |  | Freiflächensolaranlage | 33726 | Süd | 21 - 40 Grad | [17 empty] | 2025-10-01 |  |  | ENERPARC Solar Invest 110 GmbH | ABR962164769844 | Volleinspeisung |  | Schleswig-Holstein Netz GmbH (SNB990857029876) | SNB990857029876 | Geprüft | Mittelspannung | SEL927766726091 | EEG957517571311 | E2079301S000000000000099041100001 | 2018-08-07 | 9274.65 | FFA16-2/056,
SEE930588560682 | PVA Salzwedel 2 | In Betrieb | Solare Strahlungsenergie | 6159 | 5340 | 2018-06-01 |  | 2019-02-20 | Sachsen-Anhalt | 29410 | Salzwedel |  |  | Salzwedel | Flur 82: 90/2; 90/10; 95/1; 95/2; 95/3; 95/4; 95/22; 95/12; 95/11; 95/10; 95/9; 95/5; 95/6; 90/3; 95/21 | 15081455 | Salzwedel | Altmarkkreis Salzwedel | 52.8344 | 11.2069 |  | Freiflächensolaranlage | 22786 | Süd | 21 - 40 Grad | [17 empty] | 2025-10-01 |  |  | ENERPARC Solar Invest 111 GmbH | ABR910649192816 | Volleinspeisung |  | Avacon Netz GmbH (SNB990362338043) | SNB990362338043 | Geprüft | Umspannebene Hochspannung/Mittelspannung | SEL987037282558 | EEG987601378533 | E4187802EA01000000000083176700002 | 2018-06-01 | 6159 | FFA16-2/061,
SEE948878967479 | Solarpark Hohenfels2 | In Betrieb | Solare Strahlungsenergie | 1881 | 1710 | 2015-01-28 |  | 2019-02-21 | Bayern | 92366 | Hohenfels | Gunzenhof |  |  |  | 09373134 | Hohenfels | Neumarkt i.d. OPf. | 49.1639 | 11.8377 |  | Freiflächensolaranlage | 7524 | Süd | 21 - 40 Grad | [17 empty] | 2025-10-01 |  |  | Hieronimi regenerative Energien GmbH & Co. KG | ABR940732284227 | Volleinspeisung |  | Bayernwerk Netz GmbH (SNB940352624434) | SNB940352624434 | Geprüft | Mittelspannung | SEL958497074113 | EEG908907956799 | E2104101EA01000000000071248600001 | 2015-01-28 | 1881
SEE976991687646 | PVA Werneuchen Deponie | In Betrieb | Solare Strahlungsenergie | 3214.64 | 2820 | 2016-11-22 |  | 2019-10-19 | Brandenburg | 16356 | Werneuchen | Freienwalder Chaussee |  |  |  | 12060280 | Werneuchen | Barnim | 52.6439 | 13.7555 |  | Freiflächensolaranlage | 12364 | Süd | 21 - 40 Grad | [17 empty] | 2025-10-01 |  |  | pvwerk Solar Invest 4 GmbH | ABR916832328482 | Volleinspeisung |  | E.DIS Netz GmbH (SNB941690671609) | SNB941690671609 | Geprüft | Umspannebene Hochspannung/Mittelspannung | SEL914805637845 | EEG913423911153 | E4186001EA01000000000089879600001 | 2016-11-22 | 3214.64
SEE941474790847 | PVA Schwabstadl 3 | In Betrieb | Solare Strahlungsenergie | 3357.64 | 3357.64 | 2017-02-21 |  | 2019-02-21 | Bayern | 86836 | Obermeitingen |  |  | Obermeitingen | 889/9 | 09181126 | Hurlach | Landsberg am Lech | 48.1507 | 10.2389 |  | Freiflächensolaranlage | 12914 | Süd | 21 - 40 Grad | [17 empty] | 2025-10-01 |  |  | MKM Solar Invest 18 GmbH & Co. KG | ABR972753631742 | Volleinspeisung |  | LEW Verteilnetz GmbH (SNB911705062982) | SNB911705062982 | In Prüfung | Mittelspannung | SEL900595276999 | EEG933598599642 | E31177010000000005007852596-00000 | 2017-02-21 | 3357.64 | FFA16-1/045,
SEE998465457463 | Solarpark Neuburg-Steinhausen Ib | In Betrieb | Solare Strahlungsenergie | 7870.28 | 7043.8 | 2019-06-18 |  | 2019-06-20 | Mecklenburg-Vorpommern | 23974 | Neuburg |  |  | Steinhausen | Flur 2: 49; 51; 61; 62; 63; 64; 65; 66; 67; 68 | 13074056 | Neuburg | Nordwestmecklenburg | 53.95 | 11.6077 |  | Freiflächensolaranlage | 27615 | Süd | 5 - 20 Grad | [17 empty] | 2025-10-01 |  |  | Sonnenenergie Osterhof 15 GmbH & Co. KG | ABR984448430448 | Volleinspeisung |  | E.DIS Netz GmbH (SNB941690671609) | SNB941690671609 | Geprüft | Umspannebene Hochspannung/Mittelspannung | SEL956475686808 | EEG997307474408 |  | 2019-06-18 | 7870.28 | Gem18-1/048,
SEE921296558092 | PV Neukalen | In Betrieb | Solare Strahlungsenergie | 1020.8 | 986 | 2011-05-16 |  | 2019-02-21 | Mecklenburg-Vorpommern | 17154 | Neukalen |  |  | Neukalen | Flur 8: 719 | 13071109 | Neukalen | Mecklenburgische Seenplatte | 53.831 | 12.7929 |  | Freiflächensolaranlage | 12760 | Süd | 5 - 20 Grad | [17 empty] | 2025-10-01 |  |  | N-ERGIE Sonne und Wind GmbH & Co. KG Herrn Florian Betzold | ABR954022931739 | Volleinspeisung |  | E.DIS Netz GmbH (SNB941690671609) | SNB941690671609 | Geprüft | Mittelspannung | SEL983692769311 | EEG999208265543 | E418600100000000MAL2009/212200001 | 2011-05-16 | 1020.8
SEE916071351760 | Laudenbach | In Betrieb | Solare Strahlungsenergie | 1061.76 | 999 | 2012-06-13 |  | 2019-02-21 | Baden-Württemberg | 97990 | Weikersheim |  |  | Laudenbach | Flurstück 4861, 4862 | 08128007 | Bad Mergentheim | Main-Tauber-Kreis | 49.4474 | 9.947 |  | Freiflächensolaranlage | 4424 | Süd | 21 - 40 Grad | [17 empty] | 2025-10-01 |  |  | SKKN Photovoltaik Laudenbach GmbH & Co. KG | ABR900258528502 | Volleinspeisung |  | Netze BW GmbH (SNB948311994307) | SNB948311994307 | Geprüft | Mittelspannung | SEL977029357531 | EEG917120503949 | E10843010000000000000062645400001 | 2012-06-13 | 1061.76
SEE948272836036 | PVA Alsleben 1.BA | In Betrieb | Solare Strahlungsenergie | 3206.765 | 2580 | 2017-05-02 |  | 2019-02-21 | Sachsen-Anhalt | 06425 | Alsleben | Naundorfer Straße | 10 z |  |  | 15089005 | Alsleben (Saale) | Salzlandkreis | 51.6928 | 11.6864 |  | Freiflächensolaranlage | 12144 | Süd | 5 - 20 Grad | [17 empty] | 2025-10-01 |  |  | SKW 21 BG GmbH & Co. KG | ABR942361561540 | Volleinspeisung |  | Mitteldeutsche Netzgesellschaft Strom mbH (SNB916269213931) | SNB916269213931 | Geprüft | Mittelspannung | SEL900515306546 | EEG999817583649 | E41081010000000000000000000252475 | 2017-05-02 | 3206.765 | FFA15-1/129,
SEE994705466943 | Solarpark Aidenbach | In Betrieb | Solare Strahlungsenergie | 1762.56 | 1500 | 2005-09-22 |  | 2019-02-21 | Bayern | 94501 | Aidenbach | Köching |  |  |  | 09275112 | Aidenbach | Passau | 48.5506 | 13.0218 |  | Freiflächensolaranlage | 10800 | Süd | 21 - 40 Grad | [17 empty] | 2025-10-01 |  |  | Sonnenfonds Donau I GmbH & Co. KG | ABR923243658572 | Volleinspeisung |  | Bayernwerk Netz GmbH (SNB940352624434) | SNB940352624434 | Geprüft | Mittelspannung | SEL918539762170 | EEG977662808025 | E21875011000000000000356272800000 | 2005-09-22 | 1762.56
SEE977590806193 | Alkersleben | In Betrieb | Solare Strahlungsenergie | 2233 | 1920 | 2013-08-31 |  | 2019-02-21 | Thüringen | 99310 | Osthausen-Wülfershausen | Am Flugplatz | 10 |  |  | 16070041 | Osthausen-Wülfershausen | Ilm-Kreis | 50.8403 | 11.0686 |  | Freiflächensolaranlage | 8932 | Süd | 21 - 40 Grad | [17 empty] | 2025-10-01 |  |  | SKKN Photovoltaik Laudenbach GmbH & Co. KG | ABR900258528502 | Volleinspeisung |  | TEN Thüringer Energienetze GmbH & Co. KG (SNB970821959712) | SNB970821959712 | Geprüft | Mittelspannung | SEL966996677728 | EEG905020809407 | E4183201RS50267594000089524000001 | 2013-08-31 | 2233
SEE996156028640 | PV Wachenbrunn | In Betrieb | Solare Strahlungsenergie | 8739.36 | 7140 | 2015-03-31 |  | 2019-02-21 | Thüringen | 98660 | Themar | Hauptstraße | 67 |  |  | 16069051 | Themar | Hildburghausen | 50.4929 | 10.566 |  | Freiflächensolaranlage | 34272 | Süd | 5 - 20 Grad | [17 empty] | 2025-10-01 |  |  | EGIS PV Wachenbrunn GmbH & Co. KG | ABR901632620898 | Volleinspeisung |  | TEN Thüringer Energienetze GmbH & Co. KG (SNB970821959712) | SNB970821959712 | Geprüft | Mittelspannung | SEL901323791807 | EEG964367644065 | E4183201RS50201164000091102800001 | 2015-03-31 | 8739.36
SEE981557497089 | PVA Landsberg BA 2 | In Betrieb | Solare Strahlungsenergie | 6779.48 | 5940 | 2017-06-29 |  | 2019-02-21 | Sachsen-Anhalt | 06188 | Landsberg |  |  | Braschwitz | Flur 2: 499, 502, 511,513, 514, 72/4, 73/4, 74/7, 74/9, 76/5, 76/6, 77/4, 101/6, 1/6 | 15088195 | Landsberg | Saalekreis | 51.3306 | 12.0675 |  | Freiflächensolaranlage | 25277 | Süd | 21 - 40 Grad | [17 empty] | 2022-01-27 |  |  | ENERPARC Solar Invest 17 GmbH | ABR966017496673 |  |  | Mitteldeutsche Netzgesellschaft Strom mbH (SNB916269213931) | SNB916269213931 | Geprüft | Hochspannung | SEL913781968332 | EEG995095384299 | E41081010000000000000000000257737 | 2017-06-29 | 6779.48 | SOL17-1/090,
SEE954548040991 | PV Hahn BA-I (2) Bärenbach/Lautzenhausen | In Betrieb | Solare Strahlungsenergie | 3500 | 3400 | 2016-11-29 |  | 2019-02-21 | Rheinland-Pfalz | 55483 | Lautzenhausen | Büchenbeurener Straße | 900 |  |  | 07140082 | Lautzenhausen | Rhein-Hunsrück-Kreis | 49.9482 | 7.2858 |  | Freiflächensolaranlage | 21144 | Süd | 21 - 40 Grad | [17 empty] | 2025-10-01 |  |  | PV Solar Hahn GmbH & Co. KG | ABR955411957286 | Volleinspeisung | SGE955859752702 | Westnetz GmbH (SNB921897286493) | SNB921897286493 | Geprüft | Mittelspannung | SEL990899393850 | EEG988947134593 | E3123801W000000000004009341195335 | 2016-11-29 | 3500 | FFA15-2/036,
SEE988247666091 | Zerre IV | In Betrieb | Solare Strahlungsenergie | 1009.296 | 887.5 | 2010-10-21 |  | 2019-02-28 | Brandenburg | 03130 | Spremberg | Solarpark | 1 |  |  | 12071301 | Neuhausen/Spree | Spree-Neiße | 51.5378 | 14.2319 |  | Freiflächensolaranlage | 4800 | Süd | 21 - 40 Grad | [17 empty] | 2025-10-01 |  |  | Solarpark Zerre IV GmbH & Co KG | ABR920267103705 | Volleinspeisung |  | Mitteldeutsche Netzgesellschaft Strom mbH (SNB916269213931) | SNB916269213931 | Geprüft | Mittelspannung | SEL958359841822 | EEG996475340683 | E41081010000000000000000000158920 | 2010-10-21 | 1009.296
SEE999752400254 | PV Seitendorf | In Betrieb | Solare Strahlungsenergie | 1840 | 1600 | 2011-08-03 |  | 2019-02-25 | Bayern | 91560 | Heilsbronn |  |  | Seitendorf | 474, 477, 479, 480, 483 | 09571165 | Heilsbronn | Ansbach | 49.3162 | 10.8506 |  | Freiflächensolaranlage | 12690 | Süd | 5 - 20 Grad | [17 empty] | 2025-10-01 |  |  | N-ERGIE Sonne und Wind GmbH & Co. KG Herrn Florian Betzold | ABR954022931739 | Volleinspeisung |  | N-ERGIE Netz GmbH (SNB973875583315) | SNB973875583315 | Geprüft | Mittelspannung | SEL963207658774 | EEG954824218137 | E2191501SOXX000000010344433100000 | 2011-08-03 | 1840
SEE918374336673 | Solarpark Edersleben Tongrube | In Betrieb | Solare Strahlungsenergie | 4049.85 | 3600 | 2012-09-07 |  | 2019-02-22 | Sachsen-Anhalt | 06528 | Edersleben |  |  | Flur 5 | 70/5, 66/2, 73/7, 73/1 74/1,75/3 | 15087125 | Edersleben | Mansfeld-Südharz | 51.2417 | 11.1734 |  | Freiflächensolaranlage | 16530 | Süd | 21 - 40 Grad | [17 empty] | 2025-10-01 |  |  | Hron Sonnenstrom GmbH | ABR924210327071 | Volleinspeisung |  | Mitteldeutsche Netzgesellschaft Strom mbH (SNB916269213931) | SNB916269213931 | Geprüft | Mittelspannung | SEL900978929986 | EEG951733418313 | E41081010000000000000000000185941 | 2012-09-07 | 4049.85
SEE954778286374 | Hoyerswerda | In Betrieb | Solare Strahlungsenergie | 2129.685 | 1960 | 2013-09-30 |  | 2019-02-22 | Sachsen | 02977 | Hoyerswerda | Straße E |  |  |  | 14625240 | Hoyerswerda | Bautzen | 51.4274 | 14.2872 |  | Freiflächensolaranlage | 9479 | Süd-West | 21 - 40 Grad | [17 empty] | 2025-10-01 |  |  | SKKN Photovoltaik Laudenbach GmbH & Co. KG | ABR900258528502 | Volleinspeisung |  | Versorgungsbetriebe Hoyerswerda GmbH (SNB946612539746) | SNB946612539746 | Geprüft | Mittelspannung | SEL980742017545 | EEG985386245651 | E4096901SEINSPSOLAR18300101000001 | 2013-09-30 | 2129.685
SEE904874440262 | Zerre VII | In Betrieb | Solare Strahlungsenergie | 1517.345 | 1312.5 | 2010-06-30 |  | 2020-05-26 | Brandenburg | 03130 | Spremberg | Solarpark | 901 |  |  | 12071301 | Neuhausen/Spree | Spree-Neiße | 51.5408 | 14.2319 |  | Freiflächensolaranlage | 7112 | Süd | 5 - 20 Grad | [17 empty] | 2025-10-01 |  |  | Siebente Solarpark Zerre GmbH & Co KG | ABR998217822297 | Volleinspeisung |  | Mitteldeutsche Netzgesellschaft Strom mbH (SNB916269213931) | SNB916269213931 | Geprüft | Mittelspannung | SEL958359841822 | EEG952164541380 | E41081010000000000000000000140794 | 2010-06-30 | 1517.345
SEE997106806554 | Solarpark Edersleben | In Betrieb | Solare Strahlungsenergie | 2779.11 | 2580 | 2012-06-28 |  | 2019-02-22 | Sachsen-Anhalt | 06528 | Edersleben | Hutdeckel | 900 z |  |  | 15087125 | Edersleben | Mansfeld-Südharz | 51.406 | 11.276 |  | Freiflächensolaranlage | 11826 | Süd | 21 - 40 Grad | [17 empty] | 2024-01-15 |  |  | TEAG Solar GmbH | ABR936529750570 | Volleinspeisung |  | Mitteldeutsche Netzgesellschaft Strom mbH (SNB916269213931) | SNB916269213931 | Geprüft | Mittelspannung | SEL906371441469 | EEG965267813124 | E41081010000000000000000000164505 | 2012-06-28 | 2779.11
SEE914442305107 | Roßleben | In Betrieb | Solare Strahlungsenergie | 2356.2 | 2100 | 2016-02-22 |  | 2019-02-22 | Thüringen | 06571 | Roßleben | An der Verladung |  |  |  | 16065061 | Roßleben | Kyffhäuserkreis | 51.293 | 11.4501 |  | Freiflächensolaranlage | 9240 | Süd | 21 - 40 Grad | [17 empty] | 2025-10-01 |  |  | SKKNW Solarpark Zörbig GmbH & Co. KG | ABR903800194545 | Volleinspeisung |  | Mitteldeutsche Netzgesellschaft Strom mbH (SNB916269213931) | SNB916269213931 | Geprüft | Mittelspannung | SEL909158728661 | EEG954729646332 | E41081010000000000000000000231810 | 2016-02-22 | 2356.2
SEE998480532039 | Zörbig I | In Betrieb | Solare Strahlungsenergie | 1485 | 1350 | 2015-08-31 |  | 2019-02-22 | Sachsen-Anhalt | 06780 | Zörbig | Feuerwehrstraße | 6 |  |  | 15082440 | Zörbig | Anhalt-Bitterfeld | 51.6283 | 12.1084 |  | Freiflächensolaranlage | 5940 | Süd | 21 - 40 Grad | [17 empty] | 2025-10-01 |  |  | SKKNW Solarpark Zörbig GmbH & Co. KG | ABR903800194545 | Volleinspeisung |  | Mitteldeutsche Netzgesellschaft Strom mbH (SNB916269213931) | SNB916269213931 | Geprüft | Mittelspannung | SEL903138682691 | EEG986237811506 | E41081010000000000000000000229574 | 2015-08-31 | 1485
SEE962773124324 | Zörbig II | In Betrieb | Solare Strahlungsenergie | 2090.32 | 1800 | 2016-09-16 |  | 2019-02-22 | Sachsen-Anhalt | 06780 | Zörbig | Mößlitz | 901 |  |  | 15082440 | Zörbig | Anhalt-Bitterfeld | 51.6325 | 12.0855 |  | Freiflächensolaranlage | 7888 | Süd | 21 - 40 Grad | [17 empty] | 2025-10-01 |  |  | SKKNW Solarpark Zörbig GmbH & Co. KG | ABR903800194545 | Volleinspeisung |  | Mitteldeutsche Netzgesellschaft Strom mbH (SNB916269213931) | SNB916269213931 | Geprüft | Mittelspannung | SEL966084513686 | EEG958523013673 | E41081010000000000000000000235158 | 2016-09-16 | 2090.32
SEE911867029137 | Bitterfeld II | In Betrieb | Solare Strahlungsenergie | 3861 | 3564 | 2018-01-16 |  | 2019-04-16 | Sachsen-Anhalt | 06766 | Bitterfeld-Wolfen | Am Mühlfeld |  |  |  | 15082015 | Bitterfeld-Wolfen | Anhalt-Bitterfeld | 51.663 | 12.244 |  | Freiflächensolaranlage | 14256 | Süd | 21 - 40 Grad | [17 empty] | 2025-10-01 |  |  | Solarpark Bitterfeld II GmbH & Co KG | ABR927661328031 | Volleinspeisung |  | Netzgesellschaft Bitterfeld-Wolfen mbH (SNB978051166283) | SNB978051166283 | Geprüft | Mittelspannung | SEL964098901949 | EEG909688325958 | E41829010S00000000000000052500001 | 2018-01-16 | 3861 | FFA16-3/012,
SEE942689932725 | Tangerhütte I | In Betrieb | Solare Strahlungsenergie | 5499.8 | 4032 | 2017-03-14 |  | 2019-02-22 | Sachsen-Anhalt | 39517 | Tangerhütte | Waldstraße |  |  |  | 15090546 | Tangerhütte | Stendal | 52.4264 | 11.8339 |  | Freiflächensolaranlage | 19779 | Ost | 5 - 20 Grad | [17 empty] | 2019-07-30 |  |  | Solarpark Tangerhütte GmbH & Co KG | ABR921707754730 | Volleinspeisung |  | Avacon Netz GmbH (SNB990362338043) | SNB990362338043 | Geprüft | Mittelspannung | SEL925202136411 | EEG991465929145 | E4187802EA01000000000088159800001 | 2017-03-14 | 5499.8 | FFA15-1/098,
SEE943951721009 | Fahrenholz | In Betrieb | Solare Strahlungsenergie | 2007.72 | 1620 | 2016-03-30 |  | 2020-04-08 | Niedersachsen | 29683 | Oerbke |  |  | Hartem | Flur 14: 48/2, 55/1 | 03358008 | Bad Fallingbostel | Heidekreis | 52.8266 | 9.6912 |  | Freiflächensolaranlage | 6468 | Süd-West | 5 - 20 Grad | [17 empty] | 2025-10-01 |  |  | 7C Solarparken AG | ABR915679515130 | Volleinspeisung |  | Avacon Netz GmbH (SNB990362338043) | SNB990362338043 | Geprüft | Mittelspannung | SEL976336196352 | EEG995033918784 | E2187801EA01000000000081467900001 | 2016-03-30 | 2007.72
SEE979626515413 | CTV_PV10-2_Zangenberg_Kurt_Lange_Strasse_903001R#2 | In Betrieb | Solare Strahlungsenergie | 2306 | 2306 | 2014-01-31 |  | 2019-02-22 | Sachsen-Anhalt | 06711 | Zeitz |  |  | Zangenberg | Flur2: 812/45 | 15084590 | Zeitz | Burgenlandkreis | 51.0729 | 12.1487 |  | Freiflächensolaranlage | 9224 | Süd | 21 - 40 Grad | [17 empty] | 2025-10-01 |  |  | Cleantech Vision PV 10 GmbH & Co KG | ABR981690093261 | Volleinspeisung |  | REDINET Burgenland GmbH (SNB963995572245) | SNB963995572245 | Geprüft | Mittelspannung | SEL935076594811 | EEG924475617177 | E41555010671140191971xx0091000002 | 2014-01-31 | 2306
SEE909003733949 | PV Anlage Deponie Weißer Stein | In Betrieb | Solare Strahlungsenergie | 1505 | 1440 | 2012-09-27 |  | 2019-02-22 | Baden-Württemberg | 73207 | Plochingen |  |  | Plochingen | 6067 | 08116056 | Plochingen | Esslingen | 48.7349 | 9.4139 |  | Freiflächensolaranlage | 6144 | Süd | 21 - 40 Grad | [17 empty] | 2025-10-01 |  |  | Abfallwirtschaftsbetrieb Landkreis Esslingen | ABR978243869404 | Volleinspeisung | SGE901918299978 | Netze BW GmbH (SNB948311994307) | SNB948311994307 | Geprüft | Mittelspannung | SEL993664477496 | EEG908982231057 | E10843010000000000000065040100001 | 2012-09-27 | 1505
SEE977282899090 | Solarpark_Inzigkofen | In Betrieb | Solare Strahlungsenergie | 2139.84 | 1980 | 2010-04-27 |  | 2019-02-25 | Baden-Württemberg | 72514 | Inzigkofen | Ablacher Straße | 20 |  |  | 08437059 | Inzigkofen | Sigmaringen | 48.0658 | 9.1776 |  | Freiflächensolaranlage | 9216 | Süd | 21 - 40 Grad | [17 empty] | 2025-10-01 |  |  | HaDu Solar GmbH & Co.KG | ABR937618191786 | Volleinspeisung |  | Netze BW GmbH (SNB948311994307) | SNB948311994307 | Geprüft | Mittelspannung | SEL939972731523 | EEG928493966675 | E10843010000000000000044255500001 | 2010-04-27 | 2139.84
SEE937749705456 | Solarpark Wolferstedt - ehemalige Hühnerfarm | In Betrieb | Solare Strahlungsenergie | 1770.37 | 1575 | 2011-12-16 |  | 2019-02-22 | Sachsen-Anhalt | 06542 | Allstedt | Hebe | 27 A |  |  | 15087015 | Allstedt | Mansfeld-Südharz | 51.424 | 11.43 |  | Freiflächensolaranlage | 7226 | Süd | 21 - 40 Grad | [17 empty] | 2025-10-01 |  |  | Hron Sonnenstrom GmbH | ABR924210327071 | Volleinspeisung |  | Mitteldeutsche Netzgesellschaft Strom mbH (SNB916269213931) | SNB916269213931 | Geprüft | Mittelspannung | SEL918759771846 | EEG955235987131 | E41081010000000000000000000168048 | 2011-12-16 | 1770.37
SEE958239107376 | Solarpark Edersleben An der B86 | In Betrieb | Solare Strahlungsenergie | 2127.84 | 1860 | 2016-09-08 |  | 2019-02-22 | Sachsen-Anhalt | 06528 | Edersleben | Hutdeckel | 0 |  |  | 15087125 | Edersleben | Mansfeld-Südharz | 51.403 | 11.285 |  | Freiflächensolaranlage | 8184 | Süd | 5 - 20 Grad | [17 empty] | 2025-10-01 |  |  | Photovoltaikkraftwerk Edersleben GmbH & Co.KG | ABR931267413961 | Volleinspeisung |  | Mitteldeutsche Netzgesellschaft Strom mbH (SNB916269213931) | SNB916269213931 | Geprüft | Mittelspannung | SEL960957084099 | EEG917500881582 | E41081010000000000000000000235329 | 2016-09-08 | 2127.84
SEE985987692908 | PVA Schipkau | In Betrieb | Solare Strahlungsenergie | 3999.78 | 3744 | 2017-06-30 |  | 2019-02-25 | Brandenburg | 01993 | Schipkau |  |  | Schipkau | Flur 1, Flurstück 540, 645, 681, 683, 685 | 12066285 | Schipkau | Oberspreewald-Lausitz | 51.5103 | 13.891 |  | Freiflächensolaranlage | 14814 | Süd | 5 - 20 Grad | [17 empty] | 2025-10-01 |  |  | Wattner SunAsset Solarkraftwerk 067 GmbH & Co. KG | ABR905293993933 | Volleinspeisung |  | Mitteldeutsche Netzgesellschaft Strom mbH (SNB916269213931) | SNB916269213931 | Geprüft | Mittelspannung | SEL970408793401 | EEG904586103462 | E41081010000000000000000000225430 | 2017-06-30 | 3999.78 | FFA15-3/111,
SEE903659280048 | Bischwind AL | In Betrieb | Solare Strahlungsenergie | 1757.7 | 1700 | 2009-12-10 |  | 2020-11-13 | Bayern | 96145 | Seßlach |  |  | Bischwind | 191 | 09473165 | Seßlach | Coburg | 50.1642 | 10.8045 |  | Freiflächensolaranlage | 22680 | Süd | 21 - 40 Grad | [17 empty] | 2025-10-01 |  |  | natürliche Person (ABR973984864893) | ABR973984864893 | Volleinspeisung |  | Bayernwerk Netz GmbH (SNB940352624434) | SNB940352624434 | Geprüft | Mittelspannung | SEL974743290731 | EEG946883604594 | E21041011000000000000385540600000 | 2009-12-10 | 1757.7
SEE988936863831 | PV Voigtstedt | In Betrieb | Solare Strahlungsenergie | 1720.95 | 1600 | 2011-08-31 |  | 2019-02-25 | Thüringen | 06556 | Artern | Ederslebener Straße | 904 Z |  |  | 16065086 | Artern | Kyffhäuserkreis | 51.3812 | 11.2818 |  | Freiflächensolaranlage | 20860 | Süd | 21 - 40 Grad | [17 empty] | 2025-10-01 |  |  | N-ERGIE Sonne und Wind GmbH & Co. KG Herrn Florian Betzold | ABR954022931739 | Volleinspeisung |  | Mitteldeutsche Netzgesellschaft Strom mbH (SNB916269213931) | SNB916269213931 | Geprüft | Mittelspannung | SEL903951317336 | EEG973918673607 | E41081010000000000000000000143989 | 2011-08-31 | 1720.95
SEE935828449611 | AWG Solaranlage Deponie OH | In Betrieb | Solare Strahlungsenergie | 1215.2 | 1215.2 | 2013-06-30 |  | 2019-02-25 | Baden-Württemberg | 75387 | Neubulach | Martinsmooser Straße | 102 |  |  | 08235047 | Neubulach | Calw | 48.6483 | 8.6528 |  | Freiflächensolaranlage | 4960 | Süd-Ost | 21 - 40 Grad | [17 empty] | 2025-10-01 |  |  | AWG Abfallwirtschaft Landkreis Calw | ABR901954133120 | Teileinspeisung (einschließlich Eigenverbrauch) |  | Netze BW GmbH (SNB948311994307) | SNB948311994307 | Geprüft | Mittelspannung | SEL923419717416 | EEG963707964115 | E10843010000000000000068737500001 | 2013-06-30 | 1215.2
SEE965544186705 | Solarpark Haldensleben - Teilanlage 2 | In Betrieb | Solare Strahlungsenergie | 1745.15 | 1560 | 2018-08-02 |  | 2019-02-25 | Sachsen-Anhalt | 39340 | Haldensleben |  |  | Haldensleben | Flur33: 2370, 239/2, 2211, 2213, 2344, 2215, 2031, 2033, 2035, 2037, 2039 | 15083270 | Haldensleben | Börde | 52.2711 | 11.4322 |  | Freiflächensolaranlage | 6346 | Süd | 21 - 40 Grad | [17 empty] | 2025-10-01 |  |  | LHI GII1 PV Garde Halde 2317 GmbH & Co. KG | ABR948365336078 | Volleinspeisung |  | Stadtwerke Haldensleben GmbH (SNB959120377328) | SNB959120377328 | Geprüft | Mittelspannung | SEL912478179129 | EEG970690377525 | E40738010000000000000000001800001 | 2018-08-02 | 1745.15 | FFA16-2/046,
SEE922538738388 | 18134 SP Nordhausen B | In Betrieb | Solare Strahlungsenergie | 1027.71 | 924 | 2019-02-15 |  | 2019-02-25 | Thüringen | 99734 | Nordhausen |  |  | Bielen | Flur3: 8/84, 8/88 | 16062041 | Nordhausen | Nordhausen | 51.4873 | 10.8317 |  | Freiflächensolaranlage | 3606 | Süd-West | 5 - 20 Grad | [17 empty] | 2025-10-01 |  |  | FL Nordhausen UG (haftungsbeschränkt) | ABR916912270892 | Volleinspeisung |  | Nordhausen Netz GmbH (SNB959176447266) | SNB959176447266 | Geprüft | Mittelspannung | SEL900534420698 | EEG922879122884 | E4182401So03200000000000000800002 | 2019-02-15 | 1027.71 | SOL17-1/067,
SEE961750443793 | Nörten Hardenberg 2+3 | In Betrieb | Solare Strahlungsenergie | 2188.08 | 2112 | 2012-06-29 |  | 2019-11-21 | Niedersachsen | 37176 | Nörten-Hardenberg | Pappelbreite |  |  |  | 03155010 | Nörten-Hardenberg | Northeim | 51.6411 | 9.9427 |  | Freiflächensolaranlage | 8752 | Süd | 5 - 20 Grad | [17 empty] | 2025-10-01 |  |  | AVU Serviceplus | ABR964216169268 | Volleinspeisung |  | EAM Netz GmbH (SNB971311555230) | SNB971311555230 | Geprüft | Mittelspannung | SEL925926907588 | EEG988479291092 | E2056801S160E00000000037212500001 | 2012-06-29 | 2188.08
SEE940287530398 | PVA Großörner | In Betrieb | Solare Strahlungsenergie | 5416.84 | 5016 | 2016-11-28 |  | 2019-02-26 | Sachsen-Anhalt | 06343 | Mansfeld |  |  | Großörner | Flur 6: 106 | 15087031 | Arnstein | Mansfeld-Südharz | 51.6305 | 11.4936 |  | Freiflächensolaranlage | 20834 | Süd | 21 - 40 Grad | [17 empty] | 2022-07-11 |  |  | ENERPARC Solar Invest 67 GmbH | ABR973666495506 | Volleinspeisung |  | Mitteldeutsche Netzgesellschaft Strom mbH (SNB916269213931) | SNB916269213931 | Geprüft | Mittelspannung | SEL959951853077 | EEG910552290722 | E41081010000000000000000000246711 | 2016-11-28 | 5416.84
SEE948195535757 | DE41.002 Solarpark Bliesdorf T1 | In Betrieb | Solare Strahlungsenergie | 1799.88 | 1440 | 2017-05-02 |  | 2019-02-26 | Brandenburg | 16269 | Bliesdorf |  |  | Bliesdorf | Flur4: 153 | 12064061 | Bliesdorf | Märkisch-Oderland | 52.6891 | 14.1595 |  | Freiflächensolaranlage | 13584 | Süd | 5 - 20 Grad | [17 empty] | 2025-10-01 |  |  | KIRLON ZWEITE Grundstücksgesellschaft mbH & Co. KG | ABR907501387435 | Teileinspeisung (einschließlich Eigenverbrauch) |  | E.DIS Netz GmbH (SNB941690671609) | SNB941690671609 | Geprüft | Hochspannung | SEL983106720051 | EEG924396290237 | E4186001SZP0000000000090340000001 | 2017-05-02 | 1799.88 | FFA15-1/167,
SEE987084474319 | PVA Helpt 1 | In Betrieb | Solare Strahlungsenergie | 9203.04 | 7582 | 2018-06-29 |  | 2019-02-26 | Mecklenburg-Vorpommern | 17348 | Woldegk |  |  | Helpt | Flur 2: Flurstück 168, 169, 170, 173, 175, 176. | 13071054 | Groß Miltzow | Mecklenburgische Seenplatte | 53.5127 | 13.6005 |  | Freiflächensolaranlage | 32868 | Süd | 5 - 20 Grad | [17 empty] | 2025-10-01 |  |  | Wattner SunAsset Solarkraftwerk 066 GmbH & Co. KG | ABR964885551289 | Volleinspeisung |  | E.DIS Netz GmbH (SNB941690671609) | SNB941690671609 | Geprüft | Hochspannung | SEL955379536141 | EEG980676596925 | E4186001S000000000000097383100002 | 2018-06-29 | 9203.04 | FFA16-3/056,
SEE902739492005 | Solarpark Euerwang I | In Betrieb | Solare Strahlungsenergie | 5363.6 | 4400 | 2017-10-18 |  | 2019-02-26 | Bayern | 91171 | Greding |  |  | Euerwang | Flur1: 134. Flur2: 138. Flur3: 139. | 09576122 | Greding | Roth | 49.01 | 11.316 |  | Freiflächensolaranlage | 20240 | Süd | 21 - 40 Grad | [17 empty] | 2025-10-01 |  |  | LHI SolarWind PV Euerwang 2290 GmbH & Co. KG | ABR958923321897 | Volleinspeisung |  | N-ERGIE Netz GmbH (SNB973875583315) | SNB973875583315 | Geprüft | Mittelspannung | SEL911907063046 | EEG988719294579 | E2191501SOXX000000010429847100000 | 2017-10-18 | 5363.6 | FFA16-1/094,
SEE947547350796 | Kissing | In Betrieb | Solare Strahlungsenergie | 2375.625 | 2200 | 2007-07-12 |  | 2019-02-26 | Bayern | 86438 | Kissing | Am Hagenbach | 1 |  |  | 09771142 | Kissing | Aichach-Friedberg | 48.32 | 10.954 |  | Freiflächensolaranlage | 36980 | Süd | 21 - 40 Grad | [17 empty] | 2025-10-01 |  |  | Solarpark green GmbH | ABR946043268512 | Volleinspeisung |  | LEW Verteilnetz GmbH (SNB911705062982) | SNB911705062982 | Geprüft | Mittelspannung | SEL989398004183 | EEG959009032218 | E31177010000000005007626641-00000 | 2007-07-12 | 2375.625
SEE982601124401 | rhe Altdeponie (1,516 MWp) | In Betrieb | Solare Strahlungsenergie | 1516.56 | 1364.904 | 2012-09-24 |  | 2019-02-26 | Rheinland-Pfalz | 55481 | Kirchberg | Weitersheck |  |  |  | 07140067 | Kirchberg (Hunsrück) | Rhein-Hunsrück-Kreis | 49.961 | 7.424 |  | Freiflächensolaranlage | 6319 | Süd | 21 - 40 Grad | [17 empty] | 2025-10-01 |  |  | Rhein - Hunsrück Entsorgung | ABR956745036296 | Volleinspeisung |  | Westnetz GmbH (SNB921897286493) | SNB921897286493 | Geprüft | Mittelspannung | SEL900099779545 | EEG957648932739 | E31238010000000000000021206938269 | 2012-09-24 | 1516.56
SEE990598815264 | Solarpark Euerwang II | In Betrieb | Solare Strahlungsenergie | 4632.2 | 3800 | 2017-10-18 |  | 2019-02-26 | Bayern | 91171 | Greding |  |  | Euerwang | Flur1: 160. Flur2: 164. Flur3: 167. Flur4: 179. | 09576122 | Greding | Roth | 49.015 | 11.302 |  | Freiflächensolaranlage | 17480 | Süd | 21 - 40 Grad | [17 empty] | 2025-10-01 |  |  | LHI SolarWind PV Euerwang 2290 GmbH & Co. KG | ABR958923321897 | Volleinspeisung |  | N-ERGIE Netz GmbH (SNB973875583315) | SNB973875583315 | Geprüft | Mittelspannung | SEL911907063046 | EEG957618972949 | E2191501SOXX000000010429847100010 | 2017-10-18 | 4632.2 | FFA16-1/094,
SEE967979139004 | Heretsried | In Betrieb | Solare Strahlungsenergie | 1967 | 1967 | 2006-12-27 |  | 2019-02-26 | Bayern | 86465 | Heretsried | Augsburger Straße | 990 |  |  | 09772156 | Heretsried | Augsburg | 48.4579 | 10.745 |  | Freiflächensolaranlage | 10680 | Süd | 21 - 40 Grad | [17 empty] | 2025-10-01 |  |  | Solarpark Heretsried GmbH | ABR987746324310 | Volleinspeisung |  | LEW Verteilnetz GmbH (SNB911705062982) | SNB911705062982 | Geprüft | Mittelspannung | SEL989014073692 | EEG924161525441 | E31177010000000005007612721-00000 | 2006-12-27 | 1967
SEE930577857762 | DE41.003 Solarpark Metzdorf II | In Betrieb | Solare Strahlungsenergie | 2448.6 | 1959.75 | 2017-05-02 |  | 2019-03-05 | Brandenburg | 16269 | Bliesdorf |  |  | Metzdorf | Flur1: 080, 086/1, 232, 234, 235, 217, 136, 144, 087/1 | 12064061 | Bliesdorf | Märkisch-Oderland | 52.6554 | 14.1717 |  | Freiflächensolaranlage | 9240 | Süd | 5 - 20 Grad | [17 empty] | 2025-10-01 |  |  | KIRLON ZWEITE Grundstücksgesellschaft mbH & Co. KG | ABR907501387435 | Teileinspeisung (einschließlich Eigenverbrauch) |  | E.DIS Netz GmbH (SNB941690671609) | SNB941690671609 | Geprüft | Hochspannung | SEL994767590181 | EEG948660494534 | E4186001SZP0000000000090465200001 | 2017-05-02 | 2448.6 | FFA15-1/166,
SEE934509518806 | Hassel, BA Ib | In Betrieb | Solare Strahlungsenergie | 2846.25 | 2500 | 2017-08-02 |  | 2019-02-27 | Sachsen-Anhalt | 39596 | Hassel |  |  | Hassel | Flur1: 6, Flurstück1: 155/20. Flur2: 2, Flurstück2: 212/3. | 15090220 | Hassel | Stendal | 52.644 | 11.909 |  | Freiflächensolaranlage | 10580 | Süd | 21 - 40 Grad | [17 empty] | 2025-10-01 |  |  | LHI GII2 PV Portfolio 0873 GmbH & Co. KG | ABR903908494004 | Volleinspeisung |  | Avacon Netz GmbH (SNB990362338043) | SNB990362338043 | Geprüft | Mittelspannung | SEL985499994392 | EEG979635185591 | E4187802EA01000000000092567300002 | 2017-08-02 | 2846.25 | FFA15-2/054,
SEE912616449459 | PVA Hohenmin | In Betrieb | Solare Strahlungsenergie | 5290.92 | 4302.6 | 2017-06-28 |  | 2019-02-26 | Mecklenburg-Vorpommern | 17039 | Trollenhagen | An der Chaussee |  |  |  | 13071145 | Trollenhagen | Mecklenburgische Seenplatte | 53.6357 | 13.292 |  | Freiflächensolaranlage | 19596 | Süd | 5 - 20 Grad | [17 empty] | 2025-10-01 |  |  | Wattner SunAsset Solarkraftwerk 074 GmbH & Co. KG | ABR946484928419 | Volleinspeisung |  | E.DIS Netz GmbH (SNB941690671609) | SNB941690671609 | Geprüft | Mittelspannung | SEL986760322937 | EEG995630123932 | E4186001EA01000000000093017300001 | 2017-06-28 | 5290.92 | FFA15-3/112,
SEE990941330581 | Solarpark Atting 2018 | In Betrieb | Solare Strahlungsenergie | 3880.905 | 3850 | 2018-05-09 |  | 2019-02-27 | Bayern | 94348 | Atting |  |  | Atting | 355, 356, 357, 358 | 09278117 | Atting | Straubing-Bogen | 48.8757 | 12.5044 |  | Freiflächensolaranlage | 11249 | Süd | 21 - 40 Grad | [17 empty] | 2025-10-01 |  |  | GSW Energiepark 2017 GmbH & Co. KG | ABR970791600720 | Volleinspeisung |  | Stadtwerke Straubing Strom und Gas GmbH (SNB971641248901) | SNB971641248901 | Geprüft | Mittelspannung | SEL967526011401 | EEG961335093672 | E21013010000000000000000001750001 | 2018-05-09 | 3880.905 | FFA16-3/007,
SEE966337300056 | PVA Zeithain BA1 | In Betrieb | Solare Strahlungsenergie | 9998.56 | 9636 | 2016-12-23 |  | 2019-02-26 | Sachsen | 01619 | Zeithain |  |  | Zeithain | Altes Lager / Abendrothstr. | 14627040 | Glaubitz | Meißen | 51.3572 | 13.3435 |  | Freiflächensolaranlage | 38456 | Süd | 21 - 40 Grad | [17 empty] | 2025-10-01 |  |  | ENERPARC Solar Invest 255 TU 2 GmbH | ABR922140415905 | Volleinspeisung |  | SachsenNetze HS.HD GmbH (SNB968914838013) | SNB968914838013 | Geprüft | Hochspannung | SEL902844647987 | EEG968406127953 | E41874010000000000350000046700001 | 2016-12-23 | 9998.56
SEE996342183825 | PV Ergolding | In Betrieb | Solare Strahlungsenergie | 1315 | 1315 | 2011-10-18 |  | 2019-05-10 | Bayern | 84030 | Ergolding |  |  | Ergolding | 593, 726/2 | 09261000 | Landshut | Landshut | 48.5799 | 12.1561 |  | Freiflächensolaranlage | 7050 | Süd | 21 - 40 Grad | [17 empty] | 2025-10-01 |  |  | Energieversorgung Ergolding-Essenbach GmbH | ABR990707600194 | Volleinspeisung |  | Überlandzentrale Wörth/I.-Altheim Netz AG (SNB917454122557) | SNB917454122557 | Geprüft | Mittelspannung | SEL939586787862 | EEG904079787490 | E21614019999920272620101010011111 | 2011-10-18 | 1315
SEE981618303731 | PVA Hettstedt | In Betrieb | Solare Strahlungsenergie | 2855.6 | 2400 | 2016-12-23 |  | 2019-02-26 | Sachsen-Anhalt | 06333 | Hettstedt | Humboldtstraße |  |  |  | 15087220 | Hettstedt | Mansfeld-Südharz | 51.6195 | 11.5099 |  | Freiflächensolaranlage | 10406 | Süd | 21 - 40 Grad | [17 empty] | 2025-10-01 |  |  | Enerparc Solar Invest 48 GmbH | ABR947649212596 | Volleinspeisung |  | Stadtwerke Hettstedt GmbH (SNB944962954653) | SNB944962954653 | Geprüft | Mittelspannung | SEL989009790528 | EEG908551565125 | E43719010031700172901X00S00000001 | 2016-12-23 | 2855.6
SEE919786089720 | Solarpark Wörnitzhofen | In Betrieb | Solare Strahlungsenergie | 8618.4 | 7200 | 2018-05-17 |  | 2019-02-26 | Bayern | 91744 | Weiltingen |  |  | Wörnitzhofen | Flurstück 383, 425 | 09571218 | Weiltingen | Ansbach | 49.05 | 10.445 |  | Freiflächensolaranlage | 30240 | Süd | 5 - 20 Grad | [17 empty] | 2025-10-01 |  |  | Sonnenenergie Osterhof 9 GmbH & Co. KG | ABR900016797300 | Volleinspeisung |  | N-ERGIE Netz GmbH (SNB973875583315) | SNB973875583315 | Geprüft | Mittelspannung | SEL907803630628 | EEG927891053185 | E2191501SOXX000005088783072400000 | 2018-05-17 | 8618.4 | SOL17-2/057,
SEE974617299358 | PVA Schönbek | In Betrieb | Solare Strahlungsenergie | 9202.3 | 8340 | 2017-12-11 |  | 2019-02-26 | Schleswig-Holstein | 24582 | Schönbek |  |  | Schönbek | Flur 5: 11; 17/2; 24 | 01058144 | Schönbek | Rendsburg-Eckernförde | 54.1645 | 9.9612 |  | Freiflächensolaranlage | 31533 | Süd | 21 - 40 Grad | [17 empty] | 2025-10-01 |  |  | ENERPARC Solar Invest 39 GmbH | ABR972459648266 | Volleinspeisung |  | Schleswig-Holstein Netz GmbH (SNB990857029876) | SNB990857029876 | In Prüfung | Mittelspannung | SEL935447965554 | EEG914312256744 | E2079301EA01000000000095349000001 | 2017-12-11 | 9202.3 | FFA15-3/085,
SEE915209975151 | PVA Groß Roge | In Betrieb | Solare Strahlungsenergie | 9163.44 | 9163 | 2016-12-15 |  | 2019-02-26 | Mecklenburg-Vorpommern | 17166 | Groß Roge |  |  | Groß Roge | Ziersdorf Ausbau - ehemalige Kiesgrube | 13072038 | Groß Roge | Rostock | 53.7951 | 12.4735 |  | Freiflächensolaranlage | 35244 | Süd | 21 - 40 Grad | [17 empty] | 2025-10-01 |  |  | ENERPARC Solar Invest 39 GmbH | ABR972459648266 | Volleinspeisung |  | WEMAG Netz GmbH (SNB928759560869) | SNB928759560869 | In Prüfung | Mittelspannung | SEL996004988034 | EEG983898204074 | E43007010000000000000222228700001 | 2016-12-15 | 9163.44
SEE993684035614 | PVA Greußen | In Betrieb | Solare Strahlungsenergie | 4705.92 | 4257 | 2011-12-31 |  | 2019-05-09 | Thüringen | 99718 | Greußen |  |  | Greußen | Flur 8 Flurstück 830/5, 853/19, 853/26, 853/32, 853/31, 853/24, 853/25, 830/2 | 16065023 | Greußen | Kyffhäuserkreis | 51.2161 | 10.9465 |  | Freiflächensolaranlage | 24768 | Süd | 21 - 40 Grad | [17 empty] | 2025-10-01 |  |  | SolarWind Projekte GmbH | ABR990750528773 | Volleinspeisung |  | TEN Thüringer Energienetze GmbH & Co. KG (SNB970821959712) | SNB970821959712 | Geprüft | Mittelspannung | SEL952163522427 | EEG946134685099 | E4183201RS50424322000087151900001 | 2011-12-31 | 4705.92
SEE907190334796 | PVF Froschham | In Betrieb | Solare Strahlungsenergie | 4169.453 | 3915 | 2008-09-19 |  | 2019-02-26 | Bayern | 86551 | Aichach | Froschham | 1 |  |  | 09771113 | Aichach | Aichach-Friedberg | 48.4766 | 11.0996 |  | Freiflächensolaranlage | 56430 | Süd | 21 - 40 Grad | [17 empty] | 2025-10-01 |  |  | CEE PVF Froschham GmbH & Co. KG | ABR944463173638 | Volleinspeisung |  | Bayernwerk Netz GmbH (SNB940352624434) | SNB940352624434 | Geprüft | Mittelspannung | SEL989797380093 | EEG904087326766 | E21875011000000000000374976100000 | 2008-09-19 | 4169.453
SEE961173891102 | Solarpark Domsühl II 3919,50 kWp | In Betrieb | Solare Strahlungsenergie | 3919.5 | 2880 | 2018-08-10 |  | 2019-02-26 | Mecklenburg-Vorpommern | 19374 | Domsühl |  |  | Zieslübbe | Flur2: 152, 153 | 13076035 | Domsühl | Ludwigslust-Parchim | 53.4602 | 11.7982 |  | Freiflächensolaranlage | 22120 | Süd | 21 - 40 Grad | [17 empty] | 2025-10-01 |  |  | Solarpark BKW Gmbh & Co KG | ABR913068368244 | Volleinspeisung |  | WEMAG Netz GmbH (SNB928759560869) | SNB928759560869 | Geprüft | Hochspannung | SEL944852532404 | EEG976041964567 | E4300701SPLIT00000000221638400001 | 2018-08-10 | 3919.5 | SOL17-1/008,
SEE904325603079 | PVA Wusseken1 | In Betrieb | Solare Strahlungsenergie | 10000 | 8743.5 | 2018-08-27 |  | 2019-02-26 | Mecklenburg-Vorpommern | 17392 | Sarnow |  |  | Wusseken | Flur 2: 30; 31/1; 32/4; 32/5; 32/6; 33/1; 33/3; 33/5; 33/6; 34; 35; 36; 40; 41; 27/2 Flur 1: 70/1; 73/1; 73/3; 74/1; 78; 79; 80; 81; 82; 83; 84 | 13075122 | Sarnow | Vorpommern-Greifswald | 53.7633 | 13.6552 |  | Freiflächensolaranlage | 36363 | Süd | 21 - 40 Grad | [17 empty] | 2025-10-01 |  |  | ENERPARC Solar Invest 114 GmbH | ABR961512969929 | Volleinspeisung |  | E.DIS Netz GmbH (SNB941690671609) | SNB941690671609 | Geprüft | Mittelspannung | SEL999607744311 | EEG911131391618 | E4186001S000000000000101613000001 | 2018-08-27 | 10000 | SOL17-1/082,
SEE953571469199 | PVA Gattendorf 3.1 | In Betrieb | Solare Strahlungsenergie | 1451.99 | 1200 | 2018-06-28 |  | 2019-02-26 | Bayern | 95185 | Gattendorf |  |  | Haidt | 663; 660/2; 654; 662; 660; 660/1; 673;; 658 | 09475127 | Gattendorf | Hof | 50.3826 | 9 |  | Freiflächensolaranlage | 4922 | Süd | 21 - 40 Grad | [17 empty] | 2025-10-01 |  |  | SPP 1 Solar Invest 5 GmbH & Co. KG | ABR999006962613 | Volleinspeisung |  | Bayernwerk Netz GmbH (SNB940352624434) | SNB940352624434 | Geprüft | Hochspannung | SEL951414695132 | EEG933776114988 | E2104101GA03P10EA0100102759000001 | 2018-06-28 | 1451.99 | FFA16-2/058,
SEE998961392329 | PVA Gattendorf 3.2 | In Betrieb | Solare Strahlungsenergie | 1519.84 | 1260 | 2018-06-28 |  | 2019-02-26 | Bayern | 95185 | Gattendorf |  |  | Haidt | 460/1; 663; 660/2 | 09475127 | Gattendorf | Hof | 50.3502 | 11.9766 |  | Freiflächensolaranlage | 5152 | Süd | 21 - 40 Grad | [17 empty] | 2025-10-01 |  |  | EP2 Solar Invest 4 GmbH & Co. KG | ABR932539092051 | Volleinspeisung |  | Bayernwerk Netz GmbH (SNB940352624434) | SNB940352624434 | Geprüft | Hochspannung | SEL951414695132 | EEG928304214438 | E2104101GA03P20EA0100102759000001 | 2018-06-28 | 1519.84 | FFA16-3/051,
SEE940338551020 | PVA Ramelow BA 2 | In Betrieb | Solare Strahlungsenergie | 5503.09 | 4944.6 | 2017-11-10 |  | 2019-02-26 | Mecklenburg-Vorpommern | 17098 | Friedland |  |  | Ramelow | Flur 3: 26; 27; 28; 29 Flur 4: 11/4; 11/3 | 13071035 | Friedland | Mecklenburgische Seenplatte | 53.7328 | 13.5052 |  | Freiflächensolaranlage | 21032 | Süd | 21 - 40 Grad | [17 empty] | 2025-10-01 |  |  | ENERPARC Solar Invest 115 GmbH | ABR990182647400 | Volleinspeisung |  | E.DIS Netz GmbH (SNB941690671609) | SNB941690671609 | Geprüft | Hochspannung | SEL914678654055 | EEG933850477725 | E4186001EA03000000000097771800001 | 2017-11-10 | 5503.09 | SOL17-1/097,
SEE946647029045 | PVA Gattendorf 3.3 | In Betrieb | Solare Strahlungsenergie | 1655.54 | 1380 | 2018-06-28 |  | 2019-02-26 | Bayern | 95185 | Gattendorf |  |  | Haidt | 474; 472; 655/1; 657; 655 | 09475127 | Gattendorf | Hof | 50.3486 | 11.9767 |  | Freiflächensolaranlage | 5612 | Süd | 21 - 40 Grad | [17 empty] | 2025-10-01 |  |  | SPP 1 Solar Invest 4 GmbH & Co. KG | ABR988466987632 | Volleinspeisung |  | Bayernwerk Netz GmbH (SNB940352624434) | SNB940352624434 | Geprüft | Hochspannung | SEL951414695132 | EEG931283487991 | E2104101GA03P30EA0100102759000001 | 2018-06-28 | 1655.54 | FFA16-3/049,
SEE938997071485 | PVA Gattendorf 3.4 | In Betrieb | Solare Strahlungsenergie | 1390.925 | 1140 | 2018-06-28 |  | 2019-02-26 | Bayern | 95185 | Gattendorf |  |  | Haidt | 656; 655; 655/2 | 09475127 | Gattendorf | Hof | 50.3437 | 11.9952 |  | Freiflächensolaranlage | 4715 | Süd | 21 - 40 Grad | [17 empty] | 2025-10-01 |  |  | ENERPARC Solar Invest 112 GmbH | ABR938022568492 | Volleinspeisung |  | Bayernwerk Netz GmbH (SNB940352624434) | SNB940352624434 | Geprüft | Hochspannung | SEL951414695132 | EEG940479468430 | E2104101GA03P40EA0100102759000001 | 2018-06-28 | 1390.925 | FFA16-3/046; FFA16-3/045,
SEE975603772237 | PVA Mindorf | In Betrieb | Solare Strahlungsenergie | 8337.5 | 6900 | 2018-12-06 |  | 2019-02-26 | Bayern | 91161 | Hilpoltstein |  |  | Mindorf | 170 | 09576127 | Hilpoltstein | Roth | 49.1176 | 10.9735 |  | Freiflächensolaranlage | 28750 | Süd | 21 - 40 Grad | [17 empty] | 2025-10-01 |  |  | ENERPARC Solar Invest 121 GmbH | ABR938316161682 | Volleinspeisung |  | N-ERGIE Netz GmbH (SNB973875583315) | SNB973875583315 | Geprüft | Mittelspannung | SEL963276813333 | EEG931877962972 | E2191501SOXX000005088798112100000 | 2018-12-06 | 8337.5 | SOL17-2/123; SOL18-2/037,
SEE961571266564 | Solarkraftwerk Niersbach | In Betrieb | Solare Strahlungsenergie | 9985.2 | 7850 | 2016-12-21 |  | 2019-02-27 | Rheinland-Pfalz | 54518 | Niersbach |  |  | Niersbach | Flur 1, Flurstücke 4/4 12/1 74/1 108/13 | 07231504 | Niersbach | Bernkastel-Wittlich | 49.9408 | 6.7673 |  | Freiflächensolaranlage | 37680 | Süd | 21 - 40 Grad | [17 empty] | 2025-10-01 |  |  | Solarkraftwerk Niersbach GmbH | ABR947015775755 | Volleinspeisung |  | Westnetz GmbH (SNB921897286493) | SNB921897286493 | In Prüfung | Umspannebene Hochspannung/Mittelspannung | SEL931450386386 | EEG993882744295 | E3123801W000000000004999061201749 | 2016-12-21 | 9985.2
SEE984226455083 | Energiepark Wolpertshausen 1697 kWp FFA | In Betrieb | Solare Strahlungsenergie | 1696.5 | 1260 | 2018-08-14 |  | 2019-02-27 | Baden-Württemberg | 74549 | Wolpertshausen |  |  | Wolpertshausen | Flur0: 1067, 1068, 1069 | 08127043 | Ilshofen | Schwäbisch Hall | 49.1742 | 9.8755 |  | Freiflächensolaranlage | 5220 | Süd | [18 empty] | 2025-10-01 |  |  | Solarpark BKW Gmbh & Co KG | ABR913068368244 | Volleinspeisung |  | Netze BW GmbH (SNB948311994307) | SNB948311994307 | Geprüft | Mittelspannung | SEL924084781986 | EEG909272324787 | E1084301ABLO018341900000000000001 | 2018-08-14 | 1696.5 | SOL17-3/005,
SEE910087931503 | PVA Doberlug | In Betrieb | Solare Strahlungsenergie | 1082.88 | 998 | 2011-12-13 |  | 2019-02-27 | Brandenburg | 03253 | Doberlug-Kirchhain | Gewerbegebiet Südstraße | 29 |  |  | 12062092 | Doberlug-Kirchhain | Elbe-Elster | 52.0046 | 12.3078 |  | Freiflächensolaranlage | 4608 | Süd | 21 - 40 Grad | [17 empty] | 2025-10-01 |  |  | GEM Solar I GmbH | ABR996523411549 | Volleinspeisung |  | Mitteldeutsche Netzgesellschaft Strom mbH (SNB916269213931) | SNB916269213931 | Geprüft | Mittelspannung | SEL990745029100 | EEG988623606352 | E41081010000000000000000000166020 | 2011-12-13 | 1082.88
SEE940174347337 | PVA Bresewitz | In Betrieb | Solare Strahlungsenergie | 7453.95 | 6693.3 | 2017-11-10 |  | 2019-02-27 | Mecklenburg-Vorpommern | 17098 | Friedland |  |  | Friedland | Flur 58: 4/4 | 13071035 | Friedland | Mecklenburgische Seenplatte | 53.6921 | 13.5239 |  | Freiflächensolaranlage | 28624 | Süd | 21 - 40 Grad | [17 empty] | 2025-10-01 |  |  | ENERPARC Solar Invest 116 GmbH | ABR987300718586 | Volleinspeisung |  | E.DIS Netz GmbH (SNB941690671609) | SNB941690671609 | Geprüft | Hochspannung | SEL914678654055 | EEG962103071014 | E4186001EA02000000000097771800001 | 2017-11-10 | 7453.95 | SOL17-1/083,
SEE983637162214 | PVA Drechow 1 | In Betrieb | Solare Strahlungsenergie | 7415.2 | 6633 | 2018-08-30 |  | 2019-02-27 | Mecklenburg-Vorpommern | 18465 | Drechow |  |  | Drechow | 271/2 | 13073020 | Drechow | Vorpommern-Rügen | 54.1347 | 12.8052 |  | Freiflächensolaranlage | 25300 | Süd | 21 - 40 Grad | [17 empty] | 2025-10-01 |  |  | ENERPARC Solar Invest 255 TU 11 GmbH | ABR930935428818 | Volleinspeisung |  | E.DIS Netz GmbH (SNB941690671609) | SNB941690671609 | Geprüft | Hochspannung | SEL975723962570 | EEG921835070047 | E4186001S000000000000106398700001 | 2018-08-30 | 7415.2 | SOL17-1/088; SOL17-1/089,
SEE998197333363 | Felde 1.2 | In Betrieb | Solare Strahlungsenergie | 5270.32 | 4740 | 2018-12-14 |  | 2019-02-27 | Schleswig-Holstein | 24242 | Felde |  |  | Klein-Nordsee | Flur 1: 23/7; 5/16 Flur 2: 5/4 | 01058050 | Felde | Rendsburg-Eckernförde | 54.4134 | 9.9415 |  | Freiflächensolaranlage | 17930 | Süd | 21 - 40 Grad | [17 empty] | 2025-10-01 |  |  | SPP 1 Solar Invest 4 GmbH & Co. KG | ABR988466987632 | Volleinspeisung |  | Schleswig-Holstein Netz GmbH (SNB990857029876) | SNB990857029876 | Geprüft | Mittelspannung | SEL959326143543 | EEG906517447065 | E2079301S000000000000102980700002 | 2018-12-14 | 5270.32 | FFA16-3/050,
SEE993172823846 | Solarpark Bärnau | In Betrieb | Solare Strahlungsenergie | 1395 | 1250 | 2010-05-27 |  | 2019-02-27 | Bayern | 85777 | Fahrenzhausen |  |  | Fahrenzhausen | Flurstück: 327 | 09178123 | Fahrenzhausen | Freising | 48.3599 | 11.5469 |  | Freiflächensolaranlage | 18000 | Süd | 21 - 40 Grad | [17 empty] | 2025-10-01 |  |  | Solarpark Bärnau | ABR913298954538 | Volleinspeisung |  | Bayernwerk Netz GmbH (SNB940352624434) | SNB940352624434 | Geprüft | Mittelspannung | SEL915765013441 | EEG972029715718 | E21041011000000000000386759500000 | 2010-05-27 | 1395
SEE954415125356 | PVA Wittstock 2 | In Betrieb | Solare Strahlungsenergie | 1848 | 1512 | 2018-06-27 |  | 2019-02-27 | Brandenburg | 16909 | Wittstock |  |  | Wittstock | Flur 12: 186, 261, 383. | 12068181 | Heiligengrabe | Ostprignitz-Ruppin | 53.1386 | 12.4881 |  | Freiflächensolaranlage | 6600 | Süd | 5 - 20 Grad | [17 empty] | 2025-10-01 |  |  | Atlantis Solarkraftwerk 028 AG & Co. KG | ABR978228916871 | Volleinspeisung |  | E.DIS Netz GmbH (SNB941690671609) | SNB941690671609 | Geprüft | Mittelspannung | SEL962153185907 | EEG939906561172 | E4186001S000000000000098086900002 | 2018-06-27 | 1848 | SOL17-2/043,
SEE940249590484 | Hohenkirchen 1.1 | In Betrieb | Solare Strahlungsenergie | 3079.45 | 2640 | 2018-11-28 |  | 2019-02-27 | Thüringen | 99887 | Hohenkirchen |  |  | Hohenkirchen | Flur 3: 68; 681; 682; 683; 684; 685; 686; 687; 688; 689; 691/1; 692; 693; 694; 695; 695; 696; 697; 698 699; 700; 701; 771; 772; 773; 774; 775; 776; 777; 778 | 16067036 | Herrenhof | Gotha | 50.8375 | 6.4494 |  | Freiflächensolaranlage | 11198 | Süd | 21 - 40 Grad | [17 empty] | 2025-10-01 |  |  | Sunnic Lighthouse Solar Invest 4 GmbH | ABR977334029543 | Volleinspeisung |  | TEN Thüringer Energienetze GmbH & Co. KG (SNB970821959712) | SNB970821959712 | Geprüft | Mittelspannung | SEL939464060476 | EEG919674696740 | E4183201RS50361637000095730500003 | 2018-11-28 | 3079.45 | FFA16-3/053,
SEE974241827538 | PVA Völpke 2 | In Betrieb | Solare Strahlungsenergie | 8057.28 | 6582 | 2018-06-21 |  | 2019-02-27 | Sachsen-Anhalt | 39393 | Völpke |  |  | Völpke | Flur 3: 239/17, 296, 303, 270/17, 299. | 15083515 | Völpke | Börde | 52.1358 | 11.0842 |  | Freiflächensolaranlage | 28778 | Süd | 5 - 20 Grad | [17 empty] | 2025-10-01 |  |  | Wattner SunAsset Solarkraftwerk 073 GmbH & Co. KG | ABR952296799598 | Volleinspeisung |  | Avacon Netz GmbH (SNB990362338043) | SNB990362338043 | Geprüft | Mittelspannung | SEL940123145151 | EEG900440399392 | E4122001S000000000000096479800002 | 2018-06-21 | 8057.28 | FFA16-3/064,
SEE994384070295 | Energiepark Grünberg | In Betrieb | Solare Strahlungsenergie | 2749.6 | 2400 | 2011-04-11 |  | 2019-02-27 | Sachsen | 01458 | Ottendorf-Okrilla | An den Schindertannen |  |  |  | 14625430 | Ottendorf-Okrilla | Bautzen | 51.1728 | 13.8521 |  | Freiflächensolaranlage | 34370 | Süd | 21 - 40 Grad | [17 empty] | 2025-10-01 |  |  | Energiepark Grünberg | ABR962246449312 | Volleinspeisung |  | SachsenNetze HS.HD GmbH (SNB968914838013) | SNB968914838013 | Geprüft | Mittelspannung | SEL985504309296 | EEG924224524459 | E41874010000000000314100805600001 | 2011-04-11 | 2749.6
SEE945744099586 | Hassel, BAII | In Betrieb | Solare Strahlungsenergie | 2390.85 | 2150 | 2018-04-24 |  | 2019-02-27 | Sachsen-Anhalt | 39596 | Hassel |  |  | Hassel | Flur1: 2, Flurstück1: 37/1 | 15090220 | Hassel | Stendal | 52.643 | 11.917 |  | Freiflächensolaranlage | 8855 | Süd | 21 - 40 Grad | [17 empty] | 2025-10-01 |  |  | LHI GII2 PV Portfolio 0873 GmbH & Co. KG | ABR903908494004 | Volleinspeisung |  | Avacon Netz GmbH (SNB990362338043) | SNB990362338043 | Geprüft | Mittelspannung | SEL923695474461 | EEG938827026432 | E4187802EA01000000000092567300006 | 2018-04-24 | 2390.85 | SOL17-3/038,
SEE986446929948 | PVA Blankensee 2 | In Betrieb | Solare Strahlungsenergie | 5331.86 | 4288 | 2018-10-26 |  | 2019-02-27 | Mecklenburg-Vorpommern | 17237 | Blankensee |  |  | Blankensee | Flur 28: 15/1, 10 | 13071011 | Blankensee | Mecklenburgische Seenplatte | 53.4227 | 13.2795 |  | Freiflächensolaranlage | 19734 | Süd | 5 - 20 Grad | [17 empty] | 2025-10-01 |  |  | Wattner SunAsset Solarkraftwerk 080 GmbH & Co. KG | ABR958090928837 | Volleinspeisung |  | E.DIS Netz GmbH (SNB941690671609) | SNB941690671609 | Geprüft | Mittelspannung | SEL900732956166 | EEG908690464228 | E4186001S000000000000097436700002 | 2018-10-26 | 5331.86 | SOL17-2/049,
SEE980563107616 | PVA Cammin | In Betrieb | Solare Strahlungsenergie | 9749.85 | 8070 | 2017-02-17 |  | 2019-02-27 | Mecklenburg-Vorpommern | 17094 | Burg Stargard |  |  | Burg Stargard | Flur 2: 168, 169, 209, 207/1, 210, 211, 213, 214/1. | 13071021 | Burg Stargard | Mecklenburgische Seenplatte | 53.4355 | 13.2944 |  | Freiflächensolaranlage | 35454 | Süd | 5 - 20 Grad | [17 empty] | 2025-10-01 |  |  | Wattner SunAsset Solarkraftwerk 069 GmbH & Co. KG | ABR991886841026 | Volleinspeisung |  | E.DIS Netz GmbH (SNB941690671609) | SNB941690671609 | Geprüft | Umspannebene Hochspannung/Mittelspannung | SEL978484923446 | EEG960203081230 | E4186001EA01000000000090162700001 | 2017-02-17 | 9749.85 | FFA15-2/071,
SEE952395577844 | Solarpark Kammerberg | In Betrieb | Solare Strahlungsenergie | 1492.92 | 1386 | 2008-12-23 |  | 2019-02-27 | Bayern | 85777 | Fahrenzhausen |  |  | Kammerberg | 246 | 09178123 | Fahrenzhausen | Freising | 48.373 | 11.519 |  | Freiflächensolaranlage | 20692 | Süd | [18 empty] | 2025-10-01 |  |  | Resch Freiflächen PV OHG | ABR990365649429 | Volleinspeisung | SGE936805711226 | Bayernwerk Netz GmbH (SNB940352624434) | SNB940352624434 | Geprüft | Mittelspannung | SEL911792562808 | EEG917477304831 | E21875011000000000000376885800000 | 2008-12-23 | 1492.92
SEE901239356329 | Solarpark Bruhrain Erweiterung 1 | In Betrieb | Solare Strahlungsenergie | 2412.8 | 1900 | 2017-10-30 |  | 2019-02-27 | Baden-Württemberg | 68753 | Waghäusel |  |  | Oberhausen-Rheinhausen | Flur1: 38470. Flur2: 2282 | 08215066 | Philippsburg | Karlsruhe | 49.2623 | 8.5267 |  | Freiflächensolaranlage | 7541 | Süd-West | 21 - 40 Grad | [17 empty] | 2025-10-01 |  |  | Solarpark SW GmbH & Co. KG | ABR926640555017 | Volleinspeisung |  | Netze BW GmbH (SNB948311994307) | SNB948311994307 | Geprüft | Mittelspannung | SEL953693603242 | EEG965790702261 | E10843010000000000000094648700001 | 2017-10-30 | 2412.8 | FFA16-2/018,
SEE913870773694 | Langenzenn | In Betrieb | Solare Strahlungsenergie | 1278.72 | 1200 | 2011-08-26 |  | 2019-02-27 | Bayern | 90579 | Langenzenn | Burggrafenhofer Straße | 100 |  |  | 09573120 | Langenzenn | Fürth | 49.484 | 10.79 |  | Freiflächensolaranlage | 6912 | Süd | 21 - 40 Grad | [17 empty] | 2025-10-01 |  |  | solarparc Langenzenn | ABR956710598705 | Volleinspeisung |  | Stadtwerke Langenzenn (SNB935738221819) | SNB935738221819 | Geprüft | Mittelspannung | SEL937750424582 | EEG954973011528 | E20589010010003999400101010000001 | 2011-08-26 | 1278.72
SEE982264114634 | Hohenfels Fichten | In Betrieb | Solare Strahlungsenergie | 9999 | 9504 | 2018-12-18 |  | 2019-02-27 | Bayern | 92366 | Hohenfels |  |  | Grossbissendorf | Flur: 948; 949; 975; 987 | 09373134 | Hohenfels | Neumarkt i.d. OPf. | 49.202 | 11.813 |  | Freiflächensolaranlage | 36360 | Süd | 21 - 40 Grad | [17 empty] | 2025-10-01 |  |  | SPP 1 Solar Invest 11 GmbH & Co. KG | ABR998066328629 | Volleinspeisung |  | Bayernwerk Netz GmbH (SNB940352624434) | SNB940352624434 | Geprüft | Hochspannung | SEL934292399514 | EEG967705834548 | E2104101FI01P00EA0100112830600001 | 2018-12-18 | 9999 | SOL17-2/121; SOL18-1/054,
SEE964610948186 | Hohenfels Effenricht | In Betrieb | Solare Strahlungsenergie | 9996.375 | 9174 | 2018-12-12 |  | 2019-02-27 | Bayern | 92366 | Hohenfels |  |  | Markstetten | Flur: 1133 | 09373134 | Hohenfels | Neumarkt i.d. OPf. | 49.1761 | 11.8613 |  | Freiflächensolaranlage | 35075 | Süd | 21 - 40 Grad | [17 empty] | 2025-10-01 |  |  | SPP 1 Solar Invest 11 GmbH & Co. KG | ABR998066328629 | Volleinspeisung |  | Bayernwerk Netz GmbH (SNB940352624434) | SNB940352624434 | Geprüft | Hochspannung | SEL934292399514 | EEG953383392982 | E2104101EF01P00EA0100112830600001 | 2018-12-12 | 9996.375 | SOL17-2/122,
SEE998261976946 | Trogen 1.3 | In Betrieb | Solare Strahlungsenergie | 1482.25 | 1320 | 2018-12-14 |  | 2019-02-27 | Bayern | 95183 | Trogen |  |  | Trogen | Flur: 792/1; 792/0; 793/0 | 09475182 | Trogen | Hof | 50.3662 | 11.975 |  | Freiflächensolaranlage | 5390 | Süd | 21 - 40 Grad | [17 empty] | 2025-10-01 |  |  | ENERPARC Solar Invest 112 GmbH | ABR938022568492 | Volleinspeisung |  | Bayernwerk Netz GmbH (SNB940352624434) | SNB940352624434 | Geprüft | Hochspannung | SEL951414695132 | EEG940507733233 | E2104101TR01P30EA0100102759000001 | 2018-12-14 | 1482.25 | FFA16-3/045; FFA16-3/046,
SEE950743826699 | SP Möhnesee II | In Betrieb | Solare Strahlungsenergie | 3300.96 | 3300.96 | 2016-12-29 |  | 2019-02-27 | Nordrhein-Westfalen | 59519 | Möhnesee |  |  | Berlingsen | 18 1,61,62 | 05974032 | Möhnesee | Soest | 51.5167 | 8.1184 |  | Freiflächensolaranlage | 12696 | Süd | 5 - 20 Grad | [17 empty] | 2025-10-01 |  |  | Solarpark Möhnesee GmbH & Co. KG | ABR903619292197 | Volleinspeisung |  | Westnetz GmbH (SNB921897286493) | SNB921897286493 | Geprüft | Mittelspannung | SEL931102864026 | EEG979448771264 | E3054401W000000000004919221210075 | 2016-12-29 | 3300.96
SEE963029652530 | Lürschau 1.2 | In Betrieb | Solare Strahlungsenergie | 7996.64 | 6720 | 2018-12-13 |  | 2019-02-27 | Schleswig-Holstein | 24850 | Lürschau |  |  | Arenholz | Flur 1: 82/3; 85/5 Flur 2: 45/13; 72 Flur 8: 100; 101; 102; 56/3; 6/5; 92; 99 | 01059057 | Lürschau | Schleswig-Flensburg | 54.5609 | 9.4688 |  | Freiflächensolaranlage | 27761 | Süd | 21 - 40 Grad | [17 empty] | 2025-10-01 |  |  | ENERPARC Solar Invest 112 GmbH | ABR938022568492 | Volleinspeisung |  | Schleswig-Holstein Netz GmbH (SNB990857029876) | SNB990857029876 | Geprüft | Mittelspannung | SEL997874227919 | EEG931625741323 | E2079301EA03000000000106358200001 | 2018-12-13 | 7996.64 | FFA16-3/046,
SEE937738634224 | Bollingstedt 1.2 | In Betrieb | Solare Strahlungsenergie | 9075 | 7740 | 2018-12-11 |  | 2019-02-27 | Schleswig-Holstein | 24855 | Bollingstedt |  |  | Gammelund | Flur 14: 1; 2; 25 Flur 15: 40 Flur 16: 10; 11; 13 | 01059010 | Bollingstedt | Schleswig-Flensburg | 54.5839 | 9.4651 |  | Freiflächensolaranlage | 33000 | Süd | 21 - 40 Grad | [17 empty] | 2025-10-01 |  |  | ENERPARC Solar Invest 112 GmbH | ABR938022568492 | Volleinspeisung |  | Schleswig-Holstein Netz GmbH (SNB990857029876) | SNB990857029876 | Geprüft | Mittelspannung | SEL937665857369 | EEG961573780327 | E2079301EA02000000000106358200001 | 2018-12-11 | 9075 | FFA16-3/045,
SEE925050773653 | Hohenkirchen 1.3 | In Betrieb | Solare Strahlungsenergie | 1326.6 | 1080 | 2018-11-26 |  | 2019-02-27 | Thüringen | 99887 | Hohenkirchen |  |  | Hohenkirchen | Flur 3: 773; 774; 775; 776; 777; 778; 779; 780; 781; 781 | 16067036 | Herrenhof | Gotha | 50.986 | 10.7208 |  | Freiflächensolaranlage | 4824 | Süd | 21 - 40 Grad | [17 empty] | 2025-10-01 |  |  | Enerparc Solar Invest 24 GmbH | ABR931989600083 | Volleinspeisung |  | TEN Thüringer Energienetze GmbH & Co. KG (SNB970821959712) | SNB970821959712 | Geprüft | Mittelspannung | SEL916839107264 | EEG949504384622 | E4183201RS50361637000095730500002 | 2018-11-26 | 1326.6 | SOL18-2/038,
SEE958653531139 | PVA Harbke 1 | In Betrieb | Solare Strahlungsenergie | 4883.76 | 4780 | 2011-11-21 |  | 2019-02-27 | Sachsen-Anhalt | 39365 | Harbke | Am Glüsig |  |  |  | 15083275 | Harbke | Börde | 52.2021 | 11.0377 |  | Freiflächensolaranlage | 25704 | Süd | 21 - 40 Grad | [17 empty] | 2025-10-01 |  |  | Wattner SunAsset Solarkraftwerk 022 GmbH & Co. KG | ABR918950401993 | Volleinspeisung |  | Avacon Netz GmbH (SNB990362338043) | SNB990362338043 | Geprüft | Mittelspannung | SEL923228789291 | EEG978208806789 | E4187802S120000000000023325800001 | 2011-11-21 | 4883.76
SEE919109365159 | PVA Milkersdorf 2 | In Betrieb | Solare Strahlungsenergie | 5884.78 | 4720 | 2018-12-17 |  | 2019-02-27 | Brandenburg | 03099 | Kolkwitz |  |  | Papitz, Milkersdorf | Papitz: Flur 4: 473,474. Milkersdorf: Flur 1: 210. | 12071244 | Kolkwitz | Spree-Neiße | 51.7729 | 14.1666 |  | Freiflächensolaranlage | 20658 | Süd | 5 - 20 Grad | [17 empty] | 2025-10-01 |  |  | Wattner SunAsset Solarkraftwerk 076 GmbH & Co. KG | ABR985399784215 | Volleinspeisung |  | Mitteldeutsche Netzgesellschaft Strom mbH (SNB916269213931) | SNB916269213931 | Geprüft | Mittelspannung | SEL973582997061 | EEG901373334771 | E41081010000000000000000000246355 | 2018-12-17 | 5884.78 | SOL17-2/046,
SEE968204884089 | PVA Demsin 2 | In Betrieb | Solare Strahlungsenergie | 1053.36 | 836 | 2018-12-12 |  | 2019-02-27 | Sachsen-Anhalt | 39307 | Demsin |  |  | Demsin | Flur 18: 77/4, 79/1. | 15086080 | Jerichow | Jerichower Land | 52.4646 | 12.2467 |  | Freiflächensolaranlage | 3762 | Süd | 5 - 20 Grad | [17 empty] | 2025-10-01 |  |  | Wattner SunAsset Solarkraftwerk 077 GmbH & Co. KG | ABR985762769825 | Volleinspeisung |  | Avacon Netz GmbH (SNB990362338043) | SNB990362338043 | Geprüft | Mittelspannung | SEL936004329505 | EEG917037414604 | E4187802EA01000000000102238300003 | 2018-12-12 | 1053.36 | FFA16-3/064,
SEE908520665795 | PVA Fahrenzhausen-Viehbach | In Betrieb | Solare Strahlungsenergie | 1562.4 | 1470 | 2009-12-18 |  | 2019-02-27 | Bayern | 85777 | Fahrenzhausen |  |  | Fahrenzhausen | 773 | 09178123 | Fahrenzhausen | Freising | 48.3536 | 11.5366 |  | Freiflächensolaranlage | 7812 | Süd | 21 - 40 Grad | [17 empty] | 2025-10-01 |  |  | Südlicht GmbH & Co. KG | ABR983132721633 | Volleinspeisung |  | Bayernwerk Netz GmbH (SNB940352624434) | SNB940352624434 | Geprüft | Mittelspannung | SEL973755287807 | EEG993410880402 | E21041011000000000000384180000000 | 2009-12-18 | 1562.4
SEE980589824115 | Anlagenteil_1 | In Betrieb | Solare Strahlungsenergie | 1379 | 1100.8 | 2013-03-31 |  | 2019-02-28 | Bayern | 87466 | Oy-Mittelberg |  |  | Petersthal | Flurnummer 523 | 09780128 | Oy-Mittelberg | Oberallgäu | 47.6695 | 10.4119 |  | Freiflächensolaranlage | 5742 | Süd | 21 - 40 Grad | [17 empty] | 2025-10-01 |  |  | Algovia PV GmbH & Co. KG | ABR970795093849 | Volleinspeisung | SGE935823346977 | AllgäuNetz GmbH & Co. KG (SNB926394308747) | SNB926394308747 | Geprüft | Mittelspannung | SEL948352833030 | EEG933761648474 | E31806018747700200000000020020697 | 2013-03-31 | 1379
SEE909336409344 | Solarpark Lichtenberg 1536,15 | In Betrieb | Solare Strahlungsenergie | 1536.02 | 1374.3 | 2012-06-19 |  | 2019-02-28 | Bayern | 85250 | Altomünster |  |  | Hohenzell | 260 | 09174111 | Altomünster | Dachau | 48.3581 | 11.1852 |  | Freiflächensolaranlage | 3640 | Süd | 21 - 40 Grad | [17 empty] | 2025-10-01 |  |  | Solarpark Lichtenberg GmbH & Co. KG | ABR978092338410 | Volleinspeisung |  | Bayernwerk Netz GmbH (SNB940352624434) | SNB940352624434 | In Prüfung | Mittelspannung | SEL906450285298 | EEG900360056580 | E2104101S160000000000037161100001 | 2012-06-19 | 1536.02
SEE924321300673 | PVA Bubenreuth BA1 | In Betrieb | Solare Strahlungsenergie | 5439 | 4500 | 2017-10-12 |  | 2019-02-28 | Bayern | 91088 | Bubenreuth | Scherleshofer Straße |  |  |  | 09572119 | Bubenreuth | Erlangen-Höchstadt | 49.636 | 11.0186 |  | Freiflächensolaranlage | 18676 | Süd | 21 - 40 Grad | [17 empty] | 2025-10-01 |  |  | SPP 1 Solar Invest 7 GmbH & Co. KG | ABR995830925879 | Volleinspeisung |  | Bayernwerk Netz GmbH (SNB940352624434) | SNB940352624434 | Geprüft | Mittelspannung | SEL912525373890 | EEG936687587995 | E2104101EA01000000000093173500002 | 2017-10-12 | 5439 | FFA16-1/041,
SEE980322791216 | Solarpark Haupersweiler 2 | In Betrieb | Solare Strahlungsenergie | 2895.16 | 2100 | 2017-12-17 |  | 2019-02-28 | Saarland | 66629 | Freisen |  |  | Haupersweiler | Flur 2, Flurstücke 5, 6, 7 | 10046111 | Freisen | St. Wendel | 49.5065 | 7.2436 |  | Freiflächensolaranlage | 10584 | Süd | 21 - 40 Grad | [17 empty] | 2025-10-01 |  |  | WES 1. Projektgesellschaft GmbH & Co. KG | ABR959641087898 | Volleinspeisung |  | energis-Netzgesellschaft mbH (SNB976379598847) | SNB976379598847 | Geprüft | Mittelspannung | SEL964480994139 | EEG902025626343 | E33021010000000005049071563600002 | 2017-12-17 | 2895.16 | FFA15-3/120,
SEE961162385674 | Longuich | In Betrieb | Solare Strahlungsenergie | 3162.24 | 2700 | 2007-08-28 |  | 2019-02-28 | Rheinland-Pfalz | 54340 | Longuich |  |  | Longuich | Flur13: 009 | 07235078 | Longuich | Trier-Saarburg | 49.7864 | 6.7351 |  | Freiflächensolaranlage | 45360 | Süd | 21 - 40 Grad | [17 empty] | 2025-10-01 |  |  | Solarpark Longuich GmbH | ABR971835471108 | Volleinspeisung |  | Westnetz GmbH (SNB921897286493) | SNB921897286493 | In Prüfung | Mittelspannung | SEL935112883695 | EEG979962979634 | E31238010000000000000001034929070 | 2007-08-28 | 3162.24
SEE940273854590 | PVA Ramelow BA 3 | In Betrieb | Solare Strahlungsenergie | 2134.66 | 1748.7 | 2018-01-26 |  | 2019-02-28 | Mecklenburg-Vorpommern | 17098 | Friedland |  |  | Ramelow | Flur 4: 11/3, 11/4 | 13071035 | Friedland | Mecklenburgische Seenplatte | 53.7328 | 13.5052 |  | Freiflächensolaranlage | 7257 | Süd | 21 - 40 Grad | [17 empty] | 2025-10-01 |  |  | ENERPARC Solar Invest 115 GmbH | ABR990182647400 | Volleinspeisung |  | E.DIS Netz GmbH (SNB941690671609) | SNB941690671609 | Geprüft | Hochspannung | SEL914678654055 | EEG968458959625 | E4186001EA04000000000097771800001 | 2018-01-26 | 2134.66 | SOL17-1/097,
SEE990347283566 | Solarpark Schependorf IIb | In Betrieb | Solare Strahlungsenergie | 3711.84 | 2960 | 2018-06-08 |  | 2019-02-28 | Mecklenburg-Vorpommern | 18246 | Baumgarten |  |  | Schependorf | Flur1:020,023/2. | 13072009 | Baumgarten | Rostock | 53.8175 | 11.8455 |  | Freiflächensolaranlage | 13024 | Süd | 5 - 20 Grad | [17 empty] | 2025-10-01 |  |  | Sonnenenergie Osterhof 14 GmbH & Co. KG | ABR903766330032 | Volleinspeisung |  | WEMAG Netz GmbH (SNB928759560869) | SNB928759560869 | Geprüft | Umspannebene Hochspannung/Mittelspannung | SEL960421429685 | EEG916938155531 | E4300701SPLIT20000000221457600001 | 2018-06-08 | 3711.84 | SOL17-1/057,
SEE904151322243 | Zeithain BA4 | In Betrieb | Solare Strahlungsenergie | 8416.98 | 7854 | 2018-05-17 |  | 2019-02-28 | Sachsen | 01619 | Zeithain |  |  | Zeithain | 719/10 | 14627040 | Glaubitz | Meißen | 51.3625 | 13.3391 |  | Freiflächensolaranlage | 31174 | Süd | 21 - 40 Grad | [17 empty] | 2025-10-01 |  |  | ENERPARC Solar Invest 255 TU 13 GmbH | ABR901195196069 | Volleinspeisung |  | SachsenNetze HS.HD GmbH (SNB968914838013) | SNB968914838013 | Geprüft | Hochspannung | SEL902844647987 | EEG922670388755 | E41874010000000000350000091000001 | 2018-05-17 | 8416.98 | SOL17-3/099; SOL17-3/100,
SEE923059590691 | Großenhain I | In Betrieb | Solare Strahlungsenergie | 2291.52 | 2000 | 2012-06-28 |  | 2019-02-28 | Sachsen | 01558 | Großenhain |  |  | Großenhain | Flurstück 1127/2, 1127/16, 1127/17 | 14627060 | Großenhain | Meißen | 51.3013 | 13.539 |  | Freiflächensolaranlage | 9548 | Süd | 21 - 40 Grad | [17 empty] | 2025-10-01 |  |  | Solarpark Großenhain GmbH & Co. KG | ABR944701296662 | Volleinspeisung |  | SachsenNetze HS.HD GmbH (SNB968914838013) | SNB968914838013 | Geprüft | Mittelspannung | SEL962037301683 | EEG952040176736 | E41874010000000000314101714700001 | 2012-06-28 | 2291.52
SEE907486760377 | PVF Rohr Teilanlage 1 | In Betrieb | Solare Strahlungsenergie | 3762 | 3762 | 2011-12-29 |  | 2019-02-28 | Thüringen | 98530 | Rohr | Rotes Tal | 4 |  |  | 16066058 | Rohr | Schmalkalden-Meiningen | 50.5716 | 10.4903 |  | Freiflächensolaranlage | 19800 | Süd | 21 - 40 Grad | [17 empty] | 2025-10-01 |  |  | CEE PVF Rohr GmbH & Co. KG | ABR926878491934 | Volleinspeisung |  | TEN Thüringer Energienetze GmbH & Co. KG (SNB970821959712) | SNB970821959712 | Geprüft | Mittelspannung | SEL902301548307 | EEG942339638922 | E4183201RS50423484000086758900001 | 2011-12-29 | 3762
SEE994037756965 | Solarpark Bauabschnitt I | In Betrieb | Solare Strahlungsenergie | 1198.8 | 1030 | 2010-12-23 |  | 2019-02-28 | Bayern | 84323 | Massing |  |  | Staudach | 1067/1 | 09277122 | Geratskirchen | Rottal-Inn | 48.4207 | 12.6056 |  | Freiflächensolaranlage | 6660 | Süd | 21 - 40 Grad | [17 empty] | 2025-10-01 |  |  | Solarmo GmbH & Co. KG | ABR999124640561 | Volleinspeisung |  | Bayernwerk Netz GmbH (SNB940352624434) | SNB940352624434 | Geprüft | Mittelspannung | SEL997304662549 | EEG907868117874 | E21041011000000000000393238000000 | 2010-12-23 | 1198.8
SEE911677278312 | Zeithain BA5 | In Betrieb | Solare Strahlungsenergie | 20996.01 | 18546 | 2018-05-18 |  | 2019-02-28 | Sachsen | 01619 | Zeithain |  |  | Zeithain | 1067/4 | 14627040 | Glaubitz | Meißen | 51.3585 | 13.3322 |  | Freiflächensolaranlage | 77395 | Süd | 21 - 40 Grad | [17 empty] | 2025-10-01 |  |  | ENERPARC Solar Invest 255 TU 13 GmbH | ABR901195196069 | Volleinspeisung |  | SachsenNetze HS.HD GmbH (SNB968914838013) | SNB968914838013 | Geprüft | Hochspannung | SEL902844647987 | EEG904258950905 | E41874010000000000350000091100001 | 2018-05-18 | 20996.01 | SOL17-3/099,
SEE992992001519 | PVF Halberstadt Teilanlage 1 | In Betrieb | Solare Strahlungsenergie | 3576.96 | 2980 | 2012-09-18 |  | 2019-02-28 | Sachsen-Anhalt | 38820 | Halberstadt | Friedrich-List-Straße | 1 |  |  | 15085135 | Halberstadt | Harz | 51.8616 | 11.0545 |  | Freiflächensolaranlage | 14904 | Süd | 5 - 20 Grad | [17 empty] | 2025-10-01 |  |  | CEE PVF Halberstadt GmbH & Co. KG | ABR947136699565 | Volleinspeisung |  | Halberstadtwerke GmbH (SNB977374861035) | SNB977374861035 | Geprüft | Mittelspannung | SEL909263876448 | EEG993112001730 | E41180010071373882200004038900220 | 2012-09-18 | 3576.96
SEE936880521734 | PVA Oschatz 2 | In Betrieb | Solare Strahlungsenergie | 3841.23 | 3180 | 2018-02-06 |  | 2019-02-28 | Sachsen | 04758 | Oschatz |  |  | Oschatz | 2670/379, 2670/380, 2670/381, 2670/385, 2670/426. | 14730230 | Oschatz | Nordsachsen | 51.2987 | 13.0638 |  | Freiflächensolaranlage | 13478 | Süd | 21 - 40 Grad | [17 empty] | 2025-10-01 |  |  | ENERPARC Solar Invest 111 GmbH | ABR910649192816 | Volleinspeisung |  | Mitteldeutsche Netzgesellschaft Strom mbH (SNB916269213931) | SNB916269213931 | In Prüfung | Mittelspannung | SEL981310066095 | EEG943143194772 | E41081010000000000000000000258137 | 2018-02-06 | 3841.23 | FFA16-2/061,
SEE920883283591 | PVF Halberstadt Teilanlage 2 | In Betrieb | Solare Strahlungsenergie | 14616.96 | 12140 | 2012-09-18 |  | 2019-02-28 | Sachsen-Anhalt | 38820 | Halberstadt | Friedrich-List-Straße | 1 |  |  | 15085135 | Halberstadt | Harz | 51.868 | 11.052 |  | Freiflächensolaranlage | 60904 | Süd | 5 - 20 Grad | [17 empty] | 2025-10-01 |  |  | CEE PVF Halberstadt GmbH & Co. KG | ABR947136699565 | Volleinspeisung |  | Halberstadtwerke GmbH (SNB977374861035) | SNB977374861035 | Geprüft | Mittelspannung | SEL930360519754 | EEG928894719634 | E41180010071373882000004155700231 | 2012-09-18 | 14616.96
SEE977216880767 | PVA Cahnsdorf 3 | In Betrieb | Solare Strahlungsenergie | 6596.17 | 5760 | 2018-06-18 |  | 2019-02-28 | Brandenburg | 15926 | Luckau |  |  | Cahnsdorf | Flur 2: 56, 57, 60/1, 61/1, 64/1, 65 | 12061320 | Luckau | Dahme-Spreewald | 51.8662 | 13.7664 |  | Freiflächensolaranlage | 24104 | Süd | 21 - 40 Grad | [17 empty] | 2025-10-01 |  |  | EPP Solar Invest 1 GmbH | ABR914594495510 | Volleinspeisung |  | Mitteldeutsche Netzgesellschaft Strom mbH (SNB916269213931) | SNB916269213931 | Geprüft | Hochspannung | SEL955853306444 | EEG925026802110 | E41081010000000000000000000267575 | 2018-06-18 | 6596.17 | FFA16-3/047,
SEE949387662237 | Baumgärtner Solarpark | In Betrieb | Solare Strahlungsenergie | 2026.8 | 1980 | 2010-06-29 |  | 2019-02-28 | Nordrhein-Westfalen | 47623 | Kevelaer | Keylaer | 59 |  |  | 05154032 | Kevelaer | Kleve | 51.591 | 6.214 |  | Freiflächensolaranlage | 11260 | Süd | 21 - 40 Grad | [17 empty] | 2025-10-01 |  |  | Baumgärtner Solar GmbH & Co KG | ABR951503437933 | Volleinspeisung |  | Westnetz GmbH (SNB921897286493) | SNB921897286493 | Geprüft | Mittelspannung | SEL990354390547 | EEG954008599908 | E31238010000000000000011684576129 | 2010-06-29 | 2026.8
SEE952955366420 | Solarpark Klein Rheide IIb | In Betrieb | Solare Strahlungsenergie | 5442.36 | 4400 | 2018-03-01 |  | 2020-10-29 | Schleswig-Holstein | 24848 | Klein Rheide |  |  | Klein Rheide | Flur6: 029/2, 031. Flur4: 001. | 01059051 | Klein Rheide | Schleswig-Flensburg | 54.4344 | 9.4756 |  | Freiflächensolaranlage | 19096 | Süd | 5 - 20 Grad | [17 empty] | 2025-10-01 |  |  | Sonnenenergie Osterhof 16 GmbH & Co. KG | ABR920146118875 | Volleinspeisung |  | Schleswig-Holstein Netz GmbH (SNB990857029876) | SNB990857029876 | Geprüft | Umspannebene Hochspannung/Mittelspannung | SEL910455416519 | EEG929298844700 | E2079301EA01000000000095506400002 | 2018-03-01 | 5442.36 | SOL17-1/056,
SEE924229437143 | 18123 SP Gammelsdorf AT-B | In Betrieb | Solare Strahlungsenergie | 1247.4 | 1000 | 2018-08-29 |  | 2019-03-01 | Bayern | 85408 | Gammelsdorf |  |  | Gammelsdorf | 763, 768, 770, 770/1, 770/2, 775, 775/1, 775/2 | 09178125 | Gammelsdorf | Freising | 48.5711 | 11.9508 |  | Freiflächensolaranlage | 4536 | Süd-West | 5 - 20 Grad | [17 empty] | 2025-10-01 |  |  | EnValue Solarpark 12 GmbH & Co. KG | ABR953527778856 | Volleinspeisung |  | Bayernwerk Netz GmbH (SNB940352624434) | SNB940352624434 | Geprüft | Umspannebene Hochspannung/Mittelspannung | SEL972963989015 | EEG997661277950 | E2104101S000000000000101146300002 | 2018-08-29 | 1247.4 | SOL17-1/067,
SEE916941166982 | Neudorf | In Betrieb | Solare Strahlungsenergie | 1419.12 | 1260 | 2010-06-30 |  | 2019-03-01 | Bayern | 95359 | Kasendorf | Neudorf, Flurstück | 1413 |  |  | 09477124 | Kasendorf | Kulmbach | 50.0195 | 11.3638 |  | Freiflächensolaranlage | 7884 | Süd | [18 empty] | 2025-10-01 |  |  | Solarpark Neudorf GmbH | ABR912310501095 | Volleinspeisung |  | Bayernwerk Netz GmbH (SNB940352624434) | SNB940352624434 | Geprüft | Mittelspannung | SEL912435141800 | EEG995566364744 | E21041011000000000000388008100000 | 2010-06-30 | 1419.12
SEE978005280812 | 18123 SP Gammelsdorf AT-A | In Betrieb | Solare Strahlungsenergie | 7999.75 | 7700 | 2018-08-29 |  | 2019-03-01 | Bayern | 85408 | Gammelsdorf |  |  | Gammelsdorf | 763, 768, 768/1, 770, 786, 791, 792, 802, 812, 813, 814, 816. | 09178125 | Gammelsdorf | Freising | 48.5682 | 11.9506 |  | Freiflächensolaranlage | 29090 | Süd-West | 5 - 20 Grad | [17 empty] | 2025-10-01 |  |  | EnValue Solarpark 12 GmbH & Co. KG | ABR953527778856 | Volleinspeisung |  | Bayernwerk Netz GmbH (SNB940352624434) | SNB940352624434 | Geprüft | Umspannebene Mittelspannung/Niederspannung | SEL985731451904 | EEG940081585051 | E2104101S000000000000101146300001 | 2018-08-29 | 7999.75 | SOL17-1/068,
SEE949374904487 | SSKW Erfurt | In Betrieb | Solare Strahlungsenergie | 1964.16 | 1964.16 | 2012-03-31 |  | 2019-03-01 | Thüringen | 99092 | Erfurt | Volkenroder Weg | 18 |  |  | 16051000 | Erfurt | Erfurt | 50.9694 | 10.9739 |  | Freiflächensolaranlage | 8184 | Süd | 21 - 40 Grad | [17 empty] | 2025-10-01 |  |  | Energiepark Erfurt HB GmbH & Co.KG | ABR993786705804 | Volleinspeisung |  | SWE Netz GmbH (Erfurt) (SNB950262883869) | SNB950262883869 | Geprüft | Mittelspannung | SEL971001132475 | EEG981282503406 | E4039001EEG0000000030404689100000 | 2012-03-31 | 1964.16
SEE922298126807 | PVA Grimmen I | In Betrieb | Solare Strahlungsenergie | 1782.45 | 1638.9 | 2014-03-30 |  | 2019-03-01 | Mecklenburg-Vorpommern | 18507 | Grimmen | Kaschower Damm | 28 |  |  | 13073035 | Grimmen | Vorpommern-Rügen | 54.1161 | 13.0697 |  | Freiflächensolaranlage | 6990 | Süd | 5 - 20 Grad | [17 empty] | 2025-10-01 |  |  | InnPro Gesellschaft für Vermarktung Innovativer Produkte mbH | ABR978541747770 | Volleinspeisung |  | E.DIS Netz GmbH (SNB941690671609) | SNB941690671609 | In Prüfung | Mittelspannung | SEL935914026146 | EEG954192781028 | E4186001EA01000000000092367300001 | 2014-03-30 | 1782.45
SEE948464336191 | Malsert I | In Betrieb | Solare Strahlungsenergie | 1022.4 | 887.5 | 2011-12-20 |  | 2019-03-04 | Rheinland-Pfalz | 54646 | Bettingen | In Malsert |  |  |  | 07232013 | Bettingen | Eifelkreis Bitburg-Prüm | 49.9503 | 6.3982 |  | Freiflächensolaranlage | 4260 | Süd | 21 - 40 Grad | [17 empty] | 2025-10-01 |  |  | OE Organic Energy GmbH & Co. KG | ABR986069103282 | Volleinspeisung |  | Westnetz GmbH (SNB921897286493) | SNB921897286493 | Geprüft | Mittelspannung | SEL993010098573 | EEG921065841813 | E31238010000000000000018924224572 | 2011-12-20 | 1022.4
SEE919195263032 | Goldberg I | In Betrieb | Solare Strahlungsenergie | 1735 | 1320 | 2016-11-17 |  | 2019-03-04 | Mecklenburg-Vorpommern | 19399 | Goldberg | Raiffeisenstr. | 5 |  |  | 13076048 | Goldberg | Ludwigslust-Parchim | 53.586 | 12.086 |  | Freiflächensolaranlage | 5980 | Süd | 5 - 20 Grad | [17 empty] | 2025-10-01 |  |  | 7C Solarparken AG | ABR915679515130 | Volleinspeisung |  | WEMAG Netz GmbH (SNB928759560869) | SNB928759560869 | Geprüft | Mittelspannung | SEL958544141058 | EEG955594321287 | E43007010000000000000222166200001 | 2016-11-17 | 1735 | FAV15-1/015,
SEE906295287921 | KRA_Was_1 | In Betrieb | Solare Strahlungsenergie | 1100 | 1100 | 2015-01-31 |  | 2019-03-04 | Thüringen | 98634 | Wasungen | Meininger Str. | 52 |  |  | 16066086 | Wasungen | Schmalkalden-Meiningen | 50.6573 | 10.3695 |  | Freiflächensolaranlage | 4400 | Süd | 21 - 40 Grad | [17 empty] | 2025-10-01 |  |  | Keglmaier Richard und Arno GbR | ABR983215571285 | Volleinspeisung |  | TEN Thüringer Energienetze GmbH & Co. KG (SNB970821959712) | SNB970821959712 | Geprüft | Mittelspannung | SEL972375636538 | EEG968341873908 | E4183201RS50163850000092644500001 | 2015-01-31 | 1100
SEE932087604812 | Hohenberg | In Betrieb | Solare Strahlungsenergie | 2797.56 | 2500 | 2009-12-07 |  | 2019-03-04 | Bayern | 95352 | Marktleugast | Hauptstraße | 2 |  |  | 09477138 | Marktleugast | Kulmbach | 50.1943 | 11.6436 |  | Freiflächensolaranlage | 15552 | Süd | 21 - 40 Grad | [17 empty] | 2025-10-01 |  |  | Solarpark Hohenberg GmbH | ABR924493314652 | Volleinspeisung |  | Bayernwerk Netz GmbH (SNB940352624434) | SNB940352624434 | Geprüft | Mittelspannung | SEL967988759767 | EEG992870331615 | E21041011000000000000383676100000 | 2009-12-07 | 2797.56
SEE977931002413 | DE41.004 Solarpark Kunersdorf | In Betrieb | Solare Strahlungsenergie | 1532.76 | 1206 | 2017-02-08 |  | 2019-03-05 | Brandenburg | 16269 | Bliesdorf |  |  | Kunersdorf | Flur3: 509, 178, 146, 147, 145 | 12064061 | Bliesdorf | Märkisch-Oderland | 52.6733 | 14.1472 |  | Freiflächensolaranlage | 5784 | Süd | 5 - 20 Grad | [17 empty] | 2025-10-01 |  |  | KIRLON ZWEITE Grundstücksgesellschaft mbH & Co. KG | ABR907501387435 | Teileinspeisung (einschließlich Eigenverbrauch) |  | E.DIS Netz GmbH (SNB941690671609) | SNB941690671609 | Geprüft | Hochspannung | SEL995373302076 | EEG950863751826 | E4186001SZP0000000000090340300001 | 2017-02-08 | 1532.76 | FFA15-2/064,
SEE963714653613 | DE41.005 Solarpark Möglin | In Betrieb | Solare Strahlungsenergie | 2213.28 | 1748.7 | 2017-02-02 |  | 2019-03-05 | Brandenburg | 15345 | Reichenow-Möglin |  |  | Reichenow-Möglin | Flur1: 044, 326, 327 | 12064417 | Reichenow-Möglin | Märkisch-Oderland | 52.6686 | 14.1044 |  | Freiflächensolaranlage | 8352 | Süd | 5 - 20 Grad | [17 empty] | 2025-10-01 |  |  | KIRLON ZWEITE Grundstücksgesellschaft mbH & Co. KG | ABR907501387435 | Teileinspeisung (einschließlich Eigenverbrauch) |  | E.DIS Netz GmbH (SNB941690671609) | SNB941690671609 | Geprüft | Hochspannung | SEL983106720051 | EEG973880465903 | E4186001SZP0000000000090465600001 | 2017-02-02 | 2213.28 | FFA15-2/063,
SEE931512611760 | Zabakuck 2 | In Betrieb | Solare Strahlungsenergie | 7407.84 | 5540 | 2018-12-06 |  | 2019-03-05 | Sachsen-Anhalt | 39307 | Zabakuck |  |  | Gemarkung Zabakuck | Flur 4, diverse Flurstücke | 15086080 | Jerichow | Jerichower Land | 52.4613 | 12.2236 |  | Freiflächensolaranlage | 24288 | Süd-West | 5 - 20 Grad | [17 empty] | 2025-10-01 |  |  | Wattner SunAsset Solarkraftwerk 078 GmbH & Co. KG | ABR907527238469 | Volleinspeisung | SGE931677275098 | Avacon Netz GmbH (SNB990362338043) | SNB990362338043 | Geprüft | Umspannebene Hochspannung/Mittelspannung | SEL957152440270 | EEG953430728436 | E4187802S000000000000101274700002 | 2018-12-06 | 7407.84 | SOL17-2/048,
SEE963491774464 | Zabakuck 3 | In Betrieb | Solare Strahlungsenergie | 2898.72 | 2152 | 2018-12-21 |  | 2019-03-05 | Sachsen-Anhalt | 39307 | Zabakuck |  |  | Gemarkung Zabakuck | Flur 4, diverse Flurstücke | 15086080 | Jerichow | Jerichower Land | 52.4608 | 12.2226 |  | Freiflächensolaranlage | 9504 | Süd-West | 5 - 20 Grad | [17 empty] | 2025-10-01 |  |  | Wattner SunAsset Solarkraftwerk 078 GmbH & Co. KG | ABR907527238469 | Volleinspeisung | SGE955046920853 | Avacon Netz GmbH (SNB990362338043) | SNB990362338043 | Geprüft | Umspannebene Hochspannung/Mittelspannung | SEL957152440270 | EEG973946101073 | E4187802S000000000000101274700003 | 2018-12-21 | 2898.72 | SOL17-2/048,
SEE909048085294 | Zabakuck 4 | In Betrieb | Solare Strahlungsenergie | 1556.72 | 1172 | 2019-02-28 |  | 2019-03-05 | Sachsen-Anhalt | 39307 | Zabakuck |  |  | Gemarkung Zabakuck | Flur 4, diverse Flurstücke | 15086080 | Jerichow | Jerichower Land | 52.4597 | 12.2237 |  | Freiflächensolaranlage | 5104 | Süd-West | 5 - 20 Grad | [17 empty] | 2025-10-01 |  |  | Wattner SunAsset Solarkraftwerk 078 GmbH & Co. KG | ABR907527238469 | Volleinspeisung | SGE952956075093 | Avacon Netz GmbH (SNB990362338043) | SNB990362338043 | Geprüft | Umspannebene Hochspannung/Mittelspannung | SEL957152440270 | EEG976027118663 | E4187802S000000000000101274700004 | 2019-02-28 | 1556.72 | SOL17-2/048,
SEE988286953930 | Freifläche ABR984585948998 | In Betrieb | Solare Strahlungsenergie | 1451 | 1275 | 2010-12-22 |  | 2019-03-05 | Bayern | 93083 | Obertraubling |  |  | Oberhinkofen | Fl. Nr. 107 | 09375179 | Obertraubling | Regensburg | 51 | 12 |  | Freiflächensolaranlage | 4340 | Süd | 21 - 40 Grad | [17 empty] | 2025-10-01 |  |  | Sonnenfeld | ABR984585948998 | Volleinspeisung |  | Regensburg Netz GmbH (SNB941929592729) | SNB941929592729 | Geprüft | Mittelspannung, Niederspannung (= Hausanschluss/Haushaltsstrom) | SEL969024237598 | EEG919913531702 | E23013010080278005000000000000001 | 2010-12-22 | 1451
SEE962032149693 | DE49.004 Herzhorn BA2 | In Betrieb | Solare Strahlungsenergie | 3568.5 | 2592.9 | 2019-01-22 |  | 2019-03-05 | Brandenburg | 15345 | Reichenow-Möglin | Dorf | 3 |  |  | 12064417 | Reichenow-Möglin | Märkisch-Oderland | 52.6549 | 14.031 |  | Freiflächensolaranlage | 10980 | Süd | 5 - 20 Grad | [17 empty] | 2025-10-01 |  |  | PVA Bliesdorf II GmbH & Co. KG | ABR914289954339 | Volleinspeisung |  | E.DIS Netz GmbH (SNB941690671609) | SNB941690671609 | Geprüft | Hochspannung | SEL983106720051 | EEG973011994159 | E4186001S000000000000102294000002 | 2019-01-22 | 3568.5
SEE940672543453 | DE49.002 Kunersdorf 2 BA II | In Betrieb | Solare Strahlungsenergie | 1579.5 | 1200 | 2018-08-22 |  | 2019-03-05 | Brandenburg | 16269 | Bliesdorf | Neudorf | 13 |  |  | 12064061 | Bliesdorf | Märkisch-Oderland | 52.671 | 14.148 |  | Freiflächensolaranlage | 5400 | Süd | 5 - 20 Grad | [17 empty] | 2025-10-01 |  |  | PVA Bliesdorf II GmbH & Co. KG | ABR914289954339 | Volleinspeisung |  | E.DIS Netz GmbH (SNB941690671609) | SNB941690671609 | Geprüft | Hochspannung | SEL983106720051 | EEG988170069716 | E4186001S000000000000099421300003 | 2018-08-22 | 1579.5
SEE999245695310 | DE49.003 Frankenfelde BA II | In Betrieb | Solare Strahlungsenergie | 8026.2 | 6360 | 2018-08-27 |  | 2019-03-05 | Brandenburg | 15345 | Reichenow-Möglin |  |  | Frankenfelde | Flur 1, Flurstücke 8,9, 26 Flur 4, Flurstück 40 | 12064417 | Reichenow-Möglin | Märkisch-Oderland | 52.6713 | 14.0435 |  | Freiflächensolaranlage | 24696 | Süd | 5 - 20 Grad | [17 empty] | 2025-10-01 |  |  | PVA Bliesdorf II GmbH & Co. KG | ABR914289954339 | Volleinspeisung |  | E.DIS Netz GmbH (SNB941690671609) | SNB941690671609 | Geprüft | Hochspannung | SEL983106720051 | EEG955797107176 | E4186001S000000000000099630100002 | 2018-08-27 | 8026.2
SEE998983107932 | Peterhof | In Betrieb | Solare Strahlungsenergie | 1401.4 | 1401 | 2012-06-28 |  | 2019-03-05 | Bayern | 84508 | Burgkirchen | Peterhof | 24 |  |  | 09171113 | Burgkirchen a.d. Alz | Altötting | 48.152 | 12.75 |  | Freiflächensolaranlage |  | Süd | 21 - 40 Grad | [17 empty] | 2020-02-15 |  |  | Glöcklhofer-Vilsmaier-Energie GbR Helmut Vilsmaier | ABR969919184457 | Volleinspeisung |  | Bayernwerk Netz GmbH (SNB940352624434) | SNB940352624434 | Geprüft | Mittelspannung | SEL950039906838 | EEG905082780713 |  | 2012-06-28 | 1401.4
SEE952447899801 | PV-Anlage FlstNr590 | In Betrieb | Solare Strahlungsenergie | 1416.8 | 1260 | 2011-11-15 |  | 2019-03-05 | Bayern | 84030 | Ergolding |  |  | Ergolding | FlstNrn 590, 590/3 | 09261000 | Landshut | Landshut | 48.5782 | 12.1587 |  | Freiflächensolaranlage | 5667 | Süd | 21 - 40 Grad | [17 empty] | 2025-10-01 |  |  | DOMA Solar GmbH & Co. KG | ABR992730077790 | Volleinspeisung |  | Überlandzentrale Wörth/I.-Altheim Netz AG (SNB917454122557) | SNB917454122557 | Geprüft | Mittelspannung | SEL961718238041 | EEG980251196366 | E21614019999920259000101010011111 | 2011-11-15 | 1416.8
SEE941066942722 | PV2 | In Betrieb | Solare Strahlungsenergie | 1196.25 | 990 | 2009-06-08 |  | 2019-03-06 | Niedersachsen | 26446 | Friedeburg | Haarweg |  |  |  | 03462005 | Friedeburg | Wittmund | 53.4768 | 7.7786 |  | Freiflächensolaranlage | 16500 | Süd | 21 - 40 Grad | [17 empty] | 2025-10-01 |  |  | Poppinga Käseservice | ABR989250758155 | Volleinspeisung |  | EWE NETZ GmbH (SNB951051725711) | SNB951051725711 | Geprüft | Mittelspannung | SEL919570257526 | EEG912537108312 | E21846010000000000001143784900001 | 2009-06-08 | 1196.25
SEE904424886755 | Wiesenbach | In Betrieb | Solare Strahlungsenergie | 1683.5 | 1600 | 2007-07-10 |  | 2019-03-06 | Bayern | 86554 | Pöttmes | Echsheimer Straße | 880 |  |  | 09771156 | Pöttmes | Aichach-Friedberg | 48.591 | 11.0119 |  | Freiflächensolaranlage | 25660 | Süd | 21 - 40 Grad | [17 empty] | 2025-10-01 |  |  | Solarpark CBG GmbH | ABR907839710585 | Volleinspeisung |  | LEW Verteilnetz GmbH (SNB911705062982) | SNB911705062982 | Geprüft | Mittelspannung | SEL941284519188 | EEG985473443281 | E31177010000000005007626671-00000 | 2007-07-10 | 1683.5
SEE906360354602 | BA1 | In Betrieb | Solare Strahlungsenergie | 4590.36 | 4375 | 2012-06-20 |  | 2019-03-06 | Sachsen-Anhalt | 06749 | Bitterfeld-Wolfen | Zinnstraße | 998 |  |  | 15082015 | Bitterfeld-Wolfen | Anhalt-Bitterfeld | 51.6392 | 12.2857 |  | Freiflächensolaranlage | 19053 | Süd | 21 - 40 Grad | [17 empty] | 2025-10-01 |  |  | Bife GmbH c/o CLERE AG | ABR927674413212 | Volleinspeisung |  | Mitteldeutsche Netzgesellschaft Strom mbH (SNB916269213931); EVIP GmbH (SNB974693983233) | SNB916269213931; SNB974693983233 | In Prüfung | Hochspannung, Mittelspannung | SEL944179629900 | EEG985400909859 | E41081010000000000000000000201757 | 2012-06-20 | 4590.36
SEE980030156192 | voltwerk Solarpark 17 GmbH & Co. KG Göttelborn | In Betrieb | Solare Strahlungsenergie | 4000 | 3600 | 2004-09-27 |  | 2019-03-07 | Saarland | 66287 | Quierschied |  |  | Gemarkung Göttelborn 5 | 66/51, 66/54, 66/55, 66/52 | 10041516 | Quierschied | Regionalverband Saarbrücken | 49.342 | 7.0399 |  | Freiflächensolaranlage | 23008 | Süd | 21 - 40 Grad | [17 empty] | 2025-10-01 |  |  | Voltwerk Solarpark 17 GmbH & Co. KG | ABR966307829556 | Volleinspeisung |  | energis-Netzgesellschaft mbH (SNB976379598847) | SNB976379598847 | Geprüft | Mittelspannung | SEL978074613603 | EEG912896030743 | E31654010000000000000031742600031 | 2004-09-27 | 4000
SEE938159505643 | Baalberge | In Betrieb | Solare Strahlungsenergie | 2384 | 2244 | 2019-03-06 |  | 2019-03-07 | Sachsen-Anhalt | 06406 | Bernburg |  |  | Baalberge | Flur5: 252/11, 252/20, 253/5, 254/5, 254/6. | 15089030 | Bernburg (Saale) | Salzlandkreis | 51.7706 | 11.7914 |  | Freiflächensolaranlage | 8668 | Süd | 21 - 40 Grad | [17 empty] | 2025-10-01 |  |  | EP2 Solar Invest 6 GmbH & Co. KG | ABR970358246262 | Volleinspeisung |  | Stadtwerke Bernburg GmbH (SNB953669866350) | SNB953669866350 | Geprüft | Mittelspannung | SEL932059973373 | EEG991925349254 |  | 2019-03-06 | 2384 | Gem18-1/027,
SEE910746088234 | voltwerk Solarpark 16 GmbH & Co. KG Homburg | In Betrieb | Solare Strahlungsenergie | 2608.76 | 2313 | 2004-12-20 |  | 2019-03-08 | Saarland | 66424 | Homburg | Berliner Straße | 133 |  |  | 10045114 | Homburg | Saarpfalz-Kreis | 49.344 | 7.35 |  | Freiflächensolaranlage | 15172 | Süd | 5 - 20 Grad | [17 empty] | 2025-10-01 |  |  | Michelin Reifenwerke AG & Co. KGaA | ABR991299138126 | Volleinspeisung |  | Stadtwerke Homburg GmbH (SNB954537392643) | SNB954537392643 | Geprüft | Mittelspannung | SEL910800197995 | EEG943935760734 | E3021401AAAA100100000007982300056 | 2004-12-20 | 2608.76
SEE939409027465 | voltwerk Solarpark 7 GmbH & Co. KG Saarbrücken | In Betrieb | Solare Strahlungsenergie | 2600 | 1600 | 2005-09-23 |  | 2019-03-08 | Saarland | 66399 | Mandelbachtal | Feldweg |  |  |  | 10045116 | Mandelbachtal | Saarpfalz-Kreis | 49.2125 | 7.1214 |  | Freiflächensolaranlage | 13860 | Süd | 21 - 40 Grad | [17 empty] | 2022-09-07 |  |  | voltwerk Solarpark 7 GmbH &Co KG | ABR916753475340 | Volleinspeisung |  | Pfalzwerke Netz AG (SNB961471621746) | SNB961471621746 | Geprüft | Mittelspannung | SEL952818452611 | EEG962393804118 | E30254010000000000005231607506741 | 2005-09-23 | 2600
SEE938233883049 | Erste Solarkraftwerk Saarbrücken GmbH & CO. KG | In Betrieb | Solare Strahlungsenergie | 1420 | 1344 | 2004-01-01 |  | 2019-03-08 | Saarland | 66131 | Saarbrücken | Flughafenstraße | 0 |  |  | 10041100 | Saarbrücken | Regionalverband Saarbrücken | 49.2128 | 7.1158 |  | Freiflächensolaranlage | 9264 | Süd | 21 - 40 Grad | [17 empty] | 2020-03-05 |  |  | Erste Solarkraftwerk Sbr GmbH & Co. KG | ABR993192996735 | Volleinspeisung |  | Stadtwerke Saarbrücken Netz AG (SNB985382489820) | SNB985382489820 | Geprüft | Mittelspannung | SEL966038762245 | EEG984964866530 | E30923011EB0423400000001093100001 | 2004-01-01 | 1420
SEE938936320421 | voltwerk Solarpark 12 GmbH & Co. KG Jengen | In Betrieb | Solare Strahlungsenergie | 2372.44 | 2000 | 2005-11-15 |  | 2019-03-08 | Bayern | 86860 | Jengen | Koneberg | 326 |  |  | 09777121 | Buchloe | Ostallgäu | 47.9862 | 10.716 |  | Freiflächensolaranlage | 12824 | Süd-West | 21 - 40 Grad | [17 empty] | 2020-05-29 |  |  | voltwerk Solarpark 12 GmbH & Co. KG c/o greentech services GmbH | ABR946778828395 | Teileinspeisung (einschließlich Eigenverbrauch) |  | LEW Verteilnetz GmbH (SNB911705062982) | SNB911705062982 | Geprüft | Mittelspannung | SEL996774675646 | EEG909771465240 | E31177010000000005007514739-00000 | 2005-11-15 | 2372.44
SEE997256223775 | voltwerk Solarpark 12 GmbH & Co. KG Rasch | In Betrieb | Solare Strahlungsenergie | 1313.2 | 1250 | 2005-10-17 |  | 2019-03-08 | Bayern | 92363 | Breitenbrunn | Sommertshof | 2 |  |  | 09373115 | Breitenbrunn | Neumarkt i.d. OPf. | 49.123 | 11.656 |  | Freiflächensolaranlage | 7560 | Süd | 21 - 40 Grad | [17 empty] | 2020-02-24 |  |  | voltwerk Solarpark 12 GmbH & Co. KG c/o greentech services GmbH | ABR946778828395 | Volleinspeisung |  | Bayernwerk Netz GmbH (SNB940352624434) | SNB940352624434 | Geprüft | Mittelspannung | SEL954614356988 | EEG914505163279 | E21875011000000000000358888900000 | 2005-10-17 | 1313.2
SEE923294206654 | Solarpark Berg GbR | In Betrieb | Solare Strahlungsenergie | 1539.2 | 1400 | 2010-06-30 |  | 2019-03-08 | Bayern | 84104 | Rudelzhausen | Berg | 1 |  |  | 09178122 | Rudelzhausen | Freising | 48.593 | 11.721 |  | Freiflächensolaranlage | 8320 | Süd | 21 - 40 Grad | [17 empty] | 2025-10-01 |  |  | Solarpark Berg | ABR920531766315 | Volleinspeisung |  | Bayernwerk Netz GmbH (SNB940352624434) | SNB940352624434 | Geprüft | Mittelspannung | SEL901649349836 | EEG951638543691 | E21041011000000000000389878500000 | 2010-06-30 | 1539.2
SEE925803197675 | Freiflächenanlage PV Thannhausen | In Betrieb | Solare Strahlungsenergie | 1518.75 | 1350 | 2009-06-24 |  | 2019-03-08 | Bayern | 92342 | Freystadt | Eichertsbühlweg | 100 |  |  | 09373126 | Freystadt | Neumarkt i.d. OPf. | 49.1842 | 11.3427 |  | Freiflächensolaranlage | 20250 | Süd | 21 - 40 Grad | [17 empty] | 2025-10-01 |  |  | SRE Gmbh & Co. Photovoltaikpark Thannhausen KG | ABR968695749133 | Volleinspeisung |  | Bayernwerk Netz GmbH (SNB940352624434) | SNB940352624434 | Geprüft | Mittelspannung | SEL929164410756 | EEG924569424582 | E21041011000000000000379339800000 | 2009-06-24 | 1518.75
SEE953565643741 | PV-Anlage Deponie Hellssiek III | In Betrieb | Solare Strahlungsenergie | 1323.53 | 990 | 2016-09-30 |  | 2019-03-14 | Nordrhein-Westfalen | 32758 | Detmold | Barntruper Straße | 115 |  |  | 05766020 | Detmold | Lippe | 51.9522 | 8.9418 |  | Freiflächensolaranlage | 4994 | Süd-Ost | 21 - 40 Grad | [17 empty] | 2025-10-01 |  |  | Stadtwerke Detmold GmbH | ABR938227265141 | Volleinspeisung |  | Stadtwerke Detmold GmbH (SNB924774487556) | SNB924774487556 | Geprüft | Mittelspannung | SEL993656144559 | EEG920327015672 | E20628010100000000001000026900002 | 2016-09-30 | 1323.53
SEE976210700354 | PV Neukalen | In Betrieb | Solare Strahlungsenergie | 1505.1 | 1240 | 2015-01-07 |  | 2019-03-08 | Mecklenburg-Vorpommern | 17154 | Neukalen |  |  | Neukalen | Flur 8, Flurstück 719/2 | 13071109 | Neukalen | Mecklenburgische Seenplatte | 53.8298 | 12.794 |  | Freiflächensolaranlage | 5940 | Süd | 5 - 20 Grad | [17 empty] | 2025-10-01 |  |  | Greenfield Marketing GmbH & Co. KG | ABR935066724877 | Volleinspeisung |  | E.DIS Netz GmbH (SNB941690671609) | SNB941690671609 | Geprüft | Mittelspannung | SEL983692769311 | EEG908177258593 | E4186001SZP0000000000071936800001 | 2015-01-07 | 1505.1
SEE994062407955 | Oberhörbach | In Betrieb | Solare Strahlungsenergie | 1903 | 1698 | 2007-03-28 |  | 2019-03-08 | Bayern | 94542 | Haarbach | Oberhörbach | 1 |  |  | 09275125 | Haarbach | Passau | 48.5162 | 13.1065 |  | Freiflächensolaranlage | 11204 | Süd | 21 - 40 Grad | [17 empty] | 2025-10-01 |  |  | Solarpark Oberhörbach Gmbh | ABR963464573971 | Volleinspeisung |  | Bayernwerk Netz GmbH (SNB940352624434) | SNB940352624434 | Geprüft | Mittelspannung | SEL929670242681 | EEG961479524247 | E21875011000000000000367244400000 | 2007-03-28 | 1903
SEE944427449144 | Rüthener Bürgerenergie eG | In Betrieb | Solare Strahlungsenergie | 1548.5 | 1548.5 | 2013-01-29 |  | 2019-03-08 | Nordrhein-Westfalen | 59602 | Rüthen |  |  | Rüthen | Flur12: 155,183,186,187,188. Flur21: 603,99,103,743,744 | 05774016 | Büren | Paderborn | 51.29 | 8.26 |  | Freiflächensolaranlage | 6420 | Süd | 5 - 20 Grad | [17 empty] | 2025-10-01 |  |  | Rüthener Bürgerenergie eG | ABR985147552080 | Volleinspeisung |  | Westnetz GmbH (SNB921897286493) | SNB921897286493 | Geprüft | Mittelspannung | SEL965184160851 | EEG927038989803 | E30544010000000000000028371478883 | 2013-01-29 | 1548.5
SEE920277683518 | Solarkraftwerk | In Betrieb | Solare Strahlungsenergie | 1049.532 | 1000 | 2009-12-17 |  | 2019-03-09 | Baden-Württemberg | 88457 | Kirchdorf | Dettinger Straße | 188 |  |  | 08426066 | Kirchdorf an der Iller | Biberach | 48.0894 | 10.1181 |  | Freiflächensolaranlage | 14440 | Nord | 21 - 40 Grad | [17 empty] | 2025-10-01 |  |  | Solarkraftwerk Kirchdorf | ABR905247039090 | Volleinspeisung |  | Netze BW GmbH (SNB948311994307) | SNB948311994307 | Geprüft | Mittelspannung | SEL983845332461 | EEG953205088116 | E10843010000000000000042076100001 | 2009-12-17 | 1049.532
SEE928166652737 | Solarpark SO36 Teuchern | In Betrieb | Solare Strahlungsenergie | 2090.88 | 1904 | 2012-06-27 |  | 2019-03-11 | Sachsen-Anhalt | 06682 | Teuchern | Hinter dem Bahnhof | 24 |  |  | 15084490 | Teuchern | Burgenlandkreis | 51.1213 | 12.0226 |  | Freiflächensolaranlage | 8712 | Süd | 21 - 40 Grad | [17 empty] | 2025-10-01 |  |  | Solarpark SO 36 GmbH & Co. KG | ABR923884067948 | Volleinspeisung |  | Mitteldeutsche Netzgesellschaft Strom mbH (SNB916269213931) | SNB916269213931 | Geprüft | Mittelspannung | SEL950700462427 | EEG957036748041 | E41081010000000000000000000185792 | 2012-06-27 | 2090.88
SEE997716320440 | LOSCON PV-Beeskow | In Betrieb | Solare Strahlungsenergie | 1495 | 1400 | 2014-06-30 |  | 2019-03-11 | Brandenburg | 15848 | Beeskow | Radinkendorfer Straße | 27 |  |  | 12067036 | Beeskow | Oder-Spree | 52.1959 | 14.2611 |  | Freiflächensolaranlage | 5980 | Süd | 21 - 40 Grad | [17 empty] | 2025-10-01 |  |  | LOSCON PV-Beeskow GmbH & Co. KG | ABR944883455383 | Volleinspeisung |  | E.DIS Netz GmbH (SNB941690671609) | SNB941690671609 | Geprüft | Mittelspannung | SEL991146159366 | EEG959496081270 | E4186001S120000000000069510500001 | 2014-06-30 | 1495
SEE987812736948 | PV Anlage 1094KWp Dedesdorfer Straße | In Betrieb | Solare Strahlungsenergie | 1094 | 948.1 | 2014-04-30 |  | 2019-03-11 | Niedersachsen | 26935 | Stadland | Dedesdorfer Straße | 3 |  |  | 03461009 | Stadland | Wesermarsch | 53.4215 | 8.4662 |  | Freiflächensolaranlage | 4376 | Süd | 5 - 20 Grad | [17 empty] | 2025-10-01 |  |  | natürliche Person (ABR965585399324) | ABR965585399324 | Volleinspeisung |  | EWE NETZ GmbH (SNB951051725711) | SNB951051725711 | Geprüft | Mittelspannung | SEL933710536500 | EEG904756993442 | E21846010000000000001173778900001 | 2014-04-30 | 1094
SEE917483881364 | BA2 | In Betrieb | Solare Strahlungsenergie | 5077.32 | 4725 | 2012-06-19 |  | 2019-03-11 | Sachsen-Anhalt | 06803 | Bitterfeld-Wolfen | An der B 184 | 184 R |  |  | 15082015 | Bitterfeld-Wolfen | Anhalt-Bitterfeld | 51.638 | 12.2829 |  | Freiflächensolaranlage | 21075 | Süd | 21 - 40 Grad | [17 empty] | 2025-10-01 |  |  | Bife GmbH c/o CLERE AG | ABR927674413212 | Volleinspeisung |  | Mitteldeutsche Netzgesellschaft Strom mbH (SNB916269213931) | SNB916269213931 | Geprüft | Mittelspannung | SEL908944525910 | EEG975781291667 | E41081010000000000000000000181329 | 2012-06-19 | 5077.32
SEE935419636857 | Photovoltaikkraftwerk Kalbsrieth | In Betrieb | Solare Strahlungsenergie | 7250.1 | 6330 | 2015-05-29 |  | 2019-03-12 | Thüringen | 06556 | Kalbsrieth | Querfurter Straße | 900 Z |  |  | 16065042 | Kalbsrieth | Kyffhäuserkreis | 51.3382 | 11.3496 |  | Freiflächensolaranlage | 27852 | Süd | 21 - 40 Grad | [17 empty] | 2025-10-01 |  |  | Photovoltaikkraftwerk Kalbsrieth GmbH | ABR957961645484 | Volleinspeisung |  | Mitteldeutsche Netzgesellschaft Strom mbH (SNB916269213931) | SNB916269213931 | Geprüft | Mittelspannung | SEL940390906080 | EEG985369767804 | E41081010000000000000000000207073 | 2015-05-29 | 7250.1
SEE916477325488 | Solarpark Bachhausen | In Betrieb | Solare Strahlungsenergie | 5460.84 | 4920 | 2010-11-25 |  | 2019-03-12 | Bayern | 92360 | Mühlhausen |  |  | Bachhausen | 143, 143/2, 144 | 09373146 | Mühlhausen | Neumarkt i.d. OPf. | 49.1563 | 11.429 |  | Freiflächensolaranlage | 23364 | Süd | 21 - 40 Grad | [17 empty] | 2025-10-01 |  |  | Solar Park Bachhausen GmbH | ABR930478250723 | Volleinspeisung |  | Bayernwerk Netz GmbH (SNB940352624434) | SNB940352624434 | Geprüft | Mittelspannung | SEL909657196510 | EEG907011163376 | E21041011000000000000393154300000 | 2010-11-25 | 5460.84
SEE919486098046 | Pfeffenhausen | In Betrieb | Solare Strahlungsenergie | 1948.8 | 1948.8 | 2011-12-14 |  | 2019-03-12 | Bayern | 84076 | Pfeffenhausen |  |  | Pfeffenhausen | Flur1792/5 | 09274172 | Pfeffenhausen | Landshut | 48.6504 | 11.9645 |  | Freiflächensolaranlage | 13440 | Süd | 21 - 40 Grad | [17 empty] | 2025-10-01 |  |  | New Energy for the World | ABR939487047058 | Volleinspeisung |  | Bayernwerk Netz GmbH (SNB940352624434) | SNB940352624434 | Geprüft | Mittelspannung | SEL963160138382 | EEG911828208106 | E2104101S160000000000018733500001 | 2011-12-14 | 1948.8
SEE976686966940 | Solarpark Friedenstraße | In Betrieb | Solare Strahlungsenergie | 2978.5 | 2280 | 2013-06-30 |  | 2019-03-12 | Niedersachsen | 26386 | Wilhelmshaven | Friedenstraße |  |  |  | 03405000 | Wilhelmshaven | Wilhelmshaven | 53.5358 | 8.1038 |  | Freiflächensolaranlage | 11914 | Süd | 21 - 40 Grad | [17 empty] | 2025-10-01 |  |  | Volksbank Wilhelmshaven eG | ABR994369255723 | Volleinspeisung |  | GEW Wilhelmshaven GmbH (SNB920157746937) | SNB920157746937 | Geprüft | Mittelspannung | SEL923135380901 | EEG954313804964 | E214570100000000000000SO-39900001 | 2013-06-30 | 2978.5
SEE985046979698 | PV Seitendorf 2 | In Betrieb | Solare Strahlungsenergie | 1172.16 | 1000 | 2014-03-31 |  | 2019-12-13 | Bayern | 91560 | Heilsbronn |  |  | Seitendorf | 487 | 09571165 | Heilsbronn | Ansbach | 49.3156 | 10.8459 |  | Freiflächensolaranlage | 12672 | Süd | 5 - 20 Grad | [17 empty] | 2025-10-01 |  |  | N-ERGIE Sonne und Wind GmbH & Co. KG Herrn Florian Betzold | ABR954022931739 | Volleinspeisung |  | N-ERGIE Netz GmbH (SNB973875583315) | SNB973875583315 | Geprüft | Mittelspannung | SEL963207658774 | EEG923455584454 | E2191501SOXX000000010344433100010 | 2014-03-31 | 1172.16
SEE956187866871 | DE49.001 Vetschau BA 2 | In Betrieb | Solare Strahlungsenergie | 3168 | 2400 | 2018-08-31 |  | 2019-03-12 | Brandenburg | 03226 | Vetschau |  |  | Göritz, Vetschau | Flur 1 Flurstück 46, 344, 473 Flur 3 Flurstück 327, 329 | 12066320 | Vetschau/Spreewald | Oberspreewald-Lausitz | 51.7955 | 14.0493 |  | Freiflächensolaranlage | 11520 | Süd | 21 - 40 Grad | [17 empty] | 2025-10-01 |  |  | PVA Bliesdorf II GmbH & Co. KG | ABR914289954339 | Volleinspeisung |  | Mitteldeutsche Netzgesellschaft Strom mbH (SNB916269213931) | SNB916269213931 | Geprüft | Mittelspannung | SEL960757311906 | EEG958600899183 | E41081010000000000000000000273541 | 2018-08-31 | 3168 | SOL17-1/074; SOL17-1/075; SOL17-1/076; SOL17-1/077; SOL17-1/078,
SEE962355899213 | PV-Niederviehbach Lichtenseermoos SF1 + SF2 | In Betrieb | Solare Strahlungsenergie | 2878.5 | 2624.4 | 2013-04-29 |  | 2019-03-12 | Bayern | 84183 | Niederviehbach | Lichtenseermoos | 8 |  |  | 09279130 | Niederviehbach | Dingolfing-Landau | 48.6402 | 12.3892 |  | Freiflächensolaranlage | 11517 | Süd | 21 - 40 Grad | [17 empty] | 2025-10-01 |  |  | BürgerEnergie Niederbayern eG | ABR988685920984 | Volleinspeisung | SGE955435167739 | Bayernwerk Netz GmbH (SNB940352624434) | SNB940352624434 | Geprüft | Mittelspannung | SEL967257490032 | EEG963992019347 | E2104101S160000000000057131000001 | 2013-04-29 | 2878.5
SEE954858698424 | Lüttow Valluhn 2 | In Betrieb | Solare Strahlungsenergie | 9219.5 | 6964 | 2018-12-31 |  | 2019-03-13 | Mecklenburg-Vorpommern | 19246 | Lüttow-Valluhn | am Heisebusch | 26 |  |  | 13076039 | Gallin | Ludwigslust-Parchim | 53.5203 | 10.8816 |  | Freiflächensolaranlage | 30228 | Süd-West | 5 - 20 Grad | [17 empty] | 2025-10-01 |  |  | Wattner SunAsset Solarkraftwerk 089 GmbH & Co. KG | ABR906181703740 | Volleinspeisung | SGE941986704318 | WEMAG Netz GmbH (SNB928759560869) | SNB928759560869 | Geprüft | Mittelspannung | SEL915109365137 | EEG970206383781 | E43007010000000000000222594800002 | 2018-12-31 | 9219.5 | SOL17-2/045,
SEE968200769250 | Solaranlage Warenshof 1 | In Betrieb | Solare Strahlungsenergie | 2052 | 1938 | 2010-12-30 |  | 2019-03-13 | Mecklenburg-Vorpommern | 17192 | Waren | Platz des Friedens |  |  |  | 13071156 | Waren (Müritz) | Mecklenburgische Seenplatte | 53.5408 | 12.6453 |  | Freiflächensolaranlage | 9076 | Süd | 21 - 40 Grad | [17 empty] | 2025-10-01 |  |  | Bürgersolargenossenschaft Waren (Müritz) eG | ABR951567483266 | Volleinspeisung |  | Stadtwerke Waren GmbH (SNB973505068113) | SNB973505068113 | Geprüft | Mittelspannung | SEL953836336419 | EEG908654191849 | E40536010936171920100000006000001 | 2010-12-30 | 2052
SEE924453482551 | Solaranlage Warenshof 2 | In Betrieb | Solare Strahlungsenergie | 3651.4 | 3367.2 | 2012-06-29 |  | 2019-03-13 | Mecklenburg-Vorpommern | 17192 | Waren | Platz des Friedens |  |  |  | 13071156 | Waren (Müritz) | Mecklenburgische Seenplatte | 53.5418 | 12.6433 |  | Freiflächensolaranlage | 16104 | Süd | 21 - 40 Grad | [17 empty] | 2025-10-01 |  |  | Bürgersolargenossenschaft Waren (Müritz) eG | ABR951567483266 | Volleinspeisung |  | Stadtwerke Waren GmbH (SNB973505068113) | SNB973505068113 | Geprüft | Mittelspannung | SEL986739327949 | EEG932601452806 | E40536010936171920100000006200001 | 2012-06-29 | 3651.4
SEE946386840475 | PV-Anlage Dessau FF | In Betrieb | Solare Strahlungsenergie | 1358.28 | 1260 | 2012-06-30 |  | 2019-03-14 | Sachsen-Anhalt | 06846 | Dessau-Roßlau | Kühnauer Straße | 185 |  |  | 15001000 | Dessau-Roßlau | Dessau-Roßlau | 51.837 | 12.196 |  | Freiflächensolaranlage | 5544 | Süd | 21 - 40 Grad | [17 empty] | 2025-10-01 |  |  | SolarKapital GmbH & Co. DE KG | ABR961366352182 | Volleinspeisung |  | Dessauer Stromversorgung GmbH (SNB954281375657) | SNB954281375657 | Geprüft | Mittelspannung | SEL935659130382 | EEG953407090115 | E40796010684600000000000099500001 | 2012-06-30 | 1358.28
SEE901149628769 | Solarpark Klettgau (ehemalige Kiesgrube) | In Betrieb | Solare Strahlungsenergie | 2134.44 | 2134.44 | 2011-12-30 |  | 2019-03-14 | Baden-Württemberg | 79771 | Klettgau | Züricher Straße | 22 |  |  | 08337062 | Klettgau | Waldshut | 47.653 | 8.428 |  | Freiflächensolaranlage | 8712 | Süd | 21 - 40 Grad | [17 empty] | 2025-10-01 |  |  | Gemeinde Klettgau | ABR907321892607 | Volleinspeisung |  | Energieversorgung Klettgau-Rheintal GmbH & Co. KG (SNB962013221356) | SNB962013221356 | Geprüft | Mittelspannung | SEL903362399839 | EEG915354287802 | E1132601797710140165822011PV00272 | 2011-12-30 | 2134.44
SEE979204074165 | BEE Schiersfeld GmbH & Co. KG | In Betrieb | Solare Strahlungsenergie | 7680 | 6180 | 2016-12-01 |  | 2019-03-14 | Rheinland-Pfalz | 67823 | Schiersfeld |  |  | Schiersfeld | 1985;1990;1995;1995/2;1996;2000;2002;2005;2009;2015;2016;2021;2023 | 07333067 | Schiersfeld | Donnersbergkreis | 49.695 | 7.7861 |  | Freiflächensolaranlage | 29664 | Süd | 21 - 40 Grad | [17 empty] | 2025-10-01 |  |  | BEE Schiersfeld GmbH & Co. KG | ABR950808178893 | Volleinspeisung | SGE998549146399 | Pfalzwerke Netz AG (SNB961471621746) | SNB961471621746 | Geprüft | Mittelspannung | SEL954410550771 | EEG978277395498 | E3025401PVA0004100034720000014252 | 2016-12-01 | 7680
SEE991835964325 | PV-Anlage Großrudestedt | In Betrieb | Solare Strahlungsenergie | 1245.97 | 1198 | 2011-12-01 |  | 2019-03-14 | Thüringen | 99195 | Großrudestedt | Am Schildchen |  |  |  | 16068021 | Großrudestedt | Sömmerda | 51.091 | 11.11 |  | Freiflächensolaranlage | 5302 | Süd | 21 - 40 Grad | [17 empty] | 2025-10-01 |  |  | SolarKapital GmbH & Co. DE KG | ABR961366352182 | Volleinspeisung |  | TEN Thüringer Energienetze GmbH & Co. KG (SNB970821959712) | SNB970821959712 | Geprüft | Mittelspannung | SEL903561353663 | EEG926055666841 | E4183201RS50422653000086265700001 | 2011-12-01 | 1245.97
SEE902628588123 | FF-Barlt 1 | In Betrieb | Solare Strahlungsenergie | 1371.88 | 990 | 2019-05-07 |  | 2019-05-08 | Schleswig-Holstein | 25719 | Barlt | Bundesstr. | 18 |  |  | 01051006 | Barlt | Dithmarschen | 54.021 | 9.034 |  | Freiflächensolaranlage | 4110 | Süd | 5 - 20 Grad | [17 empty] | 2025-10-01 |  |  | Photovoltaik Barlt IV GmbH & Co.KG | ABR900845739564 | Volleinspeisung |  | Schleswig-Holstein Netz GmbH (SNB990857029876) | SNB990857029876 | Geprüft | Mittelspannung | SEL929685564297 | EEG962203325109 | E2079301S000000000000104441100001 | 2019-05-07 | 1371.88
SEE984895523601 | PV-Anlage Deponie Hellssiek IV | In Betrieb | Solare Strahlungsenergie | 2985.32 | 2244 | 2016-12-31 |  | 2019-03-14 | Nordrhein-Westfalen | 32758 | Detmold | Barntruper Straße | 115 |  |  | 05766020 | Detmold | Lippe | 51.9522 | 8.9418 |  | Freiflächensolaranlage | 11361 | Süd-Ost | 21 - 40 Grad | [17 empty] | 2025-10-01 |  |  | Stadtwerke Detmold GmbH | ABR938227265141 | Volleinspeisung |  | Stadtwerke Detmold GmbH (SNB924774487556) | SNB924774487556 | Geprüft | Mittelspannung | SEL992528261158 | EEG962586789284 | E20628010100000000001000026900003 | 2016-12-31 | 2985.32
SEE933224276022 | Solarpark Fritz-Erler, Mündener Straße | In Betrieb | Solare Strahlungsenergie | 6462.06 | 3991.6 | 2010-06-30 |  | 2019-06-07 | Hessen | 34233 | Fuldatal | Mündener Straße |  |  |  | 06633009 | Fuldatal | Kassel | 51.3928 | 9.5424 |  | Freiflächensolaranlage | 19168 | [19 empty] | 2020-01-28 |  |  | delta solar energy GmbH | ABR903819413859 | Volleinspeisung |  | EAM Netz GmbH (SNB971311555230) | SNB971311555230 | Geprüft | Mittelspannung | SEL921251488884 | EEG987901378448 | E2056801S160E00000000001743700001 | 2010-06-30 | 6462.06
SEE959374093548 | Sulzfeld PV Freifläche 1.501,83 kWp | In Betrieb | Solare Strahlungsenergie | 1501.83 | 1500 | 2013-08-29 |  | 2019-03-15 | Bayern | 97320 | Sulzfeld | Sulzfeld |  |  |  | 09675170 | Sulzfeld a. Main | Kitzingen | 49.7054 | 10.1066 |  | Freiflächensolaranlage | 6007 | Süd | 5 - 20 Grad | [17 empty] | 2025-10-01 |  |  | Bürgerkraftwerke Schwabach GmbH | ABR923307356345 | Volleinspeisung |  | N-ERGIE Netz GmbH (SNB973875583315) | SNB973875583315 | Geprüft | Mittelspannung | SEL931783742477 | EEG977025246389 | E2191501SOXX000000010379478100000 | 2013-08-29 | 1501.83
SEE926210618784 | Bilzingsleben | In Betrieb | Solare Strahlungsenergie | 1853.28 | 1620 | 2016-09-09 |  | 2019-03-15 | Thüringen | 06578 | Bilzingsleben | Straße der DSF | 999 |  |  | 16068004 | Bilzingsleben | Sömmerda | 51.2925 | 11.094 |  | Freiflächensolaranlage | 7128 | Süd | 21 - 40 Grad | [17 empty] | 2025-10-01 |  |  | Solarpark Bilzingsleben GmbH & Co. KG | ABR910116391018 | Volleinspeisung |  | Mitteldeutsche Netzgesellschaft Strom mbH (SNB916269213931) | SNB916269213931 | Geprüft | Mittelspannung | SEL923585326733 | EEG932462736916 | E41081010000000000000000000236987 | 2016-09-09 | 1853.28
SEE998531722914 | Solarpark Granheim I BA 1 | In Betrieb | Solare Strahlungsenergie | 9994.56 | 8033.908 | 2018-12-21 |  | 2019-03-15 | Baden-Württemberg | 89584 | Ehingen |  |  | Granheim | 786, 787, 788, 789, 790, 791, 792, 793, 794, 795, 798, 799, 800, 801, 802, 806, 807, 808 | 08425033 | Ehingen (Donau) | Alb-Donau-Kreis | 48.3223 | 9.5866 |  | Freiflächensolaranlage | 34464 | Süd | 21 - 40 Grad | [17 empty] | 2025-10-01 |  |  | Solarpark Granheim GmbH & Co. KG | ABR925191815540 | Volleinspeisung |  | Netze BW GmbH (SNB948311994307) | SNB948311994307 | Geprüft | Mittelspannung | SEL973450342542 | EEG946576887433 | E1084301ABLO018123000000000000001 | 2018-12-21 | 9994.56 | SOL17-2/102,
SEE944926226659 | Solarpark Sassenburg | In Betrieb | Solare Strahlungsenergie | 1786 | 1750 | 2011-10-14 |  | 2019-03-15 | Niedersachsen | 38524 | Sassenburg | Dämmstoffwerk |  |  |  | 03151025 | Sassenburg | Gifhorn | 52.5106 | 10.6041 |  | Freiflächensolaranlage | 7600 | Süd | 21 - 40 Grad | [17 empty] | 2025-10-01 |  |  | Solarpark Sassenburg Projekt GmbH & Co. KG | ABR946195098302 | Volleinspeisung |  | LSW Netz GmbH & Co. KG (SNB957862279702) | SNB957862279702 | Geprüft | Mittelspannung | SEL938487313927 | EEG901932857147 | E2308401DE38524000031390060000001 | 2011-10-14 | 1786
SEE904105802111 | PV-Park Gera I | In Betrieb | Solare Strahlungsenergie | 2467.575 | 2367 | 2011-12-30 |  | 2019-03-15 | Thüringen | 07554 | Gera | Am Rusitzer Weg | 28 |  |  | 16052000 | Gera | Gera | 50.934 | 12.079 |  | Freiflächensolaranlage | 10393 | Süd | 21 - 40 Grad | [17 empty] | 2025-10-01 |  |  | CRE Carbon Renewable Energy GmbH | ABR902337247922 | Volleinspeisung |  | GeraNetz GmbH (SNB948816192529) | SNB948816192529 | Geprüft | Mittelspannung | SEL925432118690 | EEG915621769413 | E4183201RS50423296000086633600001 | 2011-12-30 | 2467.575
SEE947606180524 | PRE1565kWp | In Betrieb | Solare Strahlungsenergie | 1565.84 | 1480 | 2012-03-07 |  | 2019-03-15 | Bayern | 92705 | Leuchtenberg |  |  | Preppach | 29 | 09374132 | Leuchtenberg | Neustadt a.d. Waldnaab | 49.5642 | 12.2465 |  | Freiflächensolaranlage | 6808 | Süd | 5 - 20 Grad | [17 empty] | 2025-10-01 |  |  | natürliche Person (ABR979453173527) | ABR979453173527 | Volleinspeisung |  | Bayernwerk Netz GmbH (SNB940352624434) | SNB940352624434 | Geprüft | Mittelspannung | SEL915141635946 | EEG942293261891 |  | 2012-03-07 | 1565.84
SEE979065692041 | ADSOBA SOLAR, Gengenbach | In Betrieb | Solare Strahlungsenergie | 1245.93 | 1245.93 | 2013-08-28 |  | 2019-03-15 | Baden-Württemberg | 77723 | Gengenbach | Alte Landstraße |  |  |  | 08317034 | Gengenbach | Ortenaukreis | 48.4165 | 7.9979 |  | Freiflächensolaranlage | 4886 | Süd | 5 - 20 Grad | [17 empty] | 2025-10-01 |  |  | ADSOBA SOLAR GmbH | ABR922435134146 | Volleinspeisung |  | Überlandwerk Mittelbaden GmbH & Co. KG (SNB913992545742) | SNB913992545742 | Geprüft | Mittelspannung | SEL997186568977 | EEG960166361899 | E11904010643007809600000S00000001 | 2013-08-28 | 1245.93
SEE952654552049 | 50965683441-Thaldorf EP17 | In Betrieb | Solare Strahlungsenergie | 3172.04 | 2883.45 | 2014-01-31 |  | 2019-03-16 | Bayern | 93309 | Kelheim | Schlait | 2 |  |  | 09273137 | Kelheim | Kelheim | 48.8723 | 11.8691 |  | Freiflächensolaranlage | 13072 | Süd | 21 - 40 Grad | [17 empty] | 2025-10-01 |  |  | BürgerEnergie Niederbayern eG | ABR988685920984 | Volleinspeisung |  | STADTWERKE KELHEIM GmbH & Co KG (SNB965500640463) | SNB965500640463 | Geprüft | Mittelspannung | SEL987188264861 | EEG976641265781 | E2048401OT15000FLNR17123FLNR18421 | 2014-01-31 | 3172.04
SEE932257243926 | Solarpark Hohberg I.1 | In Betrieb | Solare Strahlungsenergie | 9999.45 | 9980 | 2014-06-27 |  | 2019-03-18 | Baden-Württemberg | 77749 | Hohberg | An der Bundesbahn |  |  |  | 08317047 | Hohberg | Ortenaukreis | 48.438 | 7.9027 |  | Freiflächensolaranlage | 38688 | Süd | 5 - 20 Grad | [17 empty] | 2025-10-01 |  |  | Solarpark Hohberg | ABR958919931413 | Volleinspeisung |  | Überlandwerk Mittelbaden GmbH & Co. KG (SNB913992545742) | SNB913992545742 | Geprüft | Mittelspannung | SEL943726613270 | EEG932846202990 | E11904010282007101600000S00100001 | 2014-06-27 | 9999.45
SEE997238762049 | Nobitz | In Betrieb | Solare Strahlungsenergie | 2090.88 | 1909.2 | 2011-12-27 |  | 2019-03-18 | Thüringen | 04603 | Nobitz | Spannerwiesen | 99 Z |  |  | 16077036 | Nobitz | Altenburger Land | 50.9717 | 12.5141 |  | Freiflächensolaranlage | 8712 | Süd | 21 - 40 Grad | [17 empty] | 2020-10-16 |  |  | Trüstedt I Solar GmbH & Co. KG | ABR998183075147 | Volleinspeisung |  | Mitteldeutsche Netzgesellschaft Strom mbH (SNB916269213931) | SNB916269213931 | Geprüft | Mittelspannung | SEL967151389005 | EEG976183398671 | E41081010000000000000000000178212 | 2011-12-27 | 2090.88
SEE940203244170 | Solarpark Walkersbrunn P13-017 | In Betrieb | Solare Strahlungsenergie | 2499.45 | 2230 | 2019-03-18 |  | 2019-03-18 | Bayern | 91322 | Gräfenberg |  |  | Walkersbrunn | 770, 771, 772, 773, 774 | 09474132 | Gräfenberg | Forchheim | 49.6478 | 11.2228 |  | Freiflächensolaranlage | 8770 | Süd | 5 - 20 Grad | [17 empty] | 2025-10-01 |  |  | Anumar Solarpark Gräfenberg GmbH & Co. KG | ABR927466260857 | Volleinspeisung |  | Bayernwerk Netz GmbH (SNB940352624434) | SNB940352624434 | Geprüft | Mittelspannung | SEL973412182179 | EEG950243105386 | E2104101S000000000000102064500001 | 2019-03-18 | 2499.45 | SOL18-2/003,
SEE944342768597 | PV-Park Gera II | In Betrieb | Solare Strahlungsenergie | 3752.205 | 3599 | 2011-12-30 |  | 2019-03-20 | Thüringen | 07554 | Gera | Am Rusitzer Weg | 28 |  |  | 16052000 | Gera | Gera | 50.934 | 12.079 |  | Freiflächensolaranlage | 15804 | Süd | 21 - 40 Grad | [17 empty] | 2025-10-01 |  |  | CRE Carbon Renewable Energy GmbH | ABR902337247922 | Volleinspeisung |  | GeraNetz GmbH (SNB948816192529) | SNB948816192529 | Geprüft | Mittelspannung | SEL925432118690 | EEG984840790980 | E4183201RS50423296000086633600002 | 2011-12-30 | 3752.205
SEE957818135298 | Deponie | In Betrieb | Solare Strahlungsenergie | 1408.68 | 1146 | 2015-08-25 |  | 2019-03-19 | Bayern | 97702 | Münnerstadt |  |  | Münnerstadt / Burglauer | Gemeinde Münnerstadt, Flur1: 5929 Gemeinde Burglauer, Flur2: 1556/6 | 09672131 | Maßbach | Bad Kissingen | 50.2674 | 10.202 |  | Freiflächensolaranlage | 5430 | Ost | 5 - 20 Grad | [17 empty] | 2025-10-01 |  |  | Friedrich-Wilhelm Raiffeisen Energie eG Münnerstadt | ABR965492725452 | Volleinspeisung |  | Bayernwerk Netz GmbH (SNB940352624434) | SNB940352624434 | Geprüft | Mittelspannung | SEL934169866699 | EEG976679600189 | E2104101EA01000000000078312200001 | 2015-08-25 | 1408.68
SEE946513385985 | Deponie Pö | In Betrieb | Solare Strahlungsenergie | 2471.04 | 2040 | 2016-12-23 |  | 2019-03-19 | Schleswig-Holstein | 25560 | Pöschendorf | Breitenfelde |  |  |  | 01061085 | Pöschendorf | Steinburg | 54.0279 | 9.4789 |  | Freiflächensolaranlage | 9504 | Süd | 5 - 20 Grad | [17 empty] | 2025-10-01 |  |  | Möhring Kraftwerke V GmbH & Co.KG | ABR973241215550 | Volleinspeisung |  | Schleswig-Holstein Netz GmbH (SNB990857029876) | SNB990857029876 | Geprüft | Mittelspannung | SEL997388646282 | EEG941425284678 | E2079301EA01000000000086133700001 | 2016-12-23 | 2471.04
SEE926639205473 | Solarpark Vestenbergsgreuth | In Betrieb | Solare Strahlungsenergie | 1198.86 | 1198.86 | 2007-12-18 |  | 2019-03-19 | Bayern | 91487 | Vestenbergsgreuth |  |  | Kleinweisach | 1120, 1121 | 09572159 | Vestenbergsgreuth | Erlangen-Höchstadt | 49.6833 | 10.6333 |  | Freiflächensolaranlage | 16536 | Süd | 21 - 40 Grad | [17 empty] | 2025-10-01 |  |  | Solarpark Vestenbergsgreuth GmbH & Co. KG | ABR902961701333 | Volleinspeisung |  | Bayernwerk Netz GmbH (SNB940352624434) | SNB940352624434 | Geprüft | Mittelspannung | SEL980982177825 | EEG916764779482 | E21875011000000000000371582200000 | 2007-12-18 | 1198.86
SEE988191534415 | PVA Malsch | In Betrieb | Solare Strahlungsenergie | 4515 | 4035 | 2016-12-21 |  | 2019-03-21 | Baden-Württemberg | 76316 | Malsch |  |  | Malsch | 3101/1 | 08215046 | Malsch | Karlsruhe | 48.8986 | 8.3534 |  | Freiflächensolaranlage | 16128 | Süd | 5 - 20 Grad | [17 empty] | 2025-10-01 |  |  | Erdgas Südwest GmbH | ABR927394878513 | Volleinspeisung |  | Netze BW GmbH (SNB948311994307) | SNB948311994307 | Geprüft | Mittelspannung | SEL901211212025 | EEG901037778071 | E10843010000000000000089931000001 | 2016-12-21 | 4515
SEE901226350965 | SBA Morbach 1 | In Betrieb | Solare Strahlungsenergie | 2276.64 | 2046 | 2015-08-28 |  | 2019-03-21 | Rheinland-Pfalz | 54497 | Morbach |  |  | Rapperath | Flur 1, Flurstück 51/12 | 07231087 | Monzelfeld | Bernkastel-Wittlich | 49.8296 | 7.111 |  | Freiflächensolaranlage | 8928 | Süd-Ost | 21 - 40 Grad | [17 empty] | 2025-10-01 |  |  | SBA Solaranlagen Betriebs- und Verwaltungs GmbH | ABR950078853308 | Volleinspeisung |  | Westnetz GmbH (SNB921897286493) | SNB921897286493 | Geprüft | Mittelspannung | SEL927635204729 | EEG976183123518 | E31238010000000000000043759901342 | 2015-08-28 | 2276.64
SEE949545961875 | Mansfeld Siebigröder Straße | In Betrieb | Solare Strahlungsenergie | 1859.09 | 1630.2 | 2019-05-03 |  | 2019-05-06 | Sachsen-Anhalt | 06343 | Mansfeld |  |  | Mansfeld | Flur1: 174 | 15087031 | Arnstein | Mansfeld-Südharz | 51.585 | 11.4512 |  | Freiflächensolaranlage | 6302 | Süd | 21 - 40 Grad | [17 empty] | 2025-10-01 |  |  | ENERPARC Solar Invest 59 GmbH | ABR953910293829 | Volleinspeisung |  | Mitteldeutsche Netzgesellschaft Strom mbH (SNB916269213931) | SNB916269213931 | Geprüft | Mittelspannung | SEL901402060428 | EEG936827273627 | E41081010000000000000000000251775 | 2019-05-03 | 1859.09 | Gem18-1/031,
SEE911977940001 | PV Erste und Zweite Pahlen | In Betrieb | Solare Strahlungsenergie | 3686.76 | 3496.95 | 2013-08-29 |  | 2019-03-21 | Schleswig-Holstein | 25794 | Pahlen | Höchster Berg |  |  |  | 01051088 | Pahlen | Dithmarschen | 54.2603 | 9.2794 |  | Freiflächensolaranlage | 15048 |  | 5 - 20 Grad | [17 empty] | 2025-10-01 |  |  | Pahlen Solar Betriebsgesellschaft mbH für erste und zweite Pahlen Solar GmbH & Co. KG | ABR930650712261 | Volleinspeisung |  | Schleswig-Holstein Netz GmbH (SNB990857029876) | SNB990857029876 | Geprüft | Mittelspannung | SEL952758582140 | EEG900570717738 | E2079301SZP0000000000052032500001 | 2013-08-29 | 3686.76
SEE953393305651 | Solarpark "Am Hauptbühl" | In Betrieb | Solare Strahlungsenergie | 1080 | 1000 | 2009-09-01 |  | 2019-03-21 | Baden-Württemberg | 88605 | Meßkirch | Am Hauptbühl |  |  |  | 08437078 | Meßkirch | Sigmaringen | 47.99 | 9.1203 |  | Freiflächensolaranlage | 14400 | Süd | 5 - 20 Grad | [17 empty] | 2025-10-01 |  |  | Stadt Meßkirch | ABR975029862178 | Teileinspeisung (einschließlich Eigenverbrauch) |  | Netze BW GmbH (SNB948311994307) | SNB948311994307 | Geprüft | Mittelspannung | SEL908673117059 | EEG961424465687 | E10843010000000000000039908700001 | 2009-09-01 | 1080
SEE936051345695 | Solarpark "Aspenäcker" | In Betrieb | Solare Strahlungsenergie | 2407.2 | 2192 | 2013-09-30 |  | 2019-03-21 | Baden-Württemberg | 88605 | Meßkirch | Schnerkinger Straße |  |  |  | 08437078 | Meßkirch | Sigmaringen | 47.9803 | 9.1135 |  | Freiflächensolaranlage | 9752 | Süd | 21 - 40 Grad | [17 empty] | 2025-10-01 |  |  | Stadt Meßkirch | ABR975029862178 | Volleinspeisung |  | Netze BW GmbH (SNB948311994307) | SNB948311994307 | Geprüft | Mittelspannung | SEL960428405675 | EEG911350848610 | E10843010000000000000073018100001 | 2013-09-30 | 2407.2
SEE971161695926 | Solarpark Binsham | In Betrieb | Solare Strahlungsenergie | 1959.66 | 1752 | 2018-02-26 |  | 2019-03-21 | Bayern | 84184 | Tiefenbach |  |  | Binsham | 1191 | 09261000 | Landshut | Landshut | 48.4957 | 12.1249 |  | Freiflächensolaranlage | 6876 | Süd | 5 - 20 Grad | [17 empty] | 2025-10-01 |  |  | BEI Binsham UG (haftungsbeschränkt) & Co. KG | ABR933834711296 | Volleinspeisung |  | Stadtwerke Landshut (SNB928992067729) | SNB928992067729 | Geprüft | Mittelspannung | SEL924050844936 | EEG979444356359 | E21129010100000000000000000300000 | 2018-02-26 | 1959.66 | FFA16-2/034,
SEE915125431885 | SeE Hettstadt Trafo3 | In Betrieb | Solare Strahlungsenergie | 1064.88 | 1064.88 | 2015-07-08 |  | 2019-03-22 | Bayern | 97265 | Hettstadt |  |  | Hettstadt | Flurstück 3179 | 09679146 | Hettstadt | Würzburg | 49.8001 | 9.7969 |  | Freiflächensolaranlage | 4176 | Ost | 21 - 40 Grad | [17 empty] | 2025-10-01 |  |  | SunTec Solarpark GmbH u. Co V.KG | ABR910186134669 | Volleinspeisung |  | Mainfranken Netze GmbH (SNB915316807789) | SNB915316807789 | Geprüft | Mittelspannung | SEL983411980737 | EEG938444404668 | E23071015000000000040020917200001 | 2015-07-08 | 1064.88
SEE943024640978 | Solarpark Schutzendorf | In Betrieb | Solare Strahlungsenergie | 7693.92 | 6424 | 2018-12-13 |  | 2019-03-22 | Bayern | 91171 | Greding |  |  | Schutzendorf | 182; 183 | 09576122 | Greding | Roth | 49.0575 | 11.2895 |  | Freiflächensolaranlage | 27144 | Süd | 21 - 40 Grad | [17 empty] | 2025-10-01 |  |  | Solarpark Schutzendorf GmbH & Co. KG | ABR928999189233 | Volleinspeisung |  | N-ERGIE Netz GmbH (SNB973875583315) | SNB973875583315 | Geprüft | Mittelspannung | SEL900465895152 | EEG953993771566 | E2191501SOXX000005088794077100000 | 2018-12-13 | 7693.92 | SOL17-2/103,
SEE992493147907 | Solarpark Krempendorf III (Bassenheim) | In Betrieb | Solare Strahlungsenergie | 4395 | 3666.18 | 2017-05-04 |  | 2019-03-22 | Brandenburg | 16945 | Marienfließ |  |  | Krempendorf | Flur 5: 152/1, 83, 82/4, 82/3, 82/2, 325, 146. | 12070266 | Marienfließ | Prignitz | 53.3425 | 12.2 |  | Freiflächensolaranlage | 16584 | Süd | 21 - 40 Grad | [17 empty] | 2025-10-01 |  |  | FP Lux Solar GmbH & Co. Krempendorf KG | ABR962491270815 | Volleinspeisung |  | E.DIS Netz GmbH (SNB941690671609) | SNB941690671609 | Geprüft | Mittelspannung | SEL921254063408 | EEG945398726128 | E4186001EA01000000000093126300001 | 2017-05-04 | 4395 | FFA15-1/108,
SEE971207879815 | PV Vierlinden | In Betrieb | Solare Strahlungsenergie | 1393.92 | 1260 | 2012-06-29 |  | 2019-03-22 | Brandenburg | 15306 | Vierlinden | Waldsiedlung Kiefernweg | 1 |  |  | 12064482 | Vierlinden | Märkisch-Oderland | 52.5235 | 14.3443 |  | Freiflächensolaranlage | 5808 | Süd | 21 - 40 Grad | [17 empty] | 2025-10-01 |  |  | Solarpark Vierlinden GmbH & Co. KG | ABR981212409235 | Volleinspeisung |  | E.DIS Netz GmbH (SNB941690671609) | SNB941690671609 | Geprüft | Mittelspannung | SEL916488414867 | EEG969461325551 | E4186001S120000000000037296800001 | 2012-06-29 | 1393.92
SEE989168991262 | Solarpark Krempendorf III (Enkenbach) | In Betrieb | Solare Strahlungsenergie | 1723.56 | 1432.76 | 2017-05-04 |  | 2019-03-22 | Brandenburg | 16945 | Marienfließ |  |  | Krempendorf | Flur 5: 163/1, 152/1 | 12070266 | Marienfließ | Prignitz | 53.3425 | 12.2 |  | Freiflächensolaranlage | 6504 | Süd | 21 - 40 Grad | [17 empty] | 2025-10-01 |  |  | FP Lux Solar GmbH & Co. Krempendorf KG | ABR962491270815 | Volleinspeisung |  | E.DIS Netz GmbH (SNB941690671609) | SNB941690671609 | Geprüft | Mittelspannung | SEL972361469102 | EEG935444332328 | E4186001S000000000000093126400001 | 2017-05-04 | 1723.56 | FFA15-1/107,
SEE902104748188 | Solarpark Unterrottmannsdorf | In Betrieb | Solare Strahlungsenergie | 4495.68 | 3872 | 2018-10-23 |  | 2019-03-22 | Bayern | 91586 | Lichtenau |  |  | Unterrottmannsdorf | 117; 118 | 09571175 | Lichtenau | Ansbach | 49.2508 | 10.6706 |  | Freiflächensolaranlage | 16056 | Süd | 21 - 40 Grad | [17 empty] | 2025-10-01 |  |  | Solarpark Unterrottmannsdorf GmbH & Co. KG | ABR982811445747 | Volleinspeisung |  | N-ERGIE Netz GmbH (SNB973875583315) | SNB973875583315 | Geprüft | Mittelspannung | SEL922625929361 | EEG937879540262 | E2191501SOXX000005088791467700000 | 2018-10-23 | 4495.68 | SOL17-2/101,
SEE950284111032 | Perdöhl | In Betrieb | Solare Strahlungsenergie | 2004 | 1760 | 2014-10-31 |  | 2019-03-22 | Mecklenburg-Vorpommern | 19243 | Wittenburg |  |  | Perdöhl | Flur 2: 28/1, 29/1, 30/1, 31/1, 32/5 | 13076013 | Bobzin | Ludwigslust-Parchim | 53.514 | 11.083 |  | Freiflächensolaranlage | 7709 | Süd-West | 21 - 40 Grad | [17 empty] | 2025-10-01 |  |  | FinRo EP Perdöhl GmbH & Co. KG | ABR909639909732 | Volleinspeisung |  | WEMAG Netz GmbH (SNB928759560869) | SNB928759560869 | Geprüft | Mittelspannung | SEL960881375270 | EEG999499981498 | E43007010000000000000221785400001 | 2014-10-31 | 2004
SEE980650595913 | Brandholz Freifläche | In Betrieb | Solare Strahlungsenergie | 1234.2 | 1122 | 2016-12-12 |  | 2019-03-22 | Hessen | 61267 | Neu-Anspach | Brandholz |  |  |  | 06434007 | Neu-Anspach | Hochtaunuskreis | 50.3259 | 8.5066 |  | Freiflächensolaranlage | 4488 | Süd-Ost | 5 - 20 Grad | [17 empty] | 2025-10-01 |  |  | Solarpark Brandholz GmbH & Co KG | ABR940298782304 | Volleinspeisung |  | Syna GmbH (SNB918250928893) | SNB918250928893 | Geprüft | Mittelspannung | SEL924281335739 | EEG988294111612 | E31495010000000000060241283200000 | 2016-12-12 | 1234.2
SEE919362681430 | Hörlkofen | In Betrieb | Solare Strahlungsenergie | 3744 | 3744 | 2010-06-17 |  | 2020-11-13 | Bayern | 85457 | Wörth |  |  | Wörth | Flur1:1074, 1075 | 09177144 | Wörth | Erding | 48.2392 | 11.9474 |  | Freiflächensolaranlage | 49920 | Süd | 21 - 40 Grad | [17 empty] | 2025-10-01 |  |  | Laschinger GbR | ABR944376530917 | Volleinspeisung |  | SEW Stromversorgungs GmbH (SNB950960779068) | SNB950960779068 | Geprüft | Mittelspannung | SEL912261207442 | EEG935084014165 | E21422010140142301700101010000002 | 2010-06-17 | 3744
SEE974875152686 | so.fue.pa | In Betrieb | Solare Strahlungsenergie | 1208.02 | 1065 | 2011-09-28 |  | 2019-03-25 | Brandenburg | 16798 | Fürstenberg | Waldstraße |  |  |  | 12065084 | Fürstenberg/Havel | Oberhavel | 53.1949 | 13.1379 |  | Freiflächensolaranlage | 6358 | Süd | 21 - 40 Grad | [17 empty] | 2025-10-01 |  |  | SolarArt Kraftwerk 2 GmbH & Co. KG | ABR962308170314 | Volleinspeisung |  | E.DIS Netz GmbH (SNB941690671609) | SNB941690671609 | Geprüft | Mittelspannung | SEL931812779702 | EEG999209286325 | E4186001000000GRA2010/1089-100001 | 2011-09-28 | 1208.02
SEE955202929362 | Freiflächenanlage Küps | In Betrieb | Solare Strahlungsenergie | 2744.28 | 2744.28 | 2017-08-03 |  | 2019-03-26 | Bayern | 96328 | Küps |  |  | Küps | Fl.-Nr. 454, 458, 459, 466 | 09476146 | Küps | Kronach | 50.198 | 11.271 |  | Freiflächensolaranlage | 10164 | Süd-Ost | 5 - 20 Grad | [17 empty] | 2025-10-01 |  |  | Raiffeisenbank Küps-Mitwitz-Stockheim eG | ABR900137680406 | Volleinspeisung |  | Bayernwerk Netz GmbH (SNB940352624434) | SNB940352624434 | Geprüft | Mittelspannung | SEL921701425858 | EEG917600239191 | E2104101S000000000000089493600002 | 2017-08-03 | 2744.28 | SOL17-1/037,
SEE986132957989 | Solarpark Saerbeck | In Betrieb | Solare Strahlungsenergie | 5740.8 | 4800 | 2012-06-30 |  | 2019-03-26 | Nordrhein-Westfalen | 48369 | Saerbeck | Riesenbecker Str. | 54 |  |  | 05566080 | Saerbeck | Steinfurt | 52.2043 | 7.6183 |  | Freiflächensolaranlage | 23920 | Süd-Ost | 21 - 40 Grad | [17 empty] | 2021-04-01 |  |  | SaerPV Bioenergiepark GmbH & Co. KG | ABR987198281810 | Volleinspeisung |  | Westnetz GmbH (SNB921897286493) | SNB921897286493 | Geprüft | Mittelspannung | SEL912972963637 | EEG976347407157 | E30544010000000000000014127258614 | 2012-06-30 | 5740.8
SEE933364141044 | Solarpark Hellingen II | In Betrieb | Solare Strahlungsenergie | 2170 | 2000 | 2010-06-30 |  | 2019-03-26 | Bayern | 97486 | Königsberg |  |  | Hellingen | 628, 627, 627/1, 627/2 | 09674164 | Königsberg i. Bay. | Haßberge | 50.0766 | 10.5481 |  | Freiflächensolaranlage | 10000 | Süd | 21 - 40 Grad | [17 empty] | 2025-10-01 |  |  | GFG-Solar | ABR918678297854 | Volleinspeisung |  | Bayernwerk Netz GmbH (SNB940352624434) | SNB940352624434 | Geprüft | Mittelspannung | SEL961797542336 | EEG915021134606 |  | 2010-06-30 | 2170
SEE944582995258 | SP Salmtal R2 | In Betrieb | Solare Strahlungsenergie | 1564.56 | 1564.56 | 2017-04-29 |  | 2019-06-05 | Rheinland-Pfalz | 54528 | Salmtal | Bahnhofstraße | 15 A |  |  | 07231113 | Salmtal | Bernkastel-Wittlich | 49.929 | 6.856 |  | Freiflächensolaranlage | 5215 | Süd | 5 - 20 Grad | [17 empty] | 2025-10-01 |  |  | Pro Solar GmbH | ABR910180685808 | Volleinspeisung |  | Westnetz GmbH (SNB921897286493) | SNB921897286493 | In Prüfung | Mittelspannung | SEL952513045958 | EEG901567810890 | E3123801W000000000005243181220198 | 2017-04-29 | 1564.56 | FFA15-1/110,
SEE928027131340 | ValBR | In Betrieb | Solare Strahlungsenergie | 2309.06 | 2000 | 2016-08-08 |  | 2019-03-27 | Bayern | 96476 | Bad Rodach | Werner-von-Siemens-Straße | 6 |  |  | 09473158 | Bad Rodach | Coburg | 50.336 | 10.787 |  | Freiflächensolaranlage | 8881 | Süd-West | 5 - 20 Grad | Industrie | [16 empty] | 2025-10-01 |  |  | Valeo Klimasysteme GmbH | ABR933458507961 | Teileinspeisung (einschließlich Eigenverbrauch) |  | Stadtwerke Bad Rodach (SNB967186419241) | SNB967186419241 | Geprüft | Mittelspannung | SEL994678384695 | EEG957294864064 | E21762010005479647601000000100325 | 2016-08-08 | 2309.06
SEE991031407787 | Freiflächenanlage Birkig | In Betrieb | Solare Strahlungsenergie | 9622.8 | 6960 | 2017-09-15 |  | 2019-03-27 | Bayern | 96465 | Neustadt |  |  | Birkig | Fl.Nr. 57, 58, 59, 61, 62, 63 | 09473151 | Neustadt b. Coburg | Coburg | 50.291 | 11.126 |  | Freiflächensolaranlage | 35640 | Süd | 5 - 20 Grad | [17 empty] | 2025-10-01 |  |  | Raiffeisenbank Küps-Mitwitz-Stockheim eG | ABR900137680406 | Volleinspeisung |  | SWN Stadtwerke Neustadt GmbH (SNB947270211210) | SNB947270211210 | Geprüft | Mittelspannung | SEL921311535909 | EEG937165616312 | E20577010000000000011197S00000001 | 2017-09-15 | 9622.8 | FFA16-1/024,
SEE988490734189 | PVA Köditz | In Betrieb | Solare Strahlungsenergie | 9930.44 | 8460 | 2018-06-29 |  | 2019-03-27 | Bayern | 95189 | Köditz |  |  | Köditz | 979; 982; 949; 906 | 09475141 | Köditz | Hof | 50.3431 | 11.838 |  | Freiflächensolaranlage | 36190 | Süd | 21 - 40 Grad | [17 empty] | 2025-10-01 |  |  | EP2 Solar Invest 1 GmbH & Co. KG | ABR957189041440 | Volleinspeisung |  | Stadtwerke Hof Energie+Wasser GmbH (SNB977206503256) | SNB977206503256 | Geprüft | Mittelspannung | SEL981060084745 | EEG970780674596 | E20241010102000491000006983700000 | 2018-06-29 | 9930.44 | FFA16-3/052,
SEE993908821405 | Solarpark Bellenberg 1 | In Betrieb | Solare Strahlungsenergie | 1050.38 | 1016 | 2009-12-29 |  | 2019-03-27 | Bayern | 89287 | Bellenberg | Tiefenbacher Straße | 1 |  |  | 09775115 | Bellenberg | Neu-Ulm | 48.253 | 10.104 |  | Freiflächensolaranlage | 4650 | Süd | 21 - 40 Grad | [17 empty] | 2025-10-01 |  |  | Solarpark Bellenberg GmbH | ABR947112962089 | Volleinspeisung |  | LEW Verteilnetz GmbH (SNB911705062982) | SNB911705062982 | Geprüft | Mittelspannung | SEL922533859774 | EEG947236895478 | E31177010000000005007760938-00000 | 2009-12-29 | 1050.38
SEE975329174711 | Photovoltaikkraftwerk Töpchin GmbH & Co. KG | In Betrieb | Solare Strahlungsenergie | 4737.6 | 4400 | 2011-12-21 |  | 2019-03-27 | Brandenburg | 15749 | Mittenwalde | In der Muna |  |  |  | 12061332 | Mittenwalde | Dahme-Spreewald | 52.1628 | 13.5575 |  | Freiflächensolaranlage | 33840 | Süd | 21 - 40 Grad | [17 empty] | 2025-10-01 |  |  | Photovoltaikkraftwerk Töpchin GmbH & Co. KG | ABR974144200254 | Volleinspeisung |  | E.DIS Netz GmbH (SNB941690671609) | SNB941690671609 | Geprüft | Mittelspannung | SEL959291230651 | EEG922378979170 | E41860010000000000420537891000001 | 2011-12-21 | 4737.6
SEE973024157503 | Photovoltaikkraftwerk Groß Dölln 1 GmbH & Co. KG | In Betrieb | Solare Strahlungsenergie | 15778.125 | 12600 | 2012-08-07 |  | 2019-03-27 | Brandenburg | 17268 | Templin |  |  | Vietmannsdorf | Flur 004: 10, 11, 18 | 12073572 | Templin | Uckermark | 53.0333 | 13.5333 |  | Freiflächensolaranlage | 191250 | Süd | 5 - 20 Grad | [17 empty] | 2025-10-01 |  |  | Photovoltaikkraftwerk Groß Dölln 1 GmbH & Co. KG | ABR925925175896 | Volleinspeisung |  | E.DIS Netz GmbH (SNB941690671609) | SNB941690671609 | Geprüft | Hochspannung | SEL925749415239 | EEG961532186085 | E4186001SZP0000000000042618600001 | 2012-08-07 | 15778.125
SEE901886632531 | 27 FFA Eham | In Betrieb | Solare Strahlungsenergie | 1377 | 1300 | 2012-06-29 |  | 2019-03-28 | Bayern | 83395 | Freilassing |  |  | Freilassing | 2142, 2143 | 09172111 | Ainring | Berchtesgadener Land | 47.8623 | 12.9774 |  | Freiflächensolaranlage | 6120 | Süd | 21 - 40 Grad | [17 empty] | 2025-10-01 |  |  | VR EnergieGenossenschaft Oberbayern Südost eG | ABR978901925527 | Volleinspeisung |  | Bayernwerk Netz GmbH (SNB940352624434) | SNB940352624434 | Geprüft | Mittelspannung | SEL911019038994 | EEG989693053596 | E2104101SZP0000000000036459200001 | 2012-06-29 | 1377
SEE958582156304 | 29 FFA Laufen VRE | In Betrieb | Solare Strahlungsenergie | 3400.6 | 3300 | 2013-04-29 |  | 2019-03-28 | Bayern | 83410 | Laufen |  |  | Laufen | 117, 910, 924, 898, 909 | 09172122 | Laufen | Berchtesgadener Land | 47.9114 | 12.9346 |  | Freiflächensolaranlage | 13860 | Süd | 21 - 40 Grad | [17 empty] | 2025-10-01 |  |  | VR EnergieGenossenschaft Oberbayern Südost eG | ABR978901925527 | Volleinspeisung |  | Bayernwerk Netz GmbH (SNB940352624434) | SNB940352624434 | Geprüft | Mittelspannung | SEL937121965423 | EEG944572138979 | E2104101S160000000000048308600001 | 2013-04-29 | 3400.6
SEE905040020394 | SKW Rossau BA1 | In Betrieb | Solare Strahlungsenergie | 1041.408 | 1000 | 2010-12-23 |  | 2019-03-28 | Sachsen | 09661 | Rossau | Frankenberger Landstraße | 4 Z |  |  | 14522500 | Rossau | Mittelsachsen | 50.964 | 13.036 |  | Freiflächensolaranlage | 3348 | Süd | 21 - 40 Grad | [17 empty] | 2025-10-01 |  |  | SKW Solarkraftwerk Rossau-Seifersbach GmbH | ABR965507860994 | Volleinspeisung |  | Mitteldeutsche Netzgesellschaft Strom mbH (SNB916269213931) | SNB916269213931 | Geprüft | Mittelspannung | SEL981631609568 | EEG908081805555 | E41081010000000000000000000149403 | 2010-12-23 | 1041.408
SEE945799653733 | Solarpark Weeze | In Betrieb | Solare Strahlungsenergie | 14074.37 | 12600 | 2011-12-27 |  | 2019-03-28 | Nordrhein-Westfalen | 47652 | Weeze | Flughafen-Ring | 60 |  |  | 05154064 | Weeze | Kleve | 51.605 | 6.151 |  | Freiflächensolaranlage | 59840 | Süd | 21 - 40 Grad | [17 empty] | 2025-10-01 |  |  | Solar Park Weeze GmbH & Co. KG | ABR991366578862 | Volleinspeisung |  | Westnetz GmbH (SNB921897286493) | SNB921897286493 | Geprüft | Mittelspannung | SEL958642161798 | EEG955666468339 | E31238010000000000000018342121630 | 2011-12-27 | 14074.37
SEE908822629877 | Solarpark Iffezheim | In Betrieb | Solare Strahlungsenergie | 6890.4 | 6330 | 2011-12-02 |  | 2019-03-28 | Baden-Württemberg | 76473 | Iffezheim |  |  | Iffezheim | 1471 | 08216023 | Iffezheim | Rastatt | 48.8442 | 8.12 |  | Freiflächensolaranlage | 28710 | Süd | 21 - 40 Grad | [17 empty] | 2025-10-01 |  |  | Solar Park Iffezheim GmbH | ABR958360373299 | Volleinspeisung |  | Netze BW GmbH (SNB948311994307) | SNB948311994307 | Geprüft | Mittelspannung | SEL931437969342 | EEG940475524963 | E10843010000000000000051173600001 | 2011-12-02 | 6890.4
SEE992282880961 | Martinsheim | In Betrieb | Solare Strahlungsenergie | 4394.27 | 4200 | 2013-07-30 |  | 2019-03-29 | Bayern | 97340 | Martinsheim |  |  | Martinsheim | 320, 321, 322, 325, 326, 328, 328/1, 400, 401, 402, 403 | 09675150 | Martinsheim | Kitzingen | 49.6351 | 10.1755 |  | Freiflächensolaranlage | 18699 | Süd | 21 - 40 Grad | [17 empty] | 2025-10-01 |  |  | Chronos Solar | ABR979492380863 | Volleinspeisung |  | N-ERGIE Netz GmbH (SNB973875583315) | SNB973875583315 | Geprüft | Mittelspannung | SEL926366468370 | EEG943383719858 | E2191501SOXX000000010379738100000 | 2013-07-30 | 4394.27
SEE965798783439 | Solarpark Galgenberg | In Betrieb | Solare Strahlungsenergie | 2976.6 | 2976.6 | 2011-12-14 |  | 2020-04-04 | Hessen | 35606 | Solms | Braunfelser Straße |  |  |  | 06532021 | Solms | Lahn-Dill-Kreis | 50.5339 | 8.4137 |  | Freiflächensolaranlage | 15340 | Süd | 21 - 40 Grad | [17 empty] | 2025-10-01 |  |  | Energiegenossenschaft Solmser Land | ABR944412374840 | Volleinspeisung |  | EAM Netz GmbH (SNB971311555230) | SNB971311555230 | Geprüft | Mittelspannung | SEL998883044184 | EEG932705766526 | E2056801S160E00000000026542500001 | 2011-12-14 | 2976.6
SEE960274318419 | Metzlesdorf | In Betrieb | Solare Strahlungsenergie | 2099.96 | 2099 | 2012-12-20 |  | 2019-03-29 | Bayern | 95236 | Stammbach |  |  | Metzlesdorf | 879 | 09475175 | Stammbach | Hof | 50.1423 | 11.7102 |  | Freiflächensolaranlage | 8936 | Süd | 21 - 40 Grad | [17 empty] | 2025-10-01 |  |  | Bürger-Energie ProRegion eG | ABR998204437015 | Volleinspeisung |  | Kommunalunternehmen Gemeindewerke Stammbach Anstalt des öffentlichen Rechts des Marktes Stammbach (SNB947553215997) | SNB947553215997 | Geprüft | Mittelspannung | SEL985578034100 | EEG938277564423 | E2091001475175031000PK00355500001 | 2012-12-20 | 2099.96
SEE967684821928 | Fleisnitz | In Betrieb | Solare Strahlungsenergie | 2101.44 | 2100 | 2013-07-31 |  | 2019-03-29 | Bayern | 95236 | Stammbach |  |  | Fleisnitz | 194, 85, 26 | 09475175 | Stammbach | Hof | 50.1453 | 11.7433 |  | Freiflächensolaranlage | 8756 | Süd | 21 - 40 Grad | [17 empty] | 2025-10-01 |  |  | Bürger-Energie ProRegion eG | ABR998204437015 | Volleinspeisung |  | Bayernwerk Netz GmbH (SNB940352624434) | SNB940352624434 | Geprüft | Mittelspannung | SEL928222559758 | EEG928164587567 | E2104101S160000000000054151300001 | 2013-07-31 | 2101.44
SEE926969129180 | Pvpark Weissenthurm | In Betrieb | Solare Strahlungsenergie | 1212.75 | 1138.5 | 2013-01-31 |  | 2019-03-30 | Rheinland-Pfalz | 56575 | Weißenthurm | Bürgermeister-Hubaleck-Str. | 15 |  |  | 07137003 | Andernach | Mayen-Koblenz | 50.4095 | 7.4495 |  | Freiflächensolaranlage | 4950 |  | 5 - 20 Grad | [17 empty] | 2025-10-01 |  |  | natürliche Person (ABR974094591730) | ABR974094591730 | Volleinspeisung |  | Syna GmbH (SNB918250928893) | SNB918250928893 | Geprüft | Mittelspannung | SEL984642712944 | EEG948545290824 | E31495010000000000060234382300000 | 2013-01-31 | 1212.75
SEE933530156100 | SPRO-WR2 | In Betrieb | Solare Strahlungsenergie | 1330.56 | 1250 | 2010-11-10 |  | 2019-04-18 | Sachsen | 04838 | Doberschütz | Vogelherdstr. | 99 |  |  | 14730080 | Doberschütz | Nordsachsen | 51.4737 | 12.705 |  | Freiflächensolaranlage | 11088 | Süd | 21 - 40 Grad | [17 empty] | 2025-10-01 |  |  | Grünwerke GmbH | ABR951284051649 | Volleinspeisung |  | Mitteldeutsche Netzgesellschaft Strom mbH (SNB916269213931) | SNB916269213931 | Geprüft | Mittelspannung | SEL969720344118 | EEG933261084376 | E41081010000000000000000000150865 | 2010-11-10 | 1330.56
SEE905806013714 | SKW Meschede-Stockhausen | In Betrieb | Solare Strahlungsenergie | 4048.38 | 3613.62 | 2012-12-27 |  | 2019-04-01 | Nordrhein-Westfalen | 59872 | Meschede | Hirschberger Weg |  |  |  | 05958032 | Meschede | Hochsauerlandkreis | 51.3562 | 8.2128 |  | Freiflächensolaranlage | 16524 | Süd | 21 - 40 Grad | [17 empty] | 2025-10-01 |  |  | Solarkraftwerk Meschede-Stockhausen UG & Co. KG | ABR943814206728 | Volleinspeisung |  | Westnetz GmbH (SNB921897286493) | SNB921897286493 | Geprüft | Mittelspannung | SEL928653025006 | EEG999936112997 | E30544010000000000000014755864184 | 2012-12-27 | 4048.38
SEE995047456210 | SP Rüther | In Betrieb | Solare Strahlungsenergie | 1234.8 | 1104.6 | 2012-12-27 |  | 2019-04-01 | Nordrhein-Westfalen | 59872 | Meschede | Hirschberger Weg |  |  |  | 05958032 | Meschede | Hochsauerlandkreis | 51.3562 | 8.2195 |  | Freiflächensolaranlage | 5040 | Süd | 5 - 20 Grad | [17 empty] | 2025-10-01 |  |  | Solarpark Rüther UG & Co. KG | ABR997342608769 | Volleinspeisung |  | Westnetz GmbH (SNB921897286493) | SNB921897286493 | Geprüft | Mittelspannung | SEL928653025006 | EEG950483121535 | E30544010000000000000015414876905 | 2012-12-27 | 1234.8
SEE910053068738 | PVA Berga | In Betrieb | Solare Strahlungsenergie | 1162.715 | 1050 | 2010-09-30 |  | 2019-04-01 | Sachsen-Anhalt | 06536 | Berga | Buchenweg |  |  |  | 15087055 | Berga | Mansfeld-Südharz | 51.4583 | 11.0249 |  | Freiflächensolaranlage | 6341 | Süd | 21 - 40 Grad | [17 empty] | 2025-10-01 |  |  | PVA Berga GmbH & Co. KG | ABR945059524957 | Volleinspeisung |  | Mitteldeutsche Netzgesellschaft Strom mbH (SNB916269213931) | SNB916269213931 | Geprüft | Mittelspannung | SEL960141155574 | EEG930470297467 | E41081010000000000000000000150356 | 2010-09-30 | 1162.715
SEE917243352219 | Photovoltaikkraftwerk Groß Dölln 7 GmbH & Co. KG | In Betrieb | Solare Strahlungsenergie | 13209 | 10800 | 2012-08-29 |  | 2019-04-01 | Brandenburg | 17268 | Templin |  |  | Groß Väter und Groß Dölln | Gemarkung Groß Väter: Flur 01: 115,116,117,118,119,122,123,124,125,126,127,128,129,130 Gemarkung Grüß Dölln: Flur 01: 245, 246 | 12065356 | Zehdenick | Oberhavel | 53.0333 | 13.5333 |  | Freiflächensolaranlage | 155400 | Süd | 5 - 20 Grad | [17 empty] | 2025-10-01 |  |  | Photovoltaikkraftwerk Groß Dölln 7 GmbH & Co. KG | ABR938250177251 | Volleinspeisung |  | E.DIS Netz GmbH (SNB941690671609) | SNB941690671609 | Geprüft | Hochspannung | SEL925749415239 | EEG972677338192 | E4186001SZP0000000000042619000001 | 2012-08-29 | 13209
SEE979681487137 | Photovoltaikkraftwerk Groß Dölln 8 GmbH & Co. KG | In Betrieb | Solare Strahlungsenergie | 13158 | 10800 | 2012-08-28 |  | 2019-04-01 | Brandenburg | 17268 | Templin |  |  | Groß Väter / Groß Dölln | Gemarkung Groß Väter: Flur 1: 129, 130, 55, 56, 57 Gemarkung Groß Dölln: Flur 1: 245, 246, 176/3, 196, 195, 178, 197, 198 | 12065356 | Zehdenick | Oberhavel | 53.0333 | 13.5333 |  | Freiflächensolaranlage | 154800 | Süd | 5 - 20 Grad | [17 empty] | 2025-10-01 |  |  | Photovoltaikkraftwerk Groß Dölln 8 GmbH & Co. KG | ABR957771881706 | Volleinspeisung |  | E.DIS Netz GmbH (SNB941690671609) | SNB941690671609 | Geprüft | Hochspannung | SEL942335839958 | EEG935919037383 | E4186001SZP0000000000042618200001 | 2012-08-28 | 13158
SEE946774523102 | Photovoltaikkraftwerk Alt Daber 1 GmbH & Co. KG | In Betrieb | Solare Strahlungsenergie | 5644.8 | 4800 | 2011-10-05 |  | 2019-04-01 | Brandenburg | 16909 | Wittstock |  |  | Wittstock | Flur 20, Flurstücke 8, 9, 11, 12, 13 | 12068468 | Wittstock/Dosse | Ostprignitz-Ruppin | 53.2017 | 12.5172 |  | Freiflächensolaranlage | 70560 | Süd | 5 - 20 Grad | [17 empty] | 2025-10-01 |  |  | Photovoltaikkraftwerk Alt Daber 1 GmbH & Co. KG | ABR933141172971 | Volleinspeisung |  | E.DIS Netz GmbH (SNB941690671609) | SNB941690671609 | Geprüft | Hochspannung | SEL984738148374 | EEG962250988494 | E4186001000000HEI2010/4357-700001 | 2011-10-05 | 5644.8
SEE933714520284 | Oberrimbach 1.233,375 kWp | In Betrieb | Solare Strahlungsenergie | 1233.375 | 900 | 2018-09-13 |  | 2019-04-02 | Baden-Württemberg | 97993 | Creglingen |  |  | Creglingen | 97 | 08128020 | Creglingen | Main-Tauber-Kreis | 49.4051 | 10.0557 |  | Freiflächensolaranlage | 4485 | Süd | 5 - 20 Grad | [17 empty] | 2025-10-01 |  |  | natürliche Person (ABR905915665378) | ABR905915665378 | Volleinspeisung |  | Netze BW GmbH (SNB948311994307) | SNB948311994307 | Geprüft | Mittelspannung | SEL923170757164 | EEG971374459254 | E1084301ABLO017698700000000000001 | 2018-09-13 | 1233.375 | Gem18-1/015,
SEE988144108915 | Solarkraftwerk Höttingen GmbH & Co. KG | In Betrieb | Solare Strahlungsenergie | 4417.5 | 1250 | 2009-06-30 |  | 2019-04-02 | Bayern | 91798 | Höttingen |  |  | Höttingen, Fiegenstall | 1284, 228 | 09577141 | Höttingen | Weißenburg-Gunzenhausen | 49.0839 | 11.0064 |  | Freiflächensolaranlage | 57000 | Süd | 21 - 40 Grad | [17 empty] | 2025-10-01 |  |  | Solarkraftwerk Höttingen GmbH & Co. KG | ABR923081261989 | Volleinspeisung |  | N-ERGIE Netz GmbH (SNB973875583315) | SNB973875583315 | Geprüft | Mittelspannung | SEL927649224232 | EEG900617781296 | E2191501SOXX000000010232284100000 | 2009-06-30 | 4417.5
SEE935024462674 | Grotenheid | In Betrieb | Solare Strahlungsenergie | 8953 | 7380 | 2019-04-15 |  | 2019-04-17 | Schleswig-Holstein | 24802 | Emkendorf |  |  | Kleinvollstedt | Flur12: 36/1, 36/2, 32/1 | 01058049 | Emkendorf | Rendsburg-Eckernförde | 54.23 | 9.8082 |  | Freiflächensolaranlage | 30751 | Süd | 21 - 40 Grad | [17 empty] | 2025-10-01 |  |  | ENERPARC Solar Invest 23 GmbH | ABR969745594260 | Volleinspeisung |  | Schleswig-Holstein Netz GmbH (SNB990857029876) | SNB990857029876 | Geprüft | Mittelspannung | SEL961490385322 | EEG959345415263 | E2079301S000000000000101272300001 | 2019-04-15 | 8953 | Gem18-1/028,
SEE981709705741 | Solarkraftwerk Großhaslach GmbH & Co. KG | In Betrieb | Solare Strahlungsenergie | 6904.25 | 6000 | 2009-07-01 |  | 2019-04-02 | Bayern | 91580 | Petersaurach |  |  | Großhaslach | 2094, 2100, 2102 | 09571190 | Petersaurach | Ansbach | 49.3436 | 10.7325 |  | Freiflächensolaranlage | 90900 | Süd | 21 - 40 Grad | [17 empty] | 2025-10-01 |  |  | Solarkraftwerk Großhaslach GmbH & Co. KG | ABR906498942818 | Teileinspeisung (einschließlich Eigenverbrauch) |  | N-ERGIE Netz GmbH (SNB973875583315) | SNB973875583315 | In Prüfung | Mittelspannung | SEL997015399659 | EEG921450567816 | E2191501SOXX000000010232308100000 | 2009-07-01 | 6904.25
SEE968229527886 | Photovoltaikkraftwerk Alt Daber 2 GmbH & Co. KG Teil 1 | In Betrieb | Solare Strahlungsenergie | 3752 | 3200 | 2011-08-29 |  | 2019-04-02 | Brandenburg | 16909 | Wittstock |  |  | Wittstock | Flur 20, Flurstücke 1-7, Flur 21, Flurstück 81 | 12068468 | Wittstock/Dosse | Ostprignitz-Ruppin | 53.2017 | 12.5172 |  | Freiflächensolaranlage | 46900 | Süd | 5 - 20 Grad | [17 empty] | 2025-10-01 |  |  | Photovoltaikkraftwerk Alt Daber 2 GmbH & Co. KG | ABR957204552647 | Volleinspeisung |  | E.DIS Netz GmbH (SNB941690671609) | SNB941690671609 | Geprüft | Mittelspannung | SEL913558916870 | EEG970643102112 |  | 2011-08-29 | 3752
SEE942998276824 | Photovoltaikkraftwerk Alt Daber 3 GmbH & Co. KG | In Betrieb | Solare Strahlungsenergie | 7616 | 6400 | 2011-08-26 |  | 2019-04-02 | Brandenburg | 16909 | Wittstock |  |  | Wittstock | Flur 20, Flurstücke 1-3, Flur 21, Flurstücke 77-81 | 12068468 | Wittstock/Dosse | Ostprignitz-Ruppin | 53.2017 | 12.5172 |  | Freiflächensolaranlage | 95200 | Süd | 5 - 20 Grad | [17 empty] | 2025-10-01 |  |  | Photovoltaikkraftwerk Alt Daber 3 GmbH & Co. KG | ABR920976468980 | Volleinspeisung |  | E.DIS Netz GmbH (SNB941690671609) | SNB941690671609 | Geprüft | Hochspannung | SEL980277384808 | EEG959847626433 | E4186001000000HEI2010/4357-200001 | 2011-08-26 | 7616
SEE990313390342 | PVA Trogen | In Betrieb | Solare Strahlungsenergie | 1845 | 1760 | 2015-04-30 |  | 2019-04-02 | Bayern | 95183 | Trogen |  |  | Trogen | 1300, 1300/2, 1300/3 | 09475182 | Trogen | Hof | 50.378 | 11.9639 |  | Freiflächensolaranlage | 14760 | Süd | 5 - 20 Grad | [17 empty] | 2025-10-01 |  |  | NatürlichSonne Trogen GmbH & Co. KG | ABR976485996582 | Volleinspeisung |  | Stadtwerke Hof Energie+Wasser GmbH (SNB977206503256) | SNB977206503256 | Geprüft | Mittelspannung | SEL926303137826 | EEG923278914728 | E20241012014120141199100000000001 | 2015-04-30 | 1845
SEE959786655143 | Großörner Hüttenberg 1.2 | In Betrieb | Solare Strahlungsenergie | 1638.175 | 1379.4 | 2019-06-05 |  | 2019-06-07 | Sachsen-Anhalt | 06343 | Mansfeld |  |  | Großörner | Flur2: 111/30; 315. | 15087275 | Mansfeld | Mansfeld-Südharz | 51.6231 | 11.4875 |  | Freiflächensolaranlage | 5957 | Süd | 21 - 40 Grad | [17 empty] | 2025-10-01 |  |  | ENERPARC Solar Invest 58 GmbH | ABR963212303980 | Volleinspeisung |  | Mitteldeutsche Netzgesellschaft Strom mbH (SNB916269213931) | SNB916269213931 | Geprüft | Mittelspannung | SEL959951853077 | EEG992473339780 | E41081010000000000000000000271855 | 2019-06-05 | 1638.175 | SOL18-1/049,
SEE904314575509 | Solarpark Reute | In Betrieb | Solare Strahlungsenergie | 3196.8 | 3063.6 | 2012-06-30 |  | 2019-04-02 | Baden-Württemberg | 72160 | Horb | Birklehof |  |  |  | 08237040 | Horb am Neckar | Freudenstadt | 48.4284 | 8.7065 |  | Freiflächensolaranlage | 13320 | Süd | 21 - 40 Grad | [17 empty] | 2025-10-01 |  |  | Energie Horb a. N. | ABR965886976156 | Volleinspeisung |  | Netze BW GmbH (SNB948311994307) | SNB948311994307 | Geprüft | Mittelspannung | SEL982908484765 | EEG997034080040 | E10843010000000000000062120200001 | 2012-06-30 | 3196.8
SEE934494545610 | Photovoltaikkraftwerk Alt Daber 4 GmbH & Co. KG | In Betrieb | Solare Strahlungsenergie | 5359.2 | 4800 | 2011-08-27 |  | 2019-04-02 | Brandenburg | 16909 | Wittstock |  |  | Wittstock | Flur 21, Flurstücke 71-76 | 12068468 | Wittstock/Dosse | Ostprignitz-Ruppin | 53.2017 | 12.5172 |  | Freiflächensolaranlage | 66990 | Süd | 5 - 20 Grad | [17 empty] | 2025-10-01 |  |  | Photovoltaikkraftwerk Alt Daber 4 GmbH & Co. KG | ABR933212613778 | Volleinspeisung |  | E.DIS Netz GmbH (SNB941690671609) | SNB941690671609 | Geprüft | Hochspannung | SEL980277384808 | EEG929609951479 | E4186001000000HEI2010/4357-300001 | 2011-08-27 | 5359.2
SEE934371412233 | Photovoltaikkraftwerk Alt Daber 5 GmbH & Co. KG | In Betrieb | Solare Strahlungsenergie | 5969.6 | 4800 | 2011-08-27 |  | 2019-04-02 | Brandenburg | 16909 | Wittstock |  |  | Wittstock | Flur 21, Flurstücke 58, 59, 62, 63, 67, 70, 91, 191 | 12068468 | Wittstock/Dosse | Ostprignitz-Ruppin | 53.2017 | 12.5172 |  | Freiflächensolaranlage | 74620 | Süd | 5 - 20 Grad | [17 empty] | 2025-10-01 |  |  | Photovoltaikkraftwerk Alt Daber 5 GmbH & Co. KG | ABR906871956609 | Volleinspeisung |  | E.DIS Netz GmbH (SNB941690671609) | SNB941690671609 | Geprüft | Hochspannung | SEL980277384808 | EEG986991512442 | E4186001000000HEI2010/4357-400001 | 2011-08-27 | 5969.6
SEE924790416387 | Solarpark Dissenchen Süd | In Betrieb | Solare Strahlungsenergie | 6873 | 6350 | 2011-12-21 |  | 2019-04-03 | Brandenburg | 03052 | Cottbus | Branitzer Straße | 1 |  |  | 12052000 | Cottbus | Cottbus | 51.757 | 14.3904 |  | Freiflächensolaranlage | 27492 | Süd | 21 - 40 Grad | [17 empty] | 2025-10-01 |  |  | 1. Sonnenfänger Kraftwerk Solarfarm GmbH & Co. KG | ABR988770341434 | Volleinspeisung |  | Elektroenergieversorgung Cottbus GmbH (SNB931431136771) | SNB931431136771 | Geprüft | Mittelspannung | SEL910648333166 | EEG929224768049 | E40543010009520305203050200000000 | 2011-12-21 | 6873
SEE979162797335 | LPB-Solarpark Bärenbach | In Betrieb | Solare Strahlungsenergie | 3205.44 | 3003 | 2012-09-27 |  | 2019-04-03 | Rheinland-Pfalz | 55483 | Hahn-Flughafen | Gebäude | 890 |  |  | 07140082 | Lautzenhausen | Rhein-Hunsrück-Kreis | 49.95 | 7.286 |  | Freiflächensolaranlage | 13356 | Süd-West | 21 - 40 Grad | [17 empty] | 2025-10-01 |  |  | LPB Hahn Solar GmbH | ABR946699655940 | Volleinspeisung |  | Westnetz GmbH (SNB921897286493) | SNB921897286493 | Geprüft | Mittelspannung | SEL934426836212 | EEG975801161604 | E31238010000000000000021733167086 | 2012-09-27 | 3205.44
SEE912913436671 | Solarpark Spreewitz | In Betrieb | Solare Strahlungsenergie | 4737 | 4290 | 2011-12-12 |  | 2019-04-03 | Sachsen | 02979 | Spreetal | Südstraße | 902 Z |  |  | 14625570 | Spreetal | Bautzen | 51.5145 | 14.3903 |  | Freiflächensolaranlage | 18948 | Süd | 21 - 40 Grad | [17 empty] | 2025-10-01 |  |  | 2. Sonnenfänger Kraftwerk Solarfarm GmbH & Co. KG | ABR942520044082 | Volleinspeisung |  | Mitteldeutsche Netzgesellschaft Strom mbH (SNB916269213931) | SNB916269213931 | Geprüft | Mittelspannung | SEL941232001192 | EEG949228005872 | E41081010000000000000000000150726 | 2011-12-12 | 4737
SEE980371589802 | Solarpark TIP | In Betrieb | Solare Strahlungsenergie | 8478 | 7920 | 2012-09-25 |  | 2019-04-03 | Brandenburg | 03044 | Cottbus | Burger Chaussee | 1 |  |  | 12052000 | Cottbus | Cottbus | 51.7679 | 14.2927 |  | Freiflächensolaranlage | 33912 | Süd | 21 - 40 Grad | [17 empty] | 2025-10-01 |  |  | 6. Sonnenfänger Kraftwerk Solarfarm GmbH & Co. KG | ABR973346670025 | Volleinspeisung |  | Elektroenergieversorgung Cottbus GmbH (SNB931431136771) | SNB931431136771 | Geprüft | Mittelspannung | SEL975883222507 | EEG972295391326 | E40543010009520304400010EP0000002 | 2012-09-25 | 8478
SEE952955183850 | Solarpark Badem | In Betrieb | Solare Strahlungsenergie | 2598.48 | 2520 | 2010-12-30 |  | 2019-04-03 | Rheinland-Pfalz | 54657 | Badem |  |  | 54657 | 42 5 | 07232007 | Badem | Eifelkreis Bitburg-Prüm | 50.0156 | 6.6143 |  | Freiflächensolaranlage | 14436 | Süd | 21 - 40 Grad | [17 empty] | 2025-10-01 |  |  | DC Projektmanagement UG (haftungsbeschränkt) | ABR923305224127 | Volleinspeisung |  | Westnetz GmbH (SNB921897286493) | SNB921897286493 | Geprüft | Mittelspannung | SEL932083393178 | EEG921575638897 | E31238010000000000000014483613018 | 2010-12-30 | 2598.48
SEE943726530317 | Phönix - Petersberg 2 | In Betrieb | Solare Strahlungsenergie | 4660 | 3762 | 2019-03-29 |  | 2019-04-03 | Sachsen-Anhalt | 06193 | Petersberg | Köthener Straße |  |  |  | 15088295 | Petersberg | Saalekreis | 51.5322 | 11.9532 |  | Freiflächensolaranlage | 13680 | Süd | 5 - 20 Grad | [17 empty] | 2025-10-01 |  |  | EVH Grüne Energie - Projekt 1 GmbH & Co. KG | ABR919726668473 | Volleinspeisung |  | Energieversorgung Halle Netz GmbH (SNB982934611074) | SNB982934611074 | Geprüft | Mittelspannung | SEL903343647317 | EEG956092006249 | E4089701L00S000088295301000100002 | 2019-03-29 | 4660 | SOL19-2/133; SOL17-3/082,
SEE904937836476 | evd Solarpark Gohr Anlage I | In Betrieb | Solare Strahlungsenergie | 2851.2 | 2400 | 2016-12-29 |  | 2019-04-04 | Nordrhein-Westfalen | 41542 | Dormagen | Bergheimer Straße | 9999 |  |  | 05162004 | Dormagen | Rhein-Kreis Neuss | 51.084 | 6.715 |  | Freiflächensolaranlage | 10560 | Süd | 5 - 20 Grad | [17 empty] | 2022-09-12 |  |  | evd energieversorgung dormagen gmbh | ABR910741487704 | Volleinspeisung |  | RheinNetz GmbH (SNB924477581384) | SNB924477581384 | Geprüft | Mittelspannung | SEL941013729864 | EEG935425167147 | E31817044154220000000000000120001 | 2016-12-29 | 2851.2
SEE983981156761 | Solarpark Weddingstedt | In Betrieb | Solare Strahlungsenergie | 2932.8 | 2600 | 2011-10-24 |  | 2019-04-04 | Schleswig-Holstein | 25795 | Weddingstedt | Ostroher Straße |  |  |  | 01051122 | Weddingstedt | Dithmarschen | 54.2329 | 9.0996 |  | Freiflächensolaranlage | 12480 | Süd | 21 - 40 Grad | [17 empty] | 2025-10-01 |  |  | Solarpark Weddingstedt | ABR967351561553 | Volleinspeisung |  | Schleswig-Holstein Netz GmbH (SNB990857029876) | SNB990857029876 | Geprüft | Mittelspannung | SEL962988221979 | EEG939200498051 | E20793015S12000000000002341110001 | 2011-10-24 | 2932.8
SEE967876131156 | Solarpark Fronberg BA 2 | In Betrieb | Solare Strahlungsenergie | 1159 | 1000 | 2018-07-23 |  | 2019-04-05 | Bayern | 92421 | Schwandorf |  |  | Fronberg | 270 | 09376161 | Schwandorf | Schwandorf | 49.347 | 12.1323 |  | Freiflächensolaranlage | 4416 | Süd | 21 - 40 Grad | [17 empty] | 2025-10-01 |  |  | Solarpark Fronberg GmbH & Co. KG | ABR905822607607 | Volleinspeisung |  | Bayernwerk Netz GmbH (SNB940352624434) | SNB940352624434 | Geprüft | Mittelspannung | SEL936398918835 | EEG967494603752 | E2104101EA01000000000091827200002 | 2018-07-23 | 1159 | SOL17-2/104,
SEE939585627862 | Solarpark Fronberg BA 1 | In Betrieb | Solare Strahlungsenergie | 8833.38 | 7560 | 2017-12-19 |  | 2019-04-05 | Bayern | 92421 | Schwandorf |  |  | Fronberg | 270 | 09376161 | Schwandorf | Schwandorf | 49.3468 | 12.1323 |  | Freiflächensolaranlage | 31188 | Süd | 21 - 40 Grad | [17 empty] | 2025-10-01 |  |  | Solarpark Fronberg GmbH & Co. KG | ABR905822607607 | Volleinspeisung |  | Bayernwerk Netz GmbH (SNB940352624434) | SNB940352624434 | Geprüft | Mittelspannung | SEL936398918835 | EEG904879608650 | E2104101EA01000000000091827200001 | 2017-12-19 | 8833.38 | SOL17-2/104,
SEE996297952576 | Nohra 2 | In Betrieb | Solare Strahlungsenergie | 3158.43 | 2700 | 2018-02-05 |  | 2019-04-08 | Thüringen | 99428 | Grammetal |  |  | Ulla | Flur4: 289/34, 289/35. | 16071103 | Grammetal | Weimarer Land | 50.965 | 11.2661 |  | Freiflächensolaranlage | 11616 | Süd | 21 - 40 Grad | [17 empty] | 2025-10-01 |  |  | SPP 1 Solar Invest 3 GmbH & Co. KG | ABR928258414243 | Volleinspeisung |  | TEN Thüringer Energienetze GmbH & Co. KG (SNB970821959712) | SNB970821959712 | Geprüft | Mittelspannung | SEL993014897110 | EEG959272008965 | E4183201RS50443312000095703600002 | 2018-02-05 | 3158.43 | FFA16-2/060,
SEE995980758280 | Solarpark Dahlhausen West BA 1 | In Betrieb | Solare Strahlungsenergie | 2596 | 2200 | 2018-06-29 |  | 2019-04-05 | Brandenburg | 16909 | Heiligengrabe |  |  | Dahlhausen | Flur5: 041 | 12068181 | Heiligengrabe | Ostprignitz-Ruppin | 53.0539 | 12.3391 |  | Freiflächensolaranlage | 9108 | Süd | 21 - 40 Grad | [17 empty] | 2025-10-01 |  |  | Energiebauern GmbH & Co. Kraftwerke KG | ABR973463132475 | Volleinspeisung |  | E.DIS Netz GmbH (SNB941690671609) | SNB941690671609 | Geprüft | Mittelspannung | SEL999049881452 | EEG901424332077 | E4186001S000000000000098833600001 | 2018-06-29 | 2596 | FFA16-3/042,
SEE916348425675 | PV-Freiflächenanlage Arenborn | In Betrieb | Solare Strahlungsenergie | 3567.725 | 3150 | 2010-07-26 |  | 2019-04-08 | Hessen | 34399 | Oberweser | Im Dorfe |  |  |  | 06633021 | Oberweser | Kassel | 51.6081 | 9.635 |  | Freiflächensolaranlage | 19285 | Süd | 21 - 40 Grad | [17 empty] | 2025-10-01 |  |  | KWA Solarkraftwerk Arenborn GmbH & Co. KG | ABR959645249049 | Volleinspeisung | SGE988466514920 | EAM Netz GmbH (SNB971311555230) | SNB971311555230 | Geprüft | Mittelspannung | SEL991987347502 | EEG968617565506 | E2056801S160E00000000002702000001 | 2010-07-26 | 3567.725
SEE981280211532 | Solarpark Dahlhausen Ost BA 2 | In Betrieb | Solare Strahlungsenergie | 1500 | 1100 | 2017-12-19 |  | 2019-04-05 | Brandenburg | 16909 | Heiligengrabe |  |  | Dahlhausen | Flur5: 50 | 12068181 | Heiligengrabe | Ostprignitz-Ruppin | 53.0526 | 12.3411 |  | Freiflächensolaranlage | 5660 | Süd | 21 - 40 Grad | [17 empty] | 2025-10-01 |  |  | Energiebauern GmbH & Co. Kraftwerke KG | ABR973463132475 | Volleinspeisung |  | E.DIS Netz GmbH (SNB941690671609) | SNB941690671609 | Geprüft | Mittelspannung | SEL926615844504 | EEG923994841315 | E4186001SZP0000000000088789400002 | 2017-12-19 | 1500 | FFA16-2/041,
SEE916276877119 | Solarpark Dahlhausen Ost BA 1 | In Betrieb | Solare Strahlungsenergie | 3999 | 3300 | 2017-06-26 |  | 2019-04-05 | Brandenburg | 16909 | Heiligengrabe |  |  | Dahlhausen | Flur5: 50 | 12068181 | Heiligengrabe | Ostprignitz-Ruppin | 53.0526 | 12.3411 |  | Freiflächensolaranlage | 15094 | Süd | 21 - 40 Grad | [17 empty] | 2025-10-01 |  |  | Energiebauern GmbH & Co. Kraftwerke KG | ABR973463132475 | Volleinspeisung |  | E.DIS Netz GmbH (SNB941690671609) | SNB941690671609 | Geprüft | Mittelspannung | SEL926615844504 | EEG975218063928 | E4186001SZP0000000000088789400001 | 2017-06-26 | 3999 | FFA15-3/065,
SEE985901390545 | Solarpark Angermünde | In Betrieb | Solare Strahlungsenergie | 3992 | 3300 | 2017-12-19 |  | 2019-04-05 | Brandenburg | 16278 | Angermünde |  |  | Angermünde | Flur10: 077; 080/1; 082/1 | 12073008 | Angermünde | Uckermark | 52.9945 | 13.993 |  | Freiflächensolaranlage | 14007 | Süd | 21 - 40 Grad | [17 empty] | 2025-10-01 |  |  | Solarpark Angermünde GmbH & Co. KG | ABR931363192135 | Volleinspeisung |  | Stromversorgung Angermünde GmbH (SNB981460842488) | SNB981460842488 | Geprüft | Mittelspannung | SEL910468548566 | EEG939641531836 | E41190010000000000000006005900001 | 2017-12-19 | 3992 | FFA16-3/044,
SEE964869837613 | Freifläche | In Betrieb | Solare Strahlungsenergie | 1814.2 | 1650 | 2012-06-27 |  | 2019-04-05 | Bayern | 92263 | Ebermannsdorf |  |  | Ebermannsdorf | Lindenlohe Fl.Nr. 169 | 09371118 | Ebermannsdorf | Amberg-Sulzbach | 49.3982 | 11.9461 |  | Freiflächensolaranlage | 7720 | Süd | 21 - 40 Grad | [17 empty] | 2025-10-01 |  |  | SonnEn GmbH & Co. KG | ABR914175412516 | Volleinspeisung |  | Bayernwerk Netz GmbH (SNB940352624434) | SNB940352624434 | Geprüft | Mittelspannung | SEL918698800775 | EEG938548317314 | E2104101S160000000000034360600001 | 2012-06-27 | 1814.2
SEE977917271062 | Solarkraftwerk Jessen GmbH & Co. KG | In Betrieb | Solare Strahlungsenergie | 3842 | 3400 | 2009-03-12 |  | 2019-04-08 | Sachsen-Anhalt | 06917 | Jessen |  |  | Jessen/Elster | Flur 2 | 15091010 | Annaburg | Wittenberg | 51.8006 | 12.9219 |  | Freiflächensolaranlage | 52300 | Süd | 21 - 40 Grad | [17 empty] | 2025-10-01 |  |  | Solarkraftwerk Jessen GmbH & Co. KG | ABR998576078816 | Volleinspeisung |  | Mitteldeutsche Netzgesellschaft Strom mbH (SNB916269213931) | SNB916269213931 | Geprüft | Mittelspannung | SEL951405164968 | EEG940319910013 | E41081010000000000000000000029237 | 2009-03-12 | 3842
SEE960764458939 | Solarpark Obergambach | In Betrieb | Solare Strahlungsenergie | 1529.58 | 1350 | 2015-06-30 |  | 2019-04-08 | Bayern | 84098 | Hohenthann |  |  | Andermannsdorf | 1611/2 | 09274141 | Hohenthann | Landshut | 48.668 | 12.1062 |  | Freiflächensolaranlage | 5883 | Süd | 5 - 20 Grad | [17 empty] | 2025-10-01 |  |  | Solarpark Isarland GmbH & Co. KG | ABR982571143877 | Volleinspeisung |  | Bayernwerk Netz GmbH (SNB940352624434) | SNB940352624434 | Geprüft | Mittelspannung | SEL964637106187 | EEG923311976027 | E2104101EA01000000000074648400001 | 2015-06-30 | 1529.58
SEE907201908428 | Solarpark Münchnerau I | In Betrieb | Solare Strahlungsenergie | 2619.32 | 2400.8 | 2013-05-27 |  | 2019-04-08 | Bayern | 84034 | Landshut |  |  | Münchnerau | 1929 | 09261000 | Landshut | Landshut | 48.535 | 12.0698 |  | Freiflächensolaranlage | 9838 | Süd-Ost | 21 - 40 Grad | [17 empty] | 2025-10-01 |  |  | Solarpark Münchnerau GmbH & Co. KG | ABR931782673703 | Volleinspeisung |  | Stadtwerke Landshut (SNB928992067729) | SNB928992067729 | Geprüft | Mittelspannung | SEL993754368703 | EEG972212753657 | E21129010111027251000000000200906 | 2013-05-27 | 2619.32
SEE955771184476 | Solarpark Münchnerau II | In Betrieb | Solare Strahlungsenergie | 1016.4 | 921.6 | 2013-04-29 |  | 2019-04-08 | Bayern | 84034 | Landshut |  |  | Münchnerau | 1936/1 | 09261000 | Landshut | Landshut | 48.5339 | 12.065 |  | Freiflächensolaranlage | 4920 | Süd-Ost | 21 - 40 Grad | [17 empty] | 2025-10-01 |  |  | Solarpark Münchnerau GmbH & Co. KG | ABR931782673703 | Volleinspeisung |  | Stadtwerke Landshut (SNB928992067729) | SNB928992067729 | Geprüft | Mittelspannung | SEL993754368703 | EEG995618636720 | E21129010111027251000000000200905 | 2013-04-29 | 1016.4
SEE911614487227 | Solarpark Dissenchen Nord | In Betrieb | Solare Strahlungsenergie | 2151 | 1980 | 2012-06-29 |  | 2019-04-08 | Brandenburg | 03051 | Cottbus | Oststraße |  |  |  | 12052000 | Cottbus | Cottbus | 51.769 | 14.3823 |  | Freiflächensolaranlage | 8604 | Süd | 21 - 40 Grad | [17 empty] | 2025-10-01 |  |  | 5. Sonnenfänger Kraftwerk Solarfarm GmbH & Co. KG | ABR927450111448 | Volleinspeisung |  | Elektroenergieversorgung Cottbus GmbH (SNB931431136771) | SNB931431136771 | Geprüft | Mittelspannung | SEL949289335338 | EEG914325938996 | E4054301SoEPH000000EP000000000002 | 2012-06-29 | 2151
SEE925656308709 | PVA Hohen Wangelin 2 | In Betrieb | Solare Strahlungsenergie | 7032 | 6955.98 | 2012-09-25 |  | 2019-04-08 | Mecklenburg-Vorpommern | 17194 | Hohen Wangelin | Friedenstraße |  |  |  | 13071063 | Hohen Wangelin | Mecklenburgische Seenplatte | 53.6141 | 12.4322 |  | Freiflächensolaranlage | 28128 | Süd | 21 - 40 Grad | [17 empty] | 2025-10-01 |  |  | mea Solar GmbH | ABR993890765572 | Volleinspeisung |  | E.DIS Netz GmbH (SNB941690671609) | SNB941690671609 | Geprüft | Mittelspannung | SEL970200944698 | EEG946320103086 | E4186001SZP0000000000071382400001 | 2012-09-25 | 7032
SEE961524344264 | Solarpark Rittersdorf 1 | In Betrieb | Solare Strahlungsenergie | 1451.625 | 1360 | 2013-09-30 |  | 2020-02-08 | Thüringen | 99448 | Rittersdorf | Solarpark In den Rändern |  |  |  | 16071046 | Kranichfeld | Weimarer Land | 50.8225 | 11.2252 |  | Freiflächensolaranlage | 16590 | Süd | 21 - 40 Grad | [17 empty] | 2025-10-01 |  |  | Energiegenossenschaft Ilmtal eG | ABR985022197436 | Volleinspeisung |  | TEN Thüringer Energienetze GmbH & Co. KG (SNB970821959712) | SNB970821959712 | Geprüft | Mittelspannung | SEL929790163484 | EEG981798419994 | E4183201RS50429329000089601500001 | 2013-09-30 | 1451.625
SEE906445506742 | PV Boxbrunn | In Betrieb | Solare Strahlungsenergie | 2583.9 | 2000 | 2014-05-28 |  | 2019-07-10 | Bayern | 91586 | Lichtenau |  |  | Boxbrunn | 566, 578, 579, 557/2, 623/1, 625, 673/1, 642, 643, 643/1, 580, 596, 595 | 09571175 | Lichtenau | Ansbach | 49.2628 | 10.6821 |  | Freiflächensolaranlage | 28710 | Süd | 5 - 20 Grad | [17 empty] | 2025-10-01 |  |  | N-ERGIE Sonne und Wind GmbH & Co. KG Herrn Florian Betzold | ABR954022931739 | Volleinspeisung |  | N-ERGIE Netz GmbH (SNB973875583315) | SNB973875583315 | Geprüft | Mittelspannung | SEL979357297701 | EEG940757914192 | E2191501SOXX000000010390028100000 | 2014-05-28 | 2583.9
SEE937385488638 | Solarpark Borkum | In Betrieb | Solare Strahlungsenergie | 1386.72 | 1386.72 | 2010-12-15 |  | 2019-04-10 | Niedersachsen | 26757 | Borkum | Reedestraße | 199 |  |  | 03457002 | Borkum | Leer | 53.58 | 6.714 |  | Freiflächensolaranlage | 7704 | Süd | 21 - 40 Grad | [17 empty] | 2025-10-01 |  |  | SB Solarpark Borkum GmbH & Co. KG | ABR923237346553 | Volleinspeisung |  | Nordseeheilbad Borkum GmbH (SNB931610892481) | SNB931610892481 | Geprüft | Mittelspannung | SEL974816082645 | EEG915050776709 |  | 2010-12-15 | 1386.72
SEE904190413209 | Photovoltaikkraftwerk Alt Daber 6 GmbH & Co. KG | In Betrieb | Solare Strahlungsenergie | 7427.5 | 6400 | 2011-08-26 |  | 2019-04-10 | Brandenburg | 16909 | Wittstock |  |  | Wittstock | Flur 20, Flurstück 22 // Flur 21, Flurstücke 82-88 und 90 | 12068468 | Wittstock/Dosse | Ostprignitz-Ruppin | 53.2017 | 12.5172 |  | Freiflächensolaranlage | 93590 | Süd | 5 - 20 Grad | [17 empty] | 2025-10-01 |  |  | Photovoltaikkraftwerk Alt Daber 6 GmbH & Co. KG | ABR910984648665 | Volleinspeisung |  | E.DIS Netz GmbH (SNB941690671609) | SNB941690671609 | Geprüft | Hochspannung | SEL980277384808 | EEG943870488878 | E4186001000000HEI2010/4357-500001 | 2011-08-26 | 7427.5
SEE981134504247 | Photovoltaikkraftwerk Alt Daber 7 GmbH & Co. KG Teil 1 | In Betrieb | Solare Strahlungsenergie | 3762.4 | 3200 | 2011-08-27 |  | 2019-04-10 | Brandenburg | 16909 | Wittstock |  |  | Wittstock | Flur 20, Flurstück 22 | 12068468 | Wittstock/Dosse | Ostprignitz-Ruppin | 53.2017 | 12.5172 |  | Freiflächensolaranlage | 47040 | Süd | 5 - 20 Grad | [17 empty] | 2025-10-01 |  |  | Photovoltaikkraftwerk Alt Daber 7 GmbH & Co. KG | ABR902648446847 | Volleinspeisung |  | E.DIS Netz GmbH (SNB941690671609) | SNB941690671609 | Geprüft | Hochspannung | SEL980277384808 | EEG964096429292 |  | 2011-08-27 | 3762.4
SEE962844117071 | Photovoltaikkraftwerk Alt Daber 8 GmbH & Co. KG | In Betrieb | Solare Strahlungsenergie | 7576.8 | 6400 | 2011-11-17 |  | 2019-04-10 | Brandenburg | 16909 | Wittstock |  |  | Wittstock | Flur 20, Flurstücke 22-27 | 12068468 | Wittstock/Dosse | Ostprignitz-Ruppin | 53.2017 | 12.5172 |  | Freiflächensolaranlage | 94710 | Süd | 5 - 20 Grad | [17 empty] | 2025-10-01 |  |  | Photovoltaikkraftwerk Alt Daber 8 GmbH & Co. KG | ABR946922920807 | Volleinspeisung |  | E.DIS Netz GmbH (SNB941690671609) | SNB941690671609 | Geprüft | Hochspannung | SEL984738148374 | EEG939089489454 | E418600100000HEI2010/4357-1100001 | 2011-11-17 | 7576.8
SEE961809891674 | Sömmerda | In Betrieb | Solare Strahlungsenergie | 1199.52 | 1075.2 | 2012-03-08 |  | 2019-04-10 | Thüringen | 99610 | Sömmerda | Lämmerrieth |  |  |  | 16068051 | Sömmerda | Sömmerda | 51.1726 | 11.1231 |  | Freiflächensolaranlage | 4704 | Süd-Ost | 21 - 40 Grad | [17 empty] | 2025-10-01 |  |  | Tristan Solar GmbH & Co KG | ABR948479632738 | Volleinspeisung |  | Sömmerdaer Energieversorgung GmbH (SNB932006596143) | SNB932006596143 | Geprüft | Mittelspannung | SEL956660018919 | EEG949080346229 | E4065601EX1120000000X000000800001 | 2012-03-08 | 1199.52
SEE916188290495 | Kettershausen | In Betrieb | Solare Strahlungsenergie | 2381.82 | 2318 | 2007-12-21 |  | 2019-04-10 | Bayern | 86498 | Kettershausen | Am Zehentstadel |  |  |  | 09778221 | Kettershausen | Unterallgäu | 48.176 | 10.2705 |  | Freiflächensolaranlage | 11235 | Süd | 21 - 40 Grad | [17 empty] | 2025-10-01 |  |  | Renewagy 22. Solarprojektgesellschaft mbH | ABR936743814164 | Volleinspeisung |  | LEW Verteilnetz GmbH (SNB911705062982) | SNB911705062982 | Geprüft | Mittelspannung | SEL914522721230 | EEG956966787632 | E31177010000000005007694566-00000 | 2007-12-21 | 2381.82
SEE974904240025 | Photovoltaikkraftwerk Alt Daber 9 GmbH & Co. KG | In Betrieb | Solare Strahlungsenergie | 7638.4 | 6400 | 2011-10-05 |  | 2019-04-15 | Brandenburg | 16909 | Wittstock |  |  | Wittstock | Flur 20, Flurstück 6-9 und 11 | 12068468 | Wittstock/Dosse | Ostprignitz-Ruppin | 53.2017 | 12.5172 |  | Freiflächensolaranlage | 95480 | Süd | 5 - 20 Grad | [17 empty] | 2025-10-01 |  |  | Photovoltaikkraftwerk Alt Daber 9 GmbH & Co. KG | ABR968301194661 | Volleinspeisung |  | E.DIS Netz GmbH (SNB941690671609) | SNB941690671609 | Geprüft | Hochspannung | SEL984738148374 | EEG950230894736 | E4186001000000HEI2010/4357-900001 | 2011-10-05 | 7638.4
SEE946284263703 | Photovoltaikkraftwerk Alt Daber 10 GmbH & Co. KG | In Betrieb | Solare Strahlungsenergie | 5499.2 | 4800 | 2011-11-17 |  | 2019-04-15 | Brandenburg | 16909 | Wittstock |  |  | Wittstock | Flur 20, Flurstücke 4 und 5 | 12068468 | Wittstock/Dosse | Ostprignitz-Ruppin | 53.2017 | 12.5172 |  | Freiflächensolaranlage | 68740 | Süd | 5 - 20 Grad | [17 empty] | 2025-10-01 |  |  | Photovoltaikkraftwerk Alt Daber 10 GmbH & Co. KG | ABR911468696080 | Volleinspeisung |  | E.DIS Netz GmbH (SNB941690671609) | SNB941690671609 | Geprüft | Hochspannung | SEL984738148374 | EEG968056801319 | E418600100000HEI2010/4357-1200001 | 2011-11-17 | 5499.2
SEE997729389489 | Solarkraftwerk Repperndorf GmbH & Co. KG | In Betrieb | Solare Strahlungsenergie | 8302.5 | 7320 | 2009-12-14 |  | 2019-04-12 | Bayern | 97318 | Kitzingen |  |  | Repperndorf | Flurnr. 2352, 2352/1, 2353-2358 | 09675141 | Kitzingen | Kitzingen | 49.7475 | 10.1059 |  | Freiflächensolaranlage | 110700 | Süd | 21 - 40 Grad | [17 empty] | 2025-10-01 |  |  | Solarkraftwerk Repperndorf GmbH & Co. KG | ABR914720495339 | Volleinspeisung |  | Licht-, Kraft- und Wasserwerke Kitzingen GmbH (SNB943319305469) | SNB943319305469 | Geprüft | Mittelspannung | SEL982454668701 | EEG938205777000 | E20509010000000000000000345700001 | 2009-12-14 | 8302.5
SEE980834934743 | Solarpark Denkendorf | In Betrieb | Solare Strahlungsenergie | 2523.96 | 2200 | 2015-03-30 |  | 2019-04-12 | Bayern | 85095 | Denkendorf | Rosenau |  |  |  | 09176120 | Denkendorf | Eichstätt | 48.9245 | 11.4661 |  | Freiflächensolaranlage | 9720 | Süd | 21 - 40 Grad | [17 empty] | 2025-10-01 |  |  | Solarpark Denkendorf GmbH & Co. KG | ABR905206589130 | Volleinspeisung |  | N-ERGIE Netz GmbH (SNB973875583315) | SNB973875583315 | Geprüft | Mittelspannung | SEL993198314243 | EEG902715905154 | E2191501SOXX000000010397076100000 | 2015-03-30 | 2523.96
SEE989154722528 | Solarpark Jerchel | In Betrieb | Solare Strahlungsenergie | 8499.875 | 7700 | 2016-11-29 |  | 2019-04-12 | Brandenburg | 14715 | Milower Land |  |  | Jerchel | 188 | 12063189 | Milower Land | Havelland | 52.4864 | 12.3339 |  | Freiflächensolaranlage | 32075 | Süd | 21 - 40 Grad | [17 empty] | 2025-10-01 |  |  | Energiebauern GmbH & Co. Kraftwerke KG | ABR973463132475 | Volleinspeisung |  | E.DIS Netz GmbH (SNB941690671609) | SNB941690671609 | Geprüft | Mittelspannung | SEL976884220264 | EEG946253706613 | E41860010EA1000000000086526400001 | 2016-11-29 | 8499.875 | FFA15-1/072,
SEE915453210138 | Solarpark Vorbeck BA 1 | In Betrieb | Solare Strahlungsenergie | 3635.28 | 3040 | 2014-08-29 |  | 2019-04-12 | Mecklenburg-Vorpommern | 18258 | Vorbeck | Dorfstr. | 0 |  |  | 13072110 | Vorbeck | Rostock | 53.919 | 12.0778 |  | Freiflächensolaranlage | 14256 | Süd | 21 - 40 Grad | [17 empty] | 2025-10-01 |  |  | Energiebauern GmbH & Co. Kraftwerke KG | ABR973463132475 | Volleinspeisung |  | WEMAG Netz GmbH (SNB928759560869) | SNB928759560869 | Geprüft | Mittelspannung | SEL933080161692 | EEG974280341521 | E43007010000000000000221733700001 | 2014-08-29 | 3635.28
SEE994923624545 | Solarpark Mirsdorf | In Betrieb | Solare Strahlungsenergie | 3385.02 | 2815 | 2013-10-31 |  | 2019-04-12 | Bayern | 96484 | Meeder |  |  | Mirsdorf | 96/6, 107, 107/5, 110, 110/2, 113/2, 114, 114/2 | 09473144 | Meeder | Coburg | 50.3612 | 10.9216 |  | Freiflächensolaranlage | 16340 | Süd | 21 - 40 Grad | [17 empty] | 2025-10-01 |  |  | Solarpark Mirsdorf GmbH & Co. KG | ABR946397108182 | Volleinspeisung |  | SÜC Energie und H²O GmbH (SNB968862623211) | SNB968862623211 | Geprüft | Mittelspannung | SEL926955847937 | EEG907671851972 | E2147101PVA96484TREMERSD000000001 | 2013-10-31 | 3385.02
SEE962126665139 | Wintershof 1 | In Betrieb | Solare Strahlungsenergie | 1010.85 | 925 | 2013-09-30 |  | 2019-04-14 | Bayern | 85072 | Eichstätt | Hohes Kreuz |  |  |  | 09176123 | Eichstätt | Eichstätt | 48.9074 | 11.1646 |  | Freiflächensolaranlage | 4106 | Süd | 5 - 20 Grad | [17 empty] | 2025-10-01 |  |  | natürliche Person (ABR964951438865) | ABR964951438865 | Volleinspeisung |  | Stadtwerke Eichstätt Versorgungs-GmbH (SNB971076036227) | SNB971076036227 | Geprüft | Mittelspannung | SEL951804483622 | EEG949768419863 | E21156010000100180000000S00900001 | 2013-09-30 | 1010.85
SEE974773791192 | PVA_Alpha | In Betrieb | Solare Strahlungsenergie | 1416.96 | 1260 | 2010-12-22 |  | 2019-04-15 | Sachsen | 09217 | Burgstädt |  |  | Burgstädt | Flur: Burkersdorf, Flurstück: 451 | 14522060 | Burgstädt | Mittelsachsen | 50.9182 | 12.7985 |  | Freiflächensolaranlage | 6912 | Süd | 21 - 40 Grad | [17 empty] | 2025-10-01 |  |  | Apollon GmbH & Co. PVA Alpha KG | ABR981035436593 | Volleinspeisung |  | Mitteldeutsche Netzgesellschaft Strom mbH (SNB916269213931) | SNB916269213931 | Geprüft | Mittelspannung | SEL973352909430 | EEG919942632807 | E41081010000000000000000000017103 | 2010-12-22 | 1416.96
SEE970158990679 | Parsberg Kühnhausen 1.1 | In Betrieb | Solare Strahlungsenergie | 6995.45 | 6666 | 2019-04-17 |  | 2019-04-24 | Bayern | 92331 | Parsberg |  |  | Hörmannsdorf | Flur-: 434, 431/4. | 09373143 | Lupburg | Neumarkt i.d. OPf. | 49.2073 | 11.7813 |  | Freiflächensolaranlage | 25438 | Süd | 21 - 40 Grad | [17 empty] | 2025-10-01 |  |  | SPP 1 Solar Invest 15 GmbH & Co. KG | ABR997908946809 | Volleinspeisung |  | Bayernwerk Netz GmbH (SNB940352624434) | SNB940352624434 | Geprüft | Hochspannung | SEL920198484980 | EEG968327972083 | E2104101KU01P10EA0100112830600001 | 2019-04-17 | 6995.45 | SOL17-3/091; SOL18-1/051,
SEE902857772997 | PVA Daßlitz | In Betrieb | Solare Strahlungsenergie | 1154.4 | 1074 | 2012-09-30 |  | 2019-04-16 | Thüringen | 07957 | Langenwetzendorf | Am Krautacker |  |  |  | 16076039 | Langenwetzendorf | Greiz | 50.683 | 12.117 |  | Freiflächensolaranlage | 4440 | Süd | 21 - 40 Grad | [17 empty] | 2025-10-01 |  |  | Peters & Schulz Daßlitz GmbH ＆ Co.KG | ABR965396560111 | Volleinspeisung |  | TEN Thüringer Energienetze GmbH & Co. KG (SNB970821959712) | SNB970821959712 | Geprüft | Mittelspannung | SEL926685372129 | EEG934849108767 | E4183201RS50428713000089248800001 | 2012-09-30 | 1154.4
SEE938332882738 | Parsberg Kühnhausen 1.2 | In Betrieb | Solare Strahlungsenergie | 2998.05 | 2904 | 2019-04-17 |  | 2019-04-24 | Bayern | 92331 | Parsberg |  |  | Hörmannsdorf | Flur-: 431/5 | 09373143 | Lupburg | Neumarkt i.d. OPf. | 49.2082 | 11.7867 |  | Freiflächensolaranlage | 10902 | Süd | 21 - 40 Grad | [17 empty] | 2025-10-01 |  |  | SPP 1 Solar Invest 14 GmbH & Co. KG | ABR988659696129 | Volleinspeisung |  | Bayernwerk Netz GmbH (SNB940352624434) | SNB940352624434 | Geprüft | Hochspannung | SEL920198484980 | EEG918407395561 | E2104101KU01P20EA0100112830600001 | 2019-04-17 | 2998.05 | SOL17-3/092,
SEE956936637561 | Lüttow Valluhn 3 | In Betrieb | Solare Strahlungsenergie | 6320.8 | 4704 | 2019-03-29 |  | 2019-04-16 | Mecklenburg-Vorpommern | 19246 | Lüttow-Valluhn | Am Heisebusch | 26 |  |  | 13076039 | Gallin | Ludwigslust-Parchim | 53.1933 | 10.8806 |  | Freiflächensolaranlage | 20724 | Süd-West | 5 - 20 Grad | [17 empty] | 2025-10-01 |  |  | Wattner SunAsset Solarkraftwerk 089 GmbH & Co. KG | ABR906181703740 | Volleinspeisung | SGE967529242208 | WEMAG Netz GmbH (SNB928759560869) | SNB928759560869 | Geprüft | Mittelspannung | SEL915109365137 | EEG907688765170 | E43007010000000000000222594800003 | 2019-03-29 | 6320.8 | SOL17-2/044,
SEE992340013232 | Döhlau 1.1 | In Betrieb | Solare Strahlungsenergie | 2998.05 | 2340 | 2019-04-29 |  | 2019-04-29 | Bayern | 95182 | Döhlau |  |  | Döhlau | Flur-: 546 | 09475120 | Döhlau | Hof | 50.2895 | 11.9492 |  | Freiflächensolaranlage | 10902 | Süd | 21 - 40 Grad | [17 empty] | 2025-10-01 |  |  | SPP 1 Solar Invest 13 GmbH & Co. KG | ABR998447338261 | Volleinspeisung |  | Bayernwerk Netz GmbH (SNB940352624434) | SNB940352624434 | Geprüft | Mittelspannung | SEL997950626803 | EEG939963747748 | E2104101S000000000000104716900003 | 2019-04-29 | 2998.05 | SOL17-3/088,
SEE961006387833 | PVA Röllbach | In Betrieb | Solare Strahlungsenergie | 1034.93 | 870 | 2007-11-28 |  | 2019-04-16 | Bayern | 63934 | Röllbach |  |  | Röllbach | Flur 768, 769 | 09676151 | Röllbach | Miltenberg | 49.7857 | 9.2499 |  | Freiflächensolaranlage | 4706 | Süd | 21 - 40 Grad | [17 empty] | 2025-10-01 |  |  | Peters & Schulz Röllbach GmbH ＆ Co.KG | ABR942549476574 | Teileinspeisung (einschließlich Eigenverbrauch) |  | Bayernwerk Netz GmbH (SNB940352624434) | SNB940352624434 | Geprüft | Mittelspannung | SEL919275069493 | EEG900052932215 | E21875011000000000000371354900000 | 2007-11-28 | 1034.93
SEE989026883685 | PVA Ormesheim | In Betrieb | Solare Strahlungsenergie | 1499.52 | 1499.52 | 2012-06-30 |  | 2019-04-16 | Saarland | 66399 | Mandelbachtal | Am Koppelwald |  |  |  | 10045116 | Mandelbachtal | Saarpfalz-Kreis | 49.1858 | 7.123 |  | Freiflächensolaranlage | 6248 | Süd | 21 - 40 Grad | [17 empty] | 2025-10-01 |  |  | Peters & Schulz Ormesheim GmbH ＆ Co.KG | ABR934236915138 | Volleinspeisung |  | energis-Netzgesellschaft mbH (SNB976379598847) | SNB976379598847 | Geprüft | Mittelspannung | SEL963841916100 | EEG969502030390 | E33021012000000000000000239208258 | 2012-06-30 | 1499.52
SEE932380043585 | PVA Berga II | In Betrieb | Solare Strahlungsenergie | 1427.375 | 1400 | 2010-09-30 |  | 2019-04-16 | Sachsen-Anhalt | 06536 | Berga | Buchenweg | 901 R |  |  | 15087055 | Berga | Mansfeld-Südharz | 51.4596 | 11.0266 |  | Freiflächensolaranlage | 7771 | Süd | 21 - 40 Grad | [17 empty] | 2025-10-01 |  |  | Peters & Schulz Berga II GmbH ＆ Co.KG | ABR906924621898 | Volleinspeisung |  | Mitteldeutsche Netzgesellschaft Strom mbH (SNB916269213931) | SNB916269213931 | Geprüft | Mittelspannung | SEL962098829522 | EEG948184215080 | E41081010000000000000000000153525 | 2010-09-30 | 1427.375
SEE998919844580 | Nivelstein | In Betrieb | Solare Strahlungsenergie | 10455 | 8294 | 2012-06-27 |  | 2019-04-17 | Nordrhein-Westfalen | 52134 | Herzogenrath | Nivelsteiner Weg | 4 |  |  | 05334016 | Herzogenrath | Städteregion Aachen | 50.8882 | 6.0795 |  | Freiflächensolaranlage | 43562 | Süd-West | 21 - 40 Grad | [17 empty] | 2025-10-01 |  |  | GREEN Solar Herzogenrath | ABR998292963120 | Volleinspeisung |  | Regionetz GmbH (SNB911641710114) | SNB911641710114 | Geprüft | Mittelspannung | SEL951646231986 | EEG917950014479 | E30981014105070600000E00092200572 | 2012-06-27 | 10455
SEE975547004036 | PVA Riethnordhausen | In Betrieb | Solare Strahlungsenergie | 7317.585 | 6930 | 2011-10-21 |  | 2019-04-16 | Sachsen-Anhalt | 06528 | Edersleben | Oberdorfstraße | 900 Z |  |  | 15087125 | Edersleben | Mansfeld-Südharz | 51.4196 | 11.2451 |  | Freiflächensolaranlage | 36885 | Süd | 21 - 40 Grad | [17 empty] | 2025-10-01 |  |  | Peters & Schulz Riethnordhausen GmbH ＆ Co. KG | ABR926155209191 | Volleinspeisung |  | Mitteldeutsche Netzgesellschaft Strom mbH (SNB916269213931) | SNB916269213931 | Geprüft | Mittelspannung | SEL905560233786 | EEG933167099184 | E41081010000000000000000000167958 | 2011-10-21 | 7317.585
SEE993736795329 | PVA Altenburg | In Betrieb | Solare Strahlungsenergie | 2043 | 1956 | 2012-06-29 |  | 2019-04-16 | Thüringen | 04600 | Altenburg | Knausche Straße | 7 |  |  | 16077001 | Altenburg | Altenburger Land | 51.013 | 12.4372 |  | Freiflächensolaranlage | 10336 | Süd | 21 - 40 Grad | [17 empty] | 2025-10-01 |  |  | Peters & Schulz Altenburg GmbH ＆ Co. KG | ABR914661019458 | Volleinspeisung |  | Mitteldeutsche Netzgesellschaft Strom mbH (SNB916269213931) | SNB916269213931 | Geprüft | Mittelspannung | SEL905636482902 | EEG963164641000 | E41081010000000000000000000187945 | 2012-06-29 | 2043
SEE912382474266 | FFA Werneuchen | In Betrieb | Solare Strahlungsenergie | 9984 | 8000 | 2017-06-01 |  | 2019-04-16 | Brandenburg | 16356 | Ahrensfelde | Birkholzer Str. | 19 f |  |  | 12060005 | Ahrensfelde | Barnim | 52.6561 | 13.7554 |  | Freiflächensolaranlage | 30780 | Süd | 5 - 20 Grad | [17 empty] | 2025-10-01 |  |  | WVE Gmbh Kaiserslautern | ABR900522549523 | Volleinspeisung |  | Netzgesellschaft Panketal GmbH (SNB987317008403) | SNB987317008403 | Geprüft | Mittelspannung | SEL924786797537 | EEG957381518368 | E4186001EA01000000000089158800001 | 2017-06-01 | 9984 | FFA16-1/088,
SEE949813253213 | Zschornewitz II | In Betrieb | Solare Strahlungsenergie | 1889.483 | 1311 | 2018-08-03 |  | 2019-04-16 | Sachsen-Anhalt | 06772 | Gräfenhainichen | Straße des Friedens (Zschorn.) |  |  |  | 15091110 | Gräfenhainichen | Wittenberg | 51.7142 | 12.3993 |  | Freiflächensolaranlage | 16100 | Süd | 5 - 20 Grad | [17 empty] | 2025-10-01 |  |  | Solarpark Zschornewitz GmbH & Co KG | ABR945338067748 | Volleinspeisung |  | Mitteldeutsche Netzgesellschaft Strom mbH (SNB916269213931) | SNB916269213931 | Geprüft | Mittelspannung | SEL990707596145 | EEG912853538008 | E41081010000000000000000000255840 | 2018-08-03 | 1889.483 | SOL17-1/042; SOL17-1/037,
SEE960967672262 | Pflugdorf | In Betrieb | Solare Strahlungsenergie | 4399.51 | 4000 | 2008-12-23 |  | 2019-04-16 | Bayern | 86946 | Vilgertshofen | Brunnenwiesstraße | 80 |  |  | 09181133 | Vilgertshofen | Landsberg am Lech | 47.9676 | 10.9176 |  | Freiflächensolaranlage | 59960 | Süd | 21 - 40 Grad | [17 empty] | 2025-10-01 |  |  | Solarpark Pflugdorf GmbH & Co. KG | ABR910905124278 | Teileinspeisung (einschließlich Eigenverbrauch) |  | LEW Verteilnetz GmbH (SNB911705062982) | SNB911705062982 | Geprüft | Mittelspannung | SEL936933727014 | EEG976533403475 | E31177010000000005007742772-00000 | 2008-12-23 | 4399.51
SEE936743123426 | Solarpark Friedmannsdorf | In Betrieb | Solare Strahlungsenergie | 6499.86 | 5646.6 | 2019-04-25 |  | 2019-04-25 | Bayern | 95239 | Zell |  |  | Friedmannsdorf | Flur 0: 206, 207. | 09475189 | Zell im Fichtelgebirge | Hof | 50.1407 | 11.7603 |  | Freiflächensolaranlage | 19646 | Süd | 21 - 40 Grad | [17 empty] | 2025-10-01 |  |  | Solar Friedmannsdorf GmbH & Co. KG | ABR987271606097 | Volleinspeisung |  | Bayernwerk Netz GmbH (SNB940352624434) | SNB940352624434 | Geprüft | Mittelspannung | SEL905629183564 | EEG914620044309 |  | 2019-04-25 | 6499.86 | SOL17-3/051,
SEE986735433392 | Solarpark I | In Betrieb | Solare Strahlungsenergie | 1831.68 | 1600 | 2011-09-06 |  | 2019-04-17 | Bayern | 89335 | Ichenhausen | Wettenhauser Weg | 10 |  |  | 09774143 | Ichenhausen | Günzburg | 48.38 | 10.3203 |  | Freiflächensolaranlage | 7632 | Süd | 21 - 40 Grad | [17 empty] | 2025-10-01 |  |  | Schmidt Solarenergie GmbH & Co. KG | ABR953129674969 | Volleinspeisung |  | LEW Verteilnetz GmbH (SNB911705062982) | SNB911705062982 | Geprüft | Mittelspannung | SEL954252810170 | EEG998040847443 | E31177010000000005007789170-00001 | 2011-09-06 | 1831.68
SEE959409872834 | PV Freifläche Langenamming Süd (II) 997,76 kWp | In Betrieb | Solare Strahlungsenergie | 1001 | 990 | 2010-05-10 |  | 2019-05-24 | Bayern | 94486 | Osterhofen |  |  | Langenamming | 133 | 09271141 | Osterhofen | Deggendorf | 48.666 | 13.0198 |  | Freiflächensolaranlage | 5544 | Süd | 21 - 40 Grad | [17 empty] | 2025-10-01 |  |  | Geschwister Feilmeier Energieanlagen GbR | ABR905048408880 | Volleinspeisung |  | Bayernwerk Netz GmbH (SNB940352624434) | SNB940352624434 | Geprüft | Mittelspannung | SEL915719646664 | EEG933765814318 | E21041011000000000000386064400000 | 2010-05-10 | 1001
SEE940591717485 | Solarkraftrwerk Schwarzach GmbH & Co. KG | In Betrieb | Solare Strahlungsenergie | 6112.5 | 4800 | 2009-12-14 |  | 2019-04-17 | Bayern | 97359 | Schwarzach |  |  | Düllstadt | 282/1 | 09675117 | Dettelbach | Kitzingen | 49.7919 | 10.2578 |  | Freiflächensolaranlage | 81500 | Süd | 21 - 40 Grad | [17 empty] | 2025-10-01 |  |  | Solarkraftwerk Schwarzach GmbH & Co. KG | ABR923557022359 | Volleinspeisung |  | N-ERGIE Netz GmbH (SNB973875583315) | SNB973875583315 | Geprüft | Mittelspannung | SEL936632799541 | EEG938526739909 | E2191501SOXX000000010240729100000 | 2009-12-14 | 6112.5
SEE906114985212 | Hochfeld | In Betrieb | Solare Strahlungsenergie | 3784.995 | 3520 | 2016-12-13 |  | 2019-04-17 | Nordrhein-Westfalen | 52134 | Herzogenrath | Wildnis | 52 |  |  | 05334016 | Herzogenrath | Städteregion Aachen | 50.8901 | 6.0875 |  | Freiflächensolaranlage | 14283 | Süd | 5 - 20 Grad | [17 empty] | 2025-10-01 |  |  | GREEN Solar Herzogenrath | ABR998292963120 | Volleinspeisung |  | Regionetz GmbH (SNB911641710114) | SNB911641710114 | Geprüft | Mittelspannung | SEL992657984010 | EEG990633958710 | E30981014105070150005E00097100834 | 2016-12-13 | 3784.995
SEE946377327237 | Grube Warndt FF | In Betrieb | Solare Strahlungsenergie | 3615.6 | 3615.6 | 2012-03-09 |  | 2020-05-28 | Saarland | 66352 | Großrosseln | Zum alten Bergwerk |  |  |  | 10041512 | Großrosseln | Regionalverband Saarbrücken | 49.1806 | 6.8142 |  | Freiflächensolaranlage | 15706 | Süd | 21 - 40 Grad | [17 empty] | 2025-10-01 |  |  | Solarpark Gemini GmbH & Co KG | ABR948548046268 | Volleinspeisung |  | Creos Deutschland GmbH (SNB940133714842) | SNB940133714842 | Geprüft | Mittelspannung | SEL945733306978 | EEG923953161997 | E33018016635200000000000000000072 | 2012-03-09 | 3615.6
SEE922965721427 | Schönebeck | In Betrieb | Solare Strahlungsenergie | 3493.7 | 3200 | 2012-06-30 |  | 2019-04-18 | Sachsen-Anhalt | 39218 | Schönebeck | Wilhelm-Dümling-Straße | 12 |  |  | 15089305 | Schönebeck (Elbe) | Salzlandkreis | 52.0225 | 11.6866 |  | Freiflächensolaranlage | 14260 | Süd | 21 - 40 Grad | [17 empty] | 2025-10-01 |  |  | ProVireo Solarpark 3 Schönebeck GmbH & Co. KG | ABR911030534482 | Volleinspeisung |  | Stadtwerke Schönebeck GmbH - SWS - (SNB936461984224) | SNB936461984224 | Geprüft | Mittelspannung | SEL923522673753 | EEG957506632009 | E4121401So21501200115043418200002 | 2012-06-30 | 3493.7
SEE971514255432 | Kallmünz 1.1 | In Betrieb | Solare Strahlungsenergie | 2995.64 | 2772 | 2019-04-23 |  | 2019-04-25 | Bayern | 93183 | Kallmünz |  |  | Dinau | Flur-: 167 | 09375156 | Kallmünz | Regensburg | 49.1632 | 11.9071 |  | Freiflächensolaranlage | 10511 | Süd | 21 - 40 Grad | [17 empty] | 2025-10-01 |  |  | EP2 Solar Invest 8 GmbH & Co. KG | ABR918595216693 | Volleinspeisung |  | Bayernwerk Netz GmbH (SNB940352624434) | SNB940352624434 | Geprüft | Hochspannung | SEL934292399514 | EEG984680244568 | E2104101KA01P10EA0100112830600001 | 2019-04-23 | 2995.64 | SOL17-3/109,
SEE931991629393 | Kallmünz 1.2 | In Betrieb | Solare Strahlungsenergie | 3349.605 | 2820 | 2019-04-23 |  | 2019-04-25 | Bayern | 93183 | Kallmünz |  |  | Dinau | Flur-: 165, 167 | 09375156 | Kallmünz | Regensburg | 49.162 | 11.9059 |  | Freiflächensolaranlage | 11753 | Süd | 21 - 40 Grad | [17 empty] | 2025-10-01 |  |  | EP2 Solar Invest 9 GmbH & Co. KG | ABR924327079252 | Volleinspeisung |  | Bayernwerk Netz GmbH (SNB940352624434) | SNB940352624434 | Geprüft | Hochspannung | SEL934292399514 | EEG913136097373 | E2104101KA01P20EA0100112830600001 | 2019-04-23 | 3349.605 | SOL17-3/097,
SEE994553956306 | Kallmünz 1.3 | In Betrieb | Solare Strahlungsenergie | 2995.635 | 2772 | 2019-04-23 |  | 2019-04-25 | Bayern | 93183 | Kallmünz |  |  | Dinau | Flur-: 165 | 09375156 | Kallmünz | Regensburg | 49.1607 | 11.9076 |  | Freiflächensolaranlage | 10511 | Süd | 21 - 40 Grad | [17 empty] | 2025-10-01 |  |  | EP2 Solar Invest 2 GmbH & Co. KG | ABR974263805583 | Volleinspeisung |  | Bayernwerk Netz GmbH (SNB940352624434) | SNB940352624434 | Geprüft | Hochspannung | SEL934292399514 | EEG940598260212 | E2104101KA01P30EA0100112830600001 | 2019-04-23 | 2995.635 | SOL17-3/110,
SEE972531708321 | WKA Röchling | Endgültig stillgelegt | Solare Strahlungsenergie | 2599 | 2310 | 2013-08-15 |  | 2019-04-18 | Baden-Württemberg | 76593 | Gernsbach | Obertsroter Landstraße | 2 |  |  | 08216017 | Gernsbach | Rastatt | 48.7507 | 8.347 |  | Freiflächensolaranlage | 13680 | Süd | 5 - 20 Grad | [17 empty] | 2025-10-01 | 2013-08-16 |  |  |  | Volleinspeisung |  |  |  | Geprüft | Mittelspannung |  | EEG965802887931 | E41874010000000000314100711400001 | 2010-12-21 | 2599
SEE927755058158 | Döhlau 1.2 | In Betrieb | Solare Strahlungsenergie | 2998.05 | 2880 | 2019-04-30 |  | 2019-04-30 | Bayern | 95182 | Döhlau |  |  | Döhlau | Flur-: 578 | 09475120 | Döhlau | Hof | 50.2917 | 11.9417 |  | Freiflächensolaranlage | 10902 | Süd | 21 - 40 Grad | [17 empty] | 2025-10-01 |  |  | SPP 1 Solar Invest 14 GmbH & Co. KG | ABR988659696129 | Volleinspeisung |  | Bayernwerk Netz GmbH (SNB940352624434) | SNB940352624434 | Geprüft | Mittelspannung | SEL997950626803 | EEG976301127930 | E2104101S000000000000104716900002 | 2019-04-30 | 2998.05 | SOL17-3/087,
SEE960221163000 | Döhlau 1.3 | In Betrieb | Solare Strahlungsenergie | 3997.4 | 3997.4 | 2019-04-26 |  | 2019-04-29 | Bayern | 95182 | Döhlau |  |  | Döhlau | Flur-: 401 | 09475120 | Döhlau | Hof | 50.2795 | 11.9532 |  | Freiflächensolaranlage | 14536 | Süd | 21 - 40 Grad | [17 empty] | 2025-10-01 |  |  | SPP 1 Solar Invest 15 GmbH & Co. KG | ABR997908946809 | Volleinspeisung |  | Bayernwerk Netz GmbH (SNB940352624434) | SNB940352624434 | Geprüft | Mittelspannung | SEL997950626803 | EEG961928277113 | E2104101S000000000000104716900001 | 2019-04-26 | 3997.4 | SOL17-3/090,
SEE950855255004 | Solarpark Riedberg | In Betrieb | Solare Strahlungsenergie | 1036.8 | 986 | 2012-06-06 |  | 2019-04-24 | Bayern | 82269 | Geltendorf |  |  | Geltendorf | Flur-Nr. 1172 | 09181118 | Eresing | Landsberg am Lech | 48.1183 | 11.0163 |  | Freiflächensolaranlage | 4320 | Süd-West | 21 - 40 Grad | [17 empty] | 2025-10-01 |  |  | Solarpark Riedberg UG (haftungsbeschränkt) & Co. KG | ABR968383456138 | Volleinspeisung |  | Stadtwerke Fürstenfeldbruck GmbH (SNB985701689504) | SNB985701689504 | Geprüft | Mittelspannung | SEL911801562645 | EEG992132767176 | E20514010000000000000002S00000000 | 2012-06-06 | 1036.8
SEE937378978498 | Amatec PV 30 GmbH & Co. KG | In Betrieb | Solare Strahlungsenergie | 1999.275 | 1836 | 2019-05-23 |  | 2019-05-28 | Bayern | 84332 | Hebertsfelden | Schmidöd | 1 |  |  | 09277124 | Hebertsfelden | Rottal-Inn | 48.4434 | 12.7795 |  | Freiflächensolaranlage | 7015 | Süd | 21 - 40 Grad | [17 empty] | 2025-10-01 |  |  | Amatec PV 30 GmbH & Co. KG | ABR954762098273 | Volleinspeisung |  | Bayernwerk Netz GmbH (SNB940352624434) | SNB940352624434 | Geprüft | Mittelspannung | SEL901799178249 | EEG926580662233 |  | 2019-05-23 | 1999.275
SEE967477637897 | Solarpark Aschersleben BAII | In Betrieb | Solare Strahlungsenergie | 1679.89 | 1500 | 2019-09-04 |  | 2019-09-04 | Sachsen-Anhalt | 06449 | Aschersleben | Siemensstraße | 23 |  |  | 15089015 | Aschersleben | Salzlandkreis | 51.46 | 11.28 |  | Freiflächensolaranlage | 5419 | Süd | 5 - 20 Grad | [17 empty] | 2025-10-01 |  |  | Hron Sonnenstrom GmbH | ABR924210327071 | Volleinspeisung |  | ASCANETZ GmbH (SNB918620072652) | SNB918620072652 | Geprüft | Mittelspannung | SEL943144164484 | EEG904746163961 |  | 2019-09-04 | 1679.89 | SOL19-2/059,
SEE967682714253 | Lützen | In Betrieb | Solare Strahlungsenergie | 5382.96 | 4930 | 2012-09-26 |  | 2019-04-25 | Sachsen-Anhalt | 06686 | Lützen | Scheßwitzer Straße | 903 |  |  | 15084315 | Lützen | Burgenlandkreis | 51.252 | 12.135 |  | Freiflächensolaranlage | 22429 | Süd | 21 - 40 Grad | [17 empty] | 2025-10-01 |  |  | ecosenergy Betriebsgesellschaft Lützen | ABR923483969643 | Volleinspeisung |  | Mitteldeutsche Netzgesellschaft Strom mbH (SNB916269213931) | SNB916269213931 | Geprüft | Mittelspannung | SEL935825534495 | EEG910221884528 | E41081010000000000000000000187807 | 2012-09-26 | 5382.96
SEE942112278789 | Neuhardenberg 2 | In Betrieb | Solare Strahlungsenergie | 11353.72 | 8820 | 2012-09-29 |  | 2019-04-25 | Brandenburg | 15320 | Neuhardenberg | Oderbruchstraße | 24 |  |  | 12064340 | Neuhardenberg | Märkisch-Oderland | 52.61 | 14.221 |  | Freiflächensolaranlage | 47334 | Süd | 21 - 40 Grad | [17 empty] | 2025-10-01 |  |  | ecosenergy Betriebsgesellschaft Neuhardenberg | ABR981156869577 | Volleinspeisung |  | E.DIS Netz GmbH (SNB941690671609) | SNB941690671609 | Geprüft | Hochspannung | SEL977343375754 | EEG934063437476 | E4186001SZP0000000000042605100001 | 2012-09-29 | 11353.72
SEE992064973546 | Horgau | In Betrieb | Solare Strahlungsenergie | 4994.22 | 4494.72 | 2010-12-23 |  | 2019-04-25 | Bayern | 86497 | Horgau | Lindgraben | 991 |  |  | 09772159 | Horgau | Augsburg | 48.401 | 10.66 |  | Freiflächensolaranlage | 21714 | Süd | 21 - 40 Grad | [17 empty] | 2025-10-01 |  |  | ecosenergy Betriebsgesellschaft mbH & Co KG | ABR966330419281 | Volleinspeisung |  | LEW Verteilnetz GmbH (SNB911705062982) | SNB911705062982 | Geprüft | Mittelspannung | SEL979138521087 | EEG978793166541 | E31177010000000005007780041-00000 | 2010-12-23 | 4994.22
SEE939381530861 | Neuhardenberg 1 | In Betrieb | Solare Strahlungsenergie | 8149.46 | 6300 | 2012-09-29 |  | 2019-04-25 | Brandenburg | 15320 | Neuhardenberg | Oderbruchstraße | 24a |  |  | 12064340 | Neuhardenberg | Märkisch-Oderland | 52.613 | 14.225 |  | Freiflächensolaranlage | 33268 | Süd | 21 - 40 Grad | [17 empty] | 2025-10-01 |  |  | ecosenergy Betriebsgesellschaft mbH & Co KG | ABR966330419281 | Volleinspeisung |  | E.DIS Netz GmbH (SNB941690671609) | SNB941690671609 | Geprüft | Hochspannung | SEL908752645275 | EEG951661712996 | E4186001SZP0000000000042604200001 | 2012-09-29 | 8149.46
SEE953176104594 | Solarpark am Rhein bei Herten/Rheinfelden | In Betrieb | Solare Strahlungsenergie | 2999.535 | 2248 | 2016-12-31 |  | 2019-04-26 | Baden-Württemberg | 79618 | Rheinfelden |  |  | Herten | 4092 | 08336050 | Lörrach | Lörrach | 47.5441 | 7.7254 |  | Freiflächensolaranlage | 11319 | West | 5 - 20 Grad | [17 empty] | 2025-10-01 |  |  | Elektrizitätswerke Schönau Energie GmbH | ABR999269872926 | Volleinspeisung |  | naturenergie netze GmbH (SNB945502201350) | SNB945502201350 | Geprüft | Mittelspannung | SEL986388525437 | EEG921182226005 | E11411010008016889201707300000001 | 2016-12-31 | 2999.535
SEE943171881927 | PV-Anlage Deponie Dammheim | In Betrieb | Solare Strahlungsenergie | 2096.6 | 1980 | 2012-06-29 |  | 2019-04-26 | Rheinland-Pfalz | 76829 | Landau | Speyerer Straße | 0i |  |  | 07313000 | Landau in der Pfalz | Landau in der Pfalz | 49.2174 | 8.1333 |  | Freiflächensolaranlage | 8660 | Süd | 5 - 20 Grad | [17 empty] | 2025-10-01 |  |  | EnergieSüdpfalz GmbH & Co. KG | ABR986098685698 | Volleinspeisung |  | EnergieSüdwest Netz GmbH (SNB911521002599) | SNB911521002599 | Geprüft | Mittelspannung | SEL987004646024 | EEG979828690390 | E3085201768290000010979000IF00001 | 2012-06-29 | 2096.6
SEE978758112910 | Ernsthof Ost | In Betrieb | Solare Strahlungsenergie | 6881 | 6360 | 2010-03-30 |  | 2019-04-26 | Baden-Württemberg | 97877 | Wertheim | Ernsthof | 9 |  |  | 08128131 | Wertheim | Main-Tauber-Kreis | 49.709 | 9.484 |  | Freiflächensolaranlage | 31280 | Süd | 21 - 40 Grad | [17 empty] | 2025-10-01 |  |  | ecosenergy Betriebsgesellschaft mbH & Co KG | ABR966330419281 | Volleinspeisung |  | Netze BW GmbH (SNB948311994307) | SNB948311994307 | Geprüft | Hochspannung | SEL947814647352 | EEG945429716364 | E10843010000000000000044667600001 | 2010-03-30 | 6881
SEE929015363705 | Ernsthof West | In Betrieb | Solare Strahlungsenergie | 7155 | 6360 | 2010-12-01 |  | 2019-04-26 | Baden-Württemberg | 97877 | Wertheim | Ernsthof | 9 |  |  | 08128131 | Wertheim | Main-Tauber-Kreis | 49.7049 | 9.4748 |  | Freiflächensolaranlage | 31280 | Süd | 21 - 40 Grad | [17 empty] | 2025-10-01 |  |  | ecosenergy Betriebsgesellschaft mbH & Co KG | ABR966330419281 | Volleinspeisung |  | Netze BW GmbH (SNB948311994307) | SNB948311994307 | Geprüft | Hochspannung | SEL945750497864 | EEG980323191169 | E10843010000000000000051050800001 | 2010-12-01 | 7155
SEE904554774922 | Solarpark Brandscheid | In Betrieb | Solare Strahlungsenergie | 1263.6 | 1000 | 2013-04-30 |  | 2020-03-10 | Rheinland-Pfalz | 56459 | Brandscheid | Am Sägewerk | 1 |  |  | 07143213 | Brandscheid | Westerwaldkreis | 50.5579 | 7.9139 |  | Freiflächensolaranlage | 6480 | Süd | 5 - 20 Grad | [17 empty] | 2025-10-01 |  |  | FGD Solarpark Brandscheid UG & Co. KG | ABR915563333635 | Volleinspeisung |  | Energienetze Mittelrhein GmbH & Co. KG (SNB980055629275) | SNB980055629275 | Geprüft | Mittelspannung | SEL916175039946 | EEG953850089162 | E31102010000000000002002293900001 | 2013-04-30 | 1263.6
SEE985440650926 | Solarpark | In Betrieb | Solare Strahlungsenergie | 2391.12 | 2296 | 2010-12-17 |  | 2019-04-26 | Schleswig-Holstein | 25704 | Nordermeldorf | Dritter Querweg | 3 |  |  | 01051137 | Nordermeldorf | Dithmarschen | 54.1213 | 8.9928 |  | Freiflächensolaranlage | 13284 | Süd | 21 - 40 Grad | [17 empty] | 2025-10-01 |  |  | GreenEnergy DE GmbH & Co. KG | ABR960324371913 | Volleinspeisung |  | Schleswig-Holstein Netz GmbH (SNB990857029876) | SNB990857029876 | Geprüft | Mittelspannung | SEL905656673090 | EEG926491191549 |  | 2010-12-17 | 2391.12
SEE985599127744 | Klausheide | In Betrieb | Solare Strahlungsenergie | 4147.46 | 3920 | 2012-06-25 |  | 2019-04-26 | Niedersachsen | 48531 | Nordhorn | Ernst-Heinkel-Straße | 20Z |  |  | 03456015 | Nordhorn | Grafschaft Bentheim | 52.46 | 7.174 |  | Freiflächensolaranlage | 18032 | Süd | 21 - 40 Grad | [17 empty] | 2025-10-01 |  |  | SK solarkraftwerk Klausheide GmbH & Co. KG | ABR914075154660 | Volleinspeisung |  | nvb Nordhorner Versorgungsbetriebe GmbH (SNB945532057606) | SNB945532057606 | Geprüft | Mittelspannung | SEL929124593956 | EEG999397463300 | E30544010000000000000014705059478 | 2012-06-25 | 4147.46
SEE955841275196 | Hundetudevej | In Betrieb | Solare Strahlungsenergie | 9979.2 | 6720 | 2018-05-25 |  | 2019-07-29 |  | 9940 | Læsø | Hundetudevej | 7 | [5 empty] | 57.2685 | 10.9372 |  | Freiflächensolaranlage | 36288 | Süd | 21 - 40 Grad | [17 empty] | 2025-10-01 |  |  | FP Lux REIO PV Denmark ApS | ABR921046706384 | Volleinspeisung |  | Netzbetreiber für im Ausland angeschlossene Anlagen (SNB995030145329) | SNB995030145329 | Geprüft | Mittelspannung | SEL971961312573 | EEG906336072073 |  | 2018-05-25 | 9979.2 | GEE16-1/021,
SEE957204060364 | PV Freifläche Nindorf Teil I. 3.450 kW | In Betrieb | Solare Strahlungsenergie | 3450 | 3400 | 2009-12-30 |  | 2019-04-29 | Schleswig-Holstein | 25704 | Nindorf | Süderlandweg | 2 |  |  | 01051078 | Nindorf | Dithmarschen | 54.0788 | 9.1359 |  | Freiflächensolaranlage | 15000 | Süd | 21 - 40 Grad | [17 empty] | 2025-10-01 |  |  | Bürgersolarpark Nindorf-Farnewinkel GmbH & Co. KG | ABR960807571977 | Volleinspeisung |  | Schleswig-Holstein Netz GmbH (SNB990857029876) | SNB990857029876 | Geprüft | Mittelspannung | SEL955025086495 | EEG973524874801 | E20793014000000000000020967380001 | 2009-12-30 | 3450
SEE949816886012 | Solarpark Uhsmannsdorf 1 | In Betrieb | Solare Strahlungsenergie | 2599.2 | 2310 | 2010-12-21 |  | 2019-04-29 | Sachsen | 02929 | Rothenburg | Pappelallee | 22 |  |  | 14626480 | Rothenburg/O.L. | Görlitz | 51.3315 | 14.908 |  | Freiflächensolaranlage | 13680 | Süd | 21 - 40 Grad | [17 empty] | 2025-10-01 |  |  | Solarpark Uhsmannsdorf GmbH & Co. KG | ABR930295155096 | Volleinspeisung |  | SachsenNetze HS.HD GmbH (SNB968914838013) | SNB968914838013 | Geprüft | Mittelspannung | SEL925785902366 | EEG909480924861 | E41874010000000000314100711400001 | 2010-12-21 | 2599.2
SEE927826162876 | PV-Anlage Halbs | In Betrieb | Solare Strahlungsenergie | 4233.6 | 4000 | 2012-06-26 |  | 2019-04-29 | Rheinland-Pfalz | 56457 | Halbs | Im Wiesengrund | 1 |  |  | 07143233 | Halbs | Westerwaldkreis | 50.3507 | 7.5652 |  | Freiflächensolaranlage | 17280 | Süd | 21 - 40 Grad | [17 empty] | 2025-10-01 |  |  | Solarpark Ha&He Betriebs GmbH ＆ Co. KG | ABR944357504432 | Volleinspeisung |  | Energienetze Mittelrhein GmbH & Co. KG (SNB980055629275) | SNB980055629275 | Geprüft | Mittelspannung | SEL937638005063 | EEG965522330762 | E31102010000000000002001970200001 | 2012-06-26 | 4233.6
SEE954235111164 | PV-Anlage Hergenroth | In Betrieb | Solare Strahlungsenergie | 4263.84 | 4200 | 2012-06-26 |  | 2019-04-29 | Rheinland-Pfalz | 56457 | Hergenroth |  |  | Hergenroth | Flur 1, Flurstück 3/1 und Flur 5, Flurstück 2 | 07143238 | Hergenroth | Westerwaldkreis | 50.3507 | 7.5652 |  | Freiflächensolaranlage | 18144 | Süd | 21 - 40 Grad | [17 empty] | 2025-10-01 |  |  | Solarpark Ha&He Betriebs GmbH ＆ Co. KG | ABR944357504432 | Volleinspeisung |  | Energienetze Mittelrhein GmbH & Co. KG (SNB980055629275) | SNB980055629275 | Geprüft | Mittelspannung | SEL935056602871 | EEG949702131813 | E31102010000000000002001969800001 | 2012-06-26 | 4263.84
SEE960532804913 | LHI Green Infrastructure Solar Deutschland II GmbH & Co. KG | In Betrieb | Solare Strahlungsenergie | 9207 | 8100.6 | 2015-08-31 |  | 2019-04-30 | Brandenburg | 04895 | Falkenberg | Schwarzer Weg |  |  |  | 12062128 | Falkenberg/Elster | Elbe-Elster | 51.59 | 13.25 |  | Freiflächensolaranlage | 34100 | Süd | 5 - 20 Grad | [17 empty] | 2025-10-01 |  |  | LHI GII1 PV Falkenberg 2183 GmbH & Co. KG | ABR969639492528 | Volleinspeisung |  | Mitteldeutsche Netzgesellschaft Strom mbH (SNB916269213931) | SNB916269213931 | Geprüft | Umspannebene Hochspannung/Mittelspannung | SEL919730352740 | EEG917153884930 | E41081010000000000000000000213279 | 2015-08-31 | 9207
SEE980928233394 | Höchheimer Weg | In Betrieb | Solare Strahlungsenergie | 1543.2 | 1440 | 2011-10-26 |  | 2019-04-30 | Bayern | 97259 | Greußenheim | Leinacher Straße |  |  |  | 09679141 | Greußenheim | Würzburg | 49.8171 | 9.7842 |  | Freiflächensolaranlage | 6000 | Süd | 21 - 40 Grad | [17 empty] | 2025-10-01 |  |  | Solar Collect Verwaltungs | ABR923785359678 | Volleinspeisung |  | Bayernwerk Netz GmbH (SNB940352624434) | SNB940352624434 | Geprüft | Mittelspannung | SEL984204824603 | EEG900936985412 | E2104101S160000000000020620500001 | 2011-10-26 | 1543.2
SEE919668440342 | SP Großbeeren | In Betrieb | Solare Strahlungsenergie | 1564.08 | 1400 | 2012-09-25 |  | 2019-05-06 | Brandenburg | 14979 | Großbeeren |  |  | Großbeeren | Flur2: 410/9 | 12072120 | Großbeeren | Teltow-Fläming | 52.3403 | 13.2775 |  | Freiflächensolaranlage | 6384 | Süd | 21 - 40 Grad | [17 empty] | 2025-10-01 |  |  | Solarpark Großbeeren UG (haft.beschr.) & Co. KG | ABR968478888295 | Volleinspeisung |  | E.DIS Netz GmbH (SNB941690671609) | SNB941690671609 | Geprüft | Mittelspannung | SEL971141564051 | EEG937299092365 | E4186001SZP0000000000041120400001 | 2012-09-25 | 1564.08
SEE978253087232 | PVA Inden Solarpark | In Betrieb | Solare Strahlungsenergie | 3815.46 | 3815.46 | 2011-10-26 |  | 2019-04-30 | Nordrhein-Westfalen | 52459 | Inden | Betriebsstr. |  |  |  | 05358020 | Inden | Düren | 50.8415 | 6.3366 |  | Freiflächensolaranlage | 16236 | Süd | 21 - 40 Grad | [17 empty] | 2025-10-01 |  |  | Rurenergie GmbH | ABR929320105311 | Volleinspeisung |  | Westnetz GmbH (SNB921897286493) | SNB921897286493 | Geprüft | Mittelspannung | SEL974680542054 | EEG958494446036 | E31238010000000000000017411627679 | 2011-10-26 | 3815.46
SEE914062924436 | SPK_PV-Freiflächenanlage | In Betrieb | Solare Strahlungsenergie | 3769.92 | 3510 | 2011-08-31 |  | 2019-04-30 | Nordrhein-Westfalen | 53894 | Mechernich | Gewerbegebiet Strempter Heide |  |  |  | 05366028 | Mechernich | Euskirchen | 50.5729 | 6.6007 |  | Freiflächensolaranlage | 15708 | Süd | 21 - 40 Grad | [17 empty] | 2025-10-01 |  |  | Sun Park Kalenberg GmbH & Co. KG | ABR996419979061 | Volleinspeisung |  | Westnetz GmbH (SNB921897286493) | SNB921897286493 | Geprüft | Mittelspannung | SEL918924315868 | EEG969328950667 | E31816019900000000004252271801754 | 2011-08-31 | 3769.92
SEE931259650374 | PVA_Tröglitz_Stocksdorf_903001R | In Betrieb | Solare Strahlungsenergie | 1026.9 | 971.6 | 2009-12-22 |  | 2019-04-30 | Sachsen-Anhalt | 06729 | Elsteraue |  |  | Tröglitz | Flur 7, Flurstück 26/1 (Stocksdorf) | 15084130 | Elsteraue | Burgenlandkreis | 51.0488 | 12.1828 |  | Freiflächensolaranlage | 5868 | Süd | 21 - 40 Grad | [17 empty] | 2025-10-01 |  |  | KWprojektgesellschaft 5 GmbH | ABR957115424552 | Volleinspeisung |  | REDINET Burgenland GmbH (SNB963995572245) | SNB963995572245 | Geprüft | Mittelspannung | SEL919134803961 | EEG963580139303 | E41860010000000000620312573400001 | 2009-12-22 | 1026.9
SEE974067392944 | Freifläche Bad Wörishofen | In Betrieb | Solare Strahlungsenergie | 1400.86 | 1250 | 2010-06-29 |  | 2019-05-02 | Bayern | 86825 | Bad Wörishofen | Türkheimer Str. | 990 |  |  | 09778116 | Bad Wörishofen | Unterallgäu | 48.0365 | 10.6161 |  | Freiflächensolaranlage | 6160 | Süd | 21 - 40 Grad | [17 empty] | 2025-10-01 |  |  | AE Allgäu Energie | ABR967485462177 | Volleinspeisung |  | LEW Verteilnetz GmbH (SNB911705062982) | SNB911705062982 | Geprüft | Mittelspannung | SEL942850681865 | EEG976595131385 | E31177010000000005007770392-00000 | 2010-06-29 | 1400.86
SEE974326703283 | Freifläche Thaining | In Betrieb | Solare Strahlungsenergie | 1342 | 1200 | 2011-09-26 |  | 2019-05-02 | Bayern | 86943 | Thaining | Buchnerweg | 39 P |  |  | 09181142 | Thaining | Landsberg am Lech | 47.9652 | 10.9624 |  | Freiflächensolaranlage | 5368 | Süd | 21 - 40 Grad | [17 empty] | 2025-10-01 |  |  | AE Allgäu Energie | ABR967485462177 | Volleinspeisung |  | LEW Verteilnetz GmbH (SNB911705062982) | SNB911705062982 | Geprüft | Mittelspannung | SEL929039917342 | EEG950452783887 | E31177010000000005007791397-00000 | 2011-09-26 | 1342
SEE971082818459 | LHI SolarWind Bitterfeld GmbH & Co. KG | In Betrieb | Solare Strahlungsenergie | 2400 | 2400 | 2012-09-30 |  | 2019-05-02 | Sachsen-Anhalt | 06749 | Bitterfeld-Wolfen |  |  | Bitterfeld | Flur 660 Flurstück 680 | 15082015 | Bitterfeld-Wolfen | Anhalt-Bitterfeld | 51.617 | 12.307 |  | Freiflächensolaranlage | 9600 | Süd | 21 - 40 Grad | [17 empty] | 2025-10-01 |  |  | LHI SolarWind PV Bitterfeld 2291 GmbH & Co. KG | ABR913230281258 | Volleinspeisung |  | Mitteldeutsche Netzgesellschaft Strom mbH (SNB916269213931); EVIP GmbH (SNB974693983233) | SNB916269213931; SNB974693983233 | Geprüft | Mittelspannung | SEL961511328406 | EEG942135562483 | E41081010000000000000000000198912 | 2012-09-30 | 2400
SEE913546894524 | FFA Waldböckelheim | In Betrieb | Solare Strahlungsenergie | 1194.84 | 1075.356 | 2010-05-10 |  | 2019-05-02 | Rheinland-Pfalz | 55596 | Waldböckelheim |  |  | Waldböckelheim | 38-12; 38-13; 38-14; 38-15; 40-64; 40-67 | 07133107 | Waldböckelheim | Bad Kreuznach | 49.8022 | 7.6971 |  | Freiflächensolaranlage | 4779 | Süd | 21 - 40 Grad | [17 empty] | 2025-10-01 |  |  | WVE Gmbh Kaiserslautern | ABR900522549523 | Volleinspeisung |  | Westnetz GmbH (SNB921897286493) | SNB921897286493 | Geprüft | Mittelspannung | SEL946284223554 | EEG918131354353 | E31238010000000000000010648973052 | 2010-05-10 | 1194.84
SEE973756545081 | FFA Osterode | In Betrieb | Solare Strahlungsenergie | 4045.32 | 3100 | 2014-08-30 |  | 2019-05-02 | Niedersachsen | 37520 | Osterode |  |  | Klingenhagener Weg | 0 | 03155006 | Kalefeld | Northeim | 51.7075 | 10.2401 |  | Freiflächensolaranlage | 15864 | Süd | 21 - 40 Grad | [17 empty] | 2025-10-01 |  |  | WVE Gmbh Kaiserslautern | ABR900522549523 | Volleinspeisung |  | Harz Energie Netz GmbH (SNB984607096621) | SNB984607096621 | Geprüft | Mittelspannung | SEL952484870917 | EEG910213646523 | E2281301Y000000000000000170700000 | 2014-08-30 | 4045.32
SEE908257083350 | FFA Hölzengraben | In Betrieb | Solare Strahlungsenergie | 4880 | 3660 | 2013-07-26 |  | 2019-05-02 | Rheinland-Pfalz | 67657 | Kaiserslautern | Hölzengraben |  |  |  | 07312000 | Kaiserslautern | Kaiserslautern | 49.458 | 7.7869 |  | Freiflächensolaranlage | 19520 | West | 5 - 20 Grad | [17 empty] | 2025-10-01 |  |  | WVE Gmbh Kaiserslautern | ABR900522549523 | Volleinspeisung |  | SWK Stadtwerke Kaiserslautern Versorgungs-AG (SNB982394830312) | SNB982394830312 | Geprüft | Mittelspannung | SEL950229997059 | EEG988575057004 |  | 2013-07-26 | 4880
SEE943718276971 | LHI GII1 PV Neuhardenberg 2054 GmbH & Co. KG | In Betrieb | Solare Strahlungsenergie | 19688.64 | 18000 | 2012-09-30 |  | 2019-05-03 | Brandenburg | 15320 | Neuhardenberg | Oderbruchstraße | 24 |  |  | 12064340 | Neuhardenberg | Märkisch-Oderland | 52.6099 | 14.237 |  | Freiflächensolaranlage | 82704 | Süd | 21 - 40 Grad | [17 empty] | 2025-10-01 |  |  | LHI GII1 PV Neuhardenberg 2054 GmbH & Co. KG | ABR928888038703 | Volleinspeisung |  | E.DIS Netz GmbH (SNB941690671609) | SNB941690671609 | Geprüft | Hochspannung | SEL908752645275 | EEG936533646753 | E4186001SZP0000000000042601900001 | 2012-09-30 | 19688.64
SEE965834686908 | Solarpark Guggenberger Betonwerk | In Betrieb | Solare Strahlungsenergie | 1579.5 | 1579.5 | 2009-12-23 |  | 2019-05-06 | Bayern | 84082 | Laberweinting | Hofkirchen | 64 |  |  | 09278144 | Laberweinting | Straubing-Bogen | 48.7616 | 12.3103 |  | Freiflächensolaranlage | 8775 | Süd | 41 - 60 Grad | [17 empty] | 2025-10-01 |  |  | natürliche Person (ABR979557864161) | ABR979557864161 | Volleinspeisung |  | Bayernwerk Netz GmbH (SNB940352624434) | SNB940352624434 | Geprüft | Mittelspannung | SEL924696866743 | EEG913703097805 | E21041011000000000000384251000000 | 2009-12-23 | 1579.5
SEE953146058261 | PV Jarmen | In Betrieb | Solare Strahlungsenergie | 3065.44 | 2624 | 2014-12-19 |  | 2019-05-06 | Mecklenburg-Vorpommern | 17126 | Jarmen | Fabrikstraße | 30 |  |  | 13075054 | Jarmen | Vorpommern-Greifswald | 53.5548 | 13.2017 |  | Freiflächensolaranlage | 12512 | Süd | 21 - 40 Grad | [17 empty] | 2025-10-01 |  |  | PV Jarmen GmbH & Co KG | ABR931742789475 | Volleinspeisung |  | E.DIS Netz GmbH (SNB941690671609) | SNB941690671609 | Geprüft | Mittelspannung | SEL922145193488 | EEG932940833007 | E4186001EA01000000000073160600001 | 2014-12-19 | 3065.44
SEE983013094542 | Solarpark Pinnow | In Betrieb | Solare Strahlungsenergie | 2533.68 | 2460 | 2013-12-20 |  | 2019-05-09 | Brandenburg | 16278 | Pinnow | Industrie- und Gewerbegebiet | 15 |  |  | 12073440 | Pinnow | Uckermark | 53.0637 | 14.0967 |  | Freiflächensolaranlage | 13284 | Süd | 21 - 40 Grad | [17 empty] | 2025-10-01 |  |  | Guggenberger Solar GmbH & Co.KG | ABR904735399388 | Volleinspeisung |  | E.DIS Netz GmbH (SNB941690671609) | SNB941690671609 | Geprüft | Mittelspannung | SEL996663320732 | EEG948071451072 |  | 2013-12-20 | 2533.68
SEE946442059391 | Solarpark Mahlwinkel IIb | In Betrieb | Solare Strahlungsenergie | 1933.16 | 1680 | 2019-05-03 |  | 2019-05-07 | Sachsen-Anhalt | 39326 | Angern |  |  | Mahlwinkel | Flur5:017/5. | 15083030 | Angern | Börde | 52.3724 | 11.8109 |  | Freiflächensolaranlage | 6783 | Süd | 5 - 20 Grad | [17 empty] | 2025-10-01 |  |  | Sonnenenergie Osterhof 8 GmbH & Co. KG | ABR923325667560 | Volleinspeisung |  | Avacon Netz GmbH (SNB990362338043) | SNB990362338043 | Geprüft | Mittelspannung | SEL940728778112 | EEG914836891995 |  | 2019-05-03 | 1933.16 | SOL19-2/081,
SEE920896666114 | Solarkraftwerk Kenn | In Betrieb | Solare Strahlungsenergie | 5838 | 5670 | 2009-07-15 |  | 2019-05-07 | Rheinland-Pfalz | 54292 | Trier | Auf Dorheck |  |  |  | 07211000 | Trier | Trier | 49.7866 | 6.7361 |  | Freiflächensolaranlage | 77840 | Süd | 21 - 40 Grad | [17 empty] | 2025-10-01 |  |  | Solarkraftwerk Kenn GmbH | ABR975061093073 | Volleinspeisung |  | SWT Stadtwerke Trier Versorgungs-GmbH (SNB966813503780) | SNB966813503780 | Geprüft | Mittelspannung | SEL956065244852 | EEG986536976371 | E31285010000000000000006710500172 | 2009-07-15 | 5838
SEE984887986957 | PV Bernburg | In Betrieb | Solare Strahlungsenergie | 1588.3 | 1588.3 | 2011-10-01 |  | 2019-05-07 | Sachsen-Anhalt | 06406 | Bernburg | Friedenshaller Ring |  |  |  | 15089030 | Bernburg (Saale) | Salzlandkreis | 51.7709 | 11.7698 |  | Freiflächensolaranlage | 13236 | Süd | 5 - 20 Grad | [17 empty] | 2025-10-01 |  |  | AVU Serviceplus | ABR964216169268 | Volleinspeisung |  | Stadtwerke Bernburg GmbH (SNB953669866350) | SNB953669866350 | Geprüft | Mittelspannung | SEL986477409747 | EEG932879666349 |  | 2011-10-01 | 1588.3
SEE955627366759 | PV Westeregln | In Betrieb | Solare Strahlungsenergie | 2437.9 | 2437.9 | 2011-11-03 |  | 2019-05-07 | Sachsen-Anhalt | 39448 | Börde-Hakel | Douglashall |  |  |  | 15089043 | Börde-Hakel | Salzlandkreis | 51.9564 | 11.3828 |  | Freiflächensolaranlage | 20316 | Süd | 5 - 20 Grad | [17 empty] | 2025-10-01 |  |  | AVU Serviceplus | ABR964216169268 |  |  | Avacon Netz GmbH (SNB990362338043) | SNB990362338043 | Geprüft | Mittelspannung | SEL918482170213 | EEG929629386527 |  | 2011-11-03 | 2437.9
SEE925251902913 | SP Coburg I | In Betrieb | Solare Strahlungsenergie | 1386 | 1254 | 2010-06-30 |  | 2019-05-07 | Bayern | 96237 | Ebersdorf | Froschgraben | 1 |  |  | 09473121 | Ebersdorf b. Coburg | Coburg | 50.2136 | 11.0654 |  | Freiflächensolaranlage | 6300 | Süd | 21 - 40 Grad | [17 empty] | 2025-10-01 |  |  | Pro Solar GmbH | ABR910180685808 | Volleinspeisung |  | Gemeindewerke Ebersdorf (SNB991410365127) | SNB991410365127 | Geprüft | Mittelspannung | SEL977592375420 | EEG911358016615 | E200570106LACKR000721000000000001 | 2010-06-30 | 1386
SEE983823092127 | PVA Pettstädt | In Betrieb | Solare Strahlungsenergie | 1554.21 | 1530 | 2013-04-30 |  | 2019-05-07 | Sachsen-Anhalt | 06667 | Weißenfels | Ziegeleistraße | 3 |  |  | 15084550 | Weißenfels | Burgenlandkreis | 51.2381 | 11.8782 |  | Freiflächensolaranlage | 6426 | Süd | 5 - 20 Grad | [17 empty] | 2025-10-01 |  |  | PVA Pettstädt II GbR | ABR975531747116 | Volleinspeisung |  | Mitteldeutsche Netzgesellschaft Strom mbH (SNB916269213931) | SNB916269213931 | Geprüft | Mittelspannung | SEL957382387109 | EEG904727781658 | E41081010000000000000000000186624 | 2013-04-30 | 1554.21
SEE912121982366 | PV Gnötzheim I | In Betrieb | Solare Strahlungsenergie | 3734 | 3734 | 2010-12-30 |  | 2019-05-07 | Bayern | 97340 | Martinsheim | KT 20 |  |  |  | 09675150 | Martinsheim | Kitzingen | 49.618 | 10.1708 |  | Freiflächensolaranlage | 16432 | Süd | 21 - 40 Grad | [17 empty] | 2025-10-01 |  |  | AVU Serviceplus | ABR964216169268 | Volleinspeisung |  | N-ERGIE Netz GmbH (SNB973875583315) | SNB973875583315 | Geprüft | Mittelspannung | SEL967903278526 | EEG950968944482 | E2191501SOXX000000010337029100000 | 2010-12-30 | 3734
SEE911792579950 | SP Krakow am See | In Betrieb | Solare Strahlungsenergie | 2335 | 2000 | 2013-03-28 |  | 2019-05-08 | Mecklenburg-Vorpommern | 18292 | Krakow am See | Dorfallee | 3 |  |  | 13072056 | Krakow am See | Rostock | 53.6412 | 12.2776 |  | Freiflächensolaranlage | 9568 | Süd | [18 empty] | 2025-10-01 |  |  | SP Krakow | ABR980225215796 | Volleinspeisung |  | WEMAG Netz GmbH (SNB928759560869) | SNB928759560869 | Geprüft | Mittelspannung | SEL924564476692 | EEG977787867266 |  | 2013-03-28 | 2335
SEE933814179122 | PV Preist | In Betrieb | Solare Strahlungsenergie | 2746.3 | 2471.67 | 2010-06-29 |  | 2019-05-08 | Rheinland-Pfalz | 54664 | Preist | Waldstraße |  |  |  | 07232107 | Preist | Eifelkreis Bitburg-Prüm | 49.911 | 6.6423 |  | Freiflächensolaranlage | 14800 | Süd | 21 - 40 Grad | [17 empty] | 2025-10-01 |  |  | PV Preist GmbH&Co.KG | ABR945297073705 | Teileinspeisung (einschließlich Eigenverbrauch) |  | Westnetz GmbH (SNB921897286493) | SNB921897286493 | Geprüft | Mittelspannung | SEL956919821369 | EEG935991500966 | E31238010000000000000012131968037 | 2010-06-29 | 2746.3
SEE945089860100 | SP Krakow am See | Endgültig stillgelegt | Solare Strahlungsenergie | 2335 | 2000 | 2013-03-28 |  | 2019-05-08 | Mecklenburg-Vorpommern | 18292 | Krakow am See | Dorfallee | 3 |  |  | 13072056 | Krakow am See | Rostock | 53.6384 | 12.2789 |  | Freiflächensolaranlage | 9568 | Süd | [18 empty] | 2025-10-01 | 2019-05-21 |  |  |  | Volleinspeisung |  |  |  | Geprüft | Mittelspannung |  | EEG925698913596 |  | 2013-03-28 | 2335
SEE983369183815 | SP Coburg II | In Betrieb | Solare Strahlungsenergie | 1236.4 | 1236.4 | 2010-10-25 |  | 2019-05-08 | Bayern | 96237 | Ebersdorf | Finkenweg | 1 |  |  | 09473121 | Ebersdorf b. Coburg | Coburg | 50.2176 | 11.065 |  | Freiflächensolaranlage | 5620 | Süd | 21 - 40 Grad | [17 empty] | 2025-10-01 |  |  | Pro Solar GmbH | ABR910180685808 | Volleinspeisung |  | Gemeindewerke Ebersdorf (SNB991410365127) | SNB991410365127 | Geprüft | Mittelspannung | SEL961954098812 | EEG981940236110 | E200570106ZPFHO000681000000000001 | 2010-10-25 | 1236.4
SEE914168256288 | Arzfeld, Solarpark | In Betrieb | Solare Strahlungsenergie | 1473.45 | 1326.105 | 2011-09-30 |  | 2019-05-09 | Rheinland-Pfalz | 54687 | Arzfeld | Im Gewerbegebiet |  |  |  | 07232201 | Arzfeld | Eifelkreis Bitburg-Prüm | 50.0933 | 6.2594 |  | Freiflächensolaranlage | 6270 | Süd | 21 - 40 Grad | [17 empty] | 2025-10-01 |  |  | Islek Energie AÖR | ABR962452422215 | Volleinspeisung |  | Westnetz GmbH (SNB921897286493) | SNB921897286493 | Geprüft | Mittelspannung | SEL995081874018 | EEG956627499171 | E31238010000000000000017162418786 | 2011-09-30 | 1473.45
SEE956386884010 | PV Hochwang | In Betrieb | Solare Strahlungsenergie | 2799.085 | 2640 | 2009-11-30 |  | 2019-05-08 | Bayern | 89335 | Ichenhausen | Ellerbachstr. | 990 |  |  | 09774143 | Ichenhausen | Günzburg | 48.3896 | 10.3394 |  | Freiflächensolaranlage | 14215 | Süd | 21 - 40 Grad | [17 empty] | 2025-10-01 |  |  | PV Hochwang GmbH & Co. KG | ABR951022766354 | Volleinspeisung |  | LEW Verteilnetz GmbH (SNB911705062982) | SNB911705062982 | Geprüft | Mittelspannung | SEL952704040878 | EEG994443850295 | E31177010000000005007759423-00000 | 2009-11-30 | 2799.085
SEE932673756819 | SP Bogel | In Betrieb | Solare Strahlungsenergie | 1623.6 | 1623.6 | 2010-11-30 |  | 2019-05-09 | Rheinland-Pfalz | 56357 | Bogel | Heide | 1 |  |  | 07141015 | Bogel | Rhein-Lahn-Kreis | 50.1896 | 7.8113 |  | Freiflächensolaranlage | 6912 | Süd | 21 - 40 Grad | [17 empty] | 2025-10-01 |  |  | Pro Solar GmbH | ABR910180685808 | Volleinspeisung |  | Syna GmbH (SNB918250928893) | SNB918250928893 | Geprüft | Mittelspannung | SEL951650806125 | EEG971570454633 | E31495010000000000060230384100000 | 2010-11-30 | 1623.6
SEE979837877256 | Solarkraftwerk IRT II | In Betrieb | Solare Strahlungsenergie | 2414 | 1716 | 2019-05-08 |  | 2019-05-08 | Rheinland-Pfalz | 54343 | Föhren |  |  | Föhren | Flur 6 Flurstück 12/4 | 07231053 | Hetzerath | Bernkastel-Wittlich | 49.8528 | 6.7917 |  | Freiflächensolaranlage | 32186 | Süd | 5 - 20 Grad | [17 empty] | 2025-10-01 |  |  | SWT Stadtwerke Trier Versorgungs-GmbH | ABR959182165192 | Volleinspeisung |  | Westnetz GmbH (SNB921897286493) | SNB921897286493 | Geprüft | Mittelspannung | SEL982786766540 | EEG906424320499 | E3123801W000000000006276601227291 | 2019-05-08 | 2414
SEE932797557385 | Solarpark Ost I | In Betrieb | Solare Strahlungsenergie | 1430 | 1188 | 2014-04-30 |  | 2019-05-08 | Brandenburg | 03172 | Schenkendöbern | Vorwerkstraße | 7 |  |  | 12071337 | Schenkendöbern | Spree-Neiße | 51.9537 | 14.6154 |  | Freiflächensolaranlage | 5720 | Süd | 5 - 20 Grad | [17 empty] | 2025-10-01 |  |  | Werner Ilzhöfer | ABR938732592220 | Volleinspeisung |  | Mitteldeutsche Netzgesellschaft Strom mbH (SNB916269213931) | SNB916269213931 | Geprüft | Mittelspannung | SEL978303399278 | EEG999970685570 | E41081010000000000000000000212286 | 2014-04-30 | 1430
SEE961753242881 | PVA Penig 2 | In Betrieb | Solare Strahlungsenergie | 2794.44 | 2204 | 2018-12-21 |  | 2019-05-09 | Sachsen | 09322 | Penig |  |  | Penig | 9/2, 9/9, 182/24, 182/45, 182/42 | 14522350 | Lunzenau | Mittelsachsen | 50.9442 | 12.6945 |  | Freiflächensolaranlage | 9636 | Süd-West | 5 - 20 Grad | [17 empty] | 2025-10-01 |  |  | Wattner SunAsset Solarkraftwerk 081 GmbH & Co. KG | ABR948172706811 | Volleinspeisung |  | Mitteldeutsche Netzgesellschaft Strom mbH (SNB916269213931) | SNB916269213931 | Geprüft | Mittelspannung | SEL994332396897 | EEG923527586935 | E41081010000000000000000000258161 | 2018-12-21 | 2794.44 | SOL17-2/050,
SEE920147806290 | PVA Ernsthof West IV | In Betrieb | Solare Strahlungsenergie | 6364.8 | 6364.8 | 2010-12-30 |  | 2019-05-09 | Baden-Württemberg | 97877 | Wertheim |  |  | Dörlesberg | 6006 | 08128064 | Külsheim | Main-Tauber-Kreis | 49.7081 | 9.4835 |  | Freiflächensolaranlage | 35360 | Süd | 21 - 40 Grad | [17 empty] | 2025-10-01 |  |  | HSW Solarpark Ernsthof West IV GmbH | ABR952736915571 | Volleinspeisung |  | Netze BW GmbH (SNB948311994307) | SNB948311994307 | Geprüft | Hochspannung | SEL988192699953 | EEG960822968578 | E10843010000000000000051067100001 | 2010-12-30 | 6364.8
SEE927208528184 | Solarpark | In Betrieb | Solare Strahlungsenergie | 1197.84 | 1056 | 2010-06-29 |  | 2019-05-09 | Bayern | 86514 | Ustersbach | Gerstenweg | 990 |  |  | 09772211 | Ustersbach | Augsburg | 48.3081 | 10.6393 |  | Freiflächensolaranlage | 5208 | Süd | 21 - 40 Grad | [17 empty] | 2025-10-01 |  |  | natürliche Person (ABR909092715482) | ABR909092715482 | Volleinspeisung |  | LEW Verteilnetz GmbH (SNB911705062982) | SNB911705062982 | Geprüft | Mittelspannung | SEL903140990784 | EEG938979949610 | E31177010000000005007770026-00000 | 2010-06-29 | 1197.84
SEE907653412085 | PVA VisSolis | In Betrieb | Solare Strahlungsenergie | 1592.625 | 1260 | 2010-11-08 |  | 2019-05-09 | Bayern | 97342 | Obernbreit | Breitbachstraße | 4 |  |  | 09675156 | Obernbreit | Kitzingen | 49.6521 | 10.1592 |  | Freiflächensolaranlage | 20550 | Süd | 21 - 40 Grad | [17 empty] | 2025-10-01 |  |  | Vis Solis GmbH&CoKG | ABR903137086896 | Volleinspeisung |  | ÜZ Mainfranken eG (SNB929185184919) | SNB929185184919 | Geprüft | Mittelspannung | SEL941134084576 | EEG943757145184 | E20947011200000000000000007100000 | 2010-11-08 | 1592.625
SEE905164264155 | LHI Solar Georgsdorf GmbH & Co. KG | In Betrieb | Solare Strahlungsenergie | 24715.46 | 20460 | 2011-12-16 |  | 2019-05-09 | Niedersachsen | 49828 | Georgsdorf |  |  | Georgsdorf | Flur1: 003, Flur2: 004, Flur 3: 005 Flurstücke 14/10, 13/5, 13/6, 14/1, 33/5, 36/6, 37/7, 5/1, 6/4, 7/4, 8/5, 42/8, 10/1, 1/41, 1/39, 2/7, 2/3, 2/1, 14/10, 5/8, 6/10, 8/4, 9/1, 12/8 11/4, 12/8," | 03456005 | Georgsdorf | Grafschaft Bentheim | 52.35 | 7.08 |  | Freiflächensolaranlage | 106304 | Süd | 21 - 40 Grad | [17 empty] | 2025-10-01 |  |  | LHI PV Georgsdorf 1986 GmbH & Co. KG | ABR904715295938 | Volleinspeisung |  | Westnetz GmbH (SNB921897286493) | SNB921897286493 | Geprüft | Mittelspannung | SEL991360642453 | EEG934170029403 | E30544010000000000000011606314860 | 2011-12-16 | 24715.46
SEE972723652067 | Solarpark Reimesheide | In Betrieb | Solare Strahlungsenergie | 1999.2 | 1980 | 2012-09-26 |  | 2019-05-09 | Nordrhein-Westfalen | 41751 | Viersen | Reimesheide | 1 |  |  | 05166032 | Viersen | Viersen | 51.2655 | 6.3205 |  | Freiflächensolaranlage | 8160 | Süd | 21 - 40 Grad | [17 empty] | 2025-10-01 |  |  | NEW Re GmbH | ABR979791777517 | Volleinspeisung |  | NEW Netz GmbH (SNB940437318166) | SNB940437318166 | Geprüft | Mittelspannung | SEL998962037779 | EEG972706064788 | E3165202S000000070000010000200001 | 2012-09-26 | 1999.2
SEE931525013766 | Solarkraftwerk Bitburg-Irsch | In Betrieb | Solare Strahlungsenergie | 5604.8 | 5012.1 | 2010-06-17 |  | 2019-05-10 | Rheinland-Pfalz | 54634 | Bitburg | Irsch |  |  |  | 07232018 | Bitburg | Eifelkreis Bitburg-Prüm | 49.9876 | 6.5624 |  | Freiflächensolaranlage | 59860 | Süd | 21 - 40 Grad | [17 empty] | 2025-10-01 |  |  | SWT Erneuerbare Energien GmbH & Co. KG | ABR933866079197 | Volleinspeisung |  | Westnetz GmbH (SNB921897286493) | SNB921897286493 | Geprüft | Mittelspannung | SEL924270555360 | EEG905284029276 | E31238010000000000000013110353823 | 2010-06-17 | 5604.8
SEE972091639554 | Solarkraftwerk Fell | In Betrieb | Solare Strahlungsenergie | 2193 | 1973.7 | 2010-06-18 |  | 2019-05-10 | Rheinland-Pfalz | 54341 | Fell | Weinbergstraße |  |  |  | 07235022 | Fell | Trier-Saarburg | 49.7598 | 6.8137 |  | Freiflächensolaranlage | 28480 | Süd | 21 - 40 Grad | [17 empty] | 2025-10-01 |  |  | SWT Erneuerbare Energien GmbH & Co. KG | ABR933866079197 | Volleinspeisung |  | Westnetz GmbH (SNB921897286493) | SNB921897286493 | Geprüft | Mittelspannung | SEL967890060012 | EEG912391656301 | E31238010000000000000013113459554 | 2010-06-18 | 2193
SEE940480240933 | Solarkraftwerk Langsur | In Betrieb | Solare Strahlungsenergie | 3122 | 2809.8 | 2013-04-23 |  | 2019-05-10 | Rheinland-Pfalz | 54308 | Langsur |  |  | Mesenich | Flur 20, Flurstücke 93-97, 164, 165, 1631, 1632 | 07235073 | Langsur | Trier-Saarburg | 49.7339 | 6.514 |  | Freiflächensolaranlage | 12788 | Süd | 21 - 40 Grad | [17 empty] | 2025-10-01 |  |  | Solarpark Langsur GmbH | ABR934779308633 | Volleinspeisung |  | Westnetz GmbH (SNB921897286493) | SNB921897286493 | Geprüft | Mittelspannung | SEL924755840851 | EEG979959222101 | E31238010000000000000028102675338 | 2013-04-23 | 3122
SEE917090993726 | Solarkraftwerk Mehring III | In Betrieb | Solare Strahlungsenergie | 2600 | 2340 | 2011-08-31 |  | 2019-05-10 | Rheinland-Pfalz | 54346 | Mehring |  |  | Mehring | Flur 36 Flurstück 22/3 | 07235083 | Mehring | Trier-Saarburg | 49.7739 | 6.8548 |  | Freiflächensolaranlage | 32500 | Süd | 21 - 40 Grad | [17 empty] | 2025-10-01 |  |  | SWT Solarkraftwerk Mehring GmbH | ABR925513021901 | Volleinspeisung |  | Westnetz GmbH (SNB921897286493) | SNB921897286493 | In Prüfung | Mittelspannung | SEL946156956467 | EEG918990546227 | E31238010000000000000018753119343 | 2011-08-31 | 2600
SEE911159229665 | Freiflächen PV - Anlage | In Betrieb | Solare Strahlungsenergie | 2175.81 | 1958.229 | 2011-12-20 |  | 2019-05-10 | Rheinland-Pfalz | 54534 | Großlittgen |  |  | Großlittgen | Flur10: 80, 81, 82/1 | 07231046 | Großlittgen | Bernkastel-Wittlich | 50.0284 | 6.7915 |  | Freiflächensolaranlage | 9460 | Süd | 21 - 40 Grad | [17 empty] | 2025-10-01 |  |  | Energiepark Großlittgen AöR | ABR938201826351 | Volleinspeisung | SGE979954370913 | Westnetz GmbH (SNB921897286493) | SNB921897286493 | Geprüft | Mittelspannung | SEL911198779558 | EEG926417829099 | E31238010000000000000017866726246 | 2011-12-20 | 2175.81
SEE942269065591 | LHI Solar Deutschland GmbH & Co. KG | In Betrieb | Solare Strahlungsenergie | 7253.5 | 6540 | 2009-10-30 |  | 2019-05-10 | Sachsen | 04838 | Doberschütz | Dübener Landstraße | 900 P |  |  | 14730080 | Doberschütz | Nordsachsen | 51.5098 | 12.6791 |  | Freiflächensolaranlage | 89380 | Süd | 21 - 40 Grad | [17 empty] | 2025-10-01 |  |  | LHI Solar Deutschland GmbH & Co. KG | ABR917510655562 | Volleinspeisung |  | Mitteldeutsche Netzgesellschaft Strom mbH (SNB916269213931) | SNB916269213931 | Geprüft | Mittelspannung | SEL918935057535 | EEG916910894519 | E41081010000000000000000000128490 | 2009-10-30 | 7253.5
SEE916287979659 | Solarpark Wiffertshausen | In Betrieb | Solare Strahlungsenergie | 2331 | 2130 | 2013-08-30 |  | 2019-05-10 | Bayern | 86316 | Friedberg | Engelschalkstraße | 995 |  |  | 09771130 | Friedberg | Aichach-Friedberg | 48.3494 | 11.0052 |  | Freiflächensolaranlage | 9324 | Süd | 21 - 40 Grad | [17 empty] | 2025-10-01 |  |  | Energiebauern GmbH & Co. Kraftwerke KG | ABR973463132475 | Volleinspeisung |  | LEW Verteilnetz GmbH (SNB911705062982) | SNB911705062982 | Geprüft | Mittelspannung | SEL925963067054 | EEG961262370723 | E31177010000000005007819541-00000 | 2013-08-30 | 2331
SEE944309904389 | Acrona Photovoltaik -Pocking | In Betrieb | Solare Strahlungsenergie | 5003.685 | 4800 | 2005-12-07 |  | 2019-06-17 | Bayern | 94060 | Pocking |  |  | Pocking | 473 | 09275145 | Ruhstorf a.d. Rott | Passau | 48.3688 | 13.2919 |  | Freiflächensolaranlage | 30888 | Süd | 21 - 40 Grad | [17 empty] | 2025-10-01 |  |  | ACRONA Photovoltaik- Beteiligungsgesellschaft mbH & Co. Objekte Solar KG | ABR939272748221 | Volleinspeisung |  | Bayernwerk Netz GmbH (SNB940352624434) | SNB940352624434 | Geprüft | Mittelspannung | SEL978153290527 | EEG995390910858 |  | 2005-12-07 | 5003.685
SEE994941818971 | Solar Wolfhagen GmbH | In Betrieb | Solare Strahlungsenergie | 4998 | 4250 | 2012-09-30 |  | 2019-05-10 | Hessen | 34466 | Wolfhagen | Im Stertz |  |  |  | 06633028 | Wolfhagen | Kassel | 51.3337 | 9.1578 |  | Freiflächensolaranlage | 20409 | Süd | 21 - 40 Grad | [17 empty] | 2025-10-01 |  |  | Solar Wolfhagen GmbH | ABR939289383354 | Volleinspeisung |  | Regionalwerke Wolfhager Land GmbH (SNB917014884420) | SNB917014884420 | Geprüft | Mittelspannung | SEL950614909544 | EEG942818101435 | E11628010000000000000020956800001 | 2012-09-30 | 4998
SEE955118518704 | Solarkraftwerk Mehring IV | In Betrieb | Solare Strahlungsenergie | 1288 | 1157 | 2012-06-28 |  | 2019-05-10 | Rheinland-Pfalz | 54346 | Mehring |  |  | Mehring | Flur 36, Flurstück 22/16 | 07235083 | Mehring | Trier-Saarburg | 49.7764 | 6.8487 |  | Freiflächensolaranlage | 5342 | Süd | 21 - 40 Grad | [17 empty] | 2025-10-01 |  |  | SWT Solarkraftwerk Mehring GmbH | ABR925513021901 | Volleinspeisung |  | Westnetz GmbH (SNB921897286493) | SNB921897286493 | In Prüfung | Mittelspannung | SEL978949430069 | EEG991103353677 | E31238010000000000000020603959279 | 2012-06-28 | 1288
SEE918812672769 | PV Busenwurth | In Betrieb | Solare Strahlungsenergie | 1007.88 | 900 | 2010-06-29 |  | 2019-09-20 | Schleswig-Holstein | 25719 | Busenwurth | Alte Landstraße | 11 |  |  | 01051017 | Busenwurth | Dithmarschen | 54.0441 | 9.0362 |  | Freiflächensolaranlage | 4311 | Süd | 5 - 20 Grad | [17 empty] | 2025-10-01 |  |  | Gemeindewerke Halstenbek | ABR967294125898 | Volleinspeisung |  | Schleswig-Holstein Netz GmbH (SNB990857029876) | SNB990857029876 | Geprüft | Mittelspannung | SEL908489900340 | EEG913196606232 | E20793019000000000000021298620001 | 2010-06-29 | 1007.88
SEE916549400587 | Solarkraftwerk Neumagen-Dhron | In Betrieb | Solare Strahlungsenergie | 2897.51 | 2897 | 2014-01-30 |  | 2019-05-10 | Rheinland-Pfalz | 54347 | Neumagen-Dhron |  |  | Neumagen-Dhron | 15 69-83 | 07231092 | Neumagen-Dhron | Bernkastel-Wittlich | 49.8342 | 6.9078 |  | Freiflächensolaranlage | 11592 | Süd | 21 - 40 Grad | [17 empty] | 2025-10-01 |  |  | Solarpark Neumagen-Dhron GmbH | ABR932216093562 | Volleinspeisung |  | Westnetz GmbH (SNB921897286493) | SNB921897286493 | Geprüft | Mittelspannung | SEL940965663950 | EEG988305705205 | E31238010000000000000031188376490 | 2014-01-30 | 2897.51
SEE907918064851 | Solarkraftwerk Saarburg | In Betrieb | Solare Strahlungsenergie | 5706 | 4680 | 2014-04-29 |  | 2019-05-10 | Rheinland-Pfalz | 54439 | Saarburg |  |  | Saarburg | Flur 19, Flurstück 4/3 | 07235118 | Saarburg | Trier-Saarburg | 49.5951 | 6.5836 |  | Freiflächensolaranlage | 22464 | Süd | 21 - 40 Grad | [17 empty] | 2025-10-01 |  |  | Solarpark Saarburg GmbH | ABR914467742192 | Volleinspeisung |  | Westnetz GmbH (SNB921897286493) | SNB921897286493 | Geprüft | Mittelspannung | SEL924801977883 | EEG900838141749 | E31238010000000000000028474770076 | 2014-04-29 | 5706
SEE904237379185 | Solarpark Adelschlag Ost 2a | In Betrieb | Solare Strahlungsenergie | 3111 | 2650 | 2013-05-13 |  | 2019-05-10 | Bayern | 85111 | Adelschlag |  |  | Adelschlag | 193, 197, 200 | 09176111 | Adelschlag | Eichstätt | 48.8323 | 11.2398 |  | Freiflächensolaranlage | 12444 | Süd | 21 - 40 Grad | [17 empty] | 2025-10-01 |  |  | Solarpark Adelschlag GmbH & Co. KG | ABR974347574701 | Volleinspeisung |  | N-ERGIE Netz GmbH (SNB973875583315) | SNB973875583315 | Geprüft | Mittelspannung | SEL904121852749 | EEG973397426282 | E2191501SOXX000000010372952100000 | 2013-05-13 | 3111
SEE931441604772 | Solarpark Adelschlag Ost 1 | In Betrieb | Solare Strahlungsenergie | 5190 | 4333 | 2013-05-31 |  | 2019-05-10 | Bayern | 85111 | Adelschlag | Eichstätter Straße | 8905 |  |  | 09176111 | Adelschlag | Eichstätt | 48.8324 | 11.2335 |  | Freiflächensolaranlage | 20760 | Süd | 21 - 40 Grad | [17 empty] | 2025-10-01 |  |  | Solarpark Adelschlag GmbH & Co. KG | ABR974347574701 | Volleinspeisung |  | N-ERGIE Netz GmbH (SNB973875583315) | SNB973875583315 | Geprüft | Mittelspannung | SEL904121852749 | EEG933550461352 | E2191501SOXX000000010372949100000 | 2013-05-31 | 5190
SEE926627633479 | Solarpark Adelschlag Ost 2b | In Betrieb | Solare Strahlungsenergie | 1050 | 828 | 2013-06-03 |  | 2019-05-10 | Bayern | 85111 | Adelschlag |  |  | Adelschlag | 200 | 09176111 | Adelschlag | Eichstätt | 48.8318 | 11.2429 |  | Freiflächensolaranlage | 4200 | Süd | 21 - 40 Grad | [17 empty] | 2025-10-01 |  |  | Solarpark Adelschlag GmbH & Co. KG | ABR974347574701 | Volleinspeisung |  | N-ERGIE Netz GmbH (SNB973875583315) | SNB973875583315 | Geprüft | Mittelspannung | SEL904121852749 | EEG952017328755 | E2191501SOXX000000010372952100001 | 2013-06-03 | 1050
SEE953427219312 | PVA Dietlas BA2 | In Betrieb | Solare Strahlungsenergie | 3902.76 | 3900 | 2013-12-20 |  | 2019-05-11 | Thüringen | 36460 | Krayenberggemeinde | Lengsfelder Straße | 28 |  |  | 16063101 | Krayenberggemeinde | Wartburgkreis | 50.813 | 10.0894 |  | Freiflächensolaranlage | 15743 | Süd | 21 - 40 Grad | [17 empty] | 2025-10-01 |  |  | Sunnic Lighthouse Solar Invest 1 GmbH | ABR953588714466 | Volleinspeisung |  | OsthessenNetz GmbH (SNB934071779865) | SNB934071779865 | Geprüft | Mittelspannung | SEL998663868191 | EEG972358569440 | E4174701111AA00000000016512000001 | 2013-12-20 | 3902.76
SEE990559758975 | PVA Naumburg | In Betrieb | Solare Strahlungsenergie | 2244 | 2244 | 2015-08-10 |  | 2019-05-11 | Sachsen-Anhalt | 06618 | Naumburg |  |  | Naumburg | Flur 15 | 15084355 | Naumburg (Saale) | Burgenlandkreis | 51.1428 | 11.8325 |  | Freiflächensolaranlage | 8800 | Süd | 21 - 40 Grad | [17 empty] | 2025-10-01 |  |  | Sunnic Lighthouse Solar Invest 2 GmbH | ABR918726349801 | Volleinspeisung |  | Technische Werke Naumburg GmbH (SNB978071940108) | SNB978071940108 | Geprüft | Mittelspannung | SEL925495286879 | EEG920567594630 | E40488010000100218000000S00100001 | 2015-08-10 | 2244
SEE940896425481 | PVA Gehren BA1 | In Betrieb | Solare Strahlungsenergie | 2451.57 | 2220 | 2016-01-26 |  | 2019-05-11 | Thüringen | 98694 | Ilmenau |  |  | Gehren | Flur15: 018, 19/1, 19/2, 19/3, 19/4, 20, 21, 22, 23/1, 24/1, 25, 27/1, 28/1, 28/2, 29. | 16070029 | Ilmenau | Ilm-Kreis | 50.6597 | 10.9996 |  | Freiflächensolaranlage | 9614 | Süd | 21 - 40 Grad | [17 empty] | 2025-10-01 |  |  | Sunnic Lighthouse Solar Invest 2 GmbH | ABR918726349801 | Volleinspeisung |  | TEN Thüringer Energienetze GmbH & Co. KG (SNB970821959712) | SNB970821959712 | Geprüft | Mittelspannung | SEL954629130979 | EEG907405142406 | E4183201RS50435887000092610800001 | 2016-01-26 | 2451.57
SEE970015820255 | PVA Gattendorf 2 | In Betrieb | Solare Strahlungsenergie | 3758 | 3630 | 2016-07-14 |  | 2019-05-11 | Bayern | 95185 | Gattendorf |  |  | Haidt | 537; 538; 650; 659; 652; 659/4; 659/3; 659/2; 653/7; 659/1; 653/8; 653/1; 660/2; 645; 651; 649 | 09475127 | Gattendorf | Hof | 50.3471 | 11.982 |  | Freiflächensolaranlage | 14454 | Süd | 21 - 40 Grad | [17 empty] | 2025-10-01 |  |  | SPP 1 Solar Invest 8 GmbH & Co. KG | ABR952191443268 | Volleinspeisung |  | Stadtwerke Hof Energie+Wasser GmbH (SNB977206503256) | SNB977206503256 | Geprüft | Mittelspannung | SEL986931157221 | EEG910243035779 | E20241012013120131191100000000003 | 2016-07-14 | 3758 | FFA15-2/101,
SEE939764573690 | PVA Glasin Fuchsberg | In Betrieb | Solare Strahlungsenergie | 1993.86 | 1740 | 2015-08-27 |  | 2019-05-11 | Mecklenburg-Vorpommern | 23992 | Glasin | Dorfstr. | 37 |  |  | 13074023 | Glasin | Nordwestmecklenburg | 53.9176 | 11.7494 |  | Freiflächensolaranlage | 7524 | Süd | 21 - 40 Grad | [17 empty] | 2025-10-01 |  |  | SPP 1 Solar Invest 8 GmbH & Co. KG | ABR952191443268 | Volleinspeisung |  | E.DIS Netz GmbH (SNB941690671609) | SNB941690671609 | Geprüft | Mittelspannung | SEL943812825938 | EEG968927285248 | E4186001SEA0100000000079704100001 | 2015-08-27 | 1993.86
SEE951091553831 | Hallertauer Handelshaus GmbH Feld E10a | In Betrieb | Solare Strahlungsenergie | 1280.64 | 1240 | 2017-12-18 |  | 2019-05-11 | Bayern | 84048 | Mainburg |  |  | Ebrantshausen | 393, 596 | 09273115 | Attenhofen | Kelheim | 48.6578 | 11.722 |  | Freiflächensolaranlage | 4814 | Süd-West | 5 - 20 Grad | [17 empty] | 2025-10-01 |  |  | Solarpark Ebrantshausen GmbH | ABR957421125082 | Volleinspeisung |  | Bayernwerk Netz GmbH (SNB940352624434) | SNB940352624434 | Geprüft | Mittelspannung | SEL944815345485 | EEG978919565371 | E2104101S000000000000100605500001 | 2017-12-18 | 1280.64 | FFA16-3/073; FFA16-3/072,
SEE927850965795 | PVA Selb BA1 | In Betrieb | Solare Strahlungsenergie | 1722.93 | 1722.93 | 2015-08-31 |  | 2019-05-11 | Bayern | 95100 | Selb |  |  | Vielitz | 240, 242/3 | 09479152 | Selb | Wunsiedel i. Fichtelgebirge | 50.1857 | 12.1161 |  | Freiflächensolaranlage | 5478 | Süd | 21 - 40 Grad | [17 empty] | 2025-10-01 |  |  | SPP 1 Solar Invest 7 GmbH & Co. KG | ABR995830925879 | Volleinspeisung |  | Energieversorgung Selb-Marktredwitz GmbH (SNB911696239035) | SNB911696239035 | Geprüft | Mittelspannung | SEL915357499103 | EEG907314779656 | E20185019510023100000000000083250 | 2015-08-31 | 1722.93
SEE967403139211 | PVA Ermlitz 1 | In Betrieb | Solare Strahlungsenergie | 8577.36 | 7560 | 2015-08-27 |  | 2019-05-11 | Sachsen-Anhalt | 06258 | Schkopau |  |  | Ermlitz | Flur1: 30/2, 30/7, 30/8, 30/9. | 15088205 | Leuna | Saalekreis | 51.3981 | 12.1716 |  | Freiflächensolaranlage | 33264 | Süd | 21 - 40 Grad | [17 empty] | 2025-10-01 |  |  | SPP 1 Solar Invest 6 GmbH & Co. KG | ABR961161479770 | Volleinspeisung |  | Mitteldeutsche Netzgesellschaft Strom mbH (SNB916269213931) | SNB916269213931 | Geprüft | Mittelspannung | SEL940701606852 | EEG950892262089 | E41081010000000000000000000227078 | 2015-08-27 | 8577.36
SEE913848342891 | PVA Hohenfels | In Betrieb | Solare Strahlungsenergie | 7905 | 7905 | 2016-12-01 |  | 2019-05-11 | Bayern | 92366 | Hohenfels | Buchhausen | 1 |  |  | 09373134 | Hohenfels | Neumarkt i.d. OPf. | 49.1684 | 11.8256 |  | Freiflächensolaranlage | 30404 | Süd | 21 - 40 Grad | [17 empty] | 2025-10-01 |  |  | SPP 1 Solar Invest 5 GmbH & Co. KG | ABR999006962613 | Volleinspeisung |  | Bayernwerk Netz GmbH (SNB940352624434) | SNB940352624434 | Geprüft | Hochspannung | SEL962880351651 | EEG987423581401 | E2104101S000000000000083712600001 | 2016-12-01 | 7905 | FFA15-2/095,
SEE990126028944 | PVA Bernburg 2 | In Betrieb | Solare Strahlungsenergie | 2379.52 | 2310 | 2016-03-23 |  | 2019-05-11 | Sachsen-Anhalt | 06406 | Bernburg |  |  | Bernburg (Saale) | Flur66: 1053; 1051 | 15089030 | Bernburg (Saale) | Salzlandkreis | 51.7999 | 11.7184 |  | Freiflächensolaranlage | 9152 | Süd | 21 - 40 Grad | [17 empty] | 2025-10-01 |  |  | pvwerk Solar Invest 3 GmbH | ABR982460210192 | Volleinspeisung |  | Stadtwerke Bernburg GmbH (SNB953669866350) | SNB953669866350 | Geprüft | Mittelspannung | SEL941774081782 | EEG959461427553 | E40859010640600000APR201600000003 | 2016-03-23 | 2379.52 | FFA15-3/076,
SEE939959536073 | PVA Lupburg Dettenhofen | In Betrieb | Solare Strahlungsenergie | 9956.43 | 9956.43 | 2016-12-01 |  | 2019-05-11 | Bayern | 92331 | Lupburg | Dettenhofen | 1 |  |  | 09373143 | Lupburg | Neumarkt i.d. OPf. | 49.1396 | 11.742 |  | Freiflächensolaranlage | 39094 | Süd | 21 - 40 Grad | [17 empty] | 2025-10-01 |  |  | SPP 1 Solar Invest 5 GmbH & Co. KG | ABR999006962613 | Volleinspeisung |  | Bayernwerk Netz GmbH (SNB940352624434) | SNB940352624434 | Geprüft | Hochspannung | SEL962880351651 | EEG996620753771 | E2104101S000000000000083712600002 | 2016-12-01 | 9956.43 | FFA15-2/094,
SEE989283187045 | PVA Lupburg Hüttberg | In Betrieb | Solare Strahlungsenergie | 9247.37 | 9247.37 | 2016-12-15 |  | 2019-05-11 | Bayern | 92331 | Parsberg |  |  | Degerndorf | Flur-: 1544, 602, 757, 758, 1462. | 09373143 | Lupburg | Neumarkt i.d. OPf. | 49.1718 | 11.7777 |  | Freiflächensolaranlage | 35662 | Süd | 21 - 40 Grad | [17 empty] | 2025-10-01 |  |  | SPP 1 Solar Invest 5 GmbH & Co. KG | ABR999006962613 | Volleinspeisung |  | Bayernwerk Netz GmbH (SNB940352624434) | SNB940352624434 | Geprüft | Hochspannung | SEL962880351651 | EEG913243518495 | E2104101S000000000000083712600003 | 2016-12-15 | 9247.37 | FFA15-2/093,
SEE971384408204 | PVA Salzwedel Chüden | In Betrieb | Solare Strahlungsenergie | 1512.5 | 1512.5 | 2016-01-25 |  | 2019-05-11 | Sachsen-Anhalt | 29410 | Salzwedel |  |  | Ritze | Flur 2, Flst.107 | 15081455 | Salzwedel | Altmarkkreis Salzwedel | 52.8612 | 11.2079 |  | Freiflächensolaranlage | 6050 | Süd | 21 - 40 Grad | [17 empty] | 2025-10-01 |  |  | pvwerk Solar Invest 3 GmbH | ABR982460210192 | Volleinspeisung |  | Avacon Netz GmbH (SNB990362338043) | SNB990362338043 | Geprüft | Mittelspannung | SEL986092818863 | EEG922077067970 | E4187802EA01000000000085190100001 | 2016-01-25 | 1512.5
SEE944309946846 | PVA Colbitz | In Betrieb | Solare Strahlungsenergie | 2392.8 | 1998 | 2013-08-31 |  | 2019-05-11 | Sachsen-Anhalt | 39326 | Colbitz | Bahnhofstr. | 1 |  |  | 15083130 | Colbitz | Börde | 52.3215 | 11.6185 |  | Freiflächensolaranlage | 9504 | Süd | 21 - 40 Grad | [17 empty] | 2025-10-01 |  |  | pvwerk Solar Invest 1 GmbH | ABR987151459676 | Volleinspeisung |  | Avacon Netz GmbH (SNB990362338043) | SNB990362338043 | Geprüft | Mittelspannung | SEL956179494891 | EEG908905166701 | E4187802SZP0000000000053852400001 | 2013-08-31 | 2392.8
SEE959594107148 | PVA Cottbus | In Betrieb | Solare Strahlungsenergie | 3677.28 | 3200 | 2011-12-15 |  | 2019-05-11 | Brandenburg | 03052 | Cottbus | Werner-von-Siemens-Straße | 52 |  |  | 12052000 | Cottbus | Cottbus | 51.7585 | 14.3895 |  | Freiflächensolaranlage | 15648 | Süd | 21 - 40 Grad | [17 empty] | 2025-10-01 |  |  | MKM Solar Invest 8 GmbH | ABR982090938251 | Volleinspeisung |  | Elektroenergieversorgung Cottbus GmbH (SNB931431136771) | SNB931431136771 | In Prüfung | Mittelspannung | SEL967584212635 | EEG926085843502 | E40543010009520305204168200000000 | 2011-12-15 | 3677.28
SEE959505559967 | PVA Salzwedel Chüden Erweiterung | In Betrieb | Solare Strahlungsenergie | 3455.76 | 3102 | 2016-12-29 |  | 2019-05-11 | Sachsen-Anhalt | 29410 | Salzwedel |  |  | Ritze | Flur 2, Flst. 107 | 15081455 | Salzwedel | Altmarkkreis Salzwedel | 52.863 | 11.2081 |  | Freiflächensolaranlage | 12342 | Süd | 21 - 40 Grad | [17 empty] | 2025-10-01 |  |  | pvwerk Solar Invest 3 GmbH | ABR982460210192 | Volleinspeisung |  | Avacon Netz GmbH (SNB990362338043) | SNB990362338043 | Geprüft | Mittelspannung | SEL986092818863 | EEG906310631333 | E4187802EA01000000000085190100002 | 2016-12-29 | 3455.76
SEE924817159631 | PVA Oranienburg 1+2 | In Betrieb | Solare Strahlungsenergie | 3767.04 | 3200 | 2011-12-30 |  | 2019-05-11 | Brandenburg | 16515 | Oranienburg | Flugpionierstraße | 17 |  |  | 12065256 | Oranienburg | Oberhavel | 52.7328 | 13.2204 |  | Freiflächensolaranlage | 15696 | Süd | 21 - 40 Grad | [17 empty] | 2025-10-01 |  |  | MKM Solar Invest 7 GmbH | ABR994037470694 | Volleinspeisung |  | Stadtwerke Oranienburg GmbH (SNB951105240061) | SNB951105240061 | In Prüfung | Mittelspannung | SEL998416341636 | EEG985278660180 | E4087801S010050100002344260100001 | 2011-12-30 | 3767.04
SEE910505982469 | PVA Klettbach | In Betrieb | Solare Strahlungsenergie | 1906.2 | 1890 | 2010-12-01 |  | 2019-05-11 | Thüringen | 99102 | Klettbach | Meckfelder Straße | 1 |  |  | 16071043 | Klettbach | Weimarer Land | 50.9211 | 11.1658 |  | Freiflächensolaranlage | 8472 | Süd | 21 - 40 Grad | [17 empty] | 2025-10-01 |  |  | MKM Solar Invest 3 GmbH | ABR917268286841 | Volleinspeisung |  | TEN Thüringer Energienetze GmbH & Co. KG (SNB970821959712) | SNB970821959712 | In Prüfung | Mittelspannung | SEL938572773971 | EEG916267150344 | E4183201RS50419513000084721300001 | 2010-12-01 | 1906.2
SEE908226181223 | PVA Großengottern | In Betrieb | Solare Strahlungsenergie | 2109.36 | 2109.36 | 2010-12-21 |  | 2019-05-11 | Thüringen | 99991 | Großengottern | Am Schießufer | 1 |  |  | 16064018 | Großengottern | Unstrut-Hainich-Kreis | 51.1425 | 10.5679 |  | Freiflächensolaranlage | 8976 | Süd | 21 - 40 Grad | [17 empty] | 2025-10-01 |  |  | MKM Solar Invest 4 GmbH | ABR922797523923 | Volleinspeisung |  | TEN Thüringer Energienetze GmbH & Co. KG (SNB970821959712) | SNB970821959712 | In Prüfung | Mittelspannung | SEL988680291782 | EEG944454837150 | E4183201RS50419941000085051500001 | 2010-12-21 | 2109.36
SEE927315154900 | PVA Weferlingen | In Betrieb | Solare Strahlungsenergie | 4541.04 | 4541.04 | 2015-02-26 |  | 2019-05-11 | Sachsen-Anhalt | 39356 | Weferlingen | Mühlenbreite | 1 |  |  | 15083411 | Oebisfelde-Weferlingen | Börde | 52.3075 | 11.0502 |  | Freiflächensolaranlage | 21624 | Süd | 21 - 40 Grad | [17 empty] | 2025-10-01 |  |  | MKM Solar Invest 17 GmbH | ABR949242221340 |  |  | Avacon Netz GmbH (SNB990362338043) | SNB990362338043 | In Prüfung | Mittelspannung | SEL932375319312 | EEG956038496714 | E4187802EA01000000000070665800001 | 2015-02-26 | 4541.04
SEE920747776405 | PVA Kleinaitingen | In Betrieb | Solare Strahlungsenergie | 4865.4 | 4630 | 2010-06-29 |  | 2019-05-11 | Bayern | 86507 | Kleinaitingen | Im Handtuchwald | 990 |  |  | 09772160 | Kleinaitingen | Augsburg | 48.2225 | 10.8753 |  | Freiflächensolaranlage | 21624 | Süd | 21 - 40 Grad | [17 empty] | 2025-10-01 |  |  | MKM Solar Invest 2 GmbH | ABR988528907516 | Volleinspeisung |  | LEW Verteilnetz GmbH (SNB911705062982) | SNB911705062982 | In Prüfung | Mittelspannung | SEL945663737569 | EEG920971174275 | E31177010000000005007770235-00000 | 2010-06-29 | 4865.4
SEE981783293547 | PVA Güstrow | In Betrieb | Solare Strahlungsenergie | 4098.96 | 4059.6 | 2013-08-31 |  | 2019-05-11 | Mecklenburg-Vorpommern | 18273 | Güstrow |  |  | Güstrow | Flur 8; Flurstücke 127-134 | 13072043 | Güstrow | Rostock | 53.8091 | 12.1644 |  | Freiflächensolaranlage | 16872 | Süd | 21 - 40 Grad | [17 empty] | 2025-10-01 |  |  | MKM Solar Invest 14 GmbH | ABR907657157296 | Volleinspeisung |  | Stadtwerke Güstrow GmbH (SNB983029590205) | SNB983029590205 | In Prüfung | Mittelspannung | SEL951457479379 | EEG939945963692 | E4063501Sg0000003322900000PV00001 | 2013-08-31 | 4098.96
SEE966900179485 | PVA Reichenbach | In Betrieb | Solare Strahlungsenergie | 1270.08 | 1254 | 2015-03-13 |  | 2019-05-11 | Sachsen | 08468 | Reichenbach | Buchenstraße | 15 |  |  | 14523340 | Reichenbach im Vogtland | Vogtlandkreis | 50.6323 | 12.3224 |  | Freiflächensolaranlage | 5184 | Süd | 21 - 40 Grad | [17 empty] | 2025-10-01 |  |  | Enerparc Real Estate Solar Invest 3 GmbH | ABR910412660498 | Volleinspeisung |  | Stadtwerke Reichenbach/Vogtland GmbH (SNB959567240391) | SNB959567240391 | Geprüft | Mittelspannung | SEL990081640434 | EEG925388154537 | E40227010000000000000000011200001 | 2015-03-13 | 1270.08
SEE966382426718 | Licht3 | In Betrieb | Solare Strahlungsenergie | 1686.36 | 1440 | 2011-12-09 |  | 2019-05-11 | Niedersachsen | 29392 | Wesendorf | Stuttgarter Ring | 5 |  |  | 03151038 | Wesendorf | Gifhorn | 52.6 | 10.5 |  | Freiflächensolaranlage | 8256 | Süd | 21 - 40 Grad | [17 empty] | 2025-10-01 |  |  | Erbengemeinschaft Christina & Julia Albert | ABR994982209219 | Volleinspeisung |  | LSW Netz GmbH & Co. KG (SNB957862279702) | SNB957862279702 | Geprüft | Mittelspannung | SEL969050626618 | EEG916725287803 | E2308401DE29392000035210060000001 | 2011-12-09 | 1686.36
SEE992721669065 | PV 6/2017 | In Betrieb | Solare Strahlungsenergie | 2996.91 | 2160 | 2017-06-12 |  | 2019-05-12 | Bayern | 96361 | Steinbach | Am Anger | 15 |  |  | 09476175 | Steinbach a. Wald | Kronach | 50.4038 | 11.3315 |  | Freiflächensolaranlage | 10094 | Süd | 5 - 20 Grad | [17 empty] | 2025-10-01 |  |  | Solarpark Hirschfeld II | ABR938317092947 | Volleinspeisung |  | Bayernwerk Netz GmbH (SNB940352624434) | SNB940352624434 | Geprüft | Mittelspannung | SEL950566064926 | EEG922335932705 | E2104101EA01000000000088570300001 | 2017-06-12 | 2996.91 | FFA16-1/025,
SEE942297144077 | PV-Anlage 1 | In Betrieb | Solare Strahlungsenergie | 1958.4 | 1920 | 2012-06-29 |  | 2019-05-13 | Sachsen-Anhalt | 29410 | Salzwedel |  |  | Salzwedel | 52,839426 11,169863 | 15081455 | Salzwedel | Altmarkkreis Salzwedel | 52.8366 | 11.1715 |  | Freiflächensolaranlage | 8160 | Süd | 21 - 40 Grad | [17 empty] | 2025-10-01 |  |  | Agrarenergie 2013 GmbH & Co. KG | ABR998318450627 | Volleinspeisung | SGE918229739178 | Avacon Netz GmbH (SNB990362338043) | SNB990362338043 | Geprüft | Mittelspannung | SEL919102955548 | EEG964088676444 | E4092502S120000000000032268200010 | 2012-06-29 | 1958.4
SEE920708585497 | SP Sontra | In Betrieb | Solare Strahlungsenergie | 1117.2 | 1117.2 | 2011-09-28 |  | 2019-05-13 | Hessen | 36205 | Sontra | Brodberg | 2 |  |  | 06636011 | Sontra | Werra-Meißner-Kreis | 51.0539 | 9.9228 |  | Freiflächensolaranlage | 5404 | Nord | 5 - 20 Grad | [17 empty] | 2025-10-01 |  |  | Pro Solar GmbH | ABR910180685808 | Volleinspeisung |  | EAM Netz GmbH (SNB971311555230) | SNB971311555230 | Geprüft | Mittelspannung | SEL905626510295 | EEG995867011729 | E2056801S1600E0000000026187200001 | 2011-09-28 | 1117.2
SEE990957154973 | PVA GVZ I | In Betrieb | Solare Strahlungsenergie | 2006.25 | 2000 | 2009-12-22 |  | 2019-05-15 | Thüringen | 99099 | Erfurt |  |  | Hochstedt | Flur 3: 485/1, 481/1 | 16051000 | Erfurt | Erfurt | 50.9811 | 11.12 |  | Freiflächensolaranlage | 13910 | Süd | 21 - 40 Grad | [17 empty] | 2025-10-01 |  |  | GLS Solarenergie GmbH & Co. KG | ABR981395071212 | Volleinspeisung |  | SWE Netz GmbH (Erfurt) (SNB950262883869) | SNB950262883869 | Geprüft | Mittelspannung | SEL978090409907 | EEG957007998499 | E4039001EEG0000000030398511100000 | 2009-12-22 | 2006.25
SEE964882316850 | PVA Ronneburg I | In Betrieb | Solare Strahlungsenergie | 4446.225 | 4250 | 2009-12-18 |  | 2019-05-15 | Thüringen | 07580 | Ronneburg | Brunnenstraße |  |  |  | 16076061 | Ronneburg | Greiz | 50.8466 | 12.1845 |  | Freiflächensolaranlage | 36114 | Süd | 21 - 40 Grad | [17 empty] | 2025-10-01 |  |  | GLS Solarenergie GmbH & Co. KG | ABR981395071212 | Volleinspeisung |  | TEN Thüringer Energienetze GmbH & Co. KG (SNB970821959712) | SNB970821959712 | Geprüft | Umspannebene Mittelspannung/Niederspannung | SEL990813559294 | EEG934395333835 | E4183201RS50629518000083166800001 | 2009-12-18 | 4446.225
SEE932908931103 | SP Grabsleben | In Betrieb | Solare Strahlungsenergie | 2206.08 | 2206.08 | 2011-12-02 |  | 2019-05-13 | Thüringen | 99869 | Drei Gleichen | Ichtershäuser Straße |  |  |  | 16067089 | Drei Gleichen | Gotha | 50.9388 | 10.8275 |  | Freiflächensolaranlage | 9336 | Süd | 5 - 20 Grad | [17 empty] | 2025-10-01 |  |  | Pro Solar GmbH | ABR910180685808 | Volleinspeisung |  | TEN Thüringer Energienetze GmbH & Co. KG (SNB970821959712) | SNB970821959712 | Geprüft | Mittelspannung | SEL903610022984 | EEG997663421498 | E4183201RS50423385000086692000001 | 2011-12-02 | 2206.08
SEE947521548058 | PV-Freifläche Kastl-Unterbruck | In Betrieb | Solare Strahlungsenergie | 1995.84 | 1980 | 2017-05-04 |  | 2020-06-15 | Bayern | 92655 | Grafenwöhr | Alte Amberger Straße | 11 |  |  | 09374124 | Grafenwöhr | Neustadt a.d. Waldnaab | 49.8188 | 11.8867 |  | Freiflächensolaranlage | [20 empty] | 2025-10-01 |  |  | NEW - Neue Energien West eG | ABR923111238844 | Volleinspeisung |  | Bayernwerk Netz GmbH (SNB940352624434) | SNB940352624434 | Geprüft | Mittelspannung | SEL990546351813 | EEG985791489183 | E2104101S000000000000097270700001 | 2017-05-04 | 1995.84
SEE931814253835 | Uli Hiemer Sonnenstrom | In Betrieb | Solare Strahlungsenergie | 2274.58 | 2070 | 2012-09-29 |  | 2020-11-11 | Brandenburg | 15324 | Letschin |  |  | Steintoch - Flur2, | Flurstück 168, 171, 30-1 | 12064190 | Gusow-Platkow | Märkisch-Oderland | 52.6317 | 14.3923 |  | Freiflächensolaranlage | 9284 | Süd | 21 - 40 Grad | [17 empty] | 2025-10-01 |  |  | Uli Hiemer Sonnenstrom | ABR965716564676 | Volleinspeisung |  | E.DIS Netz GmbH (SNB941690671609) | SNB941690671609 | Geprüft | Mittelspannung | SEL987856506149 | EEG924024944907 | E4186001SZP0000000000040361100001 | 2012-09-29 | 2274.58
SEE966753494025 | PVF Birkig | In Betrieb | Solare Strahlungsenergie | 1190.4 | 1190.4 | 2011-06-14 |  | 2019-05-13 | Bayern | 96465 | Neustadt | Wellmersdorfer Straße | 3 |  |  | 09473151 | Neustadt b. Coburg | Coburg | 50.2903 | 11.1196 |  | Freiflächensolaranlage | 15360 | Süd | 21 - 40 Grad | [17 empty] | 2025-10-01 |  |  | CEE PVF Birkig GmbH & Co. KG | ABR924327505003 | Volleinspeisung |  | SWN Stadtwerke Neustadt GmbH (SNB947270211210) | SNB947270211210 | Geprüft | Mittelspannung | SEL911495132247 | EEG970647908710 | E20577010000000000010394S00000001 | 2011-06-14 | 1190.4
SEE906122437031 | PVF Ebern Heubach | In Betrieb | Solare Strahlungsenergie | 4861 | 4861 | 2010-06-30 |  | 2019-05-13 | Bayern | 96106 | Ebern | Reutersbrunner Weg | 8 |  |  | 09674130 | Ebern | Haßberge | 50.088 | 10.778 |  | Freiflächensolaranlage | 27000 | Süd | 21 - 40 Grad | [17 empty] | 2025-10-01 |  |  | CEE PVF Ebern Heubach GmbH & Co. KG | ABR942293641655 | Volleinspeisung |  | Bayernwerk Netz GmbH (SNB940352624434) | SNB940352624434 | Geprüft | Mittelspannung | SEL911309118283 | EEG922430333902 | E21041011000000000000387925900000 | 2010-06-30 | 4861
SEE931148994060 | Solarpark Wisselsing GmbH | In Betrieb | Solare Strahlungsenergie | 6267.96 | 5780 | 2010-08-06 |  | 2019-06-19 | Bayern | 94486 | Osterhofen | Kleinweichser Str. | 11 |  |  | 09271141 | Osterhofen | Deggendorf | 48.4159 | 12.8912 |  | Freiflächensolaranlage | 33408 | Süd | 21 - 40 Grad | [17 empty] | 2025-10-01 |  |  | Solarpark Wisselsing GmbH | ABR908267453969 | Volleinspeisung | SGE911021820990 | Stadtwerke Plattling (SNB917615238004) | SNB917615238004 | Geprüft | Mittelspannung | SEL994327546351 | EEG965427476053 | E2080801DE00520201001431011000001 | 2010-08-06 | 6267.96
SEE932104236194 | PVF Ebern TUP | In Betrieb | Solare Strahlungsenergie | 7090.51 | 6689.2 | 2011-12-20 |  | 2019-05-13 | Bayern | 96106 | Ebern | Eichelberger Dorfstraße | 100 -121 |  |  | 09674130 | Ebern | Haßberge | 50.082 | 10.7667 |  | Freiflächensolaranlage | 90244 | Süd | 21 - 40 Grad | [17 empty] | 2025-10-01 |  |  | CEE PVF Ebern TUP GmbH & Co. KG | ABR956840628662 | Volleinspeisung |  | Bayernwerk Netz GmbH (SNB940352624434) | SNB940352624434 | Geprüft | Umspannebene Hochspannung/Mittelspannung | SEL901825865730 | EEG902949119341 | E2104101S160000000000032390600001 | 2011-12-20 | 7090.51
SEE931333069108 | PVF Eggersdorf | In Betrieb | Solare Strahlungsenergie | 20032.32 | 17760 | 2012-09-26 |  | 2019-05-13 | Brandenburg | 15374 | Müncheberg | Am Flugplatz |  |  |  | 12064317 | Müncheberg | Märkisch-Oderland | 52.479 | 14.077 |  | Freiflächensolaranlage | 83820 | Süd | 21 - 40 Grad | [17 empty] | 2025-10-01 |  |  | CEE PVF Eggersdorf GmbH & Co. KG | ABR969167401085 | Volleinspeisung |  | E.DIS Netz GmbH (SNB941690671609) | SNB941690671609 | Geprüft | Mittelspannung | SEL947363513863 | EEG971467652845 | E4186001SZP0000000000044399600001 | 2012-09-26 | 20032.32
SEE981575378292 | Solarpark Ebrantshausen GmbH Feld E13a | In Betrieb | Solare Strahlungsenergie | 1023.3 | 960 | 2018-08-14 |  | 2019-05-13 | Bayern | 84048 | Mainburg |  |  | Ebrantshausen | 381 | 09273115 | Attenhofen | Kelheim | 48.6577 | 11.7244 |  | Freiflächensolaranlage | 3790 | Süd | 5 - 20 Grad | [17 empty] | 2025-10-01 |  |  | Solarpark Ebrantshausen GmbH | ABR957421125082 | Volleinspeisung |  | Bayernwerk Netz GmbH (SNB940352624434) | SNB940352624434 | Geprüft | Mittelspannung | SEL944815345485 | EEG967947758237 | E2104101S000000000000100600100001 | 2018-08-14 | 1023.3 | SOL17-1/040,
SEE951489321967 | PVF Forst | In Betrieb | Solare Strahlungsenergie | 3691.38 | 3190 | 2011-12-21 |  | 2019-05-14 | Brandenburg | 03149 | Forst | Industriestraße |  |  |  | 12071076 | Forst (Lausitz) | Spree-Neiße | 51.7224 | 14.631 |  | Freiflächensolaranlage | 15708 | Süd | 21 - 40 Grad | [17 empty] | 2025-10-01 |  |  | CEE PVF Forst GmbH & Co. KG | ABR979021892485 | Volleinspeisung |  | Netzgesellschaft Forst (Lausitz) mbH & Co. KG (SNB922055731633) | SNB922055731633 | Geprüft | Mittelspannung | SEL946523252161 | EEG932606002020 | E41362010000000000400387259900001 | 2011-12-21 | 3691.38
SEE972278345032 | PVF Elsterheide | In Betrieb | Solare Strahlungsenergie | 20004.4 | 17820 | 2011-12-23 |  | 2019-05-14 | Sachsen | 02979 | Elsterheide |  |  | Burg sowie Seidenwinkel | Burg, Flur 1; 56 Seidenwinkel Flur 15: 116,117,118 | 14625120 | Elsterheide | Bautzen | 51.473 | 14.305 |  | Freiflächensolaranlage | 86960 | Süd | 21 - 40 Grad | [17 empty] | 2025-10-01 |  |  | CEE PVF Elsterheide GmbH & Co. KG | ABR945155137631 | Volleinspeisung |  | Mitteldeutsche Netzgesellschaft Strom mbH (SNB916269213931) | SNB916269213931 | Geprüft | Hochspannung | SEL931770982268 | EEG982182382375 | E41081010000000000000000000171519 | 2011-12-23 | 20004.4
SEE950806922320 | PVF Freimersheim | In Betrieb | Solare Strahlungsenergie | 7302.96 | 6060 | 2013-06-29 |  | 2019-05-14 | Rheinland-Pfalz | 55234 | Freimersheim | Spitzenbergstraße |  |  |  | 07331027 | Freimersheim | Alzey-Worms | 49.7026 | 8.0689 |  | Freiflächensolaranlage | 29808 | Süd | 5 - 20 Grad | [17 empty] | 2025-10-01 |  |  | CEE PVF Freimersheim GmbH & Co. KG | ABR950806714772 | Volleinspeisung |  | EWR Netz GmbH (SNB969068596941) | SNB969068596941 | Geprüft | Mittelspannung | SEL900595058694 | EEG922679475340 | E32954010000000000003614700100001 | 2013-06-29 | 7302.96
SEE918759648001 | PVF Gotha | In Betrieb | Solare Strahlungsenergie | 11763.28 | 9700 | 2011-12-28 |  | 2019-05-14 | Thüringen | 99867 | Gotha | Goldene Aue |  |  |  | 16067029 | Gotha | Gotha | 50.9399 | 10.6669 |  | Freiflächensolaranlage | 21584 | Süd | 21 - 40 Grad | [17 empty] | 2025-10-01 |  |  | CEE PVF Gotha GmbH & Co. KG | ABR926305335534 | Volleinspeisung |  | TEN Thüringer Energienetze GmbH & Co. KG (SNB970821959712) | SNB970821959712 | Geprüft | Mittelspannung | SEL951494999069 | EEG980074973991 | E4183201RS50423481000086779600001 | 2011-12-28 | 11763.28
SEE996104591097 | PVF Haag Gutestetten | In Betrieb | Solare Strahlungsenergie | 5614.84 | 5400 | 2009-12-15 |  | 2019-05-14 | Bayern | 91468 | Gutenstetten | Haag | 1:00 |  |  | 09575128 | Gutenstetten | Neustadt a.d. Aisch-Bad Windsheim | 49.626 | 10.6206 |  | Freiflächensolaranlage | 77400 | Süd | 21 - 40 Grad | [17 empty] | 2025-10-01 |  |  | CEE PVF Haag Gutenstetten GmbH & Co. KG | ABR915389383395 | Volleinspeisung |  | N-ERGIE Netz GmbH (SNB973875583315) | SNB973875583315 | Geprüft | Mittelspannung | SEL932663078723 | EEG913764460297 | E2191501SOXX000000010240915100000 | 2009-12-15 | 5614.84
SEE917097616307 | PVF Haidenaab | In Betrieb | Solare Strahlungsenergie | 3196.8 | 2700 | 2010-06-21 |  | 2019-05-14 | Bayern | 95469 | Speichersdorf | Haidenaab |  |  |  | 09472190 | Speichersdorf | Bayreuth | 49.884 | 11.8308 |  | Freiflächensolaranlage | 17280 | Süd | 21 - 40 Grad | [17 empty] | 2025-10-01 |  |  | CEE PVF Haidenaab GmbH & Co. KG | ABR981111432440 | Volleinspeisung |  | Bayernwerk Netz GmbH (SNB940352624434) | SNB940352624434 | Geprüft | Mittelspannung | SEL979654148386 | EEG948570186574 | E21041011000000000000390040600000 | 2010-06-21 | 3196.8
SEE956609386826 | PVF Hurlach | In Betrieb | Solare Strahlungsenergie | 4300.505 | 4050 | 2007-12-20 |  | 2019-05-14 | Bayern | 86857 | Hurlach | Kolonie | 880 |  |  | 09181126 | Hurlach | Landsberg am Lech | 48.109 | 10.853 |  | Freiflächensolaranlage | 25554 | Süd | 21 - 40 Grad | [17 empty] | 2025-10-01 |  |  | CEE PVF Hurlach GmbH & Co. KG | ABR969029331697 | Volleinspeisung |  | LEW Verteilnetz GmbH (SNB911705062982) | SNB911705062982 | Geprüft | Mittelspannung | SEL905508760602 | EEG929381950547 | E31177010000000005007694970-00000 | 2007-12-20 | 4300.505
SEE949186141629 | PVF Kalbe | In Betrieb | Solare Strahlungsenergie | 3651.48 | 2800 | 2013-06-26 |  | 2019-05-14 | Sachsen-Anhalt | 39624 | Kalbe | An der Untermilde | 9000 n |  |  | 15081240 | Kalbe (Milde) | Altmarkkreis Salzwedel | 52.664 | 11.372 |  | Freiflächensolaranlage | 14904 | Süd | 5 - 20 Grad | [17 empty] | 2025-10-01 |  |  | CEE PVF Kalbe GmbH & Co. KG | ABR987026493972 | Volleinspeisung |  | Avacon Netz GmbH (SNB990362338043) | SNB990362338043 | Geprüft | Mittelspannung | SEL971093014888 | EEG961306297207 | E4187802SZP0000000000048692800001 | 2013-06-26 | 3651.48
SEE967011719744 | PVF Missen | In Betrieb | Solare Strahlungsenergie | 10051.5 | 9500 | 2010-11-05 |  | 2019-05-14 | Brandenburg | 03226 | Vetschau | Missener Hauptstraße | 900 |  |  | 12066320 | Vetschau/Spreewald | Oberspreewald-Lausitz | 51.718 | 14.059 |  | Freiflächensolaranlage | 126600 | Süd | 21 - 40 Grad | [17 empty] | 2025-10-01 |  |  | CEE PVF Missen GmbH & Co. KG | ABR939709849743 | Teileinspeisung (einschließlich Eigenverbrauch) |  | Mitteldeutsche Netzgesellschaft Strom mbH (SNB916269213931) | SNB916269213931 | Geprüft | Mittelspannung | SEL901268286710 | EEG922252521945 | E41081010000000000000000000125718 | 2010-11-05 | 10051.5
SEE954493412485 | PVF Richelbach | In Betrieb | Solare Strahlungsenergie | 5721.98 | 5040 | 2010-12-23 |  | 2019-05-14 | Baden-Württemberg | 97877 | Wertheim | Münchgrund, Gewann | 9999/1 |  |  | 08128064 | Külsheim | Main-Tauber-Kreis | 49.684 | 9.389 |  | Freiflächensolaranlage | 25410 | Süd | [18 empty] | 2025-10-01 |  |  | CEE PVF Richelbach GmbH & Co. KG | ABR918680669779 | Volleinspeisung |  | Netze BW GmbH (SNB948311994307) | SNB948311994307 | Geprüft | Hochspannung | SEL945359568156 | EEG950437934150 | E10843010000000000000051009100001 | 2010-12-23 | 5721.98
SEE982010059547 | PVF Stendal | In Betrieb | Solare Strahlungsenergie | 13543 | 12020 | 2012-09-24 |  | 2019-05-14 | Sachsen-Anhalt | 39576 | Stendal | Staatser Siedlung |  |  |  | 15090535 | Stendal | Stendal | 52.537 | 11.624 |  | Freiflächensolaranlage | 67584 | Süd | 21 - 40 Grad | [17 empty] | 2025-10-01 |  |  | CEE PVF Stendal GmbH & Co. KG | ABR956261748123 | Volleinspeisung |  | Avacon Netz GmbH (SNB990362338043) | SNB990362338043 | Geprüft | Umspannebene Hochspannung/Mittelspannung | SEL913765739804 | EEG902592981555 | E4187802S120000000000041431500001 | 2012-09-24 | 13543
SEE923516784595 | SP Puderbach | In Betrieb | Solare Strahlungsenergie | 2255.32 | 1804 | 2010-11-12 |  | 2019-05-15 | Rheinland-Pfalz | 57639 | Oberdreis | Tonzeche | 1 |  |  | 07138052 | Oberdreis | Neuwied | 50.6177 | 7.678 |  | Freiflächensolaranlage | 9346 | Süd | 21 - 40 Grad | [17 empty] | 2025-10-01 |  |  | Pro Solar GmbH | ABR910180685808 | Volleinspeisung |  | Syna GmbH (SNB918250928893) | SNB918250928893 | In Prüfung | Mittelspannung | SEL906106733012 | EEG900714273977 | E31495010000000000060230649400000 | 2010-11-12 | 2255.32
SEE971352648885 | Solarpark Storkow | In Betrieb | Solare Strahlungsenergie | 6612.5 | 5290 | 2014-03-31 |  | 2019-05-15 | Brandenburg | 15859 | Storkow |  |  | Storkow | Flur 17: 33, 37, 42, 44 | 12067413 | Reichenwalde | Oder-Spree | 52.2075 | 13.9415 |  | Freiflächensolaranlage | 26450 | Süd | 21 - 40 Grad | [17 empty] | 2025-10-01 |  |  | LHI SolarWind PV Storkow Fahlhorst 2170 GmbH & Co. KG | ABR975660104774 | Volleinspeisung |  | E.DIS Netz GmbH (SNB941690671609) | SNB941690671609 | Geprüft | Mittelspannung | SEL954777714298 | EEG959476908696 | E4186001S120000000000063120600001 | 2014-03-31 | 6612.5
SEE939426743522 | SP Bodenbach | In Betrieb | Solare Strahlungsenergie | 1361.1 | 1361.1 | 2012-03-06 |  | 2019-05-15 | Sachsen | 01683 | Nossen | Meißner Weg | 1 |  |  | 14627180 | Nossen | Meißen | 51.0794 | 13.2731 |  | Freiflächensolaranlage | 6980 | Süd | 5 - 20 Grad | [17 empty] | 2025-10-01 |  |  | Pro Solar GmbH | ABR910180685808 | Volleinspeisung |  | SachsenNetze HS.HD GmbH (SNB968914838013) | SNB968914838013 | Geprüft | Mittelspannung | SEL953948095648 | EEG990776453769 | E41874010000000000314101608500001 | 2012-03-06 | 1361.1
SEE951920330053 | PVA Aldersbach | In Betrieb | Solare Strahlungsenergie | 2499.84 | 2499.84 | 2010-05-25 |  | 2019-05-15 | Bayern | 94501 | Aldersbach | Gumperting | 10 |  |  | 09275114 | Aldersbach | Passau | 48.5735 | 13.0722 |  | Freiflächensolaranlage | 13516 | Süd | 21 - 40 Grad | [17 empty] | 2025-10-01 |  |  | SolarWind Projekte GmbH | ABR990750528773 | Volleinspeisung |  | Bayernwerk Netz GmbH (SNB940352624434) | SNB940352624434 | Geprüft | Mittelspannung | SEL903179638619 | EEG982194144497 | E21041011000000000000386810200000 | 2010-05-25 | 2499.84
SEE921527845632 | PVA Unterbrücklein | In Betrieb | Solare Strahlungsenergie | 2833.6 | 2833.6 | 2012-07-29 |  | 2019-05-15 | Bayern | 95512 | Neudrossenfeld |  |  | Unterbrücklein | 111, 110, 115, 116, 104, 105, 101, 110/1 | 09477142 | Neudrossenfeld | Kulmbach | 50.0372 | 11.4835 |  | Freiflächensolaranlage | 12320 | Ost | 21 - 40 Grad | [17 empty] | 2020-03-25 |  |  | SolarWind Projekte GmbH | ABR990750528773 | Volleinspeisung |  | Bayernwerk Netz GmbH (SNB940352624434) | SNB940352624434 | Geprüft | Mittelspannung | SEL946223577137 | EEG944909533705 | E2104101S160000000000037581300001 | 2012-07-29 | 2833.6
SEE907231119412 | KWB Brandrübel | In Betrieb | Solare Strahlungsenergie | 4032.125 | 3744 | 2011-12-27 |  | 2019-05-15 | Thüringen | 04626 | Schmölln | Thomas-Müntzer-Siedlung | 999 Z |  |  | 16077043 | Schmölln | Altenburger Land | 50.856 | 12.3382 |  | Freiflächensolaranlage | 17020 | Süd | 21 - 40 Grad | [17 empty] | 2025-10-01 |  |  | VR Bank Altenburger Land eG | ABR924515123187 | Volleinspeisung |  | Mitteldeutsche Netzgesellschaft Strom mbH (SNB916269213931) | SNB916269213931 | Geprüft | Mittelspannung | SEL953260155853 | EEG995516146796 | E41081010000000000000000000179736 | 2011-12-27 | 4032.125
SEE935799570154 | SP Gückelsberg | In Betrieb | Solare Strahlungsenergie | 4331.52 | 4331.52 | 2012-10-30 |  | 2019-05-15 | Sachsen | 09217 | Burgstädt | Gückelsbergstraße | 2 Z |  |  | 14522060 | Burgstädt | Mittelsachsen | 50.9261 | 12.8157 |  | Freiflächensolaranlage | 18048 | Süd | 21 - 40 Grad | [17 empty] | 2025-10-01 |  |  | Pro Solar GmbH | ABR910180685808 | Volleinspeisung |  | Mitteldeutsche Netzgesellschaft Strom mbH (SNB916269213931) | SNB916269213931 | Geprüft | Mittelspannung | SEL983544303793 | EEG909532086844 | E41081010000000000000000000191912 | 2012-10-30 | 4331.52
SEE955594074565 | SP Lommatzsch | In Betrieb | Solare Strahlungsenergie | 2223 | 2223 | 2012-06-27 |  | 2019-05-15 | Sachsen | 01623 | Lommatzsch | Elbtalstraße | 14 |  |  | 14627130 | Lommatzsch | Meißen | 51.1961 | 13.2965 |  | Freiflächensolaranlage | 11700 | Süd | 21 - 40 Grad | [17 empty] | 2025-10-01 |  |  | Pro Solar GmbH | ABR910180685808 | Volleinspeisung |  | SachsenNetze HS.HD GmbH (SNB968914838013) | SNB968914838013 | Geprüft | Mittelspannung | SEL917075517398 | EEG995724360717 | E41874010000000000314101358400001 | 2012-06-27 | 2223
SEE900404024940 | Solarpark Fahlhorst | In Betrieb | Solare Strahlungsenergie | 7606.56 | 5371.3 | 2016-05-25 |  | 2019-05-15 | Brandenburg | 14558 | Nuthetal |  |  | Fahlhorst | Fur 2 : 63/2 : 65/2 : 66/2 : 67/2 : 64 : 72 : 71 : 70 : 279/2 : 340 : 280/2 : 277 : 339 : 256 : 255 : 254/2 : 253/2 : 252/2 : 251/2 : 250/2 : 249/2 : 248/2 : 233/2 : 234 : 235/2 : 236/2 : 237/2 : 269/2 : 232 | 12054000 | Potsdam | Potsdam | 52.302 | 13.1531 |  | Freiflächensolaranlage | 28842 | Süd-West | 21 - 40 Grad | [17 empty] | 2025-10-01 |  |  | LHI SolarWind PV Storkow Fahlhorst 2170 GmbH & Co. KG | ABR975660104774 | Volleinspeisung |  | E.DIS Netz GmbH (SNB941690671609) | SNB941690671609 | Geprüft | Mittelspannung | SEL963652701414 | EEG992260021300 | E4186001S000000000000083566700001 | 2016-05-25 | 7606.56 | FFA15-2/035; FFA15-2/039; FFA15-2/041,
SEE917108371140 | PVA Stalldorf | In Betrieb | Solare Strahlungsenergie | 6362 | 6362 | 2010-12-21 |  | 2019-05-15 | Bayern | 97283 | Riedenheim |  |  | Stalldorf | 256 | 09679179 | Riedenheim | Würzburg | 49.5736 | 9.9345 |  | Freiflächensolaranlage | 27520 | Süd | 21 - 40 Grad | [17 empty] | 2025-10-01 |  |  | HSW Solarpark Stalldorf GmbH | ABR998351002081 | Volleinspeisung |  | N-ERGIE Netz GmbH (SNB973875583315) | SNB973875583315 | Geprüft | Mittelspannung | SEL975552498318 | EEG924919045788 | E11884019728319000000000000000046 | 2010-12-21 | 6362
SEE960986337579 | PV Wintersdorf Nord | In Betrieb | Solare Strahlungsenergie | 2445.42 | 2277 | 2015-07-31 |  | 2019-05-16 | Thüringen | 04610 | Meuselwitz | Heukendorfer Weg | 999 z |  |  | 16077022 | Kriebitzsch | Altenburger Land | 51.0442 | 12.3301 |  | Freiflächensolaranlage | 9228 | Süd-Ost | 21 - 40 Grad | [17 empty] | 2025-10-01 |  |  | Heim Solar Nobitz GmbH & Co. KG | ABR903924566167 | Teileinspeisung (einschließlich Eigenverbrauch) | SGE955589843145 | Mitteldeutsche Netzgesellschaft Strom mbH (SNB916269213931) | SNB916269213931 | Geprüft | Mittelspannung | SEL936816154319 | EEG946698748506 | E41081010000000000000000000229228 | 2015-07-31 | 2445.42
SEE966686185731 | PVA GVZ II & IV | In Betrieb | Solare Strahlungsenergie | 1379 | 1300 | 2011-12-19 |  | 2019-05-15 | Thüringen | 99099 | Erfurt |  |  | Hochstedt | Flur 3: 452/1, 481/1 | 16051000 | Erfurt | Erfurt | 50.9811 | 11.12 |  | Freiflächensolaranlage | 5760 | Süd | 21 - 40 Grad | [17 empty] | 2025-10-01 |  |  | GLS Solarenergie GmbH & Co. KG | ABR981395071212 | Volleinspeisung |  | SWE Netz GmbH (Erfurt) (SNB950262883869) | SNB950262883869 | Geprüft | Mittelspannung | SEL957113155144 | EEG986803696087 | E4039001EEG0000000030402770100000 | 2011-12-19 | 1379
SEE917730664276 | PV Leibertingen 2 | In Betrieb | Solare Strahlungsenergie | 4955.04 | 3720 | 2019-08-16 |  | 2019-09-02 | Baden-Württemberg | 88637 | Leibertingen |  |  | Leibertingen | 1631 | 08437072 | Leibertingen | Sigmaringen | 48.06 | 9.0215 |  | Freiflächensolaranlage | 13392 | Süd | 21 - 40 Grad | [17 empty] | 2025-10-01 |  |  | EnBW SunInvest GmbH & Co. KG | ABR947260383347 | Teileinspeisung (einschließlich Eigenverbrauch) | SGE956417600312 | Netze BW GmbH (SNB948311994307) | SNB948311994307 | Geprüft | Mittelspannung | SEL924369989168 | EEG998533106590 | E1084301ABLO018771800000000000001 | 2019-08-16 | 4955.04 | SOL18-2/001,
SEE995569738535 | PV Inzigkofen-Engelswies A | In Betrieb | Solare Strahlungsenergie | 2877.12 | 2160 | 2019-08-30 |  | 2019-09-02 | Baden-Württemberg | 72514 | Inzigkofen | Fred-Hahn-Straße | Fl 1404 |  |  | 08437059 | Inzigkofen | Sigmaringen | 48.0394 | 9.1114 |  | Freiflächensolaranlage | 7776 | Süd | 21 - 40 Grad | [17 empty] | 2025-10-01 |  |  | EnBW SunInvest GmbH & Co. KG | ABR947260383347 | Volleinspeisung | SGE919033442384 | Netze BW GmbH (SNB948311994307) | SNB948311994307 | Geprüft | Mittelspannung | SEL931690605735 | EEG945061397884 | E1084301ABLO018771900000000000001 | 2019-08-30 | 2877.12 | Gem18-1/037,
SEE986045672610 | SP Staßfurt | In Betrieb | Solare Strahlungsenergie | 2534.4 | 2534.4 | 2012-09-28 |  | 2019-05-16 | Sachsen-Anhalt | 39418 | Staßfurt | An der Löderburger Bahn | 4:00 |  |  | 15089310 | Staßfurt | Salzlandkreis | 51.8627 | 11.5794 |  | Freiflächensolaranlage | 10560 | Süd | 5 - 20 Grad | [17 empty] | 2025-10-01 |  |  | Pro Solar GmbH | ABR910180685808 | Volleinspeisung |  | Stadtwerke Staßfurt GmbH (SNB910474681448) | SNB910474681448 | Geprüft | Mittelspannung | SEL962028963463 | EEG941246187561 | E470706939418S0000000000000017618 | 2012-09-28 | 2534.4
SEE940556885440 | SP Ruhland | In Betrieb | Solare Strahlungsenergie | 1511.46 | 1440 | 2013-07-31 |  | 2019-05-16 | Brandenburg | 01945 | Ruhland | Am Dürrbachgraben | 24 Z |  |  | 12066272 | Ruhland | Oberspreewald-Lausitz | 51.4568 | 13.8892 |  | Freiflächensolaranlage | 7497 | Süd | 5 - 20 Grad | [17 empty] | 2025-10-01 |  |  | Pro Solar GmbH | ABR910180685808 | Volleinspeisung |  | Mitteldeutsche Netzgesellschaft Strom mbH (SNB916269213931) | SNB916269213931 | Geprüft | Mittelspannung | SEL963710298870 | EEG971126755443 | E41081010000000000000000000191974 | 2013-07-31 | 1511.46
SEE925636890002 | PV Herzberg | In Betrieb | Solare Strahlungsenergie | 3271.68 | 3271.68 | 2012-06-29 |  | 2019-05-16 | Niedersachsen | 37412 | Herzberg | Siemensstraße | 15 |  |  | 03159019 | Herzberg am Harz | Göttingen | 51.6414 | 10.3212 |  | Freiflächensolaranlage | 13650 | Süd | 5 - 20 Grad | [17 empty] | 2025-10-01 |  |  | Pro Solar GmbH | ABR910180685808 | Volleinspeisung |  | Harz Energie Netz GmbH (SNB984607096621) | SNB984607096621 | Geprüft | Mittelspannung | SEL949430666021 | EEG957013302839 | E2281301Y000000000000000145000000 | 2012-06-29 | 3271.68
SEE997354989405 | Solarpark Friedmannsdorf II | In Betrieb | Solare Strahlungsenergie | 3499.74 | 3093.39 | 2019-05-17 |  | 2019-05-17 | Bayern | 95239 | Zell |  |  | Friedmannsdorf | Flur 0: 206, 207. | 09475189 | Zell im Fichtelgebirge | Hof | 50.1419 | 11.7612 |  | Freiflächensolaranlage | 10762 | Süd | 21 - 40 Grad | [17 empty] | 2025-10-01 |  |  | Solar Friedmannsdorf GmbH & Co. KG | ABR987271606097 | Volleinspeisung |  | Bayernwerk Netz GmbH (SNB940352624434) | SNB940352624434 | Geprüft | Mittelspannung | SEL989886268813 | EEG916069270868 |  | 2019-05-17 | 3499.74 | SOL18-1/063,
SEE924955284400 | Photovoltaikanlage Pölling-Bühl | In Betrieb | Solare Strahlungsenergie | 1200 | 1200 | 2012-06-29 |  | 2019-05-21 | Bayern | 92318 | Neumarkt |  |  | 520 | 511/163 | 09373147 | Neumarkt i.d. OPf. | Neumarkt i.d. OPf. | 49.2862 | 11.4268 |  | Freiflächensolaranlage | 5088 | Süd-West | 21 - 40 Grad | [17 empty] | 2025-10-01 |  |  | Stadt Neumarkt | ABR926454254885 | Volleinspeisung |  | Stadtwerke Neumarkt i. d. OPf. Energie GmbH (SNB989365725226) | SNB989365725226 | Geprüft | Mittelspannung | SEL965934325332 | EEG970390934608 |  | 2012-06-29 | 1200
SEE961157524552 | Solarpark Haselbach | In Betrieb | Solare Strahlungsenergie | 2214.72 | 2016 | 2012-09-29 |  | 2019-05-17 | Thüringen | 04617 | Haselbach |  |  | Haselbach | Flur 2 Flurstück 121/14 | 16077015 | Haselbach | Altenburger Land | 51.0728 | 12.4299 |  | Freiflächensolaranlage | 9228 | Süd | 21 - 40 Grad | [17 empty] | 2025-10-01 |  |  | Energiebauern GmbH & Co. Kraftwerke KG | ABR973463132475 | Volleinspeisung |  | Mitteldeutsche Netzgesellschaft Strom mbH (SNB916269213931) | SNB916269213931 | Geprüft | Mittelspannung | SEL977725356081 | EEG993454570864 | E41081010000000000000000000194306 | 2012-09-29 | 2214.72
SEE984123439025 | Solarpark Starkenberg 2 BA 1 | In Betrieb | Solare Strahlungsenergie | 9743.835 | 8473.236 | 2012-06-27 |  | 2019-05-17 | Thüringen | 04617 | Starkenberg |  |  | Posa | Flur 1 Flurstück 46/26 | 16077044 | Starkenberg | Altenburger Land | 51.0035 | 12.2963 |  | Freiflächensolaranlage | 38847 | Süd | 21 - 40 Grad | [17 empty] | 2025-10-01 |  |  | Energiebauern GmbH & Co. Kraftwerke KG | ABR973463132475 | Volleinspeisung |  | Mitteldeutsche Netzgesellschaft Strom mbH (SNB916269213931) | SNB916269213931 | Geprüft | Hochspannung | SEL949666479716 | EEG947523370039 | E41081010000000000000000000177745 | 2012-06-27 | 9743.835
SEE914883003181 | Solarpark Starkenberg 1 BA 1 | In Betrieb | Solare Strahlungsenergie | 1897.28 | 1478.4 | 2012-06-27 |  | 2019-05-17 | Thüringen | 04617 | Starkenberg |  |  | Starkenberg | Flur 1 Flurstück 46 / 26 | 16077044 | Starkenberg | Altenburger Land | 51.0019 | 12.2962 |  | Freiflächensolaranlage | 6776 | Süd | 21 - 40 Grad | [17 empty] | 2025-10-01 |  |  | Energiebauern GmbH & Co. Kraftwerke KG | ABR973463132475 | Volleinspeisung |  | Mitteldeutsche Netzgesellschaft Strom mbH (SNB916269213931) | SNB916269213931 | Geprüft | Hochspannung | SEL949666479716 | EEG903147751296 | E41081010000000000000000000196119 | 2012-06-27 | 1897.28
SEE915865863229 | Sonnengarten | In Betrieb | Solare Strahlungsenergie | 1626.475 | 1463.828 | 2010-12-27 |  | 2019-05-17 | Nordrhein-Westfalen | 47589 | Uedem |  |  | Keppeln | 7 263, 264, 269,270 | 05154024 | Kalkar | Kleve | 51.7003 | 6.238 |  | Freiflächensolaranlage | 8400 | Süd | 21 - 40 Grad | [17 empty] | 2025-10-01 |  |  | Windenergie Lindchen GmbH & Co.KG | ABR963484196723 | Volleinspeisung |  | Westnetz GmbH (SNB921897286493) | SNB921897286493 | Geprüft | Mittelspannung | SEL910938578017 | EEG905466741972 | E31238010000000000000013523050186 | 2010-12-27 | 1626.475
SEE996868933522 | SBA Altenburg | In Betrieb | Solare Strahlungsenergie | 2340.48 | 2340.48 | 2016-12-23 |  | 2019-05-20 | Thüringen | 04600 | Altenburg | Poststraße | 26 |  |  | 16077001 | Altenburg | Altenburger Land | 51.0085 | 12.4317 |  | Freiflächensolaranlage | 8832 | Süd | 21 - 40 Grad | [17 empty] | 2025-10-01 |  |  | Suntec Solaranlagen Betriebs- und Verwaltungs GmbH | ABR966810528069 | Volleinspeisung |  | Energie- und Wasserversorgung Altenburg GmbH (SNB934514392514) | SNB934514392514 | Geprüft | Mittelspannung | SEL923409476422 | EEG982421668017 | E40936010100000000000000235700000 | 2016-12-23 | 2340.48
SEE924331810520 | Solarpark Walldorf | In Betrieb | Solare Strahlungsenergie | 1080 | 1080 | 2008-01-01 |  | 2019-05-20 | Baden-Württemberg | 69190 | Walldorf | Im Gewann Hof |  |  |  | 08226095 | Walldorf | Rhein-Neckar-Kreis | 49.291 | 8.6227 |  | Freiflächensolaranlage |  | Süd | [18 empty] | 2025-10-01 |  |  | Stadtwerke Walldorf GmbH & Co. KG | ABR938017314929 | Volleinspeisung |  | Stadtwerke Walldorf GmbH & Co. KG (SNB946790148600) | SNB946790148600 | Geprüft | Mittelspannung | SEL939373671770 | EEG940790741090 | E11727010000000000000001149300000 | 2008-01-01 | 1080
SEE901200049335 | SP Heuchelheim | In Betrieb | Solare Strahlungsenergie | 3450 | 3375 | 2013-02-27 |  | 2019-05-20 | Hessen | 35452 | Heuchelheim | Rodheimer Straße | 117 |  |  | 06531007 | Heuchelheim a.d. Lahn | Gießen | 50.5988 | 8.6279 |  | Freiflächensolaranlage | 13800 | Süd | 5 - 20 Grad | [17 empty] | 2025-10-01 |  |  | Pro Solar GmbH | ABR910180685808 | Volleinspeisung |  | Mittelhessen Netz GmbH (SNB906862380628) | SNB906862380628 | Geprüft | Mittelspannung | SEL957502590709 | EEG998211969073 | E20229011000000000000012805501957 | 2013-02-27 | 3450
SEE919999507530 | SP Döbern | In Betrieb | Solare Strahlungsenergie | 6364.8 | 5328 | 2012-06-29 |  | 2019-05-20 | Brandenburg | 03159 | Döbern | Parkstraße | 901 |  |  | 12071044 | Döbern | Spree-Neiße | 51.6107 | 14.6033 |  | Freiflächensolaranlage | 26520 | Süd | 5 - 20 Grad | [17 empty] | 2025-10-01 |  |  | Pro Solar GmbH | ABR910180685808 | Volleinspeisung |  | Mitteldeutsche Netzgesellschaft Strom mbH (SNB916269213931) | SNB916269213931 | Geprüft | Mittelspannung | SEL919561523081 | EEG943650693232 | E41081010000000000000000000177434 | 2012-06-29 | 6364.8
SEE910231199513 | SP Gnoien | In Betrieb | Solare Strahlungsenergie | 6433.92 | 6400 | 2012-06-28 |  | 2019-05-20 | Mecklenburg-Vorpommern | 17179 | Gnoien | Gewerbestraße | 1 |  |  | 13072035 | Gnoien | Rostock | 53.9763 | 12.6945 |  | Freiflächensolaranlage | 26808 | Süd | 5 - 20 Grad | [17 empty] | 2025-10-01 |  |  | Pro Solar GmbH | ABR910180685808 | Volleinspeisung |  | E.DIS Netz GmbH (SNB941690671609) | SNB941690671609 | Geprüft | Mittelspannung | SEL973127798108 | EEG946606505276 | E41860010000000000420558247900001 | 2012-06-28 | 6433.92
SEE920227939603 | Ergoldsbach | In Betrieb | Solare Strahlungsenergie | 1817.495 | 1817.495 | 2013-11-27 |  | 2019-05-24 | Bayern | 84061 | Ergoldsbach |  |  | Siegensdorf | Flurstück 2477 | 09274127 | Ergoldsbach | Landshut | 48.676 | 12.1963 |  | Freiflächensolaranlage | 7128 | Süd | 21 - 40 Grad | [17 empty] | 2025-10-01 |  |  | bos.ten AG | ABR900998503531 | Volleinspeisung |  | Bayernwerk Netz GmbH (SNB940352624434) | SNB940352624434 | Geprüft | Mittelspannung | SEL992069547209 | EEG970382772324 | E2104101S160000000000058479900001 | 2013-11-27 | 1817.495
SEE926371686233 | Wusseken 2 | In Betrieb | Solare Strahlungsenergie | 7142.965 | 6150 | 2019-05-15 |  | 2019-05-22 | Mecklenburg-Vorpommern | 17392 | Sarnow |  |  | Wusseken | Flur1: 73/3, 74/1, 78. Flur2: 30, 31/1, 32/1, 32/4, 32/5, 32/6, 33/1, 33/3, 33/6. | 13075122 | Sarnow | Vorpommern-Greifswald | 53.7671 | 13.6564 |  | Freiflächensolaranlage | 25736 | Süd | 21 - 40 Grad | [17 empty] | 2025-10-01 |  |  | ENERPARC Solar Invest 114 GmbH | ABR961512969929 | Volleinspeisung |  | E.DIS Netz GmbH (SNB941690671609) | SNB941690671609 | Geprüft | Mittelspannung | SEL999607744311 | EEG950104766534 | E4186001S000000000000099074100002 | 2019-05-15 | 7142.965 | SOL18-1/058,
SEE928768779757 | SSKW Kappel-Grafenhausen | In Betrieb | Solare Strahlungsenergie | 1705.79 | 1600 | 2005-12-14 |  | 2019-06-26 | Baden-Württemberg | 77966 | Kappel-Grafenhausen | Allmendstraße |  |  |  | 08317152 | Kappel-Grafenhausen | Ortenaukreis | 48.2943 | 7.7315 |  | Freiflächensolaranlage | 10630 | Süd | 21 - 40 Grad | [17 empty] | 2025-10-01 |  |  | SCE Solar Kappel-Grafenhausen GmbH & Co. KG | ABR976809624276 | Volleinspeisung | SGE991072553412 | Netze BW GmbH (SNB948311994307) | SNB948311994307 | Geprüft | Mittelspannung | SEL941801941881 | EEG995034775379 | E1084301E100000000000014949400001 | 2005-12-14 | 1705.79
SEE936054119064 | ABR 986908160933 | In Betrieb | Solare Strahlungsenergie | 1134 | 1050 | 2009-12-22 |  | 2019-05-20 | Bayern | 97486 | Königsberg | Altershausen | 69 |  |  | 09674164 | Königsberg i. Bay. | Haßberge | 50.0594 | 10.5934 |  | Freiflächensolaranlage | 5040 | Süd | [18 empty] | 2025-10-01 |  |  | natürliche Person (ABR986908160933) | ABR986908160933 | Volleinspeisung |  | Bayernwerk Netz GmbH (SNB940352624434) | SNB940352624434 | In Prüfung | Mittelspannung | SEL902623309778 | EEG946752641262 |  | 2009-12-22 | 1134
SEE922663093284 | Naunhof Süd | In Betrieb | Solare Strahlungsenergie | 3323.04 | 2960 | 2011-12-01 |  | 2019-05-21 | Sachsen | 04683 | Naunhof | Melanchthonstraße | 999 z |  |  | 14729300 | Naunhof | Leipzig | 51.2887 | 12.5941 |  | Freiflächensolaranlage | 14448 | Süd | 5 - 20 Grad | [17 empty] | 2025-10-01 |  |  | PV Naunhof GmbH & Co. KG | ABR978763180997 | Volleinspeisung |  | Mitteldeutsche Netzgesellschaft Strom mbH (SNB916269213931) | SNB916269213931 | Geprüft | Mittelspannung | SEL923263798821 | EEG988484011265 | E41081010000000000000000000169921 | 2011-12-01 | 3323.04
SEE918624984173 | Naunhof Nord | In Betrieb | Solare Strahlungsenergie | 2028.6 | 1440 | 2013-04-26 |  | 2019-05-21 | Sachsen | 04683 | Naunhof | Melanchthonstraße | 999 Z |  |  | 14729300 | Naunhof | Leipzig | 51.2903 | 12.5939 |  | Freiflächensolaranlage | 8280 | Nord | 5 - 20 Grad | [17 empty] | 2025-10-01 |  |  | PV Naunhof GmbH & Co. KG | ABR978763180997 | Volleinspeisung |  | Mitteldeutsche Netzgesellschaft Strom mbH (SNB916269213931) | SNB916269213931 | Geprüft | Mittelspannung | SEL986418496805 | EEG994031692177 | E41081010000000000000000000204879 | 2013-04-26 | 2028.6
SEE901840763844 | Cahnsdorf 4 Umzug Delitzsch | In Betrieb | Solare Strahlungsenergie | 2641.6 | 2574 | 2013-04-26 |  | 2019-06-13 | Brandenburg | 15926 | Luckau |  |  | Cahnsdorf | Flur2: 34, 35, 37, 40, 42, 43. | 12061320 | Luckau | Dahme-Spreewald | 51.8664 | 13.7799 |  | Freiflächensolaranlage | 10868 | Süd | 21 - 40 Grad | [17 empty] | 2025-10-01 |  |  | Enerparc Solar Invest 62 GmbH | ABR970970448891 | Volleinspeisung |  | Mitteldeutsche Netzgesellschaft Strom mbH (SNB916269213931) | SNB916269213931 | Geprüft | Hochspannung | SEL955853306444 | EEG916091588535 | E41081010000000000000000000197547 | 2013-04-26 | 2641.6
SEE942113154839 | Photovoltaik-Freiflächenanlage A63 Münchweiler | In Betrieb | Solare Strahlungsenergie | 1661.835 | 1518 | 2012-10-29 |  | 2019-05-22 | Rheinland-Pfalz | 67728 | Münchweiler |  |  | Münchweiler | 1963, 1964 | 07333048 | Münchweiler an der Alsenz | Donnersbergkreis | 49.5604 | 7.8944 |  | Freiflächensolaranlage | 6783 | Süd | 5 - 20 Grad | [17 empty] | 2025-10-01 |  |  | Energieprojekte Winnweiler | ABR977397950402 | Volleinspeisung |  | Pfalzwerke Netz AG (SNB961471621746) | SNB961471621746 | Geprüft | Mittelspannung | SEL922399299905 | EEG963705696605 | E3025401PVA0000000000009000009598 | 2012-10-29 | 1661.835
SEE998747733551 | Cahnsdorf 4 | In Betrieb | Solare Strahlungsenergie | 1250.865 | 1188 | 2019-06-13 |  | 2019-06-13 | Brandenburg | 15926 | Luckau | Cahnsdorf | 188 Z |  |  | 12061320 | Luckau | Dahme-Spreewald | 51.8669 | 13.7809 |  | Freiflächensolaranlage | 4389 | Süd | 21 - 40 Grad | [17 empty] | 2025-10-01 |  |  | ENERPARC Solar Invest 127 GmbH | ABR956995542288 | Volleinspeisung |  | Mitteldeutsche Netzgesellschaft Strom mbH (SNB916269213931) | SNB916269213931 | Geprüft | Hochspannung | SEL955853306444 | EEG954558495293 | E41081010000000000000000000281521 | 2019-06-13 | 1250.865 | SOL18-2/039,
SEE932156797087 | Schleiz-Oschitz | In Betrieb | Solare Strahlungsenergie | 1625.73 | 1460 | 2011-12-29 |  | 2019-05-21 | Thüringen | 07907 | Schleiz | Industriestraße |  |  |  | 16075098 | Schleiz | Saale-Orla-Kreis | 50.5499 | 11.7908 |  | Freiflächensolaranlage | 6918 | Süd | 5 - 20 Grad | [17 empty] | 2025-10-01 |  |  | PV Schleiz-Oschitz GmbH & Co.KG | ABR960453171293 | Volleinspeisung |  | TEN Thüringer Energienetze GmbH & Co. KG (SNB970821959712) | SNB970821959712 | Geprüft | Mittelspannung | SEL932927541680 | EEG982927338438 | E4183201RS50423792000086885700001 | 2011-12-29 | 1625.73
SEE945735029806 | Solarkraftwerk Fitten | In Betrieb | Solare Strahlungsenergie | 3060 | 3060 | 2007-12-17 |  | 2019-11-25 | Saarland | 66663 | Merzig | Waldwieser Straße |  |  |  | 10042113 | Merzig | Merzig-Wadern | 49.4378 | 6.5737 |  | Freiflächensolaranlage | 17375 | Süd-West | 21 - 40 Grad | [17 empty] | 2025-10-01 |  |  | Stadtwerke Merzig GmbH | ABR992192814025 | Volleinspeisung | SGE973311879774 | Netzwerke Merzig GmbH (SNB929088252340) | SNB929088252340 | Geprüft | Mittelspannung | SEL959731076627 | EEG921361005650 | E3069301SOLAR00000000000000000081 | 2007-12-17 | 3060
SEE946212197780 | Freilandanlage Lauta | In Betrieb | Solare Strahlungsenergie | 2072.7 | 1980 | 2010-12-29 |  | 2019-05-22 | Sachsen | 02991 | Lauta | Ind-u Gewg L Straße B | 1 |  |  | 14625310 | Lauta | Bautzen | 51.4508 | 14.1159 |  | Freiflächensolaranlage | 8820 | Süd | 21 - 40 Grad | [17 empty] | 2025-10-01 |  |  | Rygol PROJEKT 2 GmbH & Co. KG | ABR902346460688 | Volleinspeisung |  | Mitteldeutsche Netzgesellschaft Strom mbH (SNB916269213931) | SNB916269213931 | Geprüft | Mittelspannung | SEL956221487963 | EEG963270028962 | E41081010000000000000000000142958 | 2010-12-29 | 2072.7
SEE917774590128 | PVA Dessau | In Betrieb | Solare Strahlungsenergie | 4954.56 | 4410 | 2011-12-28 |  | 2019-05-22 | Sachsen-Anhalt | 06846 | Dessau-Roßlau |  |  | Kleinkühnau | Flur 6, Flurstück 1101 | 15001000 | Dessau-Roßlau | Dessau-Roßlau | 51.8349 | 12.1904 |  | Freiflächensolaranlage | 32576 | Süd | 21 - 40 Grad | [17 empty] | 2025-10-01 |  |  | Solarpark Dessau Betriebsgesellschaft mbH & Co. KG | ABR907802180445 | Volleinspeisung |  | Dessauer Stromversorgung GmbH (SNB954281375657) | SNB954281375657 | Geprüft | Mittelspannung | SEL949990639732 | EEG955926717382 | E40796010684600000000000099300001 | 2011-12-28 | 4954.56
SEE919344915577 | PVA Boxberg | In Betrieb | Solare Strahlungsenergie | 3705.04 | 3420 | 2015-05-30 |  | 2019-05-22 | Sachsen | 02943 | Boxberg | Am Kraftwerk | 1 y |  |  | 14626060 | Boxberg/O.L. | Görlitz | 51.4172 | 14.5822 |  | Freiflächensolaranlage | 14706 | Süd | 5 - 20 Grad | [17 empty] | 2025-10-01 |  |  | Boxberg Betriebsgesellschaft mbH & Co. KG | ABR939498218874 | Volleinspeisung |  | Mitteldeutsche Netzgesellschaft Strom mbH (SNB916269213931) | SNB916269213931 | Geprüft | Mittelspannung | SEL900323191631 | EEG950326845697 | E41081010000000000000000000226668 | 2015-05-30 | 3705.04
SEE921334295736 | Photovoltaik-Freiflächenanlage Solarpark Börrstadt | In Betrieb | Solare Strahlungsenergie | 2730 | 2615 | 2009-10-05 |  | 2019-05-22 | Rheinland-Pfalz | 67725 | Börrstadt |  |  | Börrstadt | 2948/2, 2949/2 | 07333009 | Börrstadt | Donnersbergkreis | 49.5867 | 7.9466 |  | Freiflächensolaranlage | 36400 | Süd | 21 - 40 Grad | [17 empty] | 2025-10-01 |  |  | Solarpark Börrstadt | ABR916781705730 | Volleinspeisung |  | Pfalzwerke Netz AG (SNB961471621746) | SNB961471621746 | Geprüft | Mittelspannung | SEL948714214903 | EEG942804188594 | E30254010000000000005233250613479 | 2009-10-05 | 2730
SEE941269303870 | Am Silbersee BA3-4 | In Betrieb | Solare Strahlungsenergie | 1950.75 | 1600 | 2012-06-29 |  | 2019-05-22 | Sachsen | 08228 | Rodewisch | Am Silbersee | 99 z |  |  | 14523360 | Rodewisch | Vogtlandkreis | 50.5235 | 12.3866 |  | Freiflächensolaranlage | 7920 | Süd | 5 - 20 Grad | [17 empty] | 2025-10-01 |  |  | PV Rodewisch GmbH & Co. KG | ABR962986019615 | Volleinspeisung |  | Mitteldeutsche Netzgesellschaft Strom mbH (SNB916269213931) | SNB916269213931 | Geprüft | Mittelspannung | SEL904486381120 | EEG969420082334 | E41081010000000000000000000199644 | 2012-06-29 | 1950.75
SEE917049151733 | U. H Solarpark Gützkow GmbH & Co. KG | In Betrieb | Solare Strahlungsenergie | 1848.28 | 1460 | 2013-04-30 |  | 2020-11-30 | Mecklenburg-Vorpommern | 17506 | Gützkow |  |  | Gützkow | Flur 6 Flurstück 6/2, 6/3, 6/4, 6/7 | 13075044 | Gützkow | Vorpommern-Greifswald | 53.9255 | 13.4048 |  | Freiflächensolaranlage | 7544 | Süd | 5 - 20 Grad | [17 empty] | 2025-10-01 |  |  | U.H.Solarpark Gützkow GmbH & Co.KG | ABR964806435193 | Volleinspeisung |  | E.DIS Netz GmbH (SNB941690671609) | SNB941690671609 | Geprüft | Mittelspannung | SEL974300300477 | EEG917425256014 | E4186001S120000000000048518000001 | 2013-04-30 | 1848.28
SEE911159967697 | Zur Sternkoppel | In Betrieb | Solare Strahlungsenergie | 4119.95 | 3502 | 2012-06-29 |  | 2019-05-22 | Sachsen | 08228 | Rodewisch | Zur Sternkoppel | 99 Z |  |  | 14523360 | Rodewisch | Vogtlandkreis | 50.5215 | 12.389 |  | Freiflächensolaranlage | 16680 | Süd | 5 - 20 Grad | [17 empty] | 2025-10-01 |  |  | PV Rodewisch GmbH & Co. KG | ABR962986019615 | Volleinspeisung |  | Mitteldeutsche Netzgesellschaft Strom mbH (SNB916269213931) | SNB916269213931 | Geprüft | Mittelspannung | SEL946477743067 | EEG929516199841 | E41081010000000000000000000185065 | 2012-06-29 | 4119.95
SEE979985851672 | PVA3 Freifläche | In Betrieb | Solare Strahlungsenergie | 1200 | 1105 | 2012-06-19 |  | 2019-05-22 | Sachsen-Anhalt | 06295 | Lutherstadt Eisleben | Sittichenbacher Chaussee | 900 s |  |  | 15087130 | Eisleben | Mansfeld-Südharz | 51.4585 | 11.5117 |  | Freiflächensolaranlage | 5000 | Süd | 21 - 40 Grad | [17 empty] | 2025-10-01 |  |  | AZB Meerwasser Herr Bollmann | ABR987678880946 | Volleinspeisung |  | Mitteldeutsche Netzgesellschaft Strom mbH (SNB916269213931) | SNB916269213931 | In Prüfung | Mittelspannung | SEL917042722923 | EEG944024536346 | E41081010000000000000000000182349 | 2012-06-19 | 1200
SEE902494471154 | PVF Ahlhorn I | In Betrieb | Solare Strahlungsenergie | 9179.16 | 8140 | 2011-12-28 |  | 2019-05-23 | Niedersachsen | 26197 | Großenkneten | Vechtaer Straße | 35 |  |  | 03458007 | Großenkneten | Oldenburg | 52.8899 | 8.2308 |  | Freiflächensolaranlage | 38976 | Süd | 21 - 40 Grad | [17 empty] | 2025-10-01 |  |  | CEE PVF Ahlhorn I GmbH & Co. KG | ABR997178369407 | Volleinspeisung |  | EWE NETZ GmbH (SNB951051725711) | SNB951051725711 | Geprüft | Mittelspannung | SEL926468050787 | EEG930751741689 | E21846010000000000001159240200001 | 2011-12-28 | 9179.16
SEE915713725198 | PVF Ahlhorn II | In Betrieb | Solare Strahlungsenergie | 8899.92 | 7920 | 2011-12-28 |  | 2019-05-23 | Niedersachsen | 26197 | Großenkneten | Vechtaer Straße | 35 |  |  | 03458007 | Großenkneten | Oldenburg | 52.8912 | 8.2427 |  | Freiflächensolaranlage | 37872 | Süd | 21 - 40 Grad | [17 empty] | 2025-10-01 |  |  | CEE PVF Ahlhorn II GmbH & Co. KG | ABR913783600001 | Volleinspeisung |  | EWE NETZ GmbH (SNB951051725711) | SNB951051725711 | Geprüft | Mittelspannung | SEL926468050787 | EEG956134135944 | E21846010000000000001159241700001 | 2011-12-28 | 8899.92
SEE938724280425 | PVF Ahlhorn III | In Betrieb | Solare Strahlungsenergie | 6773.64 | 6000 | 2012-06-25 |  | 2019-05-23 | Niedersachsen | 26197 | Großenkneten | Vechtaer Straße | 35 |  |  | 03458007 | Großenkneten | Oldenburg | 52.8899 | 8.2216 |  | Freiflächensolaranlage | 28824 | Süd | 21 - 40 Grad | [17 empty] | 2025-10-01 |  |  | CEE PVF Ahlhorn III GmbH & Co. KG | ABR908286245972 | Volleinspeisung |  | EWE NETZ GmbH (SNB951051725711) | SNB951051725711 | Geprüft | Mittelspannung | SEL921332052072 | EEG965445004542 | E21846010000000000001162969900001 | 2012-06-25 | 6773.64
SEE946887423597 | PVF Ahlhorn IV | In Betrieb | Solare Strahlungsenergie | 13558.56 | 12000 | 2012-06-25 |  | 2019-05-23 | Niedersachsen | 26197 | Großenkneten | Vechtaer Straße | 35 |  |  | 03458007 | Großenkneten | Oldenburg | 52.8856 | 8.2254 |  | Freiflächensolaranlage | 57696 | Süd | 21 - 40 Grad | [17 empty] | 2025-10-01 |  |  | CEE PVF Ahlhorn IV GmbH & Co. KG | ABR958665899623 | Volleinspeisung |  | EWE NETZ GmbH (SNB951051725711) | SNB951051725711 | Geprüft | Mittelspannung | SEL921332052072 | EEG976867177486 | E21846010000000000001162970500001 | 2012-06-25 | 13558.56
SEE902364169808 | PVF Ahlhorn V | In Betrieb | Solare Strahlungsenergie | 12900.96 | 12000 | 2012-06-26 |  | 2019-05-23 | Niedersachsen | 26197 | Großenkneten | Vechtaer Straße | 35 |  |  | 03458007 | Großenkneten | Oldenburg | 52.8869 | 8.2423 |  | Freiflächensolaranlage | 54144 | Süd | 21 - 40 Grad | [17 empty] | 2025-10-01 |  |  | CEE PVF Ahlhorn V GmbH & Co. KG | ABR979026895696 | Volleinspeisung |  | EWE NETZ GmbH (SNB951051725711) | SNB951051725711 | Geprüft | Mittelspannung | SEL921332052072 | EEG979130973938 | E21846010000000000001162971300001 | 2012-06-26 | 12900.96
SEE961252249183 | PVF Neufahrn | In Betrieb | Solare Strahlungsenergie | 2285.878 | 2211 | 2010-06-30 |  | 2019-05-23 | Bayern | 84088 | Neufahrn | Wurmdorf | 1 |  |  | 09274153 | Neufahrn i. NB | Landshut | 48.7511 | 12.1233 |  | Freiflächensolaranlage | 26808 | Süd | 21 - 40 Grad | [17 empty] | 2025-10-01 |  |  | CEE PVF Neufahrn GmbH & Co. KG | ABR980539675347 | Volleinspeisung |  | Bayernwerk Netz GmbH (SNB940352624434) | SNB940352624434 | Geprüft | Mittelspannung | SEL985220658913 | EEG927125425153 | E21041011000000000000388358500000 | 2010-06-30 | 2285.878
SEE975564552541 | Neuburg | In Betrieb | Solare Strahlungsenergie | 2058 | 1988 | 2014-04-29 |  | 2019-05-24 | Bayern | 86633 | Neuburg |  |  | Neuburg an der Donau | Flurstück 2269 | 09185149 | Neuburg a.d. Donau | Neuburg-Schrobenhausen | 48.7266 | 11.2147 |  | Freiflächensolaranlage | 8232 | Süd | 21 - 40 Grad | [17 empty] | 2025-10-01 |  |  | bos.ten AG | ABR900998503531 | Volleinspeisung |  | Stadtwerke Neuburg a. d. Donau (SNB980054996408) | SNB980054996408 | Geprüft | Mittelspannung | SEL989660717667 | EEG935287231161 | E21126010101900261000000S001PV749 | 2014-04-29 | 2058
SEE901300548127 | SPH_PV-Freiflächenanlage-1 | In Betrieb | Solare Strahlungsenergie | 1345.96 | 1230 | 2010-06-22 |  | 2019-05-24 | Nordrhein-Westfalen | 53937 | Schleiden | Brücksief |  |  |  | 05366036 | Schleiden | Euskirchen | 50.5556 | 6.4641 |  | Freiflächensolaranlage | 5852 | Süd | 21 - 40 Grad | [17 empty] | 2025-10-01 |  |  | Sun Park Herhahn GmbH & Co. KG | ABR991154345379 | Volleinspeisung |  | Westnetz GmbH (SNB921897286493) | SNB921897286493 | Geprüft | Mittelspannung | SEL986236687478 | EEG996934861179 | E31816019900000000000010016901031 | 2010-06-22 | 1345.96
SEE985116732611 | Wusseken 3A | In Betrieb | Solare Strahlungsenergie | 2088 | 1809 | 2019-05-15 |  | 2019-05-24 | Mecklenburg-Vorpommern | 17392 | Sarnow |  |  | Wusseken | Flur1: 78, 79, 80. Flur2: 30, 31/1, 32/1, 32/4, 32/5 | 13075122 | Sarnow | Vorpommern-Greifswald | 53.768 | 13.6556 |  | Freiflächensolaranlage | 7590 | Süd | 21 - 40 Grad | [17 empty] | 2025-10-01 |  |  | ENERPARC Solar Invest 114 GmbH | ABR961512969929 | Volleinspeisung |  | E.DIS Netz GmbH (SNB941690671609) | SNB941690671609 | Geprüft | Mittelspannung | SEL999607744311 | EEG997533189312 | E4186001S000000000000099074100003 | 2019-05-15 | 2088 | SOL18-1/058,
SEE901235278670 | Solarpark Finsterwalde I BA 2 | In Betrieb | Solare Strahlungsenergie | 9251.76 | 8448 | 2018-06-29 |  | 2019-05-24 | Brandenburg | 03238 | Finsterwalde |  |  | Finsterwalde | Flur54: 108 | 12062140 | Finsterwalde | Elbe-Elster | 51.5372 | 13.7231 |  | Freiflächensolaranlage | 33042 | Süd | 21 - 40 Grad | [17 empty] | 2025-10-01 |  |  | Solarpark Finsterwalde GmbH & Co. KG | ABR989038210691 | Volleinspeisung |  | Mitteldeutsche Netzgesellschaft Strom mbH (SNB916269213931) | SNB916269213931 | Geprüft | Mittelspannung | SEL917232073613 | EEG992680600505 | E41081010000000000000000000271438 | 2018-06-29 | 9251.76 | FFA16-3/041,
SEE949337416521 | PV Spornitz P19225 | In Betrieb | Solare Strahlungsenergie | 3892.32 | 3540 | 2012-06-30 |  | 2019-05-27 | Mecklenburg-Vorpommern | 19372 | Spornitz | Zur großen Heide | 5 |  |  | 13076126 | Spornitz | Ludwigslust-Parchim | 53.4163 | 11.7371 |  | Freiflächensolaranlage | 16218 | Süd | 21 - 40 Grad | [17 empty] | 2025-10-01 |  |  | Solarpark Spornitz GmbH & Co. KG | ABR936303268185 | Volleinspeisung |  | WEMAG Netz GmbH (SNB928759560869) | SNB928759560869 | Geprüft | Mittelspannung | SEL905704241035 | EEG923465659500 | E43007010000000000000221414200001 | 2012-06-30 | 3892.32
SEE994652467048 | Quellenreuth | In Betrieb | Solare Strahlungsenergie | 4479.825 | 4479.825 | 2012-06-27 |  | 2019-05-24 | Bayern | 95126 | Schwarzenbach |  |  | Quellenreuth | Blatt 379 Flur 55 | 09475168 | Schwarzenbach a.d. Saale | Hof | 50.2392 | 11.9718 |  | Freiflächensolaranlage | 18285 | Süd | 21 - 40 Grad | [17 empty] | 2025-10-01 |  |  | Solaranlage Quellenreuth GmbH & Co. KG | ABR934349990367 | Volleinspeisung |  | Bayernwerk Netz GmbH (SNB940352624434) | SNB940352624434 | Geprüft | Mittelspannung | SEL994561335285 | EEG935635556823 | E2104101S160000000000036567800001 | 2012-06-27 | 4479.825
SEE921269408560 | Deponie Bergen-Enthal | In Betrieb | Solare Strahlungsenergie | 1206 | 1206 | 2014-04-30 |  | 2019-06-14 | Bayern | 83346 | Bergen |  |  | Holzhausen | 375 / 380 | 09189113 | Bergen | Traunstein | 47.8289 | 12.5826 |  | Freiflächensolaranlage | 6640 | Ost | 5 - 20 Grad | [17 empty] | 2025-10-01 |  |  | Wohnungsbau GmbH des Landkreises Traunstein | ABR987449079753 | Volleinspeisung |  | Bayernwerk Netz GmbH (SNB940352624434) | SNB940352624434 | Geprüft | Mittelspannung | SEL960180672162 | EEG989809867741 |  | 2014-04-30 | 1206
SEE937965184370 | Remptendorf | In Betrieb | Solare Strahlungsenergie | 1209.6 | 1000 | 2012-06-25 |  | 2019-05-28 | Thüringen | 07368 | Remptendorf |  |  | Liebengrün | Flur8: 91,92 | 16075134 | Remptendorf | Saale-Orla-Kreis | 50.5601 | 11.6521 |  | Freiflächensolaranlage | 5040 | Süd | 5 - 20 Grad | [17 empty] | 2025-10-01 |  |  | PV Naunhof GmbH & Co. KG | ABR978763180997 | Volleinspeisung |  | TEN Thüringer Energienetze GmbH & Co. KG (SNB970821959712) | SNB970821959712 | Geprüft | Mittelspannung | SEL924149824412 | EEG922165187641 | E4183201RS50426567000088306800001 | 2012-06-25 | 1209.6
SEE985063369878 | LHI Solar Prenzlau GmbH & Co. KG | In Betrieb | Solare Strahlungsenergie | 15704.7 | 13035 | 2011-12-28 |  | 2019-05-28 | Brandenburg | 17291 | Prenzlau | Erlenweg |  |  |  | 12073452 | Prenzlau | Uckermark | 53.3172 | 13.8817 |  | Freiflächensolaranlage | 37540 | Süd | 21 - 40 Grad | [17 empty] | 2025-10-01 |  |  | LHI PV Prenzlau 1987 GmbH & Co. KG | ABR958836614000 | Volleinspeisung |  | E.DIS Netz GmbH (SNB941690671609) | SNB941690671609 | Geprüft | Hochspannung | SEL903925304102 | EEG935528356318 | E41860010000000000420548672000001 | 2011-12-28 | 15704.7
SEE962521049893 | SBA Atzendorf | In Betrieb | Solare Strahlungsenergie | 2430 | 1800 | 2014-06-30 |  | 2019-05-28 | Sachsen-Anhalt | 39443 | Staßfurt | Industriestraße (Atzendorf) | 3 |  |  | 15089310 | Staßfurt | Salzlandkreis | 51.9162 | 11.5926 |  | Freiflächensolaranlage | 6570 | Süd | 21 - 40 Grad | [17 empty] | 2025-10-01 |  |  | SBA Solaranlagen Betriebs- und Verwaltungs GmbH | ABR950078853308 | Volleinspeisung |  | Stadtwerke Staßfurt GmbH (SNB910474681448) | SNB910474681448 | Geprüft | Mittelspannung | SEL918526362512 | EEG937075005275 | E470706939418S0000000000000018010 | 2014-06-30 | 2430
SEE990003532540 | Fischbach 2 Neufeld Friedhofstraße | In Betrieb | Solare Strahlungsenergie | 1090.4 | 957 | 2011-12-29 |  | 2019-05-28 | Rheinland-Pfalz | 66996 | Fischbach | Friedhofstraße | 85 |  |  | 07340011 | Fischbach bei Dahn | Südwestpfalz | 49.075 | 7.7081 |  | Freiflächensolaranlage | 4640 | Süd | 21 - 40 Grad | [17 empty] | 2025-10-01 |  |  | Elementerra GmbH | ABR919355379641 | Volleinspeisung |  | Pfalzwerke Netz AG (SNB961471621746) | SNB961471621746 | Geprüft | Mittelspannung | SEL944827360964 | EEG910616309254 | E3025401PVA0005000066260000005175 | 2011-12-29 | 1090.4
SEE934304814691 | LHI Solar Deutschland VIII GmbH & Co. KG (PVA Gerdshagen) | In Betrieb | Solare Strahlungsenergie | 2407.68 | 1980 | 2012-06-28 |  | 2019-05-28 | Brandenburg | 16928 | Gerdshagen | Bergstraße |  |  |  | 12070096 | Gerdshagen | Prignitz | 53.2474 | 12.1837 |  | Freiflächensolaranlage | 10032 | Süd | 21 - 40 Grad | [17 empty] | 2025-10-01 |  |  | LHI Solar Deutschland VIII GmbH & Co. KG | ABR968959750899 | Volleinspeisung |  | E.DIS Netz GmbH (SNB941690671609) | SNB941690671609 | Geprüft | Mittelspannung | SEL952181625599 | EEG956458882296 | E4186001S120000000000037477000001 | 2012-06-28 | 2407.68
SEE958769964081 | LHI Solar Deutschland VIII GmbH & Co. KG (PVA Auw) | In Betrieb | Solare Strahlungsenergie | 1298.88 | 1168.992 | 2012-06-28 |  | 2019-05-28 | Rheinland-Pfalz | 54597 | Auw | Bollerheide |  |  |  | 07232202 | Auw bei Prüm | Eifelkreis Bitburg-Prüm | 50.1717 | 6.1996 |  | Freiflächensolaranlage | 5412 | Süd | 21 - 40 Grad | [17 empty] | 2025-10-01 |  |  | LHI Solar Deutschland VIII GmbH & Co. KG | ABR968959750899 | Volleinspeisung |  | Westnetz GmbH (SNB921897286493) | SNB921897286493 | Geprüft | Mittelspannung | SEL951860919011 | EEG944789892718 | E31238010000000000000021410119240 | 2012-06-28 | 1298.88
SEE903532323787 | 95-EEG-054 | In Betrieb | Solare Strahlungsenergie | 1025 | 897.5 | 2011-12-13 |  | 2019-05-28 | Thüringen | 04600 | Altenburg | Mittelstraße | 29 b |  |  | 16077001 | Altenburg | Altenburger Land | 50.9811 | 12.4169 |  | Freiflächensolaranlage | 4256 | Süd | 21 - 40 Grad | [17 empty] | 2025-10-01 |  |  | mehr - märkische energie und mehr GmbH | ABR977786812694 | Volleinspeisung |  | Energie- und Wasserversorgung Altenburg GmbH (SNB934514392514) | SNB934514392514 | Geprüft | Mittelspannung | SEL920805665030 | EEG915808637511 | E40936010000000000000213313400001 | 2011-12-13 | 1025
SEE961191818037 | LHI Solar Deutschland VIII GmbH & Co. KG (PVA Wanzleben) | In Betrieb | Solare Strahlungsenergie | 4280.76 | 3630 | 2012-06-26 |  | 2019-05-28 | Sachsen-Anhalt | 39164 | Wanzleben-Börde | An der Alten Tonkuhle | 2 |  |  | 15083531 | Wanzleben-Börde | Börde | 52.0376 | 11.2361 |  | Freiflächensolaranlage | 18216 | Süd | 5 - 20 Grad | [17 empty] | 2025-10-01 |  |  | LHI Solar Deutschland VIII GmbH & Co. KG | ABR968959750899 | Volleinspeisung |  | Avacon Netz GmbH (SNB990362338043) | SNB990362338043 | Geprüft | Mittelspannung | SEL916503053088 | EEG940231369609 | E4187802S120000000000040858300001 | 2012-06-26 | 4280.76
SEE996012052475 | Osterburg (FFAV) | In Betrieb | Solare Strahlungsenergie | 2395.92 | 1920 | 2019-01-09 |  | 2019-05-28 | Sachsen-Anhalt | 39606 | Osterburg | Am Schaugraben |  |  |  | 15090415 | Osterburg (Altmark) | Stendal | 52.767 | 11.748 |  | Freiflächensolaranlage | 8404 | Süd | 5 - 20 Grad | [17 empty] | 2025-10-01 |  |  | Solarpark Am Schaugraben GmbH & Co. KG | ABR965041462425 | Volleinspeisung |  | Avacon Netz GmbH (SNB990362338043) | SNB990362338043 | Geprüft | Mittelspannung | SEL994519353064 | EEG911736637456 | E4187802S120000000000106845000002 | 2019-01-09 | 2395.92 | SOL17-1/037; SOL17-1/042; Gem18-1/018,
SEE935723792126 | PV-Park Allendorf | In Betrieb | Solare Strahlungsenergie | 1972.48 | 1600 | 2018-03-21 |  | 2019-05-28 | Hessen | 35108 | Allendorf | Viessmannstraße (Allendorf) |  |  |  | 06635001 | Allendorf (Eder) | Waldeck-Frankenberg | 51.0327 | 8.6845 |  | Freiflächensolaranlage | 7360 | Süd | 5 - 20 Grad | [17 empty] | 2025-10-01 |  |  | Viessmann Werke Allendorf GmbH | ABR999131325178 | Teileinspeisung (einschließlich Eigenverbrauch) |  | Energie Waldeck-Frankenberg GmbH (SNB936172924014) | SNB936172924014 | Geprüft | Mittelspannung | SEL960841660804 | EEG958174675435 | E2052301111AA00000000012310200001 | 2018-03-21 | 1972.48
SEE916945630922 | IBC Projekt 2009 GmbH &Co. KG - Standort Maroldsweisach | In Betrieb | Solare Strahlungsenergie | 1695.6 | 1570 | 2009-10-28 |  | 2019-05-29 | Bayern | 96126 | Maroldsweisach | Vorstadtstraße | 59 |  |  | 09674171 | Maroldsweisach | Haßberge | 50.192 | 10.6513 |  | Freiflächensolaranlage | 9420 | Süd | 21 - 40 Grad | [17 empty] | 2025-10-01 |  |  | IBC Projekt 2009 GmbH & Co. KG | ABR965987965493 | Volleinspeisung |  | Bayernwerk Netz GmbH (SNB940352624434) | SNB940352624434 | Geprüft | Mittelspannung | SEL947125705574 | EEG907457676805 | E21041011000000000000382329600000 | 2009-10-28 | 1695.6
SEE932405497775 | Milmesberg (FFAV) | In Betrieb | Solare Strahlungsenergie | 4691.06 | 3900 | 2018-12-12 |  | 2019-05-29 | Thüringen | 99819 | Marksuhl |  |  | Eckardtshausen | Flur8, Flurstück 581/15;581/16;586/15;561/1;561/2 | 16063097 | Gerstungen | Wartburgkreis | 50.905 | 10.255 |  | Freiflächensolaranlage | 16258 | Süd | 5 - 20 Grad | [17 empty] | 2025-10-01 |  |  | Solarpark Zerre IV GmbH & Co KG | ABR920267103705 | Volleinspeisung |  | TEN Thüringer Energienetze GmbH & Co. KG (SNB970821959712) | SNB970821959712 | Geprüft | Mittelspannung | SEL964473831229 | EEG900821925417 | E4183201RS50443391000095756300002 | 2018-12-12 | 4691.06 | FFA16-3/010; FFA16-3/011; FFA16-3/012,
SEE939554394320 | Solarpark Hütting | In Betrieb | Solare Strahlungsenergie | 1035.63 | 1020 | 2010-06-28 |  | 2019-06-02 | Bayern | 94099 | Ruhstorf | Obere Dorfstraße |  |  |  | 09275145 | Ruhstorf a.d. Rott | Passau | 48.467 | 13.2933 |  | Freiflächensolaranlage | 5598 | Süd | 21 - 40 Grad | [17 empty] | 2025-10-01 |  |  | Solarpark Pfaffinger GmbH & Co.KG | ABR995182331274 | Volleinspeisung |  | Bayernwerk Netz GmbH (SNB940352624434) | SNB940352624434 | Geprüft | Mittelspannung | SEL901926450866 | EEG931231893072 |  | 2010-06-28 | 1035.63
SEE916722005929 | SPT | In Betrieb | Solare Strahlungsenergie | 1158.08 | 1065.6 | 2012-06-28 |  | 2019-06-02 | Sachsen-Anhalt | 06729 | Elsteraue | Techwitz | 26 Z |  |  | 15084130 | Elsteraue | Burgenlandkreis | 51.0578 | 12.1884 |  | Freiflächensolaranlage | 4928 | Süd | 21 - 40 Grad | [17 empty] | 2025-10-01 |  |  | Solarpark Tröglitz GbR | ABR917425672104 | Volleinspeisung |  | Mitteldeutsche Netzgesellschaft Strom mbH (SNB916269213931) | SNB916269213931 | Geprüft | Mittelspannung | SEL960299574234 | EEG980351566991 | E41081010000000000000000000173308 | 2012-06-28 | 1158.08
SEE925473223117 | SPM | In Betrieb | Solare Strahlungsenergie | 1009.365 | 997 | 2014-05-26 |  | 2019-06-02 | Thüringen | 99996 | Obermehler | Hauptstraße | 0 |  |  | 16064052 | Obermehler | Unstrut-Hainich-Kreis | 51.265 | 10.6219 |  | Freiflächensolaranlage | 4179 | Süd | 21 - 40 Grad | [17 empty] | 2025-10-01 |  |  | Solarpark an der Mälzerei GmbH & Co. KG | ABR900881028578 | Volleinspeisung |  | TEN Thüringer Energienetze GmbH & Co. KG (SNB970821959712) | SNB970821959712 | Geprüft | Mittelspannung | SEL901860458225 | EEG939793456322 | E4183201RS50430900000090275900001 | 2014-05-26 | 1009.365
SEE939148376411 | Bürgersolarpark Leesau GmbH & Co. KG | In Betrieb | Solare Strahlungsenergie | 3798.65 | 3434 | 2012-11-29 |  | 2019-06-03 | Bayern | 96260 | Weismain | Buckendorf | 99 |  |  | 09478176 | Weismain | Lichtenfels | 50.0079 | 11.3437 |  | Freiflächensolaranlage | 16160 | Süd | 21 - 40 Grad | [17 empty] | 2025-10-01 |  |  | Bürgersolarpark Leesau GmbH & Co. KG | ABR963152338196 | Volleinspeisung |  | Bayernwerk Netz GmbH (SNB940352624434) | SNB940352624434 | Geprüft | Hochspannung | SEL900662901113 | EEG965896688490 |  | 2012-11-29 | 3798.65
SEE983769055095 | PVA Rückweiler | In Betrieb | Solare Strahlungsenergie | 1995.84 | 1560 | 2017-06-16 |  | 2019-06-03 | Rheinland-Pfalz | 55776 | Rückweiler |  |  | Rückweiler | Flur1: 114/19 | 07134074 | Rückweiler | Birkenfeld | 49.5779 | 7.2309 |  | Freiflächensolaranlage | 7392 | Süd | 21 - 40 Grad | [17 empty] | 2025-10-01 |  |  | AST Solarkraftwerk VI GmbH & Co. KG | ABR996572065908 | Volleinspeisung |  | Westnetz GmbH (SNB921897286493) | SNB921897286493 | Geprüft | Mittelspannung | SEL979682065747 | EEG948732744130 | E3123801W000000000000135001203723 | 2017-06-16 | 1995.84 | FFA15-3/023,
SEE950253568164 | Freifläche Attenkirchen | In Betrieb | Solare Strahlungsenergie | 1365 | 1260 | 2010-05-05 |  | 2019-06-03 | Bayern | 85395 | Attenkirchen | Wirtsberg | 1 |  |  | 09178115 | Attenkirchen | Freising | 48.5184 | 11.7482 |  | Freiflächensolaranlage | 7800 | Süd | 21 - 40 Grad | [17 empty] | 2025-10-01 |  |  | HumuluSol GmbH & Co. KG | ABR968707585988 | Volleinspeisung |  | Bayernwerk Netz GmbH (SNB940352624434) | SNB940352624434 | Geprüft | Mittelspannung | SEL904978080494 | EEG955285836977 | E21041011000000000000386388700000 | 2010-05-05 | 1365
SEE984079346972 | PV-Park Bachhagel | In Betrieb | Solare Strahlungsenergie | 1854 | 1800 | 2009-12-09 |  | 2019-06-04 | Bayern | 89429 | Bachhagel |  |  | Oberbechingen | 107,120,119,121,298,106,108,139/5,139/6,105,118 | 09773112 | Bachhagel | Dillingen a.d. Donau | 48.62 | 10.32 |  | Freiflächensolaranlage | 24720 | Süd | 21 - 40 Grad | [17 empty] | 2025-10-01 |  |  | Sonnenbank Dillinger Land eG | ABR917736184471 | Volleinspeisung |  | Netze ODR GmbH (SNB935556509052) | SNB935556509052 | Geprüft | Mittelspannung | SEL964098359351 | EEG948340012898 | E12974010000000000000031115300001 | 2009-12-09 | 1854
SEE905452700648 | Bürgersolarpark Metelsdorf GmbH & Co. KG | In Betrieb | Solare Strahlungsenergie | 1767.2 | 1598 | 2012-06-25 |  | 2019-06-04 | Mecklenburg-Vorpommern | 23972 | Metelsdorf | Dammweg | 1 |  |  | 13074053 | Metelsdorf | Nordwestmecklenburg | 53.8581 | 11.434 |  | Freiflächensolaranlage | 7520 | Süd | 21 - 40 Grad | [17 empty] | 2025-10-01 |  |  | Bürgersolarkraftwerk Metelsdorf GmbH & Co. KG | ABR961568115080 | Volleinspeisung |  | E.DIS Netz GmbH (SNB941690671609) | SNB941690671609 | Geprüft | Mittelspannung | SEL942582539649 | EEG957505606810 |  | 2012-06-25 | 1767.2
SEE954466595832 | Solarpark Allstedt-Birkenhof GmbH & Co. KG | In Betrieb | Solare Strahlungsenergie | 5339.2 | 4828 | 2012-06-27 |  | 2019-06-04 | Sachsen-Anhalt | 06542 | Allstedt | Am Galgenberg | 901 z |  |  | 15087015 | Allstedt | Mansfeld-Südharz | 51.4201 | 11.3946 |  | Freiflächensolaranlage | 22720 | Süd | 21 - 40 Grad | [17 empty] | 2025-10-01 |  |  | Solarpark Allstedt-Birkenhof GmbH & Co. KG | ABR906285275655 | Volleinspeisung |  | Mitteldeutsche Netzgesellschaft Strom mbH (SNB916269213931) | SNB916269213931 | Geprüft | Mittelspannung | SEL944249842451 | EEG967270914898 | E41081010000000000000000000169044 | 2012-06-27 | 5339.2
SEE912706254666 | SP Bomlitz | In Betrieb | Solare Strahlungsenergie | 2385 | 2016 | 2017-05-02 |  | 2019-06-05 | Niedersachsen | 29699 | Walsrode | Am Bayershof | 1 |  |  | 03358024 | Walsrode | Heidekreis | 52.9117 | 9.6425 |  | Freiflächensolaranlage | 9000 | Süd | 5 - 20 Grad | [17 empty] | 2025-10-01 |  |  | Pro Solar GmbH | ABR910180685808 | Volleinspeisung |  | Avacon Netz GmbH (SNB990362338043) | SNB990362338043 | Geprüft | Mittelspannung | SEL928038423908 | EEG920244200434 | E2187801EA01000000000091895100001 | 2017-05-02 | 2385 | FFA15-1/110,
SEE926965089648 | LHI Solar Deutschland V GmbH & Co. KG | In Betrieb | Solare Strahlungsenergie | 9423.43 | 8400 | 2011-06-14 |  | 2019-06-04 | Mecklenburg-Vorpommern | 17194 | Jabel |  |  | Jabel | Flur 3, Flurstück 17/1, 18/4, 20/3 | 13071069 | Jabel | Mecklenburgische Seenplatte | 53.551 | 12.568 |  | Freiflächensolaranlage | 110444 | Süd | 21 - 40 Grad | [17 empty] | 2025-10-01 |  |  | LHI Solar Deutschland V GmbH & Co. KG | ABR992495167262 | Volleinspeisung |  | E.DIS Netz GmbH (SNB941690671609) | SNB941690671609 | In Prüfung | Mittelspannung | SEL998857389365 | EEG985126740996 | E418600100000000RÖB2009/373300001 | 2011-06-14 | 9423.43
SEE934888582603 | LHI Solar Deutschland V GmbH & Co. KG | In Betrieb | Solare Strahlungsenergie | 7866.25 | 7000 | 2011-06-14 |  | 2019-06-04 | Mecklenburg-Vorpommern | 17194 | Jabel |  |  | Jabel | Flur 3, Flurstück 17/1, 18/4, 20/3 | 13071069 | Jabel | Mecklenburgische Seenplatte | 53.5508 | 12.5691 |  | Freiflächensolaranlage | 98500 | Süd | 21 - 40 Grad | [17 empty] | 2025-10-01 |  |  | LHI Solar Deutschland V GmbH & Co. KG | ABR992495167262 | Volleinspeisung |  | E.DIS Netz GmbH (SNB941690671609) | SNB941690671609 | Geprüft | Mittelspannung | SEL989329435826 | EEG959580608185 | E418600100000000RÖB2009/018100001 | 2011-06-14 | 7866.25
SEE935773548087 | JX II | In Betrieb | Solare Strahlungsenergie | 2981.94 | 2700 | 2012-03-08 |  | 2019-06-04 | Brandenburg | 16303 | Schwedt | Breite Allee | 37a |  |  | 12073532 | Schwedt/Oder | Uckermark | 53.0829 | 14.2622 |  | Freiflächensolaranlage | 13050 | Süd | 21 - 40 Grad | [17 empty] | 2025-10-01 |  |  | JX II | ABR954325642486 | Volleinspeisung |  | Stadtwerke Schwedt GmbH (SNB913280322543) | SNB913280322543 | Geprüft | Mittelspannung | SEL920687073855 | EEG963315002919 | E40163015000000000000000105000001 | 2012-03-08 | 2981.94
SEE960629663171 | Bürgersolarpark Bülten GmbH & Co. KG | In Betrieb | Solare Strahlungsenergie | 1353.6 | 1224 | 2012-06-28 |  | 2019-06-04 | Niedersachsen | 31241 | Ilsede | Zum Emilieschacht | 20 |  |  | 03157009 | Ilsede | Peine | 52.2794 | 10.2078 |  | Freiflächensolaranlage | 5760 | Süd | 21 - 40 Grad | [17 empty] | 2025-10-01 |  |  | Bürgersolarpark Bülten GmbH & Co. KG | ABR996296012851 | Volleinspeisung |  | Avacon Netz GmbH (SNB990362338043) | SNB990362338043 | Geprüft | Mittelspannung | SEL957977215787 | EEG929532698953 | E2187801EA01000000000040295000001 | 2012-06-28 | 1353.6
SEE950913253775 | 18121 SP Oberviecht A | In Betrieb | Solare Strahlungsenergie | 1999.845 | 1999.845 | 2018-08-27 |  | 2019-07-31 | Bayern | 84106 | Volkenschwand |  |  | Volkenschwand | 3050, 3051, 3052, 3053, 3054, 3055, 3057, 3058, 3059, 3060, 2957 | 09273178 | Volkenschwand | Kelheim | 48.6013 | 11.8934 |  | Freiflächensolaranlage | 7017 | Süd | 5 - 20 Grad | [17 empty] | 2025-10-01 |  |  | EnValue Solarpark 11 GmbH & Co. KG | ABR962027667942 | Volleinspeisung |  | Bayernwerk Netz GmbH (SNB940352624434) | SNB940352624434 | Geprüft | Umspannebene Hochspannung/Mittelspannung | SEL921317635634 | EEG926733901073 | E2104101S000000000000099807700001 | 2018-08-27 | 1999.845 | SOL17-1/069,
SEE959056547932 | SP Haselberg | In Betrieb | Solare Strahlungsenergie | 4415.58 | 3450 | 2014-09-30 |  | 2019-06-05 | Brandenburg | 16269 | Wriezen | Franzenshof | 1 |  |  | 12064512 | Wriezen | Märkisch-Oderland | 52.7292 | 14.0513 |  | Freiflächensolaranlage | 19625 | Süd | 5 - 20 Grad | [17 empty] | 2025-10-01 |  |  | Pro Solar GmbH | ABR910180685808 | Volleinspeisung |  | E.DIS Netz GmbH (SNB941690671609) | SNB941690671609 | Geprüft | Mittelspannung | SEL961614812703 | EEG987886184058 | E4186001EA01000000000070294900001 | 2014-09-30 | 4415.58
SEE977752936027 | Solarpark Weinsfeld | In Betrieb | Solare Strahlungsenergie | 5882.22 | 4956 | 2018-04-18 |  | 2019-06-05 | Rheinland-Pfalz | 54595 | Prüm |  |  | Gemarkung Weinsfeld | Flur 55, Nr. 3, 4, 5, 8, 19/1, 19/2, 20, 21, 22, 23, 26 (alle teilw.); Flur 54, Nr. 22 teilw. | 07232296 | Prüm | Eifelkreis Bitburg-Prüm | 50.1949 | 6.3767 |  | Freiflächensolaranlage | 21786 | Süd | 21 - 40 Grad | [17 empty] | 2025-10-01 |  |  | Solarpark Weinsfeld GmbH & Co. KG | ABR944376200902 | Volleinspeisung | SGE962950074503 | Westnetz GmbH (SNB921897286493) | SNB921897286493 | Geprüft | Mittelspannung | SEL960309658749 | EEG910454810806 | E3123801W000000000005700621203661 | 2018-04-18 | 5882.22 | FFA16-3/010,
SEE929644292438 | Perdöhl II | In Betrieb | Solare Strahlungsenergie | 7992 | 7040 | 2014-11-12 |  | 2019-06-05 | Mecklenburg-Vorpommern | 19243 | Wittenburg |  |  | Perdöhl | Flur 2: 28/1, 29/1, 30/1, 31/1, 32/5 | 13076013 | Bobzin | Ludwigslust-Parchim | 53.514 | 11.083 |  | Freiflächensolaranlage | 30739 | Süd-West | 21 - 40 Grad | [17 empty] | 2025-10-01 |  |  | FinRo EP Perdöhl GmbH & Co. KG | ABR909639909732 | Volleinspeisung |  | WEMAG Netz GmbH (SNB928759560869) | SNB928759560869 | Geprüft | Mittelspannung | SEL960881375270 | EEG920861293710 | E43007010000000000000221785400002 | 2014-11-12 | 7992
SEE936683301694 | SP Salmtal B2 | In Betrieb | Solare Strahlungsenergie | 2187.84 | 2187.84 | 2017-04-29 |  | 2019-06-05 | Rheinland-Pfalz | 54528 | Salmtal | Bahnhofstraße | 15 |  |  | 07231113 | Salmtal | Bernkastel-Wittlich | 49.9284 | 6.8567 |  | Freiflächensolaranlage | 7294 | Süd | 5 - 20 Grad | [17 empty] | 2025-10-01 |  |  | Pro Solar GmbH | ABR910180685808 | Volleinspeisung |  | Westnetz GmbH (SNB921897286493) | SNB921897286493 | In Prüfung | Mittelspannung | SEL952513045958 | EEG947772893181 | E3123801W000000000005243191220200 | 2017-04-29 | 2187.84 | FFA15-1/103,
SEE983522214509 | SP Woltorf | In Betrieb | Solare Strahlungsenergie | 2315.04 | 2315.04 | 2016-10-26 |  | 2019-06-05 | Niedersachsen | 31224 | Peine | Am Böckelsmeerfeld | 10 |  |  | 03157006 | Peine | Peine | 52.2971 | 10.3029 |  | Freiflächensolaranlage | 8000 | Süd | 5 - 20 Grad | [17 empty] | 2025-10-01 |  |  | Pro Solar GmbH | ABR910180685808 | Volleinspeisung |  | Stadtwerke Peine GmbH (SNB954026274702) | SNB954026274702 | Geprüft | Mittelspannung | SEL905503209939 | EEG956278554915 | E2058201X0002500683010000SN000003 | 2016-10-26 | 2315.04
SEE929666521288 | DE-S-TURNOW-PRE | In Betrieb | Solare Strahlungsenergie | 1439.625 | 1250 | 2009-04-16 |  | 2019-06-05 | Brandenburg | 03185 | Turnow-Preilack | Solarpark | 901 |  |  | 12071304 | Peitz | Spree-Neiße | 51.8717 | 14.389 |  | Freiflächensolaranlage | 18820 | Süd | 21 - 40 Grad | [17 empty] | 2025-10-01 |  |  | Solar Power Turnow GmbH & Co. KG | ABR936492462845 | Volleinspeisung |  | Mitteldeutsche Netzgesellschaft Strom mbH (SNB916269213931) | SNB916269213931 | Geprüft | Hochspannung | SEL996720060700 | EEG942986751975 | E41081010000000000000000000137031 | 2009-04-16 | 1439.625
SEE989547641269 | SP Boock | In Betrieb | Solare Strahlungsenergie | 4776.36 | 3564 | 2016-10-29 |  | 2019-06-05 | Mecklenburg-Vorpommern | 17322 | Boock | Stettiner Straße | 1 |  |  | 13075016 | Boock | Vorpommern-Greifswald | 53.4935 | 14.2482 |  | Freiflächensolaranlage | 15920 | Süd | 5 - 20 Grad | [17 empty] | 2025-10-01 |  |  | Pro Solar GmbH | ABR910180685808 | Volleinspeisung |  | E.DIS Netz GmbH (SNB941690671609) | SNB941690671609 | Geprüft | Mittelspannung | SEL956974542582 | EEG902331648121 | E4186001EA01000000000089748100001 | 2016-10-29 | 4776.36
SEE912772809166 | DE-S-TURNOW-PRE | In Betrieb | Solare Strahlungsenergie | 1439.45 | 1250 | 2009-04-16 |  | 2019-06-05 | Brandenburg | 03185 | Turnow-Preilack | Solarpark | 901 |  |  | 12071304 | Peitz | Spree-Neiße | 51.8717 | 14.389 |  | Freiflächensolaranlage | 18990 | Süd | 21 - 40 Grad | [17 empty] | 2025-10-01 |  |  | Solar Power Turnow GmbH & Co. KG | ABR936492462845 | Volleinspeisung |  | Mitteldeutsche Netzgesellschaft Strom mbH (SNB916269213931) | SNB916269213931 | Geprüft | Hochspannung | SEL996720060700 | EEG930188271698 | E41081010000000000000000000137038 | 2009-04-16 | 1439.45
SEE946796570924 | PVA01 | Vorübergehend stillgelegt | Solare Strahlungsenergie | 1819.5 | 1650 | 2010-12-29 |  | 2019-06-05 | Berlin | 12105 | Berlin | Ringstraße | 26 |  |  | 11000000 | Berlin | Berlin | 52.442 | 13.3654 |  | Freiflächensolaranlage | 7636 | Süd | 21 - 40 Grad | [17 empty] | 2025-10-01 |  |  | GASAG AG | ABR945373564820 | Volleinspeisung |  | Stromnetz Berlin GmbH (SNB979269087643) | SNB979269087643 | Geprüft | Mittelspannung | SEL961358629803 | EEG934783981396 | E4183401So00000000270350845900001 | 2010-12-29 | 1819.5
SEE929405563470 | DE-S-TURNOW-PRE | In Betrieb | Solare Strahlungsenergie | 1439.75 | 1250 | 2009-04-16 |  | 2019-06-05 | Brandenburg | 03185 | Turnow-Preilack | Solarpark | 901 |  |  | 12071304 | Peitz | Spree-Neiße | 51.8717 | 14.389 |  | Freiflächensolaranlage | 19040 | Süd | 21 - 40 Grad | [17 empty] | 2025-10-01 |  |  | Solar Power Turnow GmbH & Co. KG | ABR936492462845 | Volleinspeisung |  | Mitteldeutsche Netzgesellschaft Strom mbH (SNB916269213931) | SNB916269213931 | Geprüft | Hochspannung | SEL996720060700 | EEG908508299639 | E41081010000000000000000000137040 | 2009-04-16 | 1439.75
SEE950953704435 | DE-S-TURNOW-PRE | In Betrieb | Solare Strahlungsenergie | 1439.5 | 1250 | 2009-05-04 |  | 2019-06-05 | Brandenburg | 03185 | Turnow-Preilack | Solarpark | 901 |  |  | 12071304 | Peitz | Spree-Neiße | 51.8717 | 14.389 |  | Freiflächensolaranlage | 18990 | Süd | 21 - 40 Grad | [17 empty] | 2025-10-01 |  |  | Solar Power Turnow GmbH & Co. KG | ABR936492462845 | Volleinspeisung |  | Mitteldeutsche Netzgesellschaft Strom mbH (SNB916269213931) | SNB916269213931 | Geprüft | Hochspannung | SEL996720060700 | EEG952153837920 | E41081010000000000000000000137607 | 2009-05-04 | 1439.5
SEE923681825789 | DE-S-TURNOW-PRE | In Betrieb | Solare Strahlungsenergie | 1439.05 | 1250 | 2009-05-04 |  | 2019-06-05 | Brandenburg | 03185 | Turnow-Preilack | Solarpark | 901 |  |  | 12071304 | Peitz | Spree-Neiße | 51.8717 | 14.389 |  | Freiflächensolaranlage | 15730 | Süd | 21 - 40 Grad | [17 empty] | 2025-10-01 |  |  | Solar Power Turnow GmbH & Co. KG | ABR936492462845 | Volleinspeisung |  | Mitteldeutsche Netzgesellschaft Strom mbH (SNB916269213931) | SNB916269213931 | Geprüft | Hochspannung | SEL996720060700 | EEG922298653082 | E41081010000000000000000000137608 | 2009-05-04 | 1439.05
SEE905402800244 | DE-S-TURNOW-PRE | In Betrieb | Solare Strahlungsenergie | 1439.9 | 1250 | 2009-05-06 |  | 2019-06-05 | Brandenburg | 03185 | Turnow-Preilack | Solarpark | 901 |  |  | 12071304 | Peitz | Spree-Neiße | 51.8717 | 14.389 |  | Freiflächensolaranlage | 15860 | Süd | 21 - 40 Grad | [17 empty] | 2025-10-01 |  |  | Solar Power Turnow GmbH & Co. KG | ABR936492462845 | Volleinspeisung |  | Mitteldeutsche Netzgesellschaft Strom mbH (SNB916269213931) | SNB916269213931 | Geprüft | Hochspannung | SEL996720060700 | EEG999605654285 | E41081010000000000000000000137708 | 2009-05-06 | 1439.9
SEE946284860834 | DE-S-TURNOW-PRE | In Betrieb | Solare Strahlungsenergie | 1442.05 | 1250 | 2009-05-06 |  | 2019-06-05 | Brandenburg | 03185 | Turnow-Preilack | Solarpark | 901 |  |  | 12071304 | Peitz | Spree-Neiße | 51.8717 | 14.389 |  | Freiflächensolaranlage | 19700 | Süd | 21 - 40 Grad | [17 empty] | 2025-10-01 |  |  | Solar Power Turnow GmbH & Co. KG | ABR936492462845 | Volleinspeisung |  | Mitteldeutsche Netzgesellschaft Strom mbH (SNB916269213931) | SNB916269213931 | Geprüft | Hochspannung | SEL996720060700 | EEG935045700915 | E41081010000000000000000000137709 | 2009-05-06 | 1442.05
SEE929971930348 | DE-S-TURNOW-PRE | In Betrieb | Solare Strahlungsenergie | 1439.65 | 1250 | 2009-05-07 |  | 2019-06-05 | Brandenburg | 03185 | Turnow-Preilack | Solarpark | 901 |  |  | 12071304 | Peitz | Spree-Neiße | 51.8717 | 14.389 |  | Freiflächensolaranlage | 15770 | Süd | 21 - 40 Grad | [17 empty] | 2025-10-01 |  |  | Solar Power Turnow GmbH & Co. KG | ABR936492462845 | Volleinspeisung |  | Mitteldeutsche Netzgesellschaft Strom mbH (SNB916269213931) | SNB916269213931 | Geprüft | Hochspannung | SEL996720060700 | EEG950557899568 | E41081010000000000000000000137722 | 2009-05-07 | 1439.65
SEE966749469709 | DE-S-TURNOW-PRE | In Betrieb | Solare Strahlungsenergie | 1439.9 | 1250 | 2009-06-12 |  | 2019-06-05 | Brandenburg | 03185 | Turnow-Preilack | Solarpark | 901 |  |  | 12071304 | Peitz | Spree-Neiße | 51.8717 | 14.389 |  | Freiflächensolaranlage | 15860 | Süd | 21 - 40 Grad | [17 empty] | 2025-10-01 |  |  | Solar Power Turnow GmbH & Co. KG | ABR936492462845 | Volleinspeisung |  | Mitteldeutsche Netzgesellschaft Strom mbH (SNB916269213931) | SNB916269213931 | Geprüft | Hochspannung | SEL996720060700 | EEG998499717168 | E41081010000000000000000000138896 | 2009-06-12 | 1439.9
SEE919810537869 | DE-S-TURNOW-PRE | In Betrieb | Solare Strahlungsenergie | 1440 | 1250 | 2009-06-12 |  | 2019-06-05 | Brandenburg | 03185 | Turnow-Preilack | Solarpark | 901 |  |  | 12071304 | Peitz | Spree-Neiße | 51.8717 | 14.389 |  | Freiflächensolaranlage | 18960 | Süd | 21 - 40 Grad | [17 empty] | 2025-10-01 |  |  | Solar Power Turnow GmbH & Co. KG | ABR936492462845 | Volleinspeisung |  | Mitteldeutsche Netzgesellschaft Strom mbH (SNB916269213931) | SNB916269213931 | Geprüft | Hochspannung | SEL996720060700 | EEG916590766748 | E41081010000000000000000000138899 | 2009-06-12 | 1440
SEE957814633620 | DE-S-TURNOW-PRE | In Betrieb | Solare Strahlungsenergie | 1439.9 | 1250 | 2009-06-12 |  | 2019-06-05 | Brandenburg | 03185 | Turnow-Preilack | Solarpark | 901 |  |  | 12071304 | Peitz | Spree-Neiße | 51.8717 | 14.389 |  | Freiflächensolaranlage | 15860 | Süd | 21 - 40 Grad | [17 empty] | 2025-10-01 |  |  | Solar Power Turnow GmbH & Co. KG | ABR936492462845 | Volleinspeisung |  | Mitteldeutsche Netzgesellschaft Strom mbH (SNB916269213931) | SNB916269213931 | Geprüft | Hochspannung | SEL996720060700 | EEG903937229493 | E41081010000000000000000000138900 | 2009-06-12 | 1439.9
SEE906926097561 | DE-S-TURNOW-PRE | In Betrieb | Solare Strahlungsenergie | 1439.5 | 1250 | 2009-06-18 |  | 2019-06-05 | Brandenburg | 03185 | Turnow-Preilack | Solarpark | 901 |  |  | 12071304 | Peitz | Spree-Neiße | 51.8717 | 14.389 |  | Freiflächensolaranlage | 19040 | Süd | 21 - 40 Grad | [17 empty] | 2025-10-01 |  |  | Solar Power Turnow GmbH & Co. KG | ABR936492462845 | Volleinspeisung |  | Mitteldeutsche Netzgesellschaft Strom mbH (SNB916269213931) | SNB916269213931 | Geprüft | Hochspannung | SEL996720060700 | EEG947877183897 | E41081010000000000000000000139150 | 2009-06-18 | 1439.5
SEE957091269345 | DE-S-TURNOW-PRE | In Betrieb | Solare Strahlungsenergie | 1440 | 1250 | 2009-06-18 |  | 2019-06-05 | Brandenburg | 03185 | Turnow-Preilack | Solarpark | 901 |  |  | 12071304 | Peitz | Spree-Neiße | 51.8717 | 14.389 |  | Freiflächensolaranlage | 19200 | Süd | 21 - 40 Grad | [17 empty] | 2025-10-01 |  |  | Solar Power Turnow GmbH & Co. KG | ABR936492462845 | Volleinspeisung |  | Mitteldeutsche Netzgesellschaft Strom mbH (SNB916269213931) | SNB916269213931 | Geprüft | Hochspannung | SEL996720060700 | EEG949161148865 | E41081010000000000000000000139151 | 2009-06-18 | 1440
SEE947238596175 | DE-S-TURNOW-PRE | In Betrieb | Solare Strahlungsenergie | 1439.5 | 1250 | 2009-06-18 |  | 2019-06-05 | Brandenburg | 03185 | Turnow-Preilack | Solarpark | 901 |  |  | 12071304 | Peitz | Spree-Neiße | 51.8717 | 14.389 |  | Freiflächensolaranlage | 19120 | Süd | 21 - 40 Grad | [17 empty] | 2025-10-01 |  |  | Solar Power Turnow GmbH & Co. KG | ABR936492462845 | Volleinspeisung |  | Mitteldeutsche Netzgesellschaft Strom mbH (SNB916269213931) | SNB916269213931 | Geprüft | Hochspannung | SEL996720060700 | EEG902784193575 | E41081010000000000000000000139152 | 2009-06-18 | 1439.5
SEE926618844693 | DE-S-TURNOW-PRE | In Betrieb | Solare Strahlungsenergie | 1079.85 | 1000 | 2009-06-18 |  | 2019-06-05 | Brandenburg | 03185 | Turnow-Preilack | An der Chaussee | 999 r |  |  | 12071304 | Peitz | Spree-Neiße | 51.8717 | 14.389 |  | Freiflächensolaranlage | 9390 | Süd | 21 - 40 Grad | [17 empty] | 2025-10-01 |  |  | Solar Power Turnow GmbH & Co. KG | ABR936492462845 | Volleinspeisung |  | Mitteldeutsche Netzgesellschaft Strom mbH (SNB916269213931) | SNB916269213931 | Geprüft | Hochspannung | SEL996720060700 | EEG999362013387 | E41081010000000000000000000139153 | 2009-06-18 | 1079.85
SEE982862954878 | DE-S-TURNOW-PRE | In Betrieb | Solare Strahlungsenergie | 1439.375 | 1250 | 2009-06-25 |  | 2019-06-05 | Brandenburg | 03185 | Turnow-Preilack | Solarpark | 901 |  |  | 12071304 | Peitz | Spree-Neiße | 51.8717 | 14.389 |  | Freiflächensolaranlage | 18930 | Süd | 21 - 40 Grad | [17 empty] | 2025-10-01 |  |  | Solar Power Turnow GmbH & Co. KG | ABR936492462845 | Volleinspeisung |  | Mitteldeutsche Netzgesellschaft Strom mbH (SNB916269213931) | SNB916269213931 | Geprüft | Hochspannung | SEL996720060700 | EEG935260932351 | E41081010000000000000000000139318 | 2009-06-25 | 1439.375
SEE970124180882 | DE-S-TURNOW-PRE | In Betrieb | Solare Strahlungsenergie | 1439.6 | 1250 | 2009-06-24 |  | 2019-06-05 | Brandenburg | 03185 | Turnow-Preilack | Solarpark | 901 |  |  | 12071304 | Peitz | Spree-Neiße | 51.8717 | 14.389 |  | Freiflächensolaranlage | 18920 | Süd | 21 - 40 Grad | [17 empty] | 2025-10-01 |  |  | Solar Power Turnow GmbH & Co. KG | ABR936492462845 | Volleinspeisung |  | Mitteldeutsche Netzgesellschaft Strom mbH (SNB916269213931) | SNB916269213931 | Geprüft | Hochspannung | SEL996720060700 | EEG957191044675 | E41081010000000000000000000139319 | 2009-06-24 | 1439.6
SEE919960756295 | DE-S-TURNOW-PRE | In Betrieb | Solare Strahlungsenergie | 1439.9 | 1250 | 2009-06-23 |  | 2019-06-05 | Brandenburg | 03185 | Turnow-Preilack | Solarpark | 901 |  |  | 12071304 | Peitz | Spree-Neiße | 51.8717 | 14.389 |  | Freiflächensolaranlage | 15860 | Süd | 21 - 40 Grad | [17 empty] | 2025-10-01 |  |  | Solar Power Turnow GmbH & Co. KG | ABR936492462845 | Volleinspeisung |  | Mitteldeutsche Netzgesellschaft Strom mbH (SNB916269213931) | SNB916269213931 | Geprüft | Hochspannung | SEL996720060700 | EEG994164049534 | E41081010000000000000000000139320 | 2009-06-23 | 1439.9
SEE948489575704 | DE-S-TURNOW-PRE | In Betrieb | Solare Strahlungsenergie | 1440 | 1250 | 2009-07-28 |  | 2019-06-06 | Brandenburg | 03185 | Turnow-Preilack |  |  | Turnow-Preilack | Flur 5 / Flurstück 53 | 12071304 | Peitz | Spree-Neiße | 51.8717 | 14.389 |  | Freiflächensolaranlage | 19200 | Süd | 21 - 40 Grad | [17 empty] | 2025-10-01 |  |  | Solar Power Turnow GmbH & Co. KG | ABR936492462845 | Volleinspeisung |  | Mitteldeutsche Netzgesellschaft Strom mbH (SNB916269213931) | SNB916269213931 | Geprüft | Hochspannung | SEL996720060700 | EEG946319231561 | E41081010000000000000000000140720 | 2009-07-28 | 1440
SEE974499019433 | DE-S-TURNOW-PRE | In Betrieb | Solare Strahlungsenergie | 1439.9 | 1250 | 2009-07-29 |  | 2019-06-06 | Brandenburg | 03185 | Turnow-Preilack |  |  | Turnow-Preilack | Flur 5 / Flurstück 53 | 12071304 | Peitz | Spree-Neiße | 51.8717 | 14.389 |  | Freiflächensolaranlage | 15860 | Süd | 21 - 40 Grad | [17 empty] | 2025-10-01 |  |  | Solar Power Turnow GmbH & Co. KG | ABR936492462845 | Volleinspeisung |  | Mitteldeutsche Netzgesellschaft Strom mbH (SNB916269213931) | SNB916269213931 | Geprüft | Hochspannung | SEL996720060700 | EEG960027086480 | E41081010000000000000000000140751 | 2009-07-29 | 1439.9
SEE920105079605 | DE-S-TURNOW-PRE | In Betrieb | Solare Strahlungsenergie | 1440 | 1250 | 2009-07-29 |  | 2019-06-06 | Brandenburg | 03185 | Turnow-Preilack |  |  | Turnow-Preilack | Flur 5 / Flurstück 53 | 12071304 | Peitz | Spree-Neiße | 51.8717 | 14.389 |  | Freiflächensolaranlage | 19200 | Süd | 21 - 40 Grad | [17 empty] | 2025-10-01 |  |  | Solar Power Turnow GmbH & Co. KG | ABR936492462845 | Volleinspeisung |  | Mitteldeutsche Netzgesellschaft Strom mbH (SNB916269213931) | SNB916269213931 | Geprüft | Hochspannung | SEL996720060700 | EEG919648673760 | E41081010000000000000000000140752 | 2009-07-29 | 1440
SEE981062817600 | DE-S-TURNOW-PRE | In Betrieb | Solare Strahlungsenergie | 1439.95 | 1250 | 2009-08-04 |  | 2019-06-06 | Brandenburg | 03185 | Turnow-Preilack |  |  | Turnow-Preilack | Flur 5 / Flurstück 12 | 12071304 | Peitz | Spree-Neiße | 51.8717 | 14.389 |  | Freiflächensolaranlage | 19050 | Süd | 21 - 40 Grad | [17 empty] | 2025-10-01 |  |  | Solar Power Turnow GmbH & Co. KG | ABR936492462845 | Volleinspeisung |  | Mitteldeutsche Netzgesellschaft Strom mbH (SNB916269213931) | SNB916269213931 | Geprüft | Hochspannung | SEL996720060700 | EEG989380538245 | E41081010000000000000000000141023 | 2009-08-04 | 1439.95
SEE995320829472 | DE-S-TURNOW-PRE | In Betrieb | Solare Strahlungsenergie | 1440 | 1250 | 2009-08-04 |  | 2019-06-06 | Brandenburg | 03185 | Turnow-Preilack |  |  | Turnow-Preilack | Flur 5 / Flurstück 12 | 12071304 | Peitz | Spree-Neiße | 51.8717 | 14.389 |  | Freiflächensolaranlage | 15740 | Süd | 21 - 40 Grad | [17 empty] | 2025-10-01 |  |  | Solar Power Turnow GmbH & Co. KG | ABR936492462845 | Volleinspeisung |  | Mitteldeutsche Netzgesellschaft Strom mbH (SNB916269213931) | SNB916269213931 | Geprüft | Hochspannung | SEL996720060700 | EEG948367700631 | E41081010000000000000000000141025 | 2009-08-04 | 1440
SEE939450229191 | DE-S-TURNOW-PRE | In Betrieb | Solare Strahlungsenergie | 1440 | 1250 | 2009-08-05 |  | 2019-06-06 | Brandenburg | 03185 | Turnow-Preilack |  |  | Turnow-Preilack | Flur 5 / Flurstück 12 | 12071304 | Peitz | Spree-Neiße | 51.8717 | 14.389 |  | Freiflächensolaranlage | 19200 | Süd | 21 - 40 Grad | [17 empty] | 2025-10-01 |  |  | Solar Power Turnow GmbH & Co. KG | ABR936492462845 | Volleinspeisung |  | Mitteldeutsche Netzgesellschaft Strom mbH (SNB916269213931) | SNB916269213931 | Geprüft | Hochspannung | SEL996720060700 | EEG980254215163 | E41081010000000000000000000141026 | 2009-08-05 | 1440
SEE967964363018 | DE-S-TURNOW-PRE | In Betrieb | Solare Strahlungsenergie | 1439.9 | 1250 | 2009-08-12 |  | 2019-06-06 | Brandenburg | 03185 | Turnow-Preilack |  |  | Turnow-Preilack | Flur 5 / Flurstück 12 | 12071304 | Peitz | Spree-Neiße | 51.8717 | 14.389 |  | Freiflächensolaranlage | 15860 | Süd | 21 - 40 Grad | [17 empty] | 2025-10-01 |  |  | Solar Power Turnow GmbH & Co. KG | ABR936492462845 | Volleinspeisung |  | Mitteldeutsche Netzgesellschaft Strom mbH (SNB916269213931) | SNB916269213931 | Geprüft | Hochspannung | SEL996720060700 | EEG902315305750 | E41081010000000000000000000141367 | 2009-08-12 | 1439.9
SEE931908940757 | DE-S-TURNOW-PRE | In Betrieb | Solare Strahlungsenergie | 1439.9 | 1250 | 2009-08-13 |  | 2019-06-06 | Brandenburg | 03185 | Turnow-Preilack |  |  | Turnow-Preilack | Flur 5 / Flurstück 12 | 12071304 | Peitz | Spree-Neiße | 51.8717 | 14.389 |  | Freiflächensolaranlage | 15860 | Süd | 21 - 40 Grad | [17 empty] | 2025-10-01 |  |  | Solar Power Turnow GmbH & Co. KG | ABR936492462845 | Volleinspeisung |  | Mitteldeutsche Netzgesellschaft Strom mbH (SNB916269213931) | SNB916269213931 | Geprüft | Hochspannung | SEL996720060700 | EEG980033873652 | E41081010000000000000000000141409 | 2009-08-13 | 1439.9
SEE947990143259 | DE-S-TURNOW-PRE | In Betrieb | Solare Strahlungsenergie | 1440 | 1250 | 2009-08-13 |  | 2019-06-06 | Brandenburg | 03185 | Turnow-Preilack |  |  | Turnow-Preilack | Flur 5 / Flurstück 12 | 12071304 | Peitz | Spree-Neiße | 51.8717 | 14.389 |  | Freiflächensolaranlage | 19200 | Süd | 21 - 40 Grad | [17 empty] | 2025-10-01 |  |  | Solar Power Turnow GmbH & Co. KG | ABR936492462845 | Volleinspeisung |  | Mitteldeutsche Netzgesellschaft Strom mbH (SNB916269213931) | SNB916269213931 | Geprüft | Hochspannung | SEL996720060700 | EEG997504509385 | E41081010000000000000000000141412 | 2009-08-13 | 1440
SEE928829616717 | DE-S-TURNOW-PRE | In Betrieb | Solare Strahlungsenergie | 1395 | 1250 | 2009-09-07 |  | 2019-06-06 | Brandenburg | 03185 | Turnow-Preilack | Solarpark | 901 |  |  | 12071304 | Peitz | Spree-Neiße | 51.8717 | 14.389 |  | Freiflächensolaranlage | 18600 | Süd | 21 - 40 Grad | [17 empty] | 2025-10-01 |  |  | Solar Power Turnow GmbH & Co. KG | ABR936492462845 | Volleinspeisung |  | Mitteldeutsche Netzgesellschaft Strom mbH (SNB916269213931) | SNB916269213931 | Geprüft | Hochspannung | SEL996720060700 | EEG974866626516 | E41081010000000000000000000142489 | 2009-09-07 | 1395
SEE918172998103 | SP Neuwied | In Betrieb | Solare Strahlungsenergie | 3745.67 | 3745.67 | 2016-12-23 |  | 2019-06-06 | Rheinland-Pfalz | 56566 | Neuwied | Elbinger Straße | 0 |  |  | 07138045 | Neuwied | Neuwied | 50.4366 | 7.5102 |  | Freiflächensolaranlage | 14400 | Süd | 5 - 20 Grad | [17 empty] | 2025-10-01 |  |  | Pro Solar GmbH | ABR910180685808 | Volleinspeisung |  | Stadtwerke Neuwied GmbH (SNB925999725461) | SNB925999725461 | Geprüft | Mittelspannung | SEL926697503733 | EEG963545099802 | E31443010100108525000000S00100452 | 2016-12-23 | 3745.67
SEE940715971205 | SP Flechtdorf 1 | In Betrieb | Solare Strahlungsenergie | 1669.5 | 1440 | 2016-12-30 |  | 2019-06-06 | Hessen | 34519 | Diemelsee | Mühlhäuser Weg | 800 |  |  | 06635007 | Diemelsee | Waldeck-Frankenberg | 51.3291 | 8.8437 |  | Freiflächensolaranlage | 6300 | Süd | 5 - 20 Grad | [17 empty] | 2025-10-01 |  |  | Pro Solar GmbH | ABR910180685808 | Volleinspeisung |  | Energie Waldeck-Frankenberg GmbH (SNB936172924014) | SNB936172924014 | Geprüft | Mittelspannung | SEL902014332002 | EEG901494967469 | E2052301111AA00000000012190900001 | 2016-12-30 | 1669.5
SEE901973423295 | DE-S-TURNOW-PRE | In Betrieb | Solare Strahlungsenergie | 1395 | 1250 | 2009-09-07 |  | 2019-06-06 | Brandenburg | 03185 | Turnow-Preilack | Solarpark | 901 |  |  | 12071304 | Peitz | Spree-Neiße | 51.8717 | 14.389 |  | Freiflächensolaranlage | 18600 | Süd | 21 - 40 Grad | [17 empty] | 2025-10-01 |  |  | Solar Power Turnow GmbH & Co. KG | ABR936492462845 | Volleinspeisung |  | Mitteldeutsche Netzgesellschaft Strom mbH (SNB916269213931) | SNB916269213931 | Geprüft | Hochspannung | SEL996720060700 | EEG984615190144 | E41081010000000000000000000142490 | 2009-09-07 | 1395
SEE910828193962 | DE-S-TURNOW-PRE | In Betrieb | Solare Strahlungsenergie | 1439.575 | 1250 | 2009-09-08 |  | 2019-06-06 | Brandenburg | 03185 | Turnow-Preilack | Solarpark | 901 |  |  | 12071304 | Peitz | Spree-Neiße | 51.8717 | 14.389 |  | Freiflächensolaranlage | 19170 | Süd | 21 - 40 Grad | [17 empty] | 2025-10-01 |  |  | Solar Power Turnow GmbH & Co. KG | ABR936492462845 | Volleinspeisung |  | Mitteldeutsche Netzgesellschaft Strom mbH (SNB916269213931) | SNB916269213931 | Geprüft | Hochspannung | SEL996720060700 | EEG995435199774 | E41081010000000000000000000142527 | 2009-09-08 | 1439.575
SEE938757875636 | DE-S-TURNOW-PRE | In Betrieb | Solare Strahlungsenergie | 1440 | 1250 | 2009-09-29 |  | 2019-06-06 | Brandenburg | 03185 | Turnow-Preilack | Solarpark | 901 |  |  | 12071304 | Peitz | Spree-Neiße | 51.8717 | 14.389 |  | Freiflächensolaranlage | 19200 | Süd | 21 - 40 Grad | [17 empty] | 2025-10-01 |  |  | Solar Power Turnow GmbH & Co. KG | ABR936492462845 | Volleinspeisung |  | Mitteldeutsche Netzgesellschaft Strom mbH (SNB916269213931) | SNB916269213931 | Geprüft | Hochspannung | SEL996720060700 | EEG954198323635 | E41081010000000000000000000144049 | 2009-09-29 | 1440
SEE916127494311 | DE-S-TURNOW-PRE | In Betrieb | Solare Strahlungsenergie | 1440 | 1250 | 2009-09-30 |  | 2019-06-06 | Brandenburg | 03185 | Turnow-Preilack | Solarpark | 901 |  |  | 12071304 | Peitz | Spree-Neiße | 51.8717 | 14.389 |  | Freiflächensolaranlage | 19200 | Süd | 21 - 40 Grad | [17 empty] | 2025-10-01 |  |  | Solar Power Turnow GmbH & Co. KG | ABR936492462845 | Volleinspeisung |  | Mitteldeutsche Netzgesellschaft Strom mbH (SNB916269213931) | SNB916269213931 | Geprüft | Hochspannung | SEL996720060700 | EEG939138306190 | E41081010000000000000000000144051 | 2009-09-30 | 1440
SEE929916985624 | Tilleda Solarstrom | In Betrieb | Solare Strahlungsenergie | 3012 | 3005 | 2012-09-26 |  | 2019-06-06 | Sachsen-Anhalt | 06537 | Kelbra | Prof.-Paul-Grimm-Straße | 999 z |  |  | 15087250 | Kelbra (Kyffhäuser) | Mansfeld-Südharz | 51.4218 | 11.1527 |  | Freiflächensolaranlage | 12048 | Süd | 21 - 40 Grad | [17 empty] | 2025-10-01 |  |  | Tilleda Solarstrom GmbH & Co. KG | ABR995972012178 | Volleinspeisung | SGE909712265519 | Mitteldeutsche Netzgesellschaft Strom mbH (SNB916269213931) | SNB916269213931 | Geprüft | Mittelspannung | SEL993651902383 | EEG982344503266 | E41081010000000000000000000188330 | 2012-09-26 | 3012
SEE955136532522 | DE-S-TURNOW-PRE | In Betrieb | Solare Strahlungsenergie | 1440 | 1250 | 2009-09-30 |  | 2019-06-06 | Brandenburg | 03185 | Turnow-Preilack | Solarpark | 901 |  |  | 12071304 | Peitz | Spree-Neiße | 51.8717 | 14.389 |  | Freiflächensolaranlage | 19200 | Süd | 21 - 40 Grad | [17 empty] | 2025-10-01 |  |  | Solar Power Turnow GmbH & Co. KG | ABR936492462845 | Volleinspeisung |  | Mitteldeutsche Netzgesellschaft Strom mbH (SNB916269213931) | SNB916269213931 | Geprüft | Hochspannung | SEL996720060700 | EEG994171051094 | E41081010000000000000000000144054 | 2009-09-30 | 1440
SEE910411629021 | DE-S-TURNOW-PRE | In Betrieb | Solare Strahlungsenergie | 1418.25 | 1250 | 2009-10-13 |  | 2019-06-06 | Brandenburg | 03185 | Turnow-Preilack | Solarpark | 901 |  |  | 12071304 | Peitz | Spree-Neiße | 51.8717 | 14.389 |  | Freiflächensolaranlage | 18600 | Süd | 21 - 40 Grad | [17 empty] | 2025-10-01 |  |  | Solar Power Turnow GmbH & Co. KG | ABR936492462845 | Volleinspeisung |  | Mitteldeutsche Netzgesellschaft Strom mbH (SNB916269213931) | SNB916269213931 | In Prüfung | Hochspannung | SEL996720060700 | EEG906725267233 | E41081010000000000000000000144936 | 2009-10-13 | 1418.25
SEE987307244224 | DE-S-TURNOW-PRE | In Betrieb | Solare Strahlungsenergie | 1418.25 | 1250 | 2009-10-13 |  | 2019-06-06 | Brandenburg | 03185 | Turnow-Preilack | Solarpark | 901 |  |  | 12071304 | Peitz | Spree-Neiße | 51.8717 | 14.389 |  | Freiflächensolaranlage | 18600 | Süd | 21 - 40 Grad | [17 empty] | 2025-10-01 |  |  | Solar Power Turnow GmbH & Co. KG | ABR936492462845 | Volleinspeisung |  | Mitteldeutsche Netzgesellschaft Strom mbH (SNB916269213931) | SNB916269213931 | Geprüft | Hochspannung | SEL996720060700 | EEG994052185214 | E41081010000000000000000000144937 | 2009-10-13 | 1418.25
SEE908954574045 | DE-S-TURNOW-PRE | In Betrieb | Solare Strahlungsenergie | 1440.65 | 1250 | 2009-10-14 |  | 2019-06-06 | Brandenburg | 03185 | Turnow-Preilack | Solarpark | 901 |  |  | 12071304 | Peitz | Spree-Neiße | 51.8717 | 14.389 |  | Freiflächensolaranlage | 15560 | Süd | 21 - 40 Grad | [17 empty] | 2025-10-01 |  |  | Solar Power Turnow GmbH & Co. KG | ABR936492462845 | Volleinspeisung |  | Mitteldeutsche Netzgesellschaft Strom mbH (SNB916269213931) | SNB916269213931 | Geprüft | Hochspannung | SEL996720060700 | EEG957766280217 | E41081010000000000000000000144938 | 2009-10-14 | 1440.65
SEE951854603438 | Weilheim Solarstrom | In Betrieb | Solare Strahlungsenergie | 1872 | 1794 | 2012-10-31 |  | 2019-06-06 | Bayern | 82362 | Weilheim | Raistinger Straße |  |  |  | 09190157 | Weilheim i. OB | Weilheim-Schongau | 47.8666 | 11.1517 |  | Freiflächensolaranlage | 7800 | Süd | 21 - 40 Grad | [17 empty] | 2025-10-01 |  |  | Weilheim Solarstrom GmbH & Co. KG | ABR985622258759 | Volleinspeisung | SGE908622643226 | Bayernwerk Netz GmbH (SNB940352624434) | SNB940352624434 | Geprüft | Mittelspannung | SEL987560667990 | EEG930351706002 | E2104101S160000000000047712000001 | 2012-10-31 | 1872
SEE980907311150 | GWG 8 | In Betrieb | Solare Strahlungsenergie | 3450 | 3450 | 2010-08-13 |  | 2019-06-07 | Sachsen-Anhalt | 06406 | Bernburg | Albert-Einstein-Straße |  |  |  | 15089030 | Bernburg (Saale) | Salzlandkreis | 51.8 | 11.7 |  | Freiflächensolaranlage | 15168 | Süd | 5 - 20 Grad | [17 empty] | 2025-10-01 |  |  | SOLSA Solarenergie Sachsen-Anhalt GmbH | ABR957858324102 | Volleinspeisung |  | Stadtwerke Bernburg GmbH (SNB953669866350) | SNB953669866350 | Geprüft | Mittelspannung | SEL994396120995 | EEG944396896796 | E4085901064060000100476SOLSA1SEIN | 2010-08-13 | 3450
SEE982517533359 | Solarpark Hattenhofen | In Betrieb | Solare Strahlungsenergie | 3634.98 | 3379.2 | 2012-06-27 |  | 2019-06-07 | Bayern | 82285 | Hattenhofen |  |  | Hattenhofen | 908, 909, 914, 1009, 1010, 1011 | 09179128 | Hattenhofen | Fürstenfeldbruck | 48.2189 | 11.1301 |  | Freiflächensolaranlage | 15468 | Süd | 21 - 40 Grad | [17 empty] | 2025-10-01 |  |  | Solarpark Hattenhofen GmbH&Co. KG | ABR992884695222 | Volleinspeisung |  | Bayernwerk Netz GmbH (SNB940352624434) | SNB940352624434 | Geprüft | Mittelspannung | SEL921247972595 | EEG981107105211 | E2104101S160000000000036492200001 | 2012-06-27 | 3634.98
SEE928837296246 | Beuna | In Betrieb | Solare Strahlungsenergie | 4335.96 | 4041 | 2011-12-14 |  | 2019-06-07 | Sachsen-Anhalt | 06217 | Beuna | Naumburger Straße (Beuna) |  |  |  | 15088220 | Merseburg | Saalekreis | 51.31 | 11.96 |  | Freiflächensolaranlage | 18852 | Süd | 5 - 20 Grad | [17 empty] | 2025-10-01 |  |  | SOLSA Solarenergie Sachsen-Anhalt GmbH | ABR957858324102 | Volleinspeisung |  | Stadtwerke Merseburg GmbH (SNB913006238462) | SNB913006238462 | Geprüft | Mittelspannung | SEL959754267668 | EEG912258713222 | E40999010000100140000000S01600001 | 2011-12-14 | 4335.96
SEE930885771217 | Solarfeld Winterbach | In Betrieb | Solare Strahlungsenergie | 1138.5 | 990 | 2010-06-23 |  | 2019-06-07 | Bayern | 89368 | Winterbach |  |  | Winterbach | Flur1:330 | 09774196 | Winterbach | Günzburg | 48.4758 | 10.5004 |  | Freiflächensolaranlage | 5060 | Süd | 21 - 40 Grad | [17 empty] | 2025-10-01 |  |  | Solarpark Winterbach-Eisingerhof GbR | ABR968732286102 | Volleinspeisung | SGE919114936047 | LEW Verteilnetz GmbH (SNB911705062982) | SNB911705062982 | Geprüft | Mittelspannung | SEL926174440278 | EEG927308035445 | E31177010000000005007770413-00000 | 2010-06-23 | 1138.5
SEE993674109295 | Solarpark Haberskirch | In Betrieb | Solare Strahlungsenergie | 2592.975 | 2342.4 | 2012-06-27 |  | 2019-06-07 | Bayern | 86316 | Friedberg | Hofberg | 991 |  |  | 09771130 | Friedberg | Aichach-Friedberg | 48.4015 | 10.996 |  | Freiflächensolaranlage | 10636 | Süd | 21 - 40 Grad | [17 empty] | 2025-10-01 |  |  | Energiebauern GmbH & Co. Kraftwerke KG | ABR973463132475 | Volleinspeisung |  | LEW Verteilnetz GmbH (SNB911705062982) | SNB911705062982 | Geprüft | Mittelspannung | SEL917972924565 | EEG939584319720 | E31177010000000005007805068-00000 | 2012-06-27 | 2592.975
SEE967775441608 | Solarpark Pfaffenbühl | In Betrieb | Solare Strahlungsenergie | 2691.92 | 2314.909 | 2012-06-26 |  | 2019-06-07 | Bayern | 91589 | Aurach |  |  | Aurach | 331,332, 334, 335, 349, 346-2 | 09571114 | Aurach | Ansbach | 49.2539 | 10.4443 |  | Freiflächensolaranlage | 9614 | Süd | 21 - 40 Grad | [17 empty] | 2025-10-01 |  |  | Solarpark Pfaffenbühl GmbH & Co. KG | ABR954460591816 | Volleinspeisung |  | N-ERGIE Netz GmbH (SNB973875583315) | SNB973875583315 | Geprüft | Mittelspannung | SEL965130712486 | EEG928866572441 | E2191501SOXX000000010360530100000 | 2012-06-26 | 2691.92
SEE948092087434 | Solarpark Falkenhain | In Betrieb | Solare Strahlungsenergie | 2537.5 | 2500 | 2010-12-30 |  | 2019-06-07 | Thüringen | 04610 | Meuselwitz | Friedrich-Engels-Straße | 999 R |  |  | 16077032 | Meuselwitz | Altenburger Land | 51.0804 | 12.2915 |  | Freiflächensolaranlage | 12500 | Süd | 21 - 40 Grad | [17 empty] | 2025-10-01 |  |  | Energiebauern GmbH & Co. Kraftwerke KG | ABR973463132475 | Volleinspeisung |  | Mitteldeutsche Netzgesellschaft Strom mbH (SNB916269213931) | SNB916269213931 | Geprüft | Mittelspannung | SEL996404998923 | EEG974749402954 | E41081010000000000000000000164611 | 2010-12-30 | 2537.5
SEE987137996393 | SKW Holzweißig BA1 | In Betrieb | Solare Strahlungsenergie | 9971.52 | 9768 | 2016-10-31 |  | 2019-06-07 | Sachsen-Anhalt | 06808 | Bitterfeld-Wolfen | Hallesche Straße | 902 X |  |  | 15082015 | Bitterfeld-Wolfen | Anhalt-Bitterfeld | 51.6058 | 12.2962 |  | Freiflächensolaranlage | 38352 | Süd | 21 - 40 Grad | [17 empty] | 2022-03-15 |  |  | SKW Bitterfeld-Holzweißig GmbH & Co. KG | ABR995118897010 | Volleinspeisung |  | Mitteldeutsche Netzgesellschaft Strom mbH (SNB916269213931) | SNB916269213931 | Geprüft | Mittelspannung | SEL983735435074 | EEG956213102478 | E41081010000000000000000000237671 | 2016-10-31 | 9971.52
SEE964417716094 | Grubhof I | In Betrieb | Solare Strahlungsenergie | 1636 | 1500 | 2008-03-12 |  | 2019-06-10 | Bayern | 94327 | Bogen | Grubhof | 1 |  |  | 09278118 | Bogen | Straubing-Bogen | 48.8979 | 12.7351 |  | Freiflächensolaranlage | 22572 | Süd | 21 - 40 Grad | [17 empty] | 2025-10-01 |  |  | Solana Solar GmbH & Co. KG | ABR952151806980 | Volleinspeisung |  | Bayernwerk Netz GmbH (SNB940352624434) | SNB940352624434 | Geprüft | Mittelspannung | SEL974235500874 | EEG928851505577 |  | 2008-03-12 | 1636
SEE906380081359 | Mühlberg | In Betrieb | Solare Strahlungsenergie | 2063.705 | 1961.4 | 2012-09-29 |  | 2019-06-10 | Brandenburg | 04931 | Mühlberg | Bahnhofstraße | 900 |  |  | 12062341 | Mühlberg/Elbe | Elbe-Elster | 51.4346 | 13.2207 |  | Freiflächensolaranlage | 8127 | Süd | 21 - 40 Grad | [17 empty] | 2025-10-01 |  |  | Greenfield Kraftwerk 1 | ABR916023190386 | Volleinspeisung |  | Mitteldeutsche Netzgesellschaft Strom mbH (SNB916269213931) | SNB916269213931 | Geprüft | Mittelspannung | SEL921180489679 | EEG994849830891 | E41081010000000000000000000187908 | 2012-09-29 | 2063.705
SEE964804627958 | Freiflächenanlage Hettenleidelheim | In Betrieb | Solare Strahlungsenergie | 1400 | 1250 | 2006-07-31 |  | 2019-06-11 | Rheinland-Pfalz | 67310 | Hettenleidelheim | Fabrikstraße | 10 |  |  | 07332027 | Hettenleidelheim | Bad Dürkheim | 49.5415 | 8.0778 |  | Freiflächensolaranlage | 3456 | Süd | 21 - 40 Grad | [17 empty] | 2025-10-01 |  |  | Strukturentwicklungsgesellschaft für den Landkreis Bad Dürkheim mbH | ABR961157644304 | Volleinspeisung |  | Keep - Kommunale Eisenberger Energiepartner GmbH (SNB951760950909) | SNB951760950909 | Geprüft | Mittelspannung | SEL980356650442 | EEG915152406368 | E30833010000000000000000167000010 | 2006-07-31 | 1400
SEE916441404652 | PV-Freiflächenanlage FT | In Betrieb | Solare Strahlungsenergie | 1001.3 | 943 | 2011-12-20 |  | 2019-09-23 | Thüringen | 06571 | Roßleben-Wiehe | Am Schlifter | 7 |  |  | 16065061 | Roßleben | Kyffhäuserkreis | 51.3026 | 11.4488 |  | Freiflächensolaranlage | 5270 | Süd | 21 - 40 Grad | [17 empty] | 2025-10-01 |  |  | FOLIEtec Kunststoffwerk AG | ABR960411884012 | Volleinspeisung |  | Mitteldeutsche Netzgesellschaft Strom mbH (SNB916269213931) | SNB916269213931 | Geprüft | Mittelspannung | SEL903674625916 | EEG967886760070 | E41081010000000000000000000182294 | 2011-12-20 | 1001.3
SEE965490030039 | 19145 Solarpark Stapelburg Burgbreite Teil B | In Betrieb | Solare Strahlungsenergie | 2189.04 | 2086 | 2019-09-12 |  | 2019-10-09 | Sachsen-Anhalt | 38871 | Stapelburg |  |  | Stapelburg | Flur14: 34. | 15085227 | Nordharz | Harz | 51.908 | 10.6724 |  | Freiflächensolaranlage | 7818 | Süd | 5 - 20 Grad | [17 empty] | 2025-10-01 |  |  | EnValue Solarpark 26 GmbH & Co. KG | ABR943182217548 | Volleinspeisung |  | Avacon Netz GmbH (SNB990362338043) | SNB990362338043 | Geprüft | Mittelspannung | SEL905463208966 | EEG951228286205 |  | 2019-09-12 | 2189.04 | Gem18-2/003,
SEE906718057643 | SP Rathenow I | In Betrieb | Solare Strahlungsenergie | 7784.64 | 6032.04 | 2016-10-27 |  | 2019-06-12 | Brandenburg | 14712 | Rathenow | Ferchesarer Weg | 2 |  |  | 12063252 | Rathenow | Havelland | 52.6187 | 12.3766 |  | Freiflächensolaranlage | 29376 | Süd | 5 - 20 Grad | [17 empty] | 2025-10-01 |  |  | Pro Solar GmbH | ABR910180685808 | Volleinspeisung |  | E.DIS Netz GmbH (SNB941690671609) | SNB941690671609 | Geprüft | Mittelspannung | SEL960697003015 | EEG997576171282 | E4186001EA01000000000089754700001 | 2016-10-27 | 7784.64 | FFA15-1/104,
SEE945903064332 | SP Schleizer Dreieck | In Betrieb | Solare Strahlungsenergie | 11060.6 | 10800 | 2012-06-29 |  | 2019-06-12 | Thüringen | 07907 | Schleiz | Am Schleizer Dreieck | 1 |  |  | 16075098 | Schleiz | Saale-Orla-Kreis | 50.5622 | 11.8203 |  | Freiflächensolaranlage | 46580 | Süd | 5 - 20 Grad | [17 empty] | 2025-10-01 |  |  | BRAWO Green Power SP Schleizer Dreieck GmbH & Co. KG | ABR982137720580 | Volleinspeisung |  | TEN Thüringer Energienetze GmbH & Co. KG (SNB970821959712) | SNB970821959712 | In Prüfung | Mittelspannung | SEL940145360501 | EEG932998729888 | E4183201RS50425947000087971500001 | 2012-06-29 | 11060.6
SEE950610771688 | SP Rathenow II | In Betrieb | Solare Strahlungsenergie | 2109.12 | 1697.64 | 2016-09-30 |  | 2019-06-12 | Brandenburg | 14712 | Rathenow | Falkenweg | 12 |  |  | 12063252 | Rathenow | Havelland | 52.6275 | 12.3513 |  | Freiflächensolaranlage | 8112 | Süd | 5 - 20 Grad | [17 empty] | 2025-10-01 |  |  | Pro Solar GmbH | ABR910180685808 | Volleinspeisung |  | E.DIS Netz GmbH (SNB941690671609) | SNB941690671609 | Geprüft | Mittelspannung | SEL980345493487 | EEG923293873857 | E4186001EA01000000000089150700001 | 2016-09-30 | 2109.12
SEE996616250789 | Ferchland 2-3 | In Betrieb | Solare Strahlungsenergie | 1155 | 932 | 2019-06-19 |  | 2019-06-19 | Sachsen-Anhalt | 39317 | Ferchland |  |  | Ferchland | 495/28, 10002, 10006, 10008, 320/28, 493/28 | 15086035 | Elbe-Parey | Jerichower Land | 52.434 | 12.016 |  | Freiflächensolaranlage | 4200 | Süd-West | 5 - 20 Grad | [17 empty] | 2025-10-01 |  |  | Wattner SunAsset Solarkraftwerk 070 GmbH & Co. KG | ABR906318939813 | Volleinspeisung |  | Avacon Netz GmbH (SNB990362338043) | SNB990362338043 | Geprüft | Mittelspannung | SEL998446337395 | EEG982069339300 |  | 2019-06-19 | 1155 | SOL17-2/049,
SEE927935404300 | Erstes Bürgersolarkraftwerk Fünfstetten GmbH & Co. KG | In Betrieb | Solare Strahlungsenergie | 1676.7 | 1676.7 | 2006-07-14 |  | 2019-06-12 | Bayern | 86681 | Fünfstetten | Sulzdorfer Straße | 990 |  |  | 09779148 | Fünfstetten | Donau-Ries | 48.8263 | 10.7617 |  | Freiflächensolaranlage | 27945 | Süd | 21 - 40 Grad | [17 empty] | 2025-10-01 |  |  | Erstes Bürgersolarkraftwerk Fünfstetten GmbH & Co. KG | ABR996243925289 | Volleinspeisung |  | LEW Verteilnetz GmbH (SNB911705062982) | SNB911705062982 | Geprüft | Mittelspannung | SEL912910086244 | EEG980094639228 | E31177010000000005007600020-00000 | 2006-07-14 | 1676.7
SEE910774808248 | Jarmen | In Betrieb | Solare Strahlungsenergie | 2863.27 | 2673 | 2011-12-21 |  | 2019-06-12 | Mecklenburg-Vorpommern | 17126 | Jarmen | Fabrikstraße |  |  |  | 13075054 | Jarmen | Vorpommern-Greifswald | 53.9254 | 13.3397 |  | Freiflächensolaranlage | 12824 |  | 21 - 40 Grad | [17 empty] | 2025-10-01 |  |  | Jarmen Solar GmbH & Co. KG | ABR962195663999 | Volleinspeisung |  | E.DIS Netz GmbH (SNB941690671609) | SNB941690671609 | Geprüft | Mittelspannung | SEL985132349879 | EEG964308848279 | E4186001S120000000000030012400001 | 2011-12-21 | 2863.27
SEE963220265713 | Bürgersolarpark Grevesmühlen GmbH & Co. KG | In Betrieb | Solare Strahlungsenergie | 1646.8 | 1523 | 2011-07-11 |  | 2019-06-12 | Mecklenburg-Vorpommern | 23936 | Grevesmühlen | Am Baarssee | 7 |  |  | 13074026 | Grevesmühlen | Nordwestmecklenburg | 53.87 | 11.1604 |  | Freiflächensolaranlage | 7160 | Süd | 21 - 40 Grad | [17 empty] | 2025-10-01 |  |  | Bürgersolarpark Grevesmühlen GmbH & Co. KG | ABR924018407579 | Volleinspeisung |  | E.DIS Netz GmbH (SNB941690671609) | SNB941690671609 | Geprüft | Mittelspannung | SEL964805595263 | EEG935327219814 | E418600100000000UPL2010/501700001 | 2011-07-11 | 1646.8
SEE933250398675 | Solarpark Grimmen GmbH & Co. KG | In Betrieb | Solare Strahlungsenergie | 2538 | 2295 | 2012-06-21 |  | 2019-06-12 | Mecklenburg-Vorpommern | 18507 | Grimmen | Am Stadtwald | 1 |  |  | 13073035 | Grimmen | Vorpommern-Rügen | 54.1092 | 13.0683 |  | Freiflächensolaranlage | 10800 | Süd | 21 - 40 Grad | [17 empty] | 2025-10-01 |  |  | Solarpark Grimmen GmbH & Co. KG | ABR952901984807 | Volleinspeisung |  | E.DIS Netz GmbH (SNB941690671609) | SNB941690671609 | Geprüft | Mittelspannung | SEL986386962456 | EEG999256207632 | E41860010000000000420552005700001 | 2012-06-21 | 2538
SEE901420035330 | Solarkraftwerk IRT | In Betrieb | Solare Strahlungsenergie | 8470 | 7560 | 2008-12-02 |  | 2019-06-12 | Rheinland-Pfalz | 54343 | Föhren | Europa-Allee |  |  |  | 07235026 | Föhren | Trier-Saarburg | 49.8544 | 6.7816 |  | Freiflächensolaranlage | 79943 | Süd | 5 - 20 Grad | [17 empty] | 2025-10-01 |  |  | SWT Stadtwerke Trier Versorgungs-GmbH | ABR959182165192 | Volleinspeisung |  | Westnetz GmbH (SNB921897286493) | SNB921897286493 | Geprüft | Mittelspannung | SEL928880976577 | EEG981556292241 | E31238010000000000000006169944622 | 2008-12-02 | 8470
SEE980795119975 | Solarpark Fritz-Erler, Gut Eichenberg | In Betrieb | Solare Strahlungsenergie | 1472 | 1472 | 2009-12-28 |  | 2019-06-12 | Hessen | 34233 | Fuldatal | Sonnenallee | 10 |  |  | 06633009 | Fuldatal | Kassel | 51.3936 | 9.5427 |  | Freiflächensolaranlage | 6415 |  |  |  |  | Fläche besonderer funktionaler Prägung | Siedlung | 3 | Im Bebauungsplan vor 01.01.2010 als Gewerbe- oder Industriegebiet ausgewiesen | [11 empty] | 2025-10-02 |  |  | L Energy Project GmbH | ABR976846156976 | Volleinspeisung |  | EAM Netz GmbH (SNB971311555230) | SNB971311555230 | In Prüfung | Mittelspannung | SEL916291240936 | EEG959759707367 | E20568011000000000100008300800001 | 2009-12-28 | 1472
SEE979188984498 | PVA Verkehrslandeplatz | In Betrieb | Solare Strahlungsenergie | 8667.12 | 7850 | 2011-11-11 |  | 2019-11-26 | Sachsen | 01917 | Kamenz | Hans-Grade-Straße | 3 |  |  | 14625250 | Kamenz | Bautzen | 51.2897 | 14.1248 |  | Freiflächensolaranlage | 35376 | Süd | 21 - 40 Grad | [17 empty] | 2025-10-01 |  |  | ewag kamenz Energie und Wasserversorgung Aktiengesellschaft Kamenz | ABR903170836762 | Volleinspeisung |  | SachsenNetze HS.HD GmbH (SNB968914838013) | SNB968914838013 | Geprüft | Mittelspannung | SEL962745914717 | EEG932393430860 | E41874010000000000314101102500001 | 2011-11-11 | 8667.12
SEE919727665020 | Solarkraftwerk Brimingen | In Betrieb | Solare Strahlungsenergie | 1934.4 | 1798 | 2011-12-20 |  | 2019-06-12 | Rheinland-Pfalz | 54646 | Brimingen | Gewerbegebiet Auf Herrel |  |  |  | 07232502 | Brimingen | Eifelkreis Bitburg-Prüm | 49.9693 | 6.35 |  | Freiflächensolaranlage | 24950 | Süd | 5 - 20 Grad | [17 empty] | 2025-10-01 |  |  | Südeifel Strom e.G. | ABR977604731183 | Volleinspeisung |  | Westnetz GmbH (SNB921897286493) | SNB921897286493 | Geprüft | Mittelspannung | SEL954519228809 | EEG943969021238 | E31238010000000000000018882328457 | 2011-12-20 | 1934.4
SEE995423438915 | Solarkraftwerk Deesen | In Betrieb | Solare Strahlungsenergie | 4095.175 | 4000 | 2013-06-28 |  | 2019-06-12 | Rheinland-Pfalz | 56237 | Deesen |  |  | Deesen | Flur 23, Flurstück 23/1, 23/2, 28/1, 27, 26, 25, 24, 51, 8/1, … | 07143009 | Deesen | Westerwaldkreis | 50.5156 | 7.6995 |  | Freiflächensolaranlage | 17531 | Süd | 5 - 20 Grad | [17 empty] | 2025-10-01 |  |  | Südeifel Strom e.G. | ABR977604731183 | Volleinspeisung |  | Energienetze Mittelrhein GmbH & Co. KG (SNB980055629275) | SNB980055629275 | Geprüft | Mittelspannung | SEL978336678548 | EEG985548215027 | E31102010000000000002002295500001 | 2013-06-28 | 4095.175
SEE923925341242 | Solarpark Seifertshofen | In Betrieb | Solare Strahlungsenergie | 6468 | 5420 | 2019-08-06 |  | 2019-08-08 | Bayern | 86491 | Ebershausen | Haldeweg | 995 |  |  | 09774129 | Ebershausen | Günzburg | 48.2216 | 10.3084 |  | Freiflächensolaranlage | 18480 | Süd | 21 - 40 Grad | [17 empty] | 2025-10-01 |  |  | Solarportfolio Barth GmbH & Co. KG | ABR931718023015 | Volleinspeisung |  | LEW Verteilnetz GmbH (SNB911705062982) | SNB911705062982 | Geprüft | Mittelspannung | SEL975665693860 | EEG904439895056 | E31177010000000005007880282-00000 | 2019-08-06 | 6468 | Gem18-1/041,
SEE978361027045 | Schierling I | In Betrieb | Solare Strahlungsenergie | 4872.48 | 4872.48 | 2013-06-28 |  | 2019-06-13 | Bayern | 84069 | Schierling |  |  | Zaitzkofen/Buchhausen | 2611, 2612/356, 326,296 | 09375182 | Pfakofen | Regensburg | 48.82 | 12.17 |  | Freiflächensolaranlage | 20544 | Süd | 21 - 40 Grad | [17 empty] | 2025-10-01 |  |  | EMA Energieagentur für Messen & Abrechnen UG (haftungsbeschränkt) ＆ Co. Betriebs KG | ABR954924762271 | Volleinspeisung |  | Bayernwerk Netz GmbH (SNB940352624434) | SNB940352624434 | Geprüft | Mittelspannung | SEL974042801713 | EEG975907592975 | E2104101S160000000000050720500001 | 2013-06-28 | 4872.48
SEE923119727616 | Barth IV | In Betrieb | Solare Strahlungsenergie | 9157.56 | 7500 | 2019-09-21 |  | 2019-09-25 | Mecklenburg-Vorpommern | 18356 | Barth |  |  | Barth | Flur 8 Flurstück 1/28 | 13073009 | Barth | Vorpommern-Rügen | 54.3401 | 12.7208 |  | Freiflächensolaranlage | 25080 | Süd | 21 - 40 Grad | [17 empty] | 2025-10-01 |  |  | Solarportfolio Barth GmbH & Co. KG | ABR931718023015 | Volleinspeisung |  | E.DIS Netz GmbH (SNB941690671609) | SNB941690671609 | Geprüft | Mittelspannung | SEL985496635984 | EEG998955798045 |  | 2019-09-21 | 9157.56 | Gem18-1/042,
SEE954737137594 | PVA Bützow, Freiland, 3032,80 kWp | In Betrieb | Solare Strahlungsenergie | 3032.8 | 2856.6 | 2012-06-29 |  | 2019-08-09 | Mecklenburg-Vorpommern | 18246 | Bützow | Nebelring |  |  |  | 13072020 | Bützow | Rostock | 53.8272 | 12.0014 |  | Freiflächensolaranlage | 13152 | Süd | 21 - 40 Grad | [17 empty] | 2025-10-01 |  |  | Norddeutsche Energiegemeinschaft e.G. | ABR907875383767 | Volleinspeisung |  | WEMAG Netz GmbH (SNB928759560869) | SNB928759560869 | Geprüft | Mittelspannung | SEL907073208947 | EEG985475617765 | E43007010000000000000221478600001 | 2012-06-29 | 3032.8
SEE918416399628 | Irlbach | In Betrieb | Solare Strahlungsenergie | 2496 | 2340 | 2011-12-22 |  | 2019-06-13 | Bayern | 94342 | Irlbach |  |  | Irlbach | 256, 304, 306 | 09278140 | Irlbach | Straubing-Bogen | 48.8245 | 12.748 |  | Freiflächensolaranlage | 9984 | Süd | 21 - 40 Grad | [17 empty] | 2025-10-01 |  |  | EMA Energieagentur f. Messen & Abrechnen UG (haftungsbeschränkt) ＆ Co. Betriebs KG Solarpark Irlbach | ABR952691982564 | Volleinspeisung |  | Bayernwerk Netz GmbH (SNB940352624434) | SNB940352624434 | Geprüft | Umspannebene Hochspannung/Mittelspannung | SEL915774005154 | EEG974876175301 | E2104101S160000000000028512900001 | 2011-12-22 | 2496
SEE977399724377 | Barth V | In Betrieb | Solare Strahlungsenergie | 8772 | 7240 | 2019-10-29 |  | 2019-11-04 | Mecklenburg-Vorpommern | 18356 | Barth |  |  | Barth | Flur 9 Flurstück 41/9 Flur 8 Flurstück 1/21; 1/22; 1/28 | 13073009 | Barth | Vorpommern-Rügen | 54.3419 | 12.7063 |  | Freiflächensolaranlage | 23708 | Süd | 21 - 40 Grad | [17 empty] | 2025-10-01 |  |  | Solarportfolio Barth GmbH & Co. KG | ABR931718023015 | Volleinspeisung |  | E.DIS Netz GmbH (SNB941690671609) | SNB941690671609 | Geprüft | Mittelspannung | SEL902869856951 | EEG995446031858 |  | 2019-10-29 | 8772
SEE957686741089 | Solarpark Grimmen 3 GmbH &Co. KG | In Betrieb | Solare Strahlungsenergie | 1727.1 | 1515 | 2013-08-29 |  | 2019-06-13 | Mecklenburg-Vorpommern | 18507 | Grimmen | Stoltenhäger Str. | 8 |  |  | 13073035 | Grimmen | Vorpommern-Rügen | 54.1239 | 13.0471 |  | Freiflächensolaranlage | 6020 | Süd-Ost | 21 - 40 Grad | [17 empty] | 2025-10-01 |  |  | Solarpark Grimmen 3 GmbH & Co. KG | ABR992308382165 | Volleinspeisung |  | E.DIS Netz GmbH (SNB941690671609) | SNB941690671609 | Geprüft | Mittelspannung | SEL966977640932 | EEG922100845759 | E4186001S120000000000056942600001 | 2013-08-29 | 1727.1
SEE965537603929 | Großmehring | In Betrieb | Solare Strahlungsenergie | 1598.4 | 1554 | 2010-06-30 |  | 2019-06-13 | Bayern | 85098 | Großmehring |  |  | Theißing | 2241 | 09176129 | Großmehring | Eichstätt | 48.7888 | 11.5792 |  | Freiflächensolaranlage | 21312 | Süd | 21 - 40 Grad | [17 empty] | 2025-10-01 |  |  | EMA Energieagentur für Messen & Abrechnung UG & Co. Betriebs KG | ABR911432503185 | Volleinspeisung |  | Bayernwerk Netz GmbH (SNB940352624434) | SNB940352624434 | Geprüft | Mittelspannung | SEL999264468919 | EEG941610909195 | E21041011000000000000388274500000 | 2010-06-30 | 1598.4
SEE905846723215 | Erstes Bürgersolarkraftwerk Großbardorf GmbH & Co. KG - Siedlerstr. 31 | In Betrieb | Solare Strahlungsenergie | 1000.5 | 870 | 2005-10-10 |  | 2019-06-13 | Bayern | 97633 | Großbardorf | Siedlerstraße | 31 |  |  | 09673126 | Großbardorf | Rhön-Grabfeld | 50.2595 | 10.3568 |  | Freiflächensolaranlage | 16675 | Süd | 21 - 40 Grad | [17 empty] | 2025-10-01 |  |  | Erstes Bürgersolarkraftwerk Großbardorf GmbH & Co. KG | ABR941204490207 | Volleinspeisung |  | Bayernwerk Netz GmbH (SNB940352624434) | SNB940352624434 | Geprüft | Mittelspannung | SEL905005388361 | EEG911833604825 | E21875011000000000000358278000000 | 2005-10-10 | 1000.5
SEE956260899628 | PV Matzerath | In Betrieb | Solare Strahlungsenergie | 4961.55 | 4400 | 2013-03-25 |  | 2019-06-14 | Rheinland-Pfalz | 54597 | Matzerath |  |  | Gemarkung Orlenbach, Gemarkung Matzerath | Orlenbach: Flur 4, Nr. 85/69, 85/75, 85/71, 85/77, 85/72, 85/78, 85/74, 85/80 Matzerath: Flur 2, Nr. 25/110, 25/139 | 07232262 | Lünebach | Eifelkreis Bitburg-Prüm | 50.1548 | 6.3992 |  | Freiflächensolaranlage | 20991 | Süd-Ost | 21 - 40 Grad | [17 empty] | 2025-10-01 |  |  | HardtStrom GmbH & Co. KG | ABR901797541779 | Volleinspeisung | SGE989419375865 | Westnetz GmbH (SNB921897286493) | SNB921897286493 | Geprüft | Mittelspannung | SEL953702129824 | EEG900182661153 | E31238010000000000000028799641707 | 2013-03-25 | 4961.55
SEE994782873733 | Solar Park II | In Betrieb | Solare Strahlungsenergie | 1796.74 | 1472 | 2015-07-31 |  | 2019-06-13 | Niedersachsen | 26939 | Ovelgönne | Am Altendeich |  |  |  | 03461008 | Ovelgönne | Wesermarsch | 53.3273 | 8.4262 |  | Freiflächensolaranlage | 6336 | Süd | 21 - 40 Grad | [17 empty] | 2025-10-01 |  |  | WaSoWi-Energie eG | ABR912087759040 | Volleinspeisung |  | EWE NETZ GmbH (SNB951051725711) | SNB951051725711 | Geprüft | Mittelspannung | SEL909727736806 | EEG972012646722 | E21846010000000000001183707000001 | 2015-07-31 | 1796.74
SEE978894542664 | Speichersdorf | In Betrieb | Solare Strahlungsenergie | 1065.6 | 900 | 2010-06-21 |  | 2019-06-21 | Bayern | 95469 | Speichersdorf |  |  | Haidenaab | 361 | 09472190 | Speichersdorf | Bayreuth | 49.8757 | 11.7758 |  | Freiflächensolaranlage | 5760 | Süd | 21 - 40 Grad | [17 empty] | 2025-10-01 |  |  | PV-Invest Haidenaab GmbH & Co.KG | ABR945637477705 | Volleinspeisung |  | Bayernwerk Netz GmbH (SNB940352624434) | SNB940352624434 | Geprüft | Mittelspannung | SEL967685290006 | EEG994559671517 | E21041011000000000000390040400000 | 2010-06-21 | 1065.6
SEE949513006522 | Rannungen I | In Betrieb | Solare Strahlungsenergie | 1503.5 | 1455 | 2011-07-15 |  | 2019-06-14 | Bayern | 97517 | Rannungen |  |  | Rannungen | 9980, 9982, 9986/1 | 09672143 | Rannungen | Bad Kissingen | 50.1698 | 10.1926 |  | Freiflächensolaranlage | 19400 | Süd | 21 - 40 Grad | [17 empty] | 2025-10-01 |  |  | EMA Energieagentur für Messen & Abrechnung UG & Co. Betriebs KG | ABR911432503185 | Volleinspeisung |  | Bayernwerk Netz GmbH (SNB940352624434) | SNB940352624434 | Geprüft | Mittelspannung | SEL919560620972 | EEG990993437092 | E21041011000000000000397919000000 | 2011-07-15 | 1503.5
SEE952834534773 | Schierling II | In Betrieb | Solare Strahlungsenergie | 4364.28 | 4204 | 2013-12-31 |  | 2019-06-14 | Bayern | 84069 | Schierling |  |  | Zaitzkofen | 2555, 2560 | 09375182 | Pfakofen | Regensburg | 48.8242 | 12.1686 |  | Freiflächensolaranlage | 13788 | Süd | 21 - 40 Grad | [17 empty] | 2025-10-01 |  |  | EMA Energieagentur für Messen & Abrechnen UG ＆ Co. Betriebs KG | ABR997646628838 | Volleinspeisung |  | Bayernwerk Netz GmbH (SNB940352624434) | SNB940352624434 | Geprüft | Mittelspannung | SEL966625962157 | EEG939061967642 | E2104101S160000000000061075400001 | 2013-12-31 | 4364.28
SEE959541536939 | Perkam I | In Betrieb | Solare Strahlungsenergie | 2781.24 | 2476.8 | 2012-10-30 |  | 2019-06-14 | Bayern | 94368 | Perkam |  |  | Perkam | 2268, 2256, 2257, 2258, 2260, 2259, 2244, 572, 569 | 09278172 | Perkam | Straubing-Bogen | 48.8758 | 12.4307 |  | Freiflächensolaranlage | 11352 | Süd | 21 - 40 Grad | [17 empty] | 2025-10-01 |  |  | EMA Energieagentur für Messen & Co. Betriebs KG, Abrechnen UG (haftungsbeschränkt) ＆ Co. Betriebs KG | ABR916866874467 | Volleinspeisung |  | Bayernwerk Netz GmbH (SNB940352624434) | SNB940352624434 | Geprüft | Mittelspannung | SEL939280613399 | EEG922077810514 | E2104101S160000000000042390200001 | 2012-10-30 | 2781.24
SEE986853829626 | Solarpark Pfettrach | In Betrieb | Solare Strahlungsenergie | 1380.06 | 1260 | 2010-06-30 |  | 2019-06-14 | Bayern | 85395 | Attenkirchen |  |  | Pfettrach | 118 | 09178115 | Attenkirchen | Freising | 48.5237 | 11.7462 |  | Freiflächensolaranlage | 5940 | Süd | 21 - 40 Grad | [17 empty] | 2025-10-01 |  |  | Lupulusol GmbH & Co. KG | ABR985696060746 | Volleinspeisung |  | Bayernwerk Netz GmbH (SNB940352624434) | SNB940352624434 | Geprüft | Mittelspannung | SEL998054562134 | EEG927283858558 | E21041011000000000000390021900000 | 2010-06-30 | 1380.06
SEE932779778647 | Solarpark Wortelstetten | In Betrieb | Solare Strahlungsenergie | 2760 | 2520 | 2010-12-22 |  | 2019-06-14 | Bayern | 86678 | Ehingen | Hauptstraße | 991 |  |  | 09772134 | Ehingen | Augsburg | 48.5946 | 10.7445 |  | Freiflächensolaranlage | 12000 | Süd | 21 - 40 Grad | [17 empty] | 2025-10-01 |  |  | Solarpark Wortelstetten GmbH & Co. KG | ABR963853112736 | Volleinspeisung |  | LEW Verteilnetz GmbH (SNB911705062982) | SNB911705062982 | Geprüft | Mittelspannung | SEL915370739965 | EEG934800424370 | E31177010000000005007779170-00000 | 2010-12-22 | 2760
SEE968796072147 | SP Donauwörth FF1 | In Betrieb | Solare Strahlungsenergie | 3548.88 | 2940 | 2017-04-29 |  | 2019-06-14 | Bayern | 86609 | Donauwörth | Bürgermeister-Rusch-Straße | 991 |  |  | 09779131 | Donauwörth | Donau-Ries | 48.7235 | 10.7434 |  | Freiflächensolaranlage | 13418 | Süd | 5 - 20 Grad | [17 empty] | 2025-10-01 |  |  | Pro Solar GmbH | ABR910180685808 | Volleinspeisung |  | LEW Verteilnetz GmbH (SNB911705062982) | SNB911705062982 | Geprüft | Mittelspannung | SEL930244063427 | EEG963963308265 | E31177010000000005007860248-00000 | 2017-04-29 | 3548.88 | FFA15-1/110,
SEE914514278681 | SP Donauwörth FF2 | In Betrieb | Solare Strahlungsenergie | 2493.12 | 2493.12 | 2017-04-28 |  | 2019-06-14 | Bayern | 86609 | Donauwörth | Bürgermeister-Rusch-Straße | 992 |  |  | 09779131 | Donauwörth | Donau-Ries | 48.7235 | 10.7447 |  | Freiflächensolaranlage | 9425 | Süd | 5 - 20 Grad | [17 empty] | 2025-10-01 |  |  | Pro Solar GmbH | ABR910180685808 | Volleinspeisung |  | LEW Verteilnetz GmbH (SNB911705062982) | SNB911705062982 | Geprüft | Mittelspannung | SEL983797158331 | EEG955393881074 | E31177010000000005007860249-00000 | 2017-04-28 | 2493.12 | FFA15-1/110,
SEE910494947197 | SKW LüptitzII BA1 | In Betrieb | Solare Strahlungsenergie | 3881.2 | 3780 | 2010-12-29 |  | 2019-06-14 | Sachsen | 04808 | Lossatal | Kautzschenweg | 99 z |  |  | 14729245 | Lossatal | Leipzig | 51.3873 | 12.777 |  | Freiflächensolaranlage | 12520 | Süd | 21 - 40 Grad | [17 empty] | 2025-10-01 |  |  | SKW Solarkraftwerk Lüptitz II GmbH | ABR983482608509 | Volleinspeisung |  | Mitteldeutsche Netzgesellschaft Strom mbH (SNB916269213931) | SNB916269213931 | Geprüft | Mittelspannung | SEL989296719486 | EEG962592600894 | E41081010000000000000000000149248 | 2010-12-29 | 3881.2
SEE936023904769 | SKW Laubusch BA1 | In Betrieb | Solare Strahlungsenergie | 2995.032 | 2926 | 2010-12-29 |  | 2019-06-14 | Sachsen | 02991 | Lauta | Grube-Erika-Straße | 1 |  |  | 14625310 | Lauta | Bautzen | 51.4673 | 14.1313 |  | Freiflächensolaranlage | 11096 | Süd | 21 - 40 Grad | [17 empty] | 2025-10-01 |  |  | SKW Solarkraftwerk Laubusch GmbH | ABR997815533840 | Volleinspeisung |  | Mitteldeutsche Netzgesellschaft Strom mbH (SNB916269213931) | SNB916269213931 | Geprüft | Mittelspannung | SEL993591097279 | EEG966999088972 | E41081010000000000000000000142940 | 2010-12-29 | 2995.032
SEE955399014834 | SKW Laubusch BA3 | In Betrieb | Solare Strahlungsenergie | 2293.38 | 1980 | 2017-05-03 |  | 2019-06-14 | Sachsen | 02991 | Lauta | Grube-Erika-Str. | 1 |  |  | 14625310 | Lauta | Bautzen | 51.4673 | 14.1313 |  | Freiflächensolaranlage | 8580 | Süd | 21 - 40 Grad | [17 empty] | 2025-10-01 |  |  | SKW Solarkraftwerk Laubusch GmbH | ABR997815533840 | Volleinspeisung |  | Mitteldeutsche Netzgesellschaft Strom mbH (SNB916269213931) | SNB916269213931 | Geprüft | Mittelspannung | SEL993591097279 | EEG915821507778 | E41081010000000000000000000249076 | 2017-05-03 | 2293.38 | FFA15-1/129,
SEE978305388195 | SKW Laubusch BA4 | In Betrieb | Solare Strahlungsenergie | 2029.86 | 1914 | 2018-11-29 |  | 2019-06-14 | Sachsen | 02991 | Lauta | Grube-Erika-Str. | 1 |  |  | 14625310 | Lauta | Bautzen | 51.4673 | 14.1313 |  | Freiflächensolaranlage | 7518 | Süd | 21 - 40 Grad | [17 empty] | 2025-10-01 |  |  | SKW Solarkraftwerk Laubusch GmbH | ABR997815533840 | Volleinspeisung |  | Mitteldeutsche Netzgesellschaft Strom mbH (SNB916269213931) | SNB916269213931 | Geprüft | Mittelspannung | SEL920004547366 | EEG983140649882 | E41081010000000000000000000271810 | 2018-11-29 | 2029.86 | FFA16-3/013,
SEE974134132626 | Solarpark Kehlmünz | In Betrieb | Solare Strahlungsenergie | 2184 | 2130 | 2009-12-30 |  | 2019-06-16 | Bayern | 90599 | Dietenhofen |  |  | Kleinhaslach, Kehlmünz | 1434 524, 524/1, 534 | 09571135 | Dietenhofen | Ansbach | 49.3817 | 10.7269 |  | Freiflächensolaranlage | 29015 | Süd | 21 - 40 Grad | [17 empty] | 2025-10-01 |  |  | Solarpark Kehlmünz GmbH & Co. KG | ABR915557508612 | Volleinspeisung |  | N-ERGIE Netz GmbH (SNB973875583315) | SNB973875583315 | Geprüft | Mittelspannung | SEL992255796411 | EEG975003765655 | E2191501SOXX000000010240809100000 | 2009-12-30 | 2184
SEE911198003264 | Kupferberg | In Betrieb | Solare Strahlungsenergie | 9810.075 | 8460 | 2019-06-17 |  | 2019-06-18 | Bayern | 95362 | Kupferberg |  |  | Kupferberg | Flur-: 1261, 1263, 1264, 1265, 1266, 1268. | 09477129 | Kupferberg | Kulmbach | 50.136 | 11.6048 |  | Freiflächensolaranlage | 35673 | Süd | 21 - 40 Grad | [17 empty] | 2025-10-01 |  |  | SPP 1 Solar Invest 11 GmbH & Co. KG | ABR998066328629 | Volleinspeisung |  | Bayernwerk Netz GmbH (SNB940352624434) | SNB940352624434 | Geprüft | Mittelspannung | SEL942527815418 | EEG947952521057 | E2104101S000000000000104725800001 | 2019-06-17 | 9810.075 | SOL17-2/119,
SEE973551874102 | Am Heigl-Weiher, Haimhausen 1 | In Betrieb | Solare Strahlungsenergie | 1120 | 1000 | 2006-07-12 |  | 2019-06-17 | Bayern | 85778 | Haimhausen |  |  | Amperpettenbach | Fl.Nrn. 274-276, 280/1 | 09174121 | Haimhausen | Dachau | 48.3158 | 11.5351 |  | Freiflächensolaranlage | 6912 | Süd | 21 - 40 Grad | [17 empty] | 2025-10-01 |  |  | Kommunalunternehmen Energie Haimhausen | ABR908238634243 | Volleinspeisung |  | Bayernwerk Netz GmbH (SNB940352624434) | SNB940352624434 | Geprüft | Mittelspannung | SEL984968722658 | EEG919644016776 | E21875011000000000000361612000000 | 2006-07-12 | 1120
SEE997641528331 | Solarpark Am Wartturm | In Betrieb | Solare Strahlungsenergie | 1467.5 | 1260 | 2009-12-09 |  | 2019-06-17 | Hessen | 63571 | Gelnhausen | Zum Wartturm | 7 |  |  | 06435010 | Gelnhausen | Main-Kinzig-Kreis | 50.2125 | 9.1653 |  | Freiflächensolaranlage | 6480 | Süd | 21 - 40 Grad | [17 empty] | 2025-10-01 |  |  | SOLARinvest | ABR950815133465 | Volleinspeisung |  | EAM Netz GmbH (SNB971311555230) | SNB971311555230 | Geprüft | Mittelspannung | SEL916854357323 | EEG943188184233 | E20568021000000000100008309300001 | 2009-12-09 | 1467.5
SEE995164040989 | Am Heigl-Weiher, Haimhausen 2 | In Betrieb | Solare Strahlungsenergie | 2551.5 | 2520 | 2010-06-30 |  | 2019-06-17 | Bayern | 85778 | Haimhausen |  |  | Amperpettenbach | Fl.Nrn. 267-271 | 09174121 | Haimhausen | Dachau | 48.3165 | 11.5356 |  | Freiflächensolaranlage | 9450 | Süd | 21 - 40 Grad | [17 empty] | 2025-10-01 |  |  | Amper Solar GmbH & Co. KG | ABR949824620516 | Volleinspeisung |  | Bayernwerk Netz GmbH (SNB940352624434) | SNB940352624434 | Geprüft | Mittelspannung | SEL943041171622 | EEG962003730271 | E21041011000000000000390102500000 | 2010-06-30 | 2551.5
SEE978152000493 | Quesitz | In Betrieb | Solare Strahlungsenergie | 1951.18 | 1951.18 | 2013-01-31 |  | 2019-10-17 | Sachsen | 04420 | Markranstädt | Pappelweg | 999 z |  |  | 14729270 | Markranstädt | Leipzig | 51.2906 | 12.2102 |  | Freiflächensolaranlage | 7964 | Süd | 5 - 20 Grad | [17 empty] | 2025-10-01 |  |  | PVA Quesitz GmbH & Co. KG | ABR932112526751 | Volleinspeisung |  | Mitteldeutsche Netzgesellschaft Strom mbH (SNB916269213931) | SNB916269213931 | Geprüft | Mittelspannung | SEL972698547818 | EEG949642857217 | E41081010000000000000000000200173 | 2013-01-31 | 1951.18
SEE911878878069 | Solarkraftwerk Gottmannsdorf GmbH & Co. KG | In Betrieb | Solare Strahlungsenergie | 8213 | 7500 | 2009-12-23 |  | 2019-06-18 | Bayern | 91560 | Heilsbronn |  |  | Bonnhof | 406 / 407 | 09571165 | Heilsbronn | Ansbach | 49.355 | 10.8214 |  | Freiflächensolaranlage | 114600 | Süd | 21 - 40 Grad | [17 empty] | 2025-10-01 |  |  | Solarkraftwerk Gottmannsdorf GmbH & Co. KG | ABR991294415109 | Volleinspeisung |  | N-ERGIE Netz GmbH (SNB973875583315) | SNB973875583315 | Geprüft | Mittelspannung | SEL933277044173 | EEG909584063091 | E2191501SOXX000000010241121100000 | 2009-12-23 | 8213
SEE960576294800 | SBA Ilfeld | In Betrieb | Solare Strahlungsenergie | 1061.76 | 995 | 2014-06-25 |  | 2019-06-18 | Thüringen | 99768 | Harztor |  |  | Ilfeld | Flur 11, Flurstücke 20/8,20/9,20/12,20/13,20/14,20/15 | 16062065 | Harztor | Nordhausen | 51.5751 | 10.7793 |  | Freiflächensolaranlage | 4483 | Süd-West | 21 - 40 Grad | [17 empty] | 2025-10-01 |  |  | SBA Solaranlagen Betriebs- und Verwaltungs GmbH | ABR950078853308 | Volleinspeisung |  | TEN Thüringer Energienetze GmbH & Co. KG (SNB970821959712) | SNB970821959712 | Geprüft | Mittelspannung | SEL912908939187 | EEG981937920176 | E4183201RS50430872000090266600001 | 2014-06-25 | 1061.76
SEE957162040309 | Solaranlage Göddeldorf | In Betrieb | Solare Strahlungsenergie | 2190 | 2000 | 2009-12-23 |  | 2019-06-18 | Bayern | 91560 | Heilsbronn |  |  | Seitendorf | 673 | 09571165 | Heilsbronn | Ansbach | 49.3392 | 10.8489 |  | Freiflächensolaranlage | 29200 | Süd | 21 - 40 Grad | [17 empty] | 2025-10-01 |  |  | Solarkraftwerke Göddeldorf und Müncherlbach GmbH & Co. KG | ABR981304102365 | Volleinspeisung |  | N-ERGIE Netz GmbH (SNB973875583315) | SNB973875583315 | Geprüft | Mittelspannung | SEL933277044173 | EEG985153917842 | E2191501SOXX000000010241117100000 | 2009-12-23 | 2190
SEE980253790456 | Solarkraftwerk Müncherlbach | In Betrieb | Solare Strahlungsenergie | 4447.5 | 3900 | 2009-12-23 |  | 2019-06-18 | Bayern | 91560 | Heilsbronn |  |  | Müncherlbach + Bonnhof | 162 + 163 (Müncherlbach) 425 Bonnhof | 09571165 | Heilsbronn | Ansbach | 49.3572 | 10.8333 |  | Freiflächensolaranlage | 59300 | Süd | 21 - 40 Grad | [17 empty] | 2025-10-01 |  |  | Solarkraftwerke Göddeldorf und Müncherlbach GmbH & Co. KG | ABR981304102365 | Volleinspeisung |  | N-ERGIE Netz GmbH (SNB973875583315) | SNB973875583315 | Geprüft | Mittelspannung | SEL933277044173 | EEG949051081623 | E2191501SOXX000000010241119100000 | 2009-12-23 | 4447.5
SEE975159258582 | Bad Salzungen Deponie 2 | In Betrieb | Solare Strahlungsenergie | 2335.08 | 1830 | 2016-01-14 |  | 2019-06-18 | Thüringen | 36433 | Bad Salzungen | Eisenacher Straße | 77 |  |  | 16063003 | Bad Salzungen | Wartburgkreis | 50.8241 | 10.2669 |  | Freiflächensolaranlage | 8052 | Süd | 21 - 40 Grad | [17 empty] | 2025-10-01 |  |  | Entsorgungsgesellschaft Wartburgregion mbH | ABR979812435112 | Volleinspeisung |  | Werraenergie GmbH (SNB973501936539) | SNB973501936539 | Geprüft | Mittelspannung | SEL930462942214 | EEG961404767343 | E4373701ES00000000000000119300001 | 2016-01-14 | 2335.08
SEE933677275023 | 18107 SP Nienhagen Teil A | In Betrieb | Solare Strahlungsenergie | 1117.8 | 1100 | 2018-08-31 |  | 2019-07-31 | Sachsen-Anhalt | 39397 | Nienhagen |  |  | Nienhagen | Flur1: 108/17, 110/17. | 15085285 | Schwanebeck | Harz | 51.9542 | 11.147 |  | Freiflächensolaranlage | 4140 | Süd | 5 - 20 Grad | [17 empty] | 2025-10-01 |  |  | EnValue Solarpark 19 GmbH & Co. KG | ABR958640611806 | Volleinspeisung |  | Avacon Netz GmbH (SNB990362338043) | SNB990362338043 | Geprüft | Mittelspannung | SEL904728541794 | EEG941081251793 | E4187802S000000000000102304300001 | 2018-08-31 | 1117.8 | SOL17-1/065,
SEE994956911933 | Solarkraftwerk Finsterwalde GmbH & Co. KG | In Betrieb | Solare Strahlungsenergie | 2475 | 2350 | 2009-12-29 |  | 2019-06-18 | Brandenburg | 03238 | Finsterwalde |  |  | Finsterwalde | 411-415, 238, 240, 268, 281, 625-629, 201 | 12062140 | Finsterwalde | Elbe-Elster | 51.6122 | 13.7075 |  | Freiflächensolaranlage | 33000 | Süd | 21 - 40 Grad | [17 empty] | 2025-10-01 |  |  | Solarkraftwerk Finsterwalde GmbH & Co. KG | ABR962647296140 | Volleinspeisung |  | Stadtwerke Finsterwalde GmbH (SNB957549782006) | SNB957549782006 | Geprüft | Mittelspannung | SEL907315526822 | EEG960158009884 |  | 2009-12-29 | 2475
SEE983555272026 | Photovoltaikkraftwerk Laucha | In Betrieb | Solare Strahlungsenergie | 2636 | 2400 | 2011-07-19 |  | 2019-06-18 | Sachsen-Anhalt | 06636 | Laucha | Große Ziegelohstraße | 14 Z |  |  | 15084285 | Laucha an der Unstrut | Burgenlandkreis | 51.2256 | 11.6611 |  | Freiflächensolaranlage | 32950 | Süd | 21 - 40 Grad | [17 empty] | 2025-10-01 |  |  | Photovoltaikkraftwerk Laucha GmbH & Co. KG | ABR968218803014 | Volleinspeisung |  | Mitteldeutsche Netzgesellschaft Strom mbH (SNB916269213931) | SNB916269213931 | Geprüft | Mittelspannung | SEL927803171358 | EEG900957627605 | E41081010000000000000000000160974 | 2011-07-19 | 2636
SEE995424295739 | Irisingen Solarstrom | In Betrieb | Solare Strahlungsenergie | 2393.16 | 2145.2 | 2013-07-31 |  | 2019-06-18 | Bayern | 86842 | Türkheim | Dorfstraße | 999 |  |  | 09778203 | Türkheim | Unterallgäu | 48.039 | 10.636 |  | Freiflächensolaranlage | 9768 | Süd | 21 - 40 Grad | [17 empty] | 2025-10-01 |  |  | Irsingen Solarstrom GmbH & Co. KG | ABR910527577544 | Volleinspeisung | SGE959416782577 | LEW Verteilnetz GmbH (SNB911705062982) | SNB911705062982 | Geprüft | Mittelspannung | SEL948688866184 | EEG925210219120 | E31177010000000005007820651-00000 | 2013-07-31 | 2393.16
SEE950490944561 | 189 - Freifläche Homberg | In Betrieb | Solare Strahlungsenergie | 7437.36 | 6240 | 2012-09-26 |  | 2019-06-19 | Hessen | 34576 | Homberg | Ehem. TrÜbPl der Ostpreußenkaserne |  |  |  | 06634009 | Homberg (Efze) | Schwalm-Eder-Kreis | 51.0129 | 9.3922 |  | Freiflächensolaranlage | 30989 | Süd | 21 - 40 Grad | [17 empty] | 2025-10-01 |  |  | Tauber-Solar Management GmbH | ABR929294593855 | Volleinspeisung |  | KBG Kraftstrom- Bezugsgenossenschaft Homberg eG (SNB913273314623) | SNB913273314623 | Geprüft | Mittelspannung | SEL959222444294 | EEG993260701568 | E2056801SZP0E00000000042497100001 | 2012-09-26 | 7437.36
SEE955129061282 | Photovoltaikkraftwerk Markranstädt GmbH & Co. KG | In Betrieb | Solare Strahlungsenergie | 4150.125 | 3700 | 2011-06-08 |  | 2019-06-19 | Sachsen | 04420 | Markranstädt | Nordstraße | 901 Z |  |  | 14729270 | Markranstädt | Leipzig | 51.3147 | 12.2206 |  | Freiflächensolaranlage | 53550 | Süd | 21 - 40 Grad | [17 empty] | 2025-10-01 |  |  | Photovoltaikkraftwerk Markranstädt GmbH & Co. KG | ABR932633149897 | Volleinspeisung |  | Mitteldeutsche Netzgesellschaft Strom mbH (SNB916269213931) | SNB916269213931 | Geprüft | Mittelspannung | SEL972783416357 | EEG925595245882 | E41081010000000000000000000142460 | 2011-06-08 | 4150.125
SEE901949512725 | Photovoltaikkraftwerk Trebbin | In Betrieb | Solare Strahlungsenergie | 2990.4 | 2400 | 2011-07-05 |  | 2019-06-19 | Brandenburg | 14959 | Trebbin |  |  | Klein Schulzendorf | 245-251, 261-265, 270, 271, 307-312 | 12072426 | Trebbin | Teltow-Fläming | 52.1886 | 13.2378 |  | Freiflächensolaranlage | 37380 | Süd | 21 - 40 Grad | [17 empty] | 2025-10-01 |  |  | Photovoltaikkraftwerk Trebbin GmbH & Co. KG | ABR971349039160 | Volleinspeisung |  | E.DIS Netz GmbH (SNB941690671609) | SNB941690671609 | Geprüft | Mittelspannung | SEL953164637684 | EEG992203119958 |  | 2011-07-05 | 2990.4
SEE978356186597 | SKW LüptitzII BA3 | In Betrieb | Solare Strahlungsenergie | 5890.62 | 5148 | 2019-06-18 |  | 2019-06-19 | Sachsen | 04808 | Lossatal | Kautzschenweg | 99 z |  |  | 14729245 | Lossatal | Leipzig | 51.3873 | 12.777 |  | Freiflächensolaranlage | 19002 | Süd | 21 - 40 Grad | [17 empty] | 2025-10-01 |  |  | SKW Solarkraftwerk Lüptitz II GmbH | ABR983482608509 | Volleinspeisung |  | Mitteldeutsche Netzgesellschaft Strom mbH (SNB916269213931) | SNB916269213931 | Geprüft | Mittelspannung | SEL952935507393 | EEG966749117327 | E41081010000000000000000000268833 | 2019-06-18 | 5890.62 | SOL17-2/005,
SEE969890242771 | PVA Alte Kläranlage | In Betrieb | Solare Strahlungsenergie | 1700.16 | 1700.16 | 2012-06-28 |  | 2019-08-20 | Sachsen | 02977 | Hoyerswerda | Spremberger Chaussee | 1 |  |  | 14625240 | Hoyerswerda | Bautzen | 51.443 | 14.2538 |  | Freiflächensolaranlage | 7392 | Süd | 21 - 40 Grad | [17 empty] | 2025-10-01 |  |  | Versorgungsbetriebe Hoyerswerda GmbH | ABR925938493802 | Volleinspeisung |  | Versorgungsbetriebe Hoyerswerda GmbH (SNB946612539746) | SNB946612539746 | Geprüft | Mittelspannung | SEL965680312839 | EEG917225629704 | E4096901SEINSPSOLAR01600000000001 | 2012-06-28 | 1700.16
SEE997542111014 | PV-Anlage 2010 | In Betrieb | Solare Strahlungsenergie | 1995.04 | 1885 | 2010-06-24 |  | 2019-06-20 | Bayern | 86860 | Jengen | Eurishofen | 993 |  |  | 09777121 | Buchloe | Ostallgäu | 47.9718 | 10.719 |  | Freiflächensolaranlage | 10784 | Süd | 21 - 40 Grad | [17 empty] | 2025-10-01 |  |  | Solarkraft2010GmbH&Co.KG | ABR910485394740 | Volleinspeisung |  | LEW Verteilnetz GmbH (SNB911705062982) | SNB911705062982 | Geprüft | Mittelspannung | SEL928542221748 | EEG929646535991 | E31177010000000005007769644-00000 | 2010-06-24 | 1995.04
SEE938172330406 | Bochow 1 | In Betrieb | Solare Strahlungsenergie | 3790.8 | 3520 | 2011-12-30 |  | 2019-06-21 | Brandenburg | 14550 | Groß Kreutz |  |  | Bochow | Flurs 3 Flurstück 265 | 12069249 | Groß Kreutz (Havel) | Potsdam-Mittelmark | 52.3834 | 12.7689 |  | Freiflächensolaranlage | 29160 | Süd | 21 - 40 Grad | [17 empty] | 2025-10-01 |  |  | Photovoltaikkraftwerk Bochow 1 GmbH & Co. KG | ABR951829841551 | Volleinspeisung |  | E.DIS Netz GmbH (SNB941690671609) | SNB941690671609 | Geprüft | Hochspannung | SEL986593898371 | EEG941221971338 | E4186001ASE0000000000026432600001 | 2011-12-30 | 3790.8
SEE902848273854 | Bochow 2 | In Betrieb | Solare Strahlungsenergie | 6010.65 | 5280 | 2011-12-30 |  | 2019-06-21 | Brandenburg | 14550 | Groß Kreutz |  |  | Bochow | Flur 3 - Flurstücke 265, 2/2, 268 | 12069249 | Groß Kreutz (Havel) | Potsdam-Mittelmark | 52.3843 | 12.771 |  | Freiflächensolaranlage | 14715 | Süd | 21 - 40 Grad | [17 empty] | 2025-10-01 |  |  | Photovoltaikkraftwerk Bochow 2 GmbH & Co. KG | ABR937719758253 | Volleinspeisung |  | E.DIS Netz GmbH (SNB941690671609) | SNB941690671609 | Geprüft | Hochspannung | SEL969004886501 | EEG917209583848 | E4186001ASE0000000000026432800001 | 2011-12-30 | 6010.65
SEE979945993084 | Bochow 3 | In Betrieb | Solare Strahlungsenergie | 2983.5 | 2640 | 2011-12-30 |  | 2019-06-21 | Brandenburg | 14550 | Groß Kreutz |  |  | Bochow | Flur 3, Flurstücke 272, 5, 8, 7 | 12069249 | Groß Kreutz (Havel) | Potsdam-Mittelmark | 52.3847 | 12.7766 |  | Freiflächensolaranlage | 22950 | Süd | [18 empty] | 2025-10-01 |  |  | Photovoltaikkraftwerk Bochow 3 GmbH & Co. KG | ABR926182639947 | Volleinspeisung |  | E.DIS Netz GmbH (SNB941690671609) | SNB941690671609 | Geprüft | Hochspannung | SEL934851485122 | EEG970809880434 | E4186001ASE0000000000026475500001 | 2011-12-30 | 2983.5
SEE912574891840 | Nohra 3 | In Betrieb | Solare Strahlungsenergie | 1281.48 | 900 | 2019-07-26 |  | 2019-07-26 | Thüringen | 99428 | Nohra |  |  | Ulla | Flur4: 289/5. | 16071067 | Nohra | Weimarer Land | 50.9659 | 11.2538 |  | Freiflächensolaranlage | 4344 | Süd | 21 - 40 Grad | [17 empty] | 2025-10-01 |  |  | SPP 1 Solar Invest 1 GmbH & Co. KG | ABR970009943502 | Volleinspeisung |  | TEN Thüringer Energienetze GmbH & Co. KG (SNB970821959712) | SNB970821959712 | Geprüft | Mittelspannung | SEL993857469031 | EEG977293116766 | E4183201RS50443312000095703600003 | 2019-07-26 | 1281.48 | SOL18-1/052,
SEE900897643888 | PV Anlage Schwabhausen Teil 1, 1844,67kWp | In Betrieb | Solare Strahlungsenergie | 1844.67 | 1844.67 | 2015-03-31 |  | 2019-07-10 | Bayern | 85247 | Schwabhausen |  |  | Arnbach | 166,167,168 | 09174113 | Bergkirchen | Dachau | 48.343 | 11.3565 |  | Freiflächensolaranlage | 7233 | Süd | 21 - 40 Grad | [17 empty] | 2025-10-01 |  |  | SJC GbR | ABR959133705392 | Volleinspeisung |  | Bayernwerk Netz GmbH (SNB940352624434) | SNB940352624434 | Geprüft | Mittelspannung | SEL985552392622 | EEG913197955483 | E2104101EA01000000000071570000001 | 2015-03-31 | 1844.67
SEE915474759876 | Sun Collect Vario Fonds Thale GmbH | In Betrieb | Solare Strahlungsenergie | 2655 | 2397.6 | 2011-12-21 |  | 2020-08-10 | Sachsen-Anhalt | 06502 | Thale | Warnstedter Straße | 61 |  |  | 15085235 | Quedlinburg | Harz | 51.766 | 11.0373 |  | Freiflächensolaranlage | 10620 | Süd | 21 - 40 Grad | [17 empty] | 2025-10-01 |  |  | Sun Collect Vario Fonds GmbH & Co. KG | ABR988544130103 | Volleinspeisung |  | Mitteldeutsche Netzgesellschaft Strom mbH (SNB916269213931) | SNB916269213931 | In Prüfung | Mittelspannung | SEL943978262578 | EEG908630071769 | E41081010000000000000000000170868 | 2011-12-21 | 2655
SEE952467613821 | Green City Energy Service GmbH & Co. Solarpark Weißenfels KG Posendorfer Berg | In Betrieb | Solare Strahlungsenergie | 7578.38 | 7578.38 | 2011-12-20 |  | 2019-06-24 | Sachsen-Anhalt | 06667 | Weißenfels | Albert-Engel-Straße |  |  |  | 15084550 | Weißenfels | Burgenlandkreis | 51.2506 | 11.9651 |  | Freiflächensolaranlage | 32739 | Süd | 21 - 40 Grad | [17 empty] | 2025-10-01 |  |  | Green City Energy Service GmbH & Co. Solarpark Weißenfels KG | ABR931182313841 | Volleinspeisung |  | Stadtwerke Weißenfels Energienetze GmbH (SNB933274941888) | SNB933274941888 | Geprüft | Mittelspannung | SEL911593322014 | EEG967483668854 | E41081010000000000000000000159703 | 2011-12-20 | 7578.38
SEE951663080413 | Green City Energy Service GmbH & Co. Solarpark Wachstedt KG Runde Wiese | In Betrieb | Solare Strahlungsenergie | 3981.6 | 3630 | 2011-12-20 |  | 2019-06-24 | Thüringen | 37359 | Wachstedt | Neuer Weg |  |  |  | 16061101 | Wachstedt | Eichsfeld | 51.2998 | 10.2468 |  | Freiflächensolaranlage | 17325 | Süd | 21 - 40 Grad | [17 empty] | 2025-10-01 |  |  | Green City Energy Service GmbH & Co. Solarpark Wachstedt KG | ABR968401403533 | Volleinspeisung |  | TEN Thüringer Energienetze GmbH & Co. KG (SNB970821959712) | SNB970821959712 | Geprüft | Mittelspannung | SEL901184408197 | EEG918941657965 | E4183201RS50423078000086504100001 | 2011-12-20 | 3981.6
SEE900681134417 | Aurich | In Betrieb | Solare Strahlungsenergie | 1959.444 | 1762.2 | 2009-12-21 |  | 2019-06-24 | Niedersachsen | 26607 | Aurich | Ricklefsche Trift |  |  |  | 03452001 | Aurich | Aurich | 53.5465 | 7.5392 |  | Freiflächensolaranlage | 10044 |  | 21 - 40 Grad | [17 empty] | 2025-10-01 |  |  | Solardach 2 GmbH & Co KG c/o Solardach Invest GmbH | ABR962579457183 | Volleinspeisung |  | EWE NETZ GmbH (SNB951051725711) | SNB951051725711 | Geprüft | Mittelspannung | SEL999866593682 | EEG912888651024 | E21846010000000000001144791000001 | 2009-12-21 | 1959.444
SEE938116901419 | Trebsen | In Betrieb | Solare Strahlungsenergie | 3523.459 | 3300 | 2010-12-14 |  | 2019-06-24 | Sachsen | 04687 | Trebsen | Seelingstädter Straße | 999 z |  |  | 14729400 | Trebsen/Mulde | Leipzig | 51.2874 | 12.7411 |  | Freiflächensolaranlage | 9260 | [19 empty] | 2024-03-06 |  |  | Solardach 2 GmbH & Co KG c/o Solardach Invest GmbH | ABR962579457183 | Volleinspeisung |  | Mitteldeutsche Netzgesellschaft Strom mbH (SNB916269213931) | SNB916269213931 | Geprüft | Mittelspannung | SEL990729115973 | EEG942845861838 | E41081010000000000000000000149263 | 2010-12-14 | 3523.459
SEE977431507425 | Carolinensiel | In Betrieb | Solare Strahlungsenergie | 2279.238 | 2040.3 | 2010-09-30 |  | 2019-06-24 | Niedersachsen | 26409 | Wittmund | Groß Charlottengroden | 7 x |  |  | 03462019 | Wittmund | Wittmund | 53.6752 | 7.7995 |  | Freiflächensolaranlage | 11154 | [19 empty] | 2020-11-18 |  |  | Solardach 4 GmbH & Co. KG | ABR997031804335 | Volleinspeisung |  | EWE NETZ GmbH (SNB951051725711) | SNB951051725711 | Geprüft | Mittelspannung | SEL953195451389 | EEG989756253741 | E21846010000000000001150479500001 | 2010-09-30 | 2279.238
SEE900154604171 | Kernberg | In Betrieb | Solare Strahlungsenergie | 1248.09 | 1183.8 | 2011-09-28 |  | 2019-06-24 | Hessen | 35418 | Buseck | Ganseburg | 5 |  |  | 06531003 | Buseck | Gießen | 50.5924 | 8.7795 |  | Freiflächensolaranlage | 6051 |  | 21 - 40 Grad | [17 empty] | 2024-01-19 |  |  | Solardach 5 GmbH & Co. KG | ABR958877083742 | Volleinspeisung |  | Mittelhessen Netz GmbH (SNB906862380628) | SNB906862380628 | Geprüft | Mittelspannung | SEL973566616223 | EEG975527421754 | E20229011000000000000012549201586 | 2011-09-28 | 1248.09
SEE971393566346 | ABR990635486907 | In Betrieb | Solare Strahlungsenergie | 1807.2 | 1807.2 | 2011-12-30 |  | 2019-06-24 | Hessen | 34593 | Knüllwald | Am Elvis Terminal |  |  |  | 06634011 | Knüllwald | Schwalm-Eder-Kreis | 51.0008 | 9.48 |  | Freiflächensolaranlage | 7530 | Süd | 21 - 40 Grad | [17 empty] | 2025-10-01 |  |  | UB Solar | ABR990635486907 | Volleinspeisung |  | EAM Netz GmbH (SNB971311555230) | SNB971311555230 | Geprüft | Mittelspannung | SEL974370697927 | EEG912869584532 | E2056801S160000000000025158400001 | 2011-12-30 | 1807.2
SEE969828114002 | Hohenwart-2013 | In Betrieb | Solare Strahlungsenergie | 1293.6 | 1100 | 2013-10-31 |  | 2019-06-24 | Bayern | 86558 | Hohenwart |  |  | Seibersdorf | 61 | 09186128 | Hohenwart | Pfaffenhofen a.d. Ilm | 48.5793 | 11.4049 |  | Freiflächensolaranlage | 5280 | Süd | 21 - 40 Grad | [17 empty] | 2025-10-01 |  |  | HOGA Solarpark GmbH & Co. KG | ABR912998653062 | Volleinspeisung |  | Bayernwerk Netz GmbH (SNB940352624434) | SNB940352624434 | Geprüft | Mittelspannung | SEL908672287593 | EEG923157164534 | E2104101S160000000000055036900001 | 2013-10-31 | 1293.6
SEE997410895107 | Radertshausen | In Betrieb | Solare Strahlungsenergie | 1054.56 | 990 | 2014-07-30 |  | 2019-06-24 | Bayern | 84089 | Aiglsbach |  |  | Gasseltshausen | FlSt-Nr. 177 | 09273113 | Aiglsbach | Kelheim | 48.6766 | 11.7366 |  | Freiflächensolaranlage | 4056 | Süd | 21 - 40 Grad | [17 empty] | 2025-10-01 |  |  | HOGA Solarpark GmbH & Co. KG | ABR912998653062 | Volleinspeisung |  | Bayernwerk Netz GmbH (SNB940352624434) | SNB940352624434 | Geprüft | Mittelspannung | SEL906984420806 | EEG974504843473 | E2104101EA01000000000064493200001 | 2014-07-30 | 1054.56
SEE918588733466 | EGPD - PVII | In Betrieb | Solare Strahlungsenergie | 3621.6 | 3400 | 2011-07-06 |  | 2019-06-25 | Sachsen | 04509 | Delitzsch | Benndorfer Landstraße | 2 |  |  | 14730070 | Delitzsch | Nordsachsen | 51.5482 | 12.3457 |  | Freiflächensolaranlage | 45275 | Süd | 5 - 20 Grad | [17 empty] | 2025-10-01 |  |  | energy park - Delitzsch PV II GmbH & Co. KG | ABR978975451328 | Volleinspeisung |  | Mitteldeutsche Netzgesellschaft Strom mbH (SNB916269213931) | SNB916269213931 | Geprüft | Mittelspannung | SEL933047755551 | EEG991087127530 | E41081010000000000000000000154498 | 2011-07-06 | 3621.6
SEE914955955677 | Gie-Met Freiland 12-2011 | In Betrieb | Solare Strahlungsenergie | 1104.66 | 969 | 2011-12-30 |  | 2019-09-27 | Nordrhein-Westfalen | 49497 | Mettingen | Seester Weg | 17 |  |  | 05566056 | Mettingen | Steinfurt | 52.361 | 7.797 |  | Freiflächensolaranlage | 5812 | Süd | 5 - 20 Grad | [17 empty] | 2025-10-01 |  |  | Gie-Met Jürgen Giesecke | ABR990101398796 | Volleinspeisung |  | SWTE Netz GmbH & Co. KG (SNB950006175489) | SNB950006175489 | Geprüft | Mittelspannung | SEL978709063971 | EEG979169573352 | E30544010000000000000011710337076 | 2011-12-30 | 1104.66
SEE937702646734 | Freifläche Unterhart 2012 - Teil 1 | In Betrieb | Solare Strahlungsenergie | 1805.04 | 1805.04 | 2012-06-27 |  | 2019-06-25 | Bayern | 84513 | Töging | Traunsteiner Straße | 61 |  |  | 09171132 | Töging a. Inn | Altötting | 48.2718 | 12.6124 |  | Freiflächensolaranlage | 7848 | Süd | 21 - 40 Grad | [17 empty] | 2025-10-01 |  |  | Solarstrom Unterhart GbmH & Co.KG Franz Kaiser | ABR959306911438 | Volleinspeisung |  | Kommunale Energienetze Inn-Salzach GmbH & Co. KG (SNB972153058149) | SNB972153058149 | Geprüft | Mittelspannung | SEL968159897288 | EEG962429133960 | E2017001845130000000000100000SE00 | 2012-06-27 | 1805.04
SEE982224222195 | Freifläche Unterhart 2012 - Teil 2 | In Betrieb | Solare Strahlungsenergie | 1437.48 | 1437.48 | 2012-09-28 |  | 2019-06-25 | Bayern | 84513 | Töging | Traunsteiner Straße | 61 |  |  | 09171132 | Töging a. Inn | Altötting | 48.2734 | 12.6134 |  | Freiflächensolaranlage | 6120 | Süd | 21 - 40 Grad | [17 empty] | 2025-10-01 |  |  | Solarstrom Unterhart GbmH & Co.KG Franz Kaiser | ABR959306911438 | Volleinspeisung |  | Kommunale Energienetze Inn-Salzach GmbH & Co. KG (SNB972153058149) | SNB972153058149 | Geprüft | Mittelspannung | SEL968159897288 | EEG983853701167 | E2017001845130000000000100000SE01 | 2012-09-28 | 1437.48
SEE915773685937 | Wilster Solar GmbH & Co.KG | In Betrieb | Solare Strahlungsenergie | 1524.9 | 1196 | 2013-12-23 |  | 2019-09-10 | Schleswig-Holstein | 25554 | Wilster | Krumwehl |  |  |  | 01061113 | Wilster | Steinburg | 53.9151 | 9.3596 |  | Freiflächensolaranlage | 5980 | Süd | 21 - 40 Grad | [17 empty] | 2019-12-12 |  |  | Klöckner Wilster Solar GmbH & Co. KG | ABR935680138951 | Volleinspeisung |  | Stadtwerke Wilster (SNB919230329570) | SNB919230329570 | Geprüft | Mittelspannung | SEL904391045124 | EEG923660646732 | E20446011900000000000000001370001 | 2013-12-23 | 1524.9
SEE969007397929 | SBA Nordenham | In Betrieb | Solare Strahlungsenergie | 5793.84 | 5600 | 2013-06-25 |  | 2019-06-25 | Niedersachsen | 26954 | Nordenham | Oldenburger Straße | 67 |  |  | 03461007 | Nordenham | Wesermarsch | 53.4863 | 8.4552 |  | Freiflächensolaranlage | 23543 | Süd | 21 - 40 Grad | [17 empty] | 2025-10-01 |  |  | SBA Solaranlagen Betriebs- und Verwaltungs GmbH | ABR950078853308 | Volleinspeisung |  | EWE NETZ GmbH (SNB951051725711) | SNB951051725711 | Geprüft | Mittelspannung | SEL917519353827 | EEG931890368980 | E21846010000000000001167477400001 | 2013-06-25 | 5793.84
SEE912811978471 | Sonnenkraftwerk Wiefels | In Betrieb | Solare Strahlungsenergie | 2303.68 | 2064 | 2012-06-29 |  | 2019-06-25 | Niedersachsen | 26434 | Wangerland | Fuhlrieger Allee | 3 |  |  | 03455020 | Wangerland | Friesland | 53.589 | 7.8636 |  | Freiflächensolaranlage | 9804 | Süd | 21 - 40 Grad | [17 empty] | 2025-10-01 |  |  | Sonnenkraftwerk Wiefels GmbH | ABR944932326701 | Volleinspeisung |  | EWE NETZ GmbH (SNB951051725711) | SNB951051725711 | Geprüft | Mittelspannung | SEL918257978129 | EEG914594656768 | E21846010000000000001163004500001 | 2012-06-29 | 2303.68
SEE956603588240 | GT I | In Betrieb | Solare Strahlungsenergie | 5536.33 | 5025 | 2012-09-19 |  | 2019-06-25 | Brandenburg | 03159 | Neiße-Malxetal | Am Groß Schacksdorfer Wald | 51 |  |  | 12071153 | Groß Schacksdorf-Simmersdorf | Spree-Neiße | 51.6618 | 14.6302 |  | Freiflächensolaranlage | 22623 | Süd-Ost | 5 - 20 Grad | [17 empty] | 2025-10-01 |  |  | Green Tower I GmbH & Co. KG | ABR923194472685 | Volleinspeisung |  | Mitteldeutsche Netzgesellschaft Strom mbH (SNB916269213931) | SNB916269213931 | Geprüft | Mittelspannung | SEL964564632094 | EEG908458326294 | E41081010000000000000000000194639 | 2012-09-19 | 5536.33
SEE957330817825 | GT I | In Betrieb | Solare Strahlungsenergie | 5867.365 | 5430 | 2012-09-22 |  | 2019-06-25 | Brandenburg | 03159 | Neiße-Malxetal | Am Groß Schacksdorfer Wald | 51 |  |  | 12071153 | Groß Schacksdorf-Simmersdorf | Spree-Neiße | 51.6618 | 14.6302 |  | Freiflächensolaranlage | 22816 | Süd-Ost | 5 - 20 Grad | [17 empty] | 2025-10-01 |  |  | Green Tower I GmbH & Co. KG | ABR923194472685 | Volleinspeisung |  | Mitteldeutsche Netzgesellschaft Strom mbH (SNB916269213931) | SNB916269213931 | Geprüft | Mittelspannung | SEL964564632094 | EEG974421600425 | E41081010000000000000000000194898 | 2012-09-22 | 5867.365
SEE997934192508 | GT I | In Betrieb | Solare Strahlungsenergie | 5577.53 | 5040 | 2012-09-21 |  | 2019-06-25 | Brandenburg | 03159 | Neiße-Malxetal | Am Groß Schacksdorfer Wald | 51 |  |  | 12071153 | Groß Schacksdorf-Simmersdorf | Spree-Neiße | 51.6618 | 14.6302 |  | Freiflächensolaranlage | 22513 | Süd-Ost | 5 - 20 Grad | [17 empty] | 2025-10-01 |  |  | Green Tower I GmbH & Co. KG | ABR923194472685 | Volleinspeisung |  | Mitteldeutsche Netzgesellschaft Strom mbH (SNB916269213931) | SNB916269213931 | Geprüft | Mittelspannung | SEL964564632094 | EEG972103328056 | E41081010000000000000000000194900 | 2012-09-21 | 5577.53
SEE929014458884 | GT I | In Betrieb | Solare Strahlungsenergie | 6166.79 | 5565 | 2012-09-20 |  | 2019-06-25 | Brandenburg | 03159 | Neiße-Malxetal | Am Groß Schacksdorfer Wald | 51 |  |  | 12071153 | Groß Schacksdorf-Simmersdorf | Spree-Neiße | 51.6618 | 14.6302 |  | Freiflächensolaranlage | 24398 | Süd-Ost | 5 - 20 Grad | [17 empty] | 2025-10-01 |  |  | Green Tower I GmbH & Co. KG | ABR923194472685 | Volleinspeisung |  | Mitteldeutsche Netzgesellschaft Strom mbH (SNB916269213931) | SNB916269213931 | Geprüft | Mittelspannung | SEL964564632094 | EEG965271161525 | E41081010000000000000000000194906 | 2012-09-20 | 6166.79
SEE968186297198 | GT I | In Betrieb | Solare Strahlungsenergie | 5713.645 | 5160 | 2012-09-20 |  | 2019-06-25 | Brandenburg | 03159 | Neiße-Malxetal | Am Groß Schacksdorfer Wald | 51 |  |  | 12071153 | Groß Schacksdorf-Simmersdorf | Spree-Neiße | 51.6618 | 14.6302 |  | Freiflächensolaranlage | 22568 | Süd-Ost | 5 - 20 Grad | [17 empty] | 2025-10-01 |  |  | Green Tower I GmbH & Co. KG | ABR923194472685 | Volleinspeisung |  | Mitteldeutsche Netzgesellschaft Strom mbH (SNB916269213931) | SNB916269213931 | Geprüft | Mittelspannung | SEL964564632094 | EEG948033084188 | E41081010000000000000000000194907 | 2012-09-20 | 5713.645
SEE913968477565 | GT II | In Betrieb | Solare Strahlungsenergie | 5548.385 | 5145 | 2012-06-28 |  | 2019-06-25 | Brandenburg | 03159 | Neiße-Malxetal | Am Groß Schacksdorfer Wald | 51 |  |  | 12071153 | Groß Schacksdorf-Simmersdorf | Spree-Neiße | 51.6618 | 14.6302 |  | Freiflächensolaranlage | 22395 | Süd-Ost | 5 - 20 Grad | [17 empty] | 2025-10-01 |  |  | Green Tower II GmbH & Co. KG | ABR920599416085 | Volleinspeisung |  | Mitteldeutsche Netzgesellschaft Strom mbH (SNB916269213931) | SNB916269213931 | Geprüft | Mittelspannung | SEL964564632094 | EEG918214464412 | E41081010000000000000000000194642 | 2012-06-28 | 5548.385
SEE980284851171 | Freiflächenanlage Clausen | In Betrieb | Solare Strahlungsenergie | 3126.16 | 2913 | 2011-12-31 |  | 2019-06-27 | Rheinland-Pfalz | 66978 | Clausen |  |  | Clausen | 2583/1, 2595/25 | 07340003 | Clausen | Südwestpfalz | 49.2654 | 7.7154 |  | Freiflächensolaranlage | 16448 | Süd | 5 - 20 Grad | [17 empty] | 2025-10-01 |  |  | Solarpark Clausen UG & Co. KG | ABR974860655383 | Volleinspeisung | SGE935821134781 | Pfalzwerke Netz AG (SNB961471621746) | SNB961471621746 | Geprüft | Mittelspannung | SEL952465101092 | EEG941161247104 | E3025401PVA0005000067070000005231 | 2011-12-31 | 3126.16
SEE913774452893 | GT IV | In Betrieb | Solare Strahlungsenergie | 3931.45 | 3690 | 2012-06-30 |  | 2019-06-25 | Brandenburg | 03159 | Neiße-Malxetal | Am Groß Schacksdorfer Wald | 51 |  |  | 12071153 | Groß Schacksdorf-Simmersdorf | Spree-Neiße | 51.6618 | 14.6302 |  | Freiflächensolaranlage | 15762 | Süd-Ost | 5 - 20 Grad | [17 empty] | 2025-10-01 |  |  | Green Tower IV GmbH & Co. KG | ABR908104183684 | Volleinspeisung |  | Mitteldeutsche Netzgesellschaft Strom mbH (SNB916269213931) | SNB916269213931 | In Prüfung | Mittelspannung | SEL964564632094 | EEG926533689522 | E41081010000000000000000000194644 | 2012-06-30 | 3931.45
SEE908538317860 | Freiflächenanlage Johanngeorgenstadt | In Betrieb | Solare Strahlungsenergie | 2393.16 | 2100 | 2013-01-31 |  | 2019-06-25 | Sachsen | 08349 | Johanngeorgenstadt | Schwarzenberger Straße | 26 |  |  | 14521320 | Johanngeorgenstadt | Erzgebirgskreis | 50.4374 | 12.7285 |  | Freiflächensolaranlage | 9768 | Süd | 5 - 20 Grad | [17 empty] | 2025-10-01 |  |  | Solarpark Johanngeorgenstadt UG & Co. KG | ABR939064023925 | Volleinspeisung | SGE927841969436 | Mitteldeutsche Netzgesellschaft Strom mbH (SNB916269213931) | SNB916269213931 | Geprüft | Mittelspannung | SEL908528040846 | EEG948406364503 | E41081010000000000000000000189068 | 2013-01-31 | 2393.16
SEE940200680520 | Felde 1.3 | In Betrieb | Solare Strahlungsenergie | 3879.37 | 3240 | 2019-07-03 |  | 2019-07-04 | Schleswig-Holstein | 24242 | Felde |  |  | Klein-Nordsee | Flur2: 5/6. Flur3: 24/50. | 01058050 | Felde | Rendsburg-Eckernförde | 54.3184 | 9.945 |  | Freiflächensolaranlage | 13640 | Süd | 21 - 40 Grad | [17 empty] | 2025-10-01 |  |  | ENERPARC Solar Invest 108 GmbH | ABR931267036948 | Volleinspeisung |  | Schleswig-Holstein Netz GmbH (SNB990857029876) | SNB990857029876 | Geprüft | Mittelspannung | SEL959326143543 | EEG977923236222 | E2079301S000000000000102980700001 | 2019-07-03 | 3879.37 | Gem18-1/021,
SEE910427337897 | Bernsdorf (Cölbe Solaracker) | In Betrieb | Solare Strahlungsenergie | 3305.05 | 2970.2 | 2012-09-30 |  | 2019-06-26 | Hessen | 35091 | Cölbe | Frankfurter Straße | 1 |  |  | 06534006 | Cölbe | Marburg-Biedenkopf | 50.8611 | 8.8057 |  | Freiflächensolaranlage | 13490 | Süd-West | 21 - 40 Grad | [17 empty] | 2025-10-01 |  |  | Solaracker Cölbe GmbH & Co. KG | ABR926314640575 | Volleinspeisung |  | EAM Netz GmbH (SNB971311555230) | SNB971311555230 | Geprüft | Mittelspannung | SEL976330781448 | EEG926283097622 | E2056801SZP0000000000043186400001 | 2012-09-30 | 3305.05
SEE985406921916 | GT III | In Betrieb | Solare Strahlungsenergie | 5879.535 | 5265 | 2012-06-28 |  | 2019-06-26 | Brandenburg | 03159 | Neiße-Malxetal | Am Groß Schacksdorfer Wald | 51 |  |  | 12071153 | Groß Schacksdorf-Simmersdorf | Spree-Neiße | 51.6618 | 14.6302 |  | Freiflächensolaranlage | 24153 | Süd-Ost | 5 - 20 Grad | [17 empty] | 2025-10-01 |  |  | Green Tower III GmbH & Co. KG | ABR955793873297 | Volleinspeisung |  | Mitteldeutsche Netzgesellschaft Strom mbH (SNB916269213931) | SNB916269213931 | Geprüft | Mittelspannung | SEL964564632094 | EEG945862794332 | E41081010000000000000000000194643 | 2012-06-28 | 5879.535
SEE940593665517 | GT III | In Betrieb | Solare Strahlungsenergie | 5759.895 | 5235 | 2012-09-18 |  | 2019-06-26 | Brandenburg | 03159 | Neiße-Malxetal | Am Groß Schacksdorfer Wald | 51 |  |  | 12071153 | Groß Schacksdorf-Simmersdorf | Spree-Neiße | 51.6618 | 14.6302 |  | Freiflächensolaranlage | 23236 | Süd-Ost | 5 - 20 Grad | [17 empty] | 2025-10-01 |  |  | Green Tower III GmbH & Co. KG | ABR955793873297 | Volleinspeisung |  | Mitteldeutsche Netzgesellschaft Strom mbH (SNB916269213931) | SNB916269213931 | Geprüft | Mittelspannung | SEL964564632094 | EEG982976070051 | E41081010000000000000000000194903 | 2012-09-18 | 5759.895
SEE908081853952 | Heuchelheim | In Betrieb | Solare Strahlungsenergie | 1787.04 | 1608.2 | 2013-03-29 |  | 2019-06-26 | Hessen | 35452 | Heuchelheim | Rodheimer Straße |  |  |  | 06531007 | Heuchelheim | Gießen | 50.5977 | 8.6291 |  | Freiflächensolaranlage | 7400 | Süd | 21 - 40 Grad | [17 empty] | 2020-03-06 |  |  | Dreimärker Solarpark GmbH & Co. KG | ABR976301773861 | Volleinspeisung |  | EAM Netz GmbH (SNB971311555230) | SNB971311555230 | Geprüft | Mittelspannung | SEL936360793712 | EEG971233403732 | E2056801SZP0000000000047612600001 | 2013-03-29 | 1787.04
SEE968594216385 | GT XI | In Betrieb | Solare Strahlungsenergie | 5369.975 | 5040 | 2012-09-23 |  | 2019-06-26 | Brandenburg | 03159 | Neiße-Malxetal | Am Groß Schacksdorfer Wald | 51 |  |  | 12071153 | Groß Schacksdorf-Simmersdorf | Spree-Neiße | 51.6618 | 14.6302 |  | Freiflächensolaranlage | 20505 | Süd-Ost | 5 - 20 Grad | [17 empty] | 2025-10-01 |  |  | Green Tower XI GmbH & Co. KG | ABR907126281859 | Volleinspeisung |  | Mitteldeutsche Netzgesellschaft Strom mbH (SNB916269213931) | SNB916269213931 | Geprüft | Mittelspannung | SEL964564632094 | EEG942286942776 | E41081010000000000000000000194909 | 2012-09-23 | 5369.975
SEE955177319625 | GT XI | In Betrieb | Solare Strahlungsenergie | 5318.51 | 5235 | 2012-09-26 |  | 2019-06-26 | Mecklenburg-Vorpommern | 18273 | Güstrow | Schweriner Str. | 85 |  |  | 13072043 | Güstrow | Rostock | 51.6618 | 14.6302 |  | Freiflächensolaranlage | 21571 | Süd-Ost | 5 - 20 Grad | [17 empty] | 2025-10-01 |  |  | Green Tower XI GmbH & Co. KG | ABR907126281859 | Volleinspeisung |  | Mitteldeutsche Netzgesellschaft Strom mbH (SNB916269213931) | SNB916269213931 | In Prüfung | Mittelspannung | SEL964564632094 | EEG913346204967 | E41081010000000000000000000194914 | 2012-09-26 | 5318.51
SEE939075643815 | PVA Menteroda 2 | In Betrieb | Solare Strahlungsenergie | 2459.875 | 2000 | 2019-05-28 |  | 2019-06-26 | Thüringen | 99996 | Menteroda | Holzthalebener Straße | 31 |  |  | 16064072 | Menteroda | Unstrut-Hainich-Kreis | 51.3157 | 10.5627 |  | Freiflächensolaranlage | 8945 | Süd | 5 - 20 Grad | [17 empty] | 2025-10-01 |  |  | Solarpark R7 | ABR912277308485 | Volleinspeisung |  | TEN Thüringer Energienetze GmbH & Co. KG (SNB970821959712) | SNB970821959712 | Geprüft | Mittelspannung | SEL944435868982 | EEG991455714324 | E4183201RS50444047000095979200002 | 2019-05-28 | 2459.875 | Gem18-1/012,
SEE940023564557 | PVA Mehrstedt 2 | In Betrieb | Solare Strahlungsenergie | 2499.84 | 2050 | 2019-10-11 |  | 2019-11-08 | Thüringen | 99994 | Schlotheim |  |  | Gemarkung Mehrstedt | Flur 4, Flurstück 575/368, 576/368, 501/368, 500/368, 499/368, 369, 412 und 370 | 16064057 | Schlotheim | Unstrut-Hainich-Kreis | 51.2669 | 10.6646 |  | Freiflächensolaranlage | 8064 | Süd | 5 - 20 Grad | [17 empty] | 2025-10-01 |  |  | Solarpark R7 | ABR912277308485 | Volleinspeisung |  | TEN Thüringer Energienetze GmbH & Co. KG (SNB970821959712) | SNB970821959712 | Geprüft | Mittelspannung | SEL963518348036 | EEG984498829346 | E4183201RS50443474000095781800002 | 2019-10-11 | 2499.84 | SOL18-1/002,
SEE919307306176 | Photovoltaikkraftwerk Groß Dölln 2 GmbH & Co. KG | In Betrieb | Solare Strahlungsenergie | 17837.25 | 14400 | 2012-08-13 |  | 2019-07-03 | Brandenburg | 17268 | Templin |  |  | Vietmannsdorf | Flur 004: 2, 10, 11, 12/2, 13, 16, 17 | 12073572 | Templin | Uckermark | 53.0333 | 13.5333 |  | Freiflächensolaranlage | 209850 | Süd | 5 - 20 Grad | [17 empty] | 2025-10-01 |  |  | Photovoltaikkraftwerk Groß Dölln 2 GmbH & Co. KG | ABR902397811767 | Volleinspeisung |  | E.DIS Netz GmbH (SNB941690671609) | SNB941690671609 | Geprüft | Hochspannung | SEL925749415239 | EEG954527024288 | E4186001SZP0000000000042617800001 | 2012-08-13 | 17837.25
SEE985459999610 | GT XI | In Betrieb | Solare Strahlungsenergie | 5281.74 | 5040 | 2012-09-25 |  | 2019-06-26 | Brandenburg | 03159 | Neiße-Malxetal | Am Groß Schacksdorfer Wald | 51 |  |  | 12071153 | Groß Schacksdorf-Simmersdorf | Spree-Neiße | 51.6618 | 14.6302 |  | Freiflächensolaranlage | 20847 | Süd-Ost | 5 - 20 Grad | [17 empty] | 2025-10-01 |  |  | Green Tower XI GmbH & Co. KG | ABR907126281859 | Volleinspeisung |  | Mitteldeutsche Netzgesellschaft Strom mbH (SNB916269213931) | SNB916269213931 | In Prüfung | Mittelspannung | SEL964564632094 | EEG998775003541 | E41081010000000000000000000194915 | 2012-09-25 | 5281.74
SEE956106437649 | GT XI | In Betrieb | Solare Strahlungsenergie | 5063.43 | 4725 | 2012-09-28 |  | 2019-06-26 | Brandenburg | 03159 | Neiße-Malxetal | Am Groß Schacksdorfer Wald | 51 |  |  | 12071153 | Groß Schacksdorf-Simmersdorf | Spree-Neiße | 51.6618 | 14.6302 |  | Freiflächensolaranlage | 19924 | Süd-Ost | 5 - 20 Grad | [17 empty] | 2025-10-01 |  |  | Green Tower XI GmbH & Co. KG | ABR907126281859 | Volleinspeisung |  | Mitteldeutsche Netzgesellschaft Strom mbH (SNB916269213931) | SNB916269213931 | Geprüft | Mittelspannung | SEL964564632094 | EEG900472676386 | E41081010000000000000000000194917 | 2012-09-28 | 5063.43
SEE903023691166 | GT XI | In Betrieb | Solare Strahlungsenergie | 5158.38 | 4665 | 2012-09-29 |  | 2019-06-26 | Brandenburg | 03159 | Neiße-Malxetal | Am Groß Schacksdorfer Wald | 51 |  |  | 12071153 | Groß Schacksdorf-Simmersdorf | Spree-Neiße | 51.6618 | 14.6302 |  | Freiflächensolaranlage | 19958 | Süd-Ost | 5 - 20 Grad | [17 empty] | 2025-10-01 |  |  | Green Tower XI GmbH & Co. KG | ABR907126281859 | Volleinspeisung |  | Mitteldeutsche Netzgesellschaft Strom mbH (SNB916269213931) | SNB916269213931 | Geprüft | Mittelspannung | SEL964564632094 | EEG952272347089 | E41081010000000000000000000194918 | 2012-09-29 | 5158.38
SEE972648287863 | Solarpark Klosterfelde | In Betrieb | Solare Strahlungsenergie | 4266 | 4266 | 2010-06-13 |  | 2019-06-26 | Brandenburg | 16348 | Wandlitz | Beusterstraße | 1 |  |  | 12060269 | Wandlitz | Barnim | 52.7878 | 13.4844 |  | Freiflächensolaranlage | 24500 | Süd | 21 - 40 Grad | [17 empty] | 2025-10-01 |  |  | BPK Solarpark Klosterfelde GmbH | ABR993987451890 | Volleinspeisung |  | E.DIS Netz GmbH (SNB941690671609) | SNB941690671609 | Geprüft | Mittelspannung | SEL904466143212 | EEG903082472478 |  | 2010-06-13 | 4266
SEE907546860795 | Solarpark Fischbach | In Betrieb | Solare Strahlungsenergie | 1810 | 1740 | 2010-06-25 |  | 2019-06-30 | Baden-Württemberg | 78078 | Niedereschach |  |  | Fischbach | 397 + 210 | 08326041 | Niedereschach | Schwarzwald-Baar-Kreis | 48.1582 | 8.4859 |  | Freiflächensolaranlage | 9792 | Süd | 21 - 40 Grad | [17 empty] | 2025-10-01 |  |  | Solarpark Fischbach GmbH | ABR994512600264 | Volleinspeisung | SGE985819625524 | ENRW Energieversorgung Rottweil GmbH & Co. KG (SNB951180867351) | SNB951180867351 | Geprüft | Mittelspannung | SEL940486938148 | EEG997270354011 | E11429010000000000000003894900001 | 2010-06-25 | 1810
SEE963405275506 | PV Duingen | In Betrieb | Solare Strahlungsenergie | 2269 | 2130 | 2013-12-23 |  | 2019-08-05 | Niedersachsen | 31089 | Duingen | Im Südfeld | 12 |  |  | 03254041 | Duingen | Hildesheim | 52.0269 | 9.6264 |  | Freiflächensolaranlage | 9454 | Süd | 21 - 40 Grad | [17 empty] | 2025-10-01 |  |  | PV-Duingen UG (haftungsbeschränkt) Co. KG | ABR965007875085 | Volleinspeisung |  | Überlandwerk Leinetal GmbH (SNB910956210043) | SNB910956210043 | Geprüft | Mittelspannung | SEL920186925358 | EEG939886002863 | E20150019901300000011117395700001 | 2013-12-23 | 2269
SEE994374279882 | PV Freifläche 1 | In Betrieb | Solare Strahlungsenergie | 1143 | 986 | 2014-03-31 |  | 2019-06-27 | Sachsen | 09116 | Chemnitz | Carl-von-Bach-Straße | 11 |  |  | 14511000 | Chemnitz | Chemnitz | 50.801 | 12.8542 |  | Freiflächensolaranlage | 5712 | West | 5 - 20 Grad | [17 empty] | 2025-10-01 |  |  | Heckert Solar GmbH | ABR949884767541 | Teileinspeisung (einschließlich Eigenverbrauch) |  | inetz GmbH (SNB916663914472) | SNB916663914472 | Geprüft | Mittelspannung | SEL965563927464 | EEG913475983535 | E41893010000000000001011660100001 | 2014-03-31 | 1143
SEE941009320808 | Solarpark Tietelsen | In Betrieb | Solare Strahlungsenergie | 4421.76 | 4000 | 2012-09-25 |  | 2019-06-27 | Nordrhein-Westfalen | 37688 | Beverungen |  |  | Tietelsen | Flur 1 Flurstück 120 | 05762008 | Beverungen | Höxter | 51.6585 | 9.2618 |  | Freiflächensolaranlage | 18048 | Süd | 21 - 40 Grad | [17 empty] | 2025-10-01 |  |  | Solarpark Tietelsen | ABR973890832740 | Volleinspeisung |  | Westfalen Weser Netz GmbH (SNB929881052512) | SNB929881052512 | Geprüft | Mittelspannung | SEL955414350350 | EEG914967428381 | E2189501EA01000000000039342200001 | 2012-09-25 | 4421.76
SEE997318892369 | Solar Energie | In Betrieb | Solare Strahlungsenergie | 2082.24 | 2046 | 2010-06-23 |  | 2019-06-27 | Niedersachsen | 37697 | Lauenförde |  |  | Lauenförde | Flur14 Flurstück 82-84 | 03255026 | Lauenförde | Holzminden | 50.4888 | 8.5323 |  | Freiflächensolaranlage | 8928 | Süd | 21 - 40 Grad | [17 empty] | 2025-10-01 |  |  | Solar Energie Lauenförde | ABR944328583060 | Volleinspeisung |  | EAM Netz GmbH (SNB971311555230) | SNB971311555230 | Geprüft | Mittelspannung | SEL978140072549 | EEG949323388108 | E2056801S16SD00000070000644500001 | 2010-06-23 | 2082.24
SEE963958106524 | Solarpark Rennertshofen - P12-025 | In Betrieb | Solare Strahlungsenergie | 5099.79 | 4939 | 2018-09-04 |  | 2019-06-27 | Bayern | 86643 | Rennertshofen | St.-Leonhard-Str. | 993 |  |  | 09185153 | Rennertshofen | Neuburg-Schrobenhausen | 48.7846 | 10.9854 |  | Freiflächensolaranlage | 17894 | Süd | 5 - 20 Grad | [17 empty] | 2025-10-01 |  |  | Bavaria Solarpark GmbH & Co. KG | ABR998781529660 | Volleinspeisung |  | LEW Verteilnetz GmbH (SNB911705062982) | SNB911705062982 | Geprüft | Mittelspannung | SEL983820175427 | EEG934860653680 | E31177010000000005007870077-00000 | 2018-09-04 | 5099.79 | SOL 17-3/049,
SEE924303669538 | Tagebau Hambach | In Betrieb | Solare Strahlungsenergie | 2054.4 | 2054.4 | 2012-11-19 |  | 2019-06-28 | Nordrhein-Westfalen | 50170 | Kerpen |  |  | Buir-Kerpen | Flur20: 006, 009. Flur21 | 05358040 | Merzenich | Düren | 50.864 | 6.5734 |  | Freiflächensolaranlage | 8560 | Süd-Ost | 21 - 40 Grad | [17 empty] | 2025-10-01 |  |  | Energiepartner Kerpen GmbH | ABR954736947439 | Volleinspeisung |  | Westnetz GmbH (SNB921897286493) | SNB921897286493 | Geprüft | Mittelspannung | SEL966587370748 | EEG997516922387 | E31238010000000000000022258870745 | 2012-11-19 | 2054.4
SEE922309859601 | PV Hürth | In Betrieb | Solare Strahlungsenergie | 3010.56 | 2760 | 2013-11-30 |  | 2019-06-28 | Nordrhein-Westfalen | 50374 | Erftstadt | Tonstraße | 2 |  |  | 05362020 | Erftstadt | Rhein-Erft-Kreis | 50.8463 | 6.8339 |  | Freiflächensolaranlage | 23446 | Süd | 5 - 20 Grad | [17 empty] | 2025-10-01 |  |  | Energiepartner Projekt GmbH | ABR944478773847 | Volleinspeisung |  | Westnetz GmbH (SNB921897286493) | SNB921897286493 | In Prüfung | Mittelspannung | SEL948644815492 | EEG936184541773 | E31238010000000000000030985777789 | 2013-11-30 | 3010.56
SEE957003236335 | Solarpark Werneuchen | In Betrieb | Solare Strahlungsenergie | 1751.22 | 1751.22 | 2012-06-28 |  | 2019-06-28 | Brandenburg | 16356 | Werneuchen | Alte Hirschfelder Str. | 1 |  |  | 12060280 | Werneuchen | Barnim | 52.3759 | 13.4502 |  | Freiflächensolaranlage | 7452 | Süd | 21 - 40 Grad | [17 empty] | 2025-10-01 |  |  | Solarpark Werneuchen GmbH & Co. KG | ABR980111272896 | Volleinspeisung |  | E.DIS Netz GmbH (SNB941690671609) | SNB941690671609 | Geprüft | Mittelspannung | SEL921485837502 | EEG961163383822 | E4186001SZP0000000000040273400001 | 2012-06-28 | 1751.22
SEE998064591438 | MINOLA-Solarenergie | In Betrieb | Solare Strahlungsenergie | 1678 | 1403 | 2014-07-30 |  | 2019-06-28 | Brandenburg | 19348 | Perleberg | Hamburger Chaussee |  |  |  | 12070296 | Perleberg | Prignitz | 53.0917 | 11.847 |  | Freiflächensolaranlage | 6710 | Süd | 5 - 20 Grad | [17 empty] | 2025-10-01 |  |  | MINOLA-Solarenergie GmbH & Co.KG | ABR996402129343 | Volleinspeisung |  | WEMAG Netz GmbH (SNB928759560869) | SNB928759560869 | Geprüft | Mittelspannung | SEL952402037958 | EEG986432743411 | E43007010000000000000221785600001 | 2014-07-30 | 1678
SEE931710410882 | PV-36-01 | In Betrieb | Solare Strahlungsenergie | 1142.25 | 1012.5 | 2010-12-27 |  | 2019-07-22 | Nordrhein-Westfalen | 48157 | Münster | Zum Heidehof | 81 |  |  | 05515000 | Münster | Münster | 52.0116 | 7.6505 |  | Freiflächensolaranlage | 4542 | Süd | 21 - 40 Grad | [17 empty] | 2025-10-01 |  |  | Stadtwerke Münster GmbH | ABR972884522681 | Volleinspeisung |  | Stadtnetze Münster GmbH (SNB980883363112) | SNB980883363112 | In Prüfung | Mittelspannung | SEL906093498253 | EEG943209136449 | E317910148157EEMR0000000000000906 | 2010-12-27 | 1142.25
SEE955543226755 | Solarpark Birkenfeld | In Betrieb | Solare Strahlungsenergie | 5754.24 | 4752 | 2019-10-10 |  | 2019-10-16 | Bayern | 96126 | Maroldsweisach |  |  | Birkenfeld | 413 | 09674171 | Maroldsweisach | Haßberge | 50.1879 | 10.6225 |  | Freiflächensolaranlage | 15552 | Süd | 21 - 40 Grad | [17 empty] | 2025-10-01 |  |  | EnBW Solarpark Birkenfeld GmbH | ABR978705392143 | Teileinspeisung (einschließlich Eigenverbrauch) | SGE936596647049 | Bayernwerk Netz GmbH (SNB940352624434) | SNB940352624434 | Geprüft | Mittelspannung | SEL922230388072 | EEG912964695423 | E2104101S000000000000104804200001 | 2019-10-10 | 5754.24 | Gem18-1/034,
SEE929282395423 | Friesen | In Betrieb | Solare Strahlungsenergie | 8505 | 7500 | 2019-07-01 |  | 2019-07-01 | Bayern | 96114 | Hirschaid | Elmbergstraße |  |  |  | 09471145 | Hirschaid | Bamberg | 49.8358 | 11.0159 |  | Freiflächensolaranlage | 31500 | Süd | 5 - 20 Grad | [17 empty] | 2025-10-01 |  |  | LHI SolarWind PV Portfolio 2407 GmbH & Co. KG | ABR947570407689 | Volleinspeisung |  | Bayernwerk Netz GmbH (SNB940352624434) | SNB940352624434 | Geprüft | Mittelspannung | SEL978252246005 | EEG910740710094 |  | 2019-07-01 | 8505 | Gem18-1/019; SOL18-1/016,
SEE920887624765 | Solarkraftwerk Kolitzheim | In Betrieb | Solare Strahlungsenergie | 1740 | 1578 | 2008-01-21 |  | 2019-07-01 | Bayern | 97509 | Kolitzheim |  |  | Kolitzheim | Flurstück 962-966 | 09678150 | Kolitzheim | Schweinfurt | 49.9125 | 10.2389 |  | Freiflächensolaranlage | 24000 | Süd | 21 - 40 Grad | [17 empty] | 2025-10-01 |  |  | Solarkraftwerk Kolitzheim GmbH & Co. KG | ABR958733796472 | Volleinspeisung |  | ÜZ Mainfranken eG (SNB929185184919) | SNB929185184919 | Geprüft | Mittelspannung | SEL934193425329 | EEG968174916063 | E21669010671240100000000000300001 | 2008-01-21 | 1740
SEE988295299623 | PV-Freiflächenanlage THA 2012 | In Betrieb | Solare Strahlungsenergie | 1059.84 | 1020 | 2012-09-28 |  | 2019-07-01 | Thüringen | 99947 | Bad Langensalza |  |  | Thamsbrück | 4 Flurstück 18/8 | 16064003 | Bad Langensalza | Unstrut-Hainich-Kreis | 51.142 | 10.6425 |  | Freiflächensolaranlage | 4416 | Süd | 21 - 40 Grad | [17 empty] | 2025-10-01 |  |  | AGN Agrargesellschaft mbH Neunheilingen | ABR985092809840 | Volleinspeisung |  | NETZE Bad Langensalza GmbH (SNB939517994215) | SNB939517994215 | Geprüft | Mittelspannung | SEL951070687359 | EEG954604473510 | E41872012310000000000003741800108 | 2012-09-28 | 1059.84
SEE922938402940 | SBA Reddeber | In Betrieb | Solare Strahlungsenergie | 1068.48 | 1068.48 | 2014-04-30 |  | 2019-07-02 | Sachsen-Anhalt | 38855 | Reddeber | Brockenblick |  |  |  | 15085370 | Wernigerode | Harz | 51.863 | 10.8099 |  | Freiflächensolaranlage | 4032 | Süd | 21 - 40 Grad | [17 empty] | 2025-10-01 |  |  | SBA Solaranlagen Betriebs- und Verwaltungs GmbH | ABR950078853308 | Volleinspeisung |  | Stadtwerke Wernigerode GmbH (SNB914879260819) | SNB914879260819 | Geprüft | Mittelspannung | SEL935361594083 | EEG997426506134 | E40773010100000000000093798000000 | 2014-04-30 | 1068.48
SEE990431381536 | Solarpark Teutschenthal | In Betrieb | Solare Strahlungsenergie | 7106.4 | 6156 | 2011-12-15 |  | 2019-07-02 | Sachsen-Anhalt | 06179 | Teutschenthal | Köchstedter Strasse | 13 r |  |  | 15088365 | Teutschenthal | Saalekreis | 51.4737 | 11.7894 |  | Freiflächensolaranlage | 31584 | Süd | 21 - 40 Grad | [17 empty] | 2025-10-01 |  |  | Solarpark Teutschenthal GmbH & Co. KG c/o GLS Beteiligungs AG | ABR962725473364 | Volleinspeisung |  | Mitteldeutsche Netzgesellschaft Strom mbH (SNB916269213931) | SNB916269213931 | Geprüft | Mittelspannung | SEL956348213230 | EEG913484655638 | E41081010000000000000000000175804 | 2011-12-15 | 7106.4
SEE937123783919 | ENEG 2 UG | In Betrieb | Solare Strahlungsenergie | 2184 | 1950 | 2010-12-23 |  | 2019-07-09 | Brandenburg | 16766 | Kremmen | Oranienburger Weg | 5 |  |  | 12065165 | Kremmen | Oberhavel | 52.7579 | 13.0521 |  | Freiflächensolaranlage | 8736 | Süd | 21 - 40 Grad | [17 empty] | 2025-10-01 |  |  | ENEG 2 UG (haftungsbeschränkt) & Co. KG | ABR974165166362 | Volleinspeisung |  | E.DIS Netz GmbH (SNB941690671609) | SNB941690671609 | Geprüft | Mittelspannung | SEL961452246678 | EEG984032669735 | E41860010000000000620389028900001 | 2010-12-23 | 2184
SEE904869736783 | PVA Parsberg | In Betrieb | Solare Strahlungsenergie | 1364 | 1364 | 2014-11-21 |  | 2019-07-31 | Bayern | 92331 | Parsberg |  |  | Rudenshofen | 819 | 09373143 | Lupburg | Neumarkt i.d. OPf. | 49.1789 | 11.7169 |  | Freiflächensolaranlage | 5456 | Süd-Ost | 5 - 20 Grad | [17 empty] | 2025-10-01 |  |  | Fronteris Solar Projekt GmbH & Co. KG | ABR911725946118 | Volleinspeisung |  | Bayernwerk Netz GmbH (SNB940352624434) | SNB940352624434 | Geprüft | Mittelspannung | SEL990696908509 | EEG959748759254 | E2104101SZP0000000000068986100001 | 2014-11-21 | 1364
SEE959883406303 | 18121 SP Oberviecht B | In Betrieb | Solare Strahlungsenergie | 1031.7 | 1031.7 | 2018-08-28 |  | 2019-07-31 | Bayern | 84106 | Volkenschwand |  |  | Volkenschwand | 3057, 3058. | 09273178 | Volkenschwand | Kelheim | 48.6012 | 11.8963 |  | Freiflächensolaranlage | 3620 | Süd | 5 - 20 Grad | [17 empty] | 2025-10-01 |  |  | EnValue Solarpark 11 GmbH & Co. KG | ABR962027667942 | Volleinspeisung |  | Bayernwerk Netz GmbH (SNB940352624434) | SNB940352624434 | Geprüft | Umspannebene Hochspannung/Mittelspannung | SEL921317635634 | EEG914032589122 | E2104101S000000000000099807700002 | 2018-08-28 | 1031.7 | SOL17-1/067,
SEE902700970631 | 18121 SP Oberviecht C | In Betrieb | Solare Strahlungsenergie | 3881.985 | 3300 | 2018-08-29 |  | 2019-07-31 | Bayern | 84106 | Volkenschwand |  |  | Volkenschwand | 3054, 3055, 3057, 3058, 3059, 3060. | 09273178 | Volkenschwand | Kelheim | 48.6023 | 11.8953 |  | Freiflächensolaranlage | 13621 | Süd | 5 - 20 Grad | [17 empty] | 2025-10-01 |  |  | EnValue Solarpark 11 GmbH & Co. KG | ABR962027667942 | Volleinspeisung |  | Bayernwerk Netz GmbH (SNB940352624434) | SNB940352624434 | Geprüft | Umspannebene Hochspannung/Mittelspannung | SEL921317635634 | EEG979583415375 | E2104101S000000000000099807700003 | 2018-08-29 | 3881.985 | SOL17-1/065,
SEE982138654020 | elobau Solarpark Fraureuth 2.458,00 kWp | In Betrieb | Solare Strahlungsenergie | 2458 | 2250 | 2009-12-22 |  | 2019-07-03 | Sachsen | 08427 | Fraureuth | Am Grenzbach |  |  |  | 14524060 | Fraureuth | Zwickau | 50.7124 | 12.3615 |  | Freiflächensolaranlage | 10538 | Süd | 21 - 40 Grad | [17 empty] | 2025-10-01 |  |  | elobau Energie GmbH & Co. KG | ABR951457892802 | Volleinspeisung |  | Stadtwerke Werdau GmbH (SNB962389410347) | SNB962389410347 | Geprüft | Mittelspannung | SEL927759872873 | EEG906434202501 | E41081010000000000000000000123398 | 2009-12-22 | 2458
SEE984451178214 | 17125 SP Niederreith Teil C.2 | In Betrieb | Solare Strahlungsenergie | 3490.83 | 3300 | 2017-08-17 |  | 2019-07-31 | Bayern | 84104 | Rudelzhausen |  |  | Grafendorf | 730. | 09178122 | Rudelzhausen | Freising | 48.5826 | 11.8514 |  | Freiflächensolaranlage | 12929 | Süd | 5 - 20 Grad | [17 empty] | 2025-10-01 |  |  | UP Erste Vermögensverwaltung GmbH & Co.KG | ABR909324089558 | Volleinspeisung |  | Bayernwerk Netz GmbH (SNB940352624434) | SNB940352624434 | Geprüft | Umspannebene Hochspannung/Mittelspannung | SEL921317635634 | EEG909469393794 | E2104101S000000000000091848400002 | 2017-08-17 | 3490.83 | FFA15-2/130,
SEE964261993252 | Photovoltaikkraftwerk Groß Dölln 3 GmbH & Co. KG | In Betrieb | Solare Strahlungsenergie | 16014.75 | 12600 | 2012-09-13 |  | 2019-07-03 | Brandenburg | 17268 | Templin |  |  | Vietmannsdorf & Grunewald | Flur 004: 2, 16, 17 & Flur 004: 5/1 | 12073572 | Templin | Uckermark | 53.0333 | 13.5333 |  | Freiflächensolaranlage | 189225 | Süd | 5 - 20 Grad | [17 empty] | 2025-10-01 |  |  | Photovoltaikkraftwerk Groß Dölln 3 GmbH & Co. KG | ABR969476746631 | Teileinspeisung (einschließlich Eigenverbrauch) |  | E.DIS Netz GmbH (SNB941690671609) | SNB941690671609 | Geprüft | Hochspannung | SEL942335839958 | EEG952877582519 | E4186001SZP0000000000042618400001 | 2012-09-13 | 16014.75
SEE927751015216 | Photovoltaikkraftwerk Groß Dölln 4 GmbH & Co. KG | In Betrieb | Solare Strahlungsenergie | 18217.5 | 14400 | 2012-09-26 |  | 2019-07-03 | Brandenburg | 17268 | Templin |  |  | Vietmannsdorf & Groß Dölln | Flur 004: 2, 13, 17 & Flur 004: 224, 233, 242 | 12073572 | Templin | Uckermark | 53.0333 | 13.5333 |  | Freiflächensolaranlage | 208200 | Süd | 5 - 20 Grad | [17 empty] | 2025-10-01 |  |  | Photovoltaikkraftwerk Groß Dölln 4 GmbH & Co. KG | ABR915766146797 | Volleinspeisung |  | E.DIS Netz GmbH (SNB941690671609) | SNB941690671609 | Geprüft | Hochspannung | SEL925749415239 | EEG945429983247 | E4186001SZP0000000000042619600001 | 2012-09-26 | 18217.5
SEE977297150834 | Photovoltaikkraftwerk Groß Dölln 5 GmbH & Co. KG | In Betrieb | Solare Strahlungsenergie | 18117.75 | 14400 | 2012-09-13 |  | 2019-07-03 | Brandenburg | 17268 | Templin |  |  | Groß Dölln | Flur 001: 90/2, 91/2, 98, 99, 100, 103, 104/2, 201, 218, 219, 217, 203, 202, 206, 208, 210, 211, 205 | 12073572 | Templin | Uckermark | 53.0333 | 13.5333 |  | Freiflächensolaranlage | 213150 | Süd | 5 - 20 Grad | [17 empty] | 2025-10-01 |  |  | Photovoltaikkraftwerk Groß Dölln 5 GmbH & Co. KG | ABR941820351357 | Volleinspeisung |  | E.DIS Netz GmbH (SNB941690671609) | SNB941690671609 | Geprüft | Hochspannung | SEL942335839958 | EEG963424616632 | E4186001SZP0000000000042618800001 | 2012-09-13 | 18117.75
SEE980733875802 | EPL | In Betrieb | Solare Strahlungsenergie | 3391.86 | 3187.2 | 2012-03-05 |  | 2019-07-03 | Bayern | 86899 | Landsberg |  |  | Ellighofen | 690 | 09181130 | Landsberg am Lech | Landsberg am Lech | 48.0004 | 10.8458 |  | Freiflächensolaranlage | 14008 | Süd | 21 - 40 Grad | [17 empty] | 2025-10-01 |  |  | IBE Energiepark Landsberg GmbH & Co. KG | ABR995773795737 | Volleinspeisung |  | LEW Verteilnetz GmbH (SNB911705062982) | SNB911705062982 | Geprüft | Mittelspannung | SEL930083859465 | EEG968012253626 | E31177010000000005007802341-00000 | 2012-03-05 | 3391.86
SEE917373442484 | Photovoltaikkraftwerk Groß Dölln 6 GmbH & Co. KG | In Betrieb | Solare Strahlungsenergie | 16090.5 | 12600 | 2012-09-25 |  | 2019-07-03 | Brandenburg | 17268 | Templin |  |  | Groß Väter und Vietmannsdorf | Gemarkung Groß Väter: Flur 01: 122,123,124, 113, 131, 132, 133 Gemarkung Vietmannsdorf: Flur 01: 10,18 | 12065356 | Zehdenick | Oberhavel | 53.0333 | 13.5333 |  | Freiflächensolaranlage | 189300 | Süd | 5 - 20 Grad | [17 empty] | 2025-10-01 |  |  | Photovoltaikkraftwerk Groß Dölln 6 GmbH & Co. KG | ABR977170715327 | Volleinspeisung |  | E.DIS Netz GmbH (SNB941690671609) | SNB941690671609 | Geprüft | Hochspannung | SEL942335839958 | EEG999930292381 | E4186001SZP0000000000042617600001 | 2012-09-25 | 16090.5
SEE996909927305 | Solarpark Magdeburg BC | In Betrieb | Solare Strahlungsenergie | 1487.67 | 1250 | 2012-09-28 |  | 2019-07-04 | Sachsen-Anhalt | 39114 | Magdeburg | Berliner Chaussee | 218 |  |  | 15003000 | Magdeburg | Magdeburg | 52.1325 | 11.6999 |  | Freiflächensolaranlage | 6072 | Süd | 21 - 40 Grad | [17 empty] | 2025-10-01 |  |  | Solarpark Magdeburg GmbH & Co. KG | ABR978478894790 | Volleinspeisung |  | Netze Magdeburg GmbH (SNB933459598975) | SNB933459598975 | Geprüft | Mittelspannung | SEL908723644207 | EEG998440094850 | E47046000000000000010002411600000 | 2012-09-28 | 1487.67
SEE950502430525 | Solarpark Magdeburg SBW | In Betrieb | Solare Strahlungsenergie | 1203.93 | 1000 | 2012-09-28 |  | 2019-07-04 | Sachsen-Anhalt | 39128 | Magdeburg | Silberbergweg | 1 |  |  | 15003000 | Magdeburg | Magdeburg | 52.1664 | 11.6086 |  | Freiflächensolaranlage | 4914 | Süd | 21 - 40 Grad | [17 empty] | 2025-10-01 |  |  | Solarpark Magdeburg GmbH & Co. KG | ABR978478894790 | Volleinspeisung |  | Netze Magdeburg GmbH (SNB933459598975) | SNB933459598975 | Geprüft | Mittelspannung | SEL926292678959 | EEG948182896380 | E47046000000000000010000242490000 | 2012-09-28 | 1203.93
SEE970989503741 | FWKK1 | In Betrieb | Solare Strahlungsenergie | 3494.53 | 3240 | 2013-06-30 |  | 2019-07-04 | Bayern | 91555 | Feuchtwangen |  |  | Dorfgütingen | 1, 852, 852/1, 863/2 | 09571145 | Feuchtwangen | Ansbach | 49.2329 | 10.3165 |  | Freiflächensolaranlage | 16740 | Süd-Ost | 21 - 40 Grad | [17 empty] | 2025-10-01 |  |  | Marco und Michael Göbel PV Feuchtwangen GbR | ABR983984388749 | Volleinspeisung |  | N-ERGIE Netz GmbH (SNB973875583315) | SNB973875583315 | Geprüft | Mittelspannung | SEL951590420849 | EEG914101293318 | E2191501SOXX000000010377284100000 | 2013-06-30 | 3494.53
SEE953039650619 | PVA Freiflächenanlage Farnstädt | In Betrieb | Solare Strahlungsenergie | 1201.98 | 1068 | 2011-12-13 |  | 2019-07-07 | Sachsen-Anhalt | 06279 | Farnstädt | Röblinger Straße | 900 r |  |  | 15088100 | Farnstädt | Saalekreis | 51.4311 | 11.5788 |  | Freiflächensolaranlage | 5226 | Süd-West | 21 - 40 Grad | [17 empty] | 2025-10-01 |  |  | natürliche Person (ABR903891071893) | ABR903891071893 | Volleinspeisung |  | Mitteldeutsche Netzgesellschaft Strom mbH (SNB916269213931) | SNB916269213931 | Geprüft | Mittelspannung | SEL974422187116 | EEG979524379766 | E41081010000000000000000000148648 | 2011-12-13 | 1201.98
SEE937586159412 | SP Solarpark Driedorf GmbH & Co. KG | In Betrieb | Solare Strahlungsenergie | 5005.44 | 5005.44 | 2012-06-29 |  | 2019-07-10 | Hessen | 35759 | Driedorf | Haigerer Straße |  |  |  | 06532007 | Driedorf | Lahn-Dill-Kreis | 50.6359 | 8.1862 |  | Freiflächensolaranlage | 20856 | Süd | 21 - 40 Grad | [17 empty] | 2025-10-01 |  |  | SP Solarpark Driedorf GmbH & Co. KG | ABR983546084003 | Volleinspeisung |  | EAM Netz GmbH (SNB971311555230) | SNB971311555230 | Geprüft | Mittelspannung | SEL911603232517 | EEG945490682094 | E2056801SZP0000000000046338300001 | 2012-06-29 | 5005.44
SEE950629124321 | Green City Energy Service GmbH & Co. Solarpark Eisenberg Borgfeldstrasse | In Betrieb | Solare Strahlungsenergie | 1135.89 | 1100 | 2011-12-21 |  | 2019-08-06 | Thüringen | 07607 | Eisenberg | Borgfeldtstraße |  |  |  | 16074018 | Eisenberg | Saale-Holzland-Kreis | 50.9829 | 11.895 |  | Freiflächensolaranlage | 5145 | Süd | 21 - 40 Grad | [17 empty] | 2025-10-01 |  |  | Green City Energy Service GmbH & Co. Solarpark Eisenberg KG | ABR903259745671 | Volleinspeisung |  | Netzgesellschaft Eisenberg mbH (SNB917432806905) | SNB917432806905 | Geprüft | Mittelspannung | SEL973201440961 | EEG970262119225 | E40861017607000250034200000000001 | 2011-12-21 | 1135.89
SEE984194854482 | Bochow 4 | In Betrieb | Solare Strahlungsenergie | 4502.25 | 4220 | 2011-12-30 |  | 2019-07-09 | Brandenburg | 14550 | Groß Kreutz |  |  | Bochow | Flur 2 Flurstücke 299, 297, 298, 285/1, 280 | 12069249 | Groß Kreutz (Havel) | Potsdam-Mittelmark | 52.3842 | 12.7821 |  | Freiflächensolaranlage | 31050 | Süd | 21 - 40 Grad | [17 empty] | 2025-10-01 |  |  | Photovoltaikkraftwerk Bochow 4 GmbH & Co. KG | ABR917664461774 | Volleinspeisung |  | E.DIS Netz GmbH (SNB941690671609) | SNB941690671609 | Geprüft | Hochspannung | SEL988207416940 | EEG985785764708 | E4186001ASE0000000000026480100001 | 2011-12-30 | 4502.25
SEE924215838633 | Egg I | In Betrieb | Solare Strahlungsenergie | 4821.95 | 4475 | 2011-12-16 |  | 2019-07-09 | Schleswig-Holstein | 24852 | Eggebek | Bäckerweg | 101 |  |  | 01059107 | Eggebek | Schleswig-Flensburg | 54.6273 | 9.3493 |  | Freiflächensolaranlage | 20656 | Süd-West | 5 - 20 Grad | [17 empty] | 2025-10-01 |  |  | PV NordStrom Eggebek II GmbH & Co. KG | ABR935776297296 | Volleinspeisung |  | Schleswig-Holstein Netz GmbH (SNB990857029876) | SNB990857029876 | Geprüft | Hochspannung | SEL915336580532 | EEG989326376306 | E2325401HRA0000000SIEVE0000100001 | 2011-12-16 | 4821.95
SEE993864891535 | Westerholz 19 | In Betrieb | Solare Strahlungsenergie | 2156 | 2156 | 2011-09-27 |  | 2019-07-09 | Nordrhein-Westfalen | 32825 | Blomberg | Westerholz | 17 |  |  | 05766016 | Blomberg | Lippe | 51.931 | 9.0888 |  | Freiflächensolaranlage | 9790 | Süd | 21 - 40 Grad | [17 empty] | 2025-10-01 |  |  | Solarkraftwerke OWL Betriebs GmbH & Co.KG | ABR978020959953 | Volleinspeisung |  | Blomberg Netz GmbH & Co. KG (SNB910395619643) | SNB910395619643 | Geprüft | Mittelspannung | SEL930924640085 | EEG903926847585 | E2189501SEA0000000000014721800001 | 2011-09-27 | 2156
SEE983589663135 | Egg II | In Betrieb | Solare Strahlungsenergie | 5164.03 | 4795 | 2011-12-16 |  | 2019-07-09 | Schleswig-Holstein | 24852 | Eggebek | Bäckerweg | 101 |  |  | 01059107 | Eggebek | Schleswig-Flensburg | 54.6273 | 9.3493 |  | Freiflächensolaranlage | 22096 | Süd-West | 5 - 20 Grad | [17 empty] | 2025-10-01 |  |  | PV NordStrom Eggebek II GmbH & Co. KG | ABR935776297296 | Volleinspeisung |  | Schleswig-Holstein Netz GmbH (SNB990857029876) | SNB990857029876 | Geprüft | Hochspannung | SEL915336580532 | EEG936447877076 | E2325401HRA0000000SIEVE0000100002 | 2011-12-16 | 5164.03
SEE984523553475 | Egg III | In Betrieb | Solare Strahlungsenergie | 4692 | 4370 | 2011-12-16 |  | 2019-07-09 | Schleswig-Holstein | 24852 | Eggebek | Bäckerweg | 101 |  |  | 01059107 | Eggebek | Schleswig-Flensburg | 54.6273 | 9.3493 |  | Freiflächensolaranlage | 20184 | Süd-West | 5 - 20 Grad | [17 empty] | 2025-10-01 |  |  | PV NordStrom Eggebek II GmbH & Co. KG | ABR935776297296 | Volleinspeisung |  | Schleswig-Holstein Netz GmbH (SNB990857029876) | SNB990857029876 | Geprüft | Hochspannung | SEL915336580532 | EEG949948338816 | E2325401HRA0000000SIEVE0000100003 | 2011-12-16 | 4692
SEE931689034300 | Egg IV | In Betrieb | Solare Strahlungsenergie | 4690.96 | 4355 | 2011-12-16 |  | 2019-07-09 | Schleswig-Holstein | 24852 | Eggebek | Bäckerweg | 101 |  |  | 01059107 | Eggebek | Schleswig-Flensburg | 54.6273 | 9.3493 |  | Freiflächensolaranlage | 20072 | Süd-West | 5 - 20 Grad | [17 empty] | 2025-10-01 |  |  | PV NordStrom Eggebek II GmbH & Co. KG | ABR935776297296 | Volleinspeisung |  | Schleswig-Holstein Netz GmbH (SNB990857029876) | SNB990857029876 | Geprüft | Hochspannung | SEL915336580532 | EEG933309392173 | E2325401HRA0000000SIEVE0000100004 | 2011-12-16 | 4690.96
SEE983310162524 | Bochow 5 | In Betrieb | Solare Strahlungsenergie | 5639.4 | 5280 | 2012-03-08 |  | 2019-07-09 | Brandenburg | 14550 | Groß Kreutz |  |  | Bochow | Flur 2 Flurstücke 280, 276-278, 300-302 | 12069249 | Groß Kreutz (Havel) | Potsdam-Mittelmark | 52.3817 | 12.7811 |  | Freiflächensolaranlage | 43380 | Süd | 21 - 40 Grad | [17 empty] | 2025-10-01 |  |  | Photovoltaikkraftwerk Bochow 5 GmbH & Co. KG | ABR975502529567 | Volleinspeisung |  | E.DIS Netz GmbH (SNB941690671609) | SNB941690671609 | Geprüft | Hochspannung | SEL964469953645 | EEG946106036614 | E4186001ASE0000000000026480400001 | 2012-03-08 | 5639.4
SEE929754495026 | Egg V | In Betrieb | Solare Strahlungsenergie | 5171.98 | 4785 | 2011-12-21 |  | 2019-07-09 | Schleswig-Holstein | 24852 | Eggebek | Bäckerweg | 101 |  |  | 01059107 | Eggebek | Schleswig-Flensburg | 54.6273 | 9.3493 |  | Freiflächensolaranlage | 22064 | Süd-West | 5 - 20 Grad | [17 empty] | 2025-10-01 |  |  | PV NordStrom Eggebek II GmbH & Co. KG | ABR935776297296 | Volleinspeisung |  | Schleswig-Holstein Netz GmbH (SNB990857029876) | SNB990857029876 | Geprüft | Hochspannung | SEL915336580532 | EEG957684412172 | E2325401HRA0000000SIEVE0000100018 | 2011-12-21 | 5171.98
SEE917657329708 | Egg VI | In Betrieb | Solare Strahlungsenergie | 5097.49 | 4725 | 2011-12-21 |  | 2019-07-09 | Schleswig-Holstein | 24852 | Eggebek | Bäckerweg | 101 |  |  | 01059107 | Eggebek | Schleswig-Flensburg | 54.6273 | 9.3493 |  | Freiflächensolaranlage | 21824 | Süd-West | 5 - 20 Grad | [17 empty] | 2025-10-01 |  |  | PV NordStrom Eggebek II GmbH & Co. KG | ABR935776297296 | Volleinspeisung |  | Schleswig-Holstein Netz GmbH (SNB990857029876) | SNB990857029876 | Geprüft | Hochspannung | SEL915336580532 | EEG929504904877 | E2325401HRA0000000SIEVE0000100017 | 2011-12-21 | 5097.49
SEE984443029883 | Egg VII | In Betrieb | Solare Strahlungsenergie | 5397.66 | 5010 | 2011-12-21 |  | 2019-07-09 | Schleswig-Holstein | 24852 | Eggebek | Bäckerweg | 101 |  |  | 01059107 | Eggebek | Schleswig-Flensburg | 54.6273 | 9.3493 |  | Freiflächensolaranlage | 23052 | Süd-West | 5 - 20 Grad | [17 empty] | 2025-10-01 |  |  | PV NordStrom Eggebek VII GmbH & Co. KG | ABR963494869747 | Volleinspeisung |  | Schleswig-Holstein Netz GmbH (SNB990857029876) | SNB990857029876 | Geprüft | Hochspannung | SEL915336580532 | EEG917041517537 | E2325401HRA0000000SIEVE0000100016 | 2011-12-21 | 5397.66
SEE900864988776 | Egg VIII | In Betrieb | Solare Strahlungsenergie | 5409.49 | 5030 | 2011-12-21 |  | 2019-07-09 | Schleswig-Holstein | 24852 | Eggebek | Bäckerweg | 101 |  |  | 01059107 | Eggebek | Schleswig-Flensburg | 54.6273 | 9.3493 |  | Freiflächensolaranlage | 23144 | Süd-West | 5 - 20 Grad | [17 empty] | 2025-10-01 |  |  | PV NordStrom Eggebek VII GmbH & Co. KG | ABR963494869747 | Volleinspeisung |  | Schleswig-Holstein Netz GmbH (SNB990857029876) | SNB990857029876 | Geprüft | Hochspannung | SEL915336580532 | EEG988434585921 | E2325401HRA0000000SIEVE0000100015 | 2011-12-21 | 5409.49
SEE949495696780 | Bochow 6 | In Betrieb | Solare Strahlungsenergie | 5859.45 | 5280 | 2012-03-08 |  | 2019-07-09 | Brandenburg | 14550 | Groß Kreutz |  |  | Bochow | Flur 3 Flurstücke 2/1, 269, 273, 8, 9 | 12069249 | Groß Kreutz (Havel) | Potsdam-Mittelmark | 52.3816 | 12.7737 |  | Freiflächensolaranlage | 40410 | Süd | 21 - 40 Grad | [17 empty] | 2025-10-01 |  |  | Photovoltaikkraftwerk Bochow 6 GmbH & Co. KG | ABR934238273403 | Volleinspeisung |  | E.DIS Netz GmbH (SNB941690671609) | SNB941690671609 | Geprüft | Hochspannung | SEL957393574918 | EEG908842978689 | E4186001ASE0000000000026475900001 | 2012-03-08 | 5859.45
SEE995693920059 | Egg IX | In Betrieb | Solare Strahlungsenergie | 5374.54 | 5000 | 2011-12-20 |  | 2019-07-09 | Schleswig-Holstein | 24852 | Eggebek | Bäckerweg | 101 |  |  | 01059107 | Eggebek | Schleswig-Flensburg | 54.6273 | 9.3493 |  | Freiflächensolaranlage | 23028 | Süd-West | 5 - 20 Grad | [17 empty] | 2025-10-01 |  |  | PV NordStrom Eggebek VII GmbH & Co. KG | ABR963494869747 | Volleinspeisung |  | Schleswig-Holstein Netz GmbH (SNB990857029876) | SNB990857029876 | Geprüft | Hochspannung | SEL915336580532 | EEG971650889867 | E2325401HRA0000000SIEVE0000100011 | 2011-12-20 | 5374.54
SEE945709100630 | Egg X | In Betrieb | Solare Strahlungsenergie | 5212.36 | 4845 | 2011-12-21 |  | 2019-07-09 | Schleswig-Holstein | 24852 | Eggebek | Bäckerweg | 101 |  |  | 01059107 | Eggebek | Schleswig-Flensburg | 54.6273 | 9.3493 |  | Freiflächensolaranlage | 22300 | Süd-West | 5 - 20 Grad | [17 empty] | 2025-10-01 |  |  | PV NordStrom Eggebek VII GmbH & Co. KG | ABR963494869747 | Volleinspeisung |  | Schleswig-Holstein Netz GmbH (SNB990857029876) | SNB990857029876 | Geprüft | Hochspannung | SEL915336580532 | EEG929195350762 | E2325401HRA0000000SIEVE0000100014 | 2011-12-21 | 5212.36
SEE917651927108 | Egg XI | In Betrieb | Solare Strahlungsenergie | 4786.65 | 4435 | 2011-12-21 |  | 2019-07-09 | Schleswig-Holstein | 24852 | Eggebek | Bäckerweg | 101 |  |  | 01059107 | Eggebek | Schleswig-Flensburg | 54.6273 | 9.3493 |  | Freiflächensolaranlage | 20476 | Süd-West | 5 - 20 Grad | [17 empty] | 2025-10-01 |  |  | PV NordStrom Eggebek VII GmbH & Co. KG | ABR963494869747 | Volleinspeisung |  | Schleswig-Holstein Netz GmbH (SNB990857029876) | SNB990857029876 | Geprüft | Hochspannung | SEL915336580532 | EEG938120948158 | E2325401HRA0000000SIEVE0000100013 | 2011-12-21 | 4786.65
SEE912095432317 | Egg XII | In Betrieb | Solare Strahlungsenergie | 4711.82 | 4390 | 2011-12-21 |  | 2019-07-09 | Schleswig-Holstein | 24852 | Eggebek | Bäckerweg | 101 |  |  | 01059107 | Eggebek | Schleswig-Flensburg | 54.6273 | 9.3493 |  | Freiflächensolaranlage | 20200 | Süd-West | 5 - 20 Grad | [17 empty] | 2025-10-01 |  |  | PV NordStrom Eggebek VII GmbH & Co. KG | ABR963494869747 | Volleinspeisung |  | Schleswig-Holstein Netz GmbH (SNB990857029876) | SNB990857029876 | Geprüft | Hochspannung | SEL915336580532 | EEG977272702751 | E2325401HRA0000000SIEVE0000100012 | 2011-12-21 | 4711.82
SEE904897477696 | Bü I | In Betrieb | Solare Strahlungsenergie | 4715.88 | 4325 | 2012-03-02 |  | 2019-07-09 | Schleswig-Holstein | 25572 | Büttel | Holstendamm | 2 |  |  | 01061020 | Büttel | Steinburg | 53.9109 | 9.2265 |  | Freiflächensolaranlage | 20760 | Süd-Ost | 5 - 20 Grad | [17 empty] | 2025-10-01 |  |  | PV Büttel IV GmbH & Co. KG | ABR989079333533 | Volleinspeisung |  | Schleswig-Holstein Netz GmbH (SNB990857029876) | SNB990857029876 | Geprüft | Hochspannung | SEL989762883437 | EEG932719187669 | E2325401HRV000OSTERM1OE0001300001 | 2012-03-02 | 4715.88
SEE927368050495 | Bü II | In Betrieb | Solare Strahlungsenergie | 4182.52 | 3750 | 2011-12-31 |  | 2019-07-09 | Schleswig-Holstein | 25572 | Büttel | Holstendamm | 2 |  |  | 01061020 | Büttel | Steinburg | 53.9106 | 9.2249 |  | Freiflächensolaranlage | 18000 | Süd-Ost | 5 - 20 Grad | [17 empty] | 2025-10-01 |  |  | PV Büttel IV GmbH & Co. KG | ABR989079333533 | Volleinspeisung |  | Schleswig-Holstein Netz GmbH (SNB990857029876) | SNB990857029876 | Geprüft | Hochspannung | SEL989762883437 | EEG918864664668 | E2325401HRV000OSTERM1OE0001300002 | 2011-12-31 | 4182.52
SEE907614528879 | Bü III | In Betrieb | Solare Strahlungsenergie | 4049.8 | 3605 | 2012-03-06 |  | 2019-07-09 | Schleswig-Holstein | 25572 | Büttel | Holstendamm | 2 |  |  | 01061020 | Büttel | Steinburg | 53.9117 | 9.2257 |  | Freiflächensolaranlage | 17304 | Süd-Ost | 5 - 20 Grad | [17 empty] | 2025-10-01 |  |  | PV Büttel IV GmbH & Co. KG | ABR989079333533 | Volleinspeisung |  | Schleswig-Holstein Netz GmbH (SNB990857029876) | SNB990857029876 | Geprüft | Hochspannung | SEL989762883437 | EEG921631591432 | E2325401HRV000OSTERM1OE0001300003 | 2012-03-06 | 4049.8
SEE993601669816 | Bü VI | In Betrieb | Solare Strahlungsenergie | 4271.4 | 3830 | 2011-12-31 |  | 2019-07-09 | Schleswig-Holstein | 25572 | Büttel | Holstendamm | 2 |  |  | 01061020 | Büttel | Steinburg | 53.9133 | 9.2286 |  | Freiflächensolaranlage | 18384 | Süd-Ost | 5 - 20 Grad | [17 empty] | 2025-10-01 |  |  | PV Büttel IV GmbH & Co. KG | ABR989079333533 | Volleinspeisung |  | Schleswig-Holstein Netz GmbH (SNB990857029876) | SNB990857029876 | Geprüft | Hochspannung | SEL989762883437 | EEG950053436397 | E2325401HRV000OSTERM1OE0001300008 | 2011-12-31 | 4271.4
SEE994532175155 | Bü IV | In Betrieb | Solare Strahlungsenergie | 1533.6 | 1410 | 2011-12-31 |  | 2019-07-09 | Schleswig-Holstein | 25572 | Büttel | Holstendamm | 2 |  |  | 01061020 | Büttel | Steinburg | 53.9127 | 9.2237 |  | Freiflächensolaranlage | 6816 | Süd-Ost | 5 - 20 Grad | [17 empty] | 2025-10-01 |  |  | PV Büttel IV GmbH & Co. KG | ABR989079333533 | Volleinspeisung |  | Schleswig-Holstein Netz GmbH (SNB990857029876) | SNB990857029876 | Geprüft | Hochspannung | SEL989762883437 | EEG942956749643 | E2325401HRV000OSTERM1OE0001300004 | 2011-12-31 | 1533.6
SEE925779094282 | PV-Anlage | In Betrieb | Solare Strahlungsenergie | 3060.06 | 3060.06 | 2017-12-17 |  | 2019-07-09 | Saarland | 66629 | Freisen |  |  | Flur 2 | Ortsteil Haupersweiler | 10046111 | Freisen | St. Wendel | 49.5056 | 7.2671 |  | Freiflächensolaranlage | 1512 | Süd | 21 - 40 Grad | [17 empty] | 2025-10-01 |  |  | Solar Energy A44-LBG Invest GmbH & Co. KG | ABR994318342450 | Volleinspeisung |  | energis-Netzgesellschaft mbH (SNB976379598847) | SNB976379598847 | In Prüfung | Mittelspannung | SEL935653162006 | EEG984301376975 | E20568011000000000000002000500001 | 2017-12-17 | 3060.06
SEE944510984187 | Bü IV | In Betrieb | Solare Strahlungsenergie | 3979.8 | 3685 | 2012-03-07 |  | 2019-07-09 | Schleswig-Holstein | 25572 | Büttel | Holstendamm | 2 |  |  | 01061020 | Büttel | Steinburg | 53.9127 | 9.2237 |  | Freiflächensolaranlage | 17688 | Süd-Ost | 5 - 20 Grad | [17 empty] | 2025-10-01 |  |  | PV Büttel IV GmbH & Co. KG | ABR989079333533 | Volleinspeisung |  | Schleswig-Holstein Netz GmbH (SNB990857029876) | SNB990857029876 | Geprüft | Hochspannung | SEL989762883437 | EEG973439748402 | E2325401HRV000OSTERM1OE0001300005 | 2012-03-07 | 3979.8
SEE918147195766 | Bü V | In Betrieb | Solare Strahlungsenergie | 2925.6 | 2650 | 2011-12-31 |  | 2019-07-09 | Schleswig-Holstein | 25572 | Büttel | Holstendamm | 2 |  |  | 01061020 | Büttel | Steinburg | 53.9122 | 9.229 |  | Freiflächensolaranlage | 12720 | Süd-Ost | 5 - 20 Grad | [17 empty] | 2025-10-01 |  |  | PV Büttel IV GmbH & Co. KG | ABR989079333533 | Volleinspeisung |  | Schleswig-Holstein Netz GmbH (SNB990857029876) | SNB990857029876 | Geprüft | Hochspannung | SEL989762883437 | EEG958220347101 | E2325401HRV000OSTERM1OE0001300006 | 2011-12-31 | 2925.6
SEE955817987771 | PV-Anlage | In Betrieb | Solare Strahlungsenergie | 6006 | 5491.2 | 2013-04-29 |  | 2019-07-09 | Hessen | 35390 | Gießen |  |  | Gießen | Flur 47/ Flurstück 30/7 | 06531005 | Gießen | Gießen | 50.5714 | 8.7446 |  | Freiflächensolaranlage | 24024 | Süd | 21 - 40 Grad | [17 empty] | 2025-10-01 |  |  | SJC GmbH | ABR905560632282 | Volleinspeisung |  | Mittelhessen Netz GmbH (SNB906862380628) | SNB906862380628 | Geprüft | Mittelspannung | SEL981712229685 | EEG912017950806 | E20229011000000000000012818801987 | 2013-04-29 | 6006
SEE916669778528 | PV-Park Dessau-Süd | In Betrieb | Solare Strahlungsenergie | 2505.6 | 2175 | 2015-04-30 |  | 2019-07-16 | Sachsen-Anhalt | 06847 | Dessau-Roßlau | Hohe Straße (Dessau) | 900 |  |  | 15001000 | Dessau-Roßlau | Dessau-Roßlau | 51.7993 | 12.2362 |  | Freiflächensolaranlage | 8352 | Ost-West | 5 - 20 Grad | [17 empty] | 2025-10-01 |  |  | Photovoltaik-Park Dessau-Süd GmbH & Co. KG | ABR918007540774 | Volleinspeisung |  | Dessauer Stromversorgung GmbH (SNB954281375657) | SNB954281375657 | Geprüft | Mittelspannung | SEL980463571517 | EEG920607934105 | E40796010684700000000000100100001 | 2015-04-30 | 2505.6
SEE942372818534 | Solarpark Neustadt-Dosse IIB | In Betrieb | Solare Strahlungsenergie | 1103.52 | 944.9 | 2019-07-24 |  | 2019-07-25 | Brandenburg | 16845 | Neustadt |  |  | Kampehl | Flur12: 627. | 12068324 | Neustadt (Dosse) | Ostprignitz-Ruppin | 52.8444 | 12.4647 |  | Freiflächensolaranlage | 3872 | Süd | 5 - 20 Grad | [17 empty] | 2025-10-01 |  |  | Sonnenenergie Osterhof IV GmbH & Co. KG | ABR971732423057 | Volleinspeisung |  | E.DIS Netz GmbH (SNB941690671609) | SNB941690671609 | Geprüft | Mittelspannung | SEL934714045333 | EEG997336718986 |  | 2019-07-24 | 1103.52 | Gem18-1/048,
SEE999048680353 | Solarpark Tutow IIB | In Betrieb | Solare Strahlungsenergie | 2890.755 | 2577 | 2019-07-17 |  | 2019-07-22 | Mecklenburg-Vorpommern | 17129 | Tutow |  |  | Tutow | Flur1: 05/50, 7/12, 8/2. | 13075134 | Tutow | Vorpommern-Greifswald | 53.9171 | 13.2184 |  | Freiflächensolaranlage | 10143 | Süd | 5 - 20 Grad | [17 empty] | 2025-10-01 |  |  | Sonnenenergie Osterhof 11 GmbH & Co. KG | ABR985749331809 | Volleinspeisung |  | E.DIS Netz GmbH (SNB941690671609) | SNB941690671609 | Geprüft | Umspannebene Hochspannung/Mittelspannung | SEL999096483104 | EEG935404898741 |  | 2019-07-17 | 2890.755 | SOL19-2/082,
SEE949048498274 | Weikersheim | In Betrieb | Solare Strahlungsenergie | 1320 | 1320 | 2015-01-31 |  | 2019-07-10 | Baden-Württemberg | 97990 | Weikersheim | Feldertor |  |  |  | 08128126 | Weikersheim | Main-Tauber-Kreis | 49.508 | 9.9101 |  | Freiflächensolaranlage | 5176 | Süd | 21 - 40 Grad | [17 empty] | 2025-10-01 |  |  | 1. WestWind Solarpark GmbH & Co. KG | ABR988161556287 | Volleinspeisung |  | N-ERGIE Netz GmbH (SNB973875583315) | SNB973875583315 | Geprüft | Mittelspannung | SEL953000863543 | EEG932903918680 | E1164201SOXX000000010397189100000 | 2015-01-31 | 1320
SEE984620123939 | SBA Werneuchen Seefeld 1 | In Betrieb | Solare Strahlungsenergie | 2344.95 | 1008 | 2014-05-31 |  | 2019-07-10 | Brandenburg | 16356 | Werneuchen | Kastanienstraße |  |  |  | 12060280 | Werneuchen | Barnim | 52.6426 | 13.7522 |  | Freiflächensolaranlage | 8685 | Süd | 21 - 40 Grad | [17 empty] | 2025-10-01 |  |  | SBA Solaranlagen Betriebs- und Verwaltungs GmbH | ABR950078853308 | Volleinspeisung |  | E.DIS Netz GmbH (SNB941690671609) | SNB941690671609 | Geprüft | Mittelspannung | SEL944961877564 | EEG920045934552 | E4186001SZP0000000000062239700001 | 2014-05-31 | 2344.95
SEE912975521063 | Repo Solar Beteiligungs GmbH & Co. Liepolding KG | In Betrieb | Solare Strahlungsenergie | 2600 | 2600 | 2009-10-29 |  | 2019-07-10 | Bayern | 94327 | Bogen |  |  | Pfelling | Flst.Nr. 593 | 09278118 | Bogen | Straubing-Bogen | 48.55 | 12.41 |  | Freiflächensolaranlage | 35910 | Süd-Ost | 21 - 40 Grad | [17 empty] | 2025-10-01 |  |  | Repo Solar Beteiligungs GmbH & Co. Liepolding KG | ABR917210058984 | Volleinspeisung |  | Bayernwerk Netz GmbH (SNB940352624434) | SNB940352624434 | Geprüft | Mittelspannung | SEL916267995723 | EEG905662866899 | E21041011000000000000382838200000 | 2009-10-29 | 2600
SEE933611536616 | SP Wolgast | In Betrieb | Solare Strahlungsenergie | 1271.4 | 1108 | 2015-06-26 |  | 2019-07-10 | Mecklenburg-Vorpommern | 17438 | Wolgast |  |  | Wolgast | Flur 11, Flurstück 128/97 + 128/96 | 13075144 | Wolgast | Vorpommern-Greifswald | 54.0455 | 13.7559 |  | Freiflächensolaranlage | 4890 | Süd | 21 - 40 Grad | [17 empty] | 2025-10-01 |  |  | 2. WestWind Solarpark GmbH & Co. KG | ABR925548911314 | Volleinspeisung |  | E.DIS Netz GmbH (SNB941690671609) | SNB941690671609 | Geprüft | Mittelspannung | SEL920846418961 | EEG909431246615 | E4186001SZP0000000000077830500001 | 2015-06-26 | 1271.4
SEE937111543174 | Solarpark Amberg | In Betrieb | Solare Strahlungsenergie | 3930.72 | 3376 | 2014-01-31 |  | 2019-07-11 | Bayern | 92224 | Amberg | Schweighof | 1 |  |  | 09361000 | Amberg | Amberg | 49.47 | 11.85 |  | Freiflächensolaranlage | 16944 | Süd | 21 - 40 Grad | [17 empty] | 2025-10-01 |  |  | Green Invest 3000 ApS & Co. EnnaX Siebte KG | ABR915043738943 | Volleinspeisung |  | Stadtwerke Amberg Versorgungs GmbH (SNB978191145308) | SNB978191145308 | Geprüft | Mittelspannung | SEL984064427327 | EEG976028977283 | E20410010100100205000002991000001 | 2014-01-31 | 3930.72
SEE945161826659 | Solarpark Jahrstorfer | In Betrieb | Solare Strahlungsenergie | 1232 | 1232 | 2010-06-28 |  | 2019-07-10 | Bayern | 84164 | Moosthenning |  |  | Moosthenning | 1354, 1355, 1358 | 09274188 | Weng | Landshut | 48.8953 | 12.5476 |  | Freiflächensolaranlage | 6500 | [19 empty] | 2019-07-10 |  |  | Solarpark Jahrstorfer | ABR939903849457 | Volleinspeisung |  | Bayernwerk Netz GmbH (SNB940352624434) | SNB940352624434 | Geprüft | Niederspannung (= Hausanschluss/Haushaltsstrom) | SEL906482537860 | EEG958567384562 | E21041011000000000000389194400000 | 2010-06-28 | 1232
SEE963673025797 | PVA GVZ III | In Betrieb | Solare Strahlungsenergie | 2285 | 2285 | 2011-12-14 |  | 2019-07-10 | Thüringen | 99098 | Erfurt | Im Mittelfelde | 1 |  |  | 16051000 | Erfurt | Erfurt | 50.9787 | 11.1372 |  | Freiflächensolaranlage | 8310 | Süd | 21 - 40 Grad | [17 empty] | 2025-10-01 |  |  | SWE Erneuerbare Energien GmbH | ABR923374027841 | Volleinspeisung |  | SWE Netz GmbH (Erfurt) (SNB950262883869) | SNB950262883869 | Geprüft | Mittelspannung | SEL957113155144 | EEG911734082340 | E4039001EEG0000000030402754100000 | 2011-12-14 | 2285
SEE948316877704 | PV-Park an der Küste | In Betrieb | Solare Strahlungsenergie | 1052.48 | 1052.48 | 2010-12-21 |  | 2019-07-10 | Niedersachsen | 26434 | Wangerland | Oldeborg | 1 |  |  | 03455020 | Wangerland | Friesland | 53.6434 | 7.9884 |  | Freiflächensolaranlage | 4576 | Süd | 21 - 40 Grad | [17 empty] | 2025-10-01 |  |  | Oldeborg Solar GmbH& Co. KG | ABR929937601237 | Volleinspeisung |  | EWE NETZ GmbH (SNB951051725711) | SNB951051725711 | Geprüft | Mittelspannung | SEL990181998305 | EEG906057639906 | E21846010000000000001151221900001 | 2010-12-21 | 1052.48
SEE948750789731 | Repo Solar Beteiligungs GmbH & Co. Ampfing KG | In Betrieb | Solare Strahlungsenergie | 1315.44 | 1315.44 | 2007-12-28 |  | 2019-08-01 | Bayern | 84539 | Ampfing | Attenhausen | 1 |  |  | 09183112 | Ampfing | Mühldorf a. Inn | 48.2697 | 12.3422 |  | Freiflächensolaranlage | 18144 | Süd | 21 - 40 Grad | [17 empty] | 2025-10-01 |  |  | Repo Solar Beteiligungs GmbH &Co. Ampfing KG | ABR921714035709 | Volleinspeisung |  | Bayernwerk Netz GmbH (SNB940352624434) | SNB940352624434 | Geprüft | Mittelspannung | SEL918193049006 | EEG952188413557 | E21875011000000000000371585300000 | 2007-12-28 | 1315.44
SEE948227982764 | Solarpark Merxleben | In Betrieb | Solare Strahlungsenergie | 1919.82 | 1908.2 | 2012-06-28 |  | 2019-07-11 | Thüringen | 99947 | Bad Langensalza | Brunnenbau-Conrad-Straße |  |  |  | 16064003 | Bad Langensalza | Unstrut-Hainich-Kreis | 51.1329 | 10.6702 |  | Freiflächensolaranlage | 7836 | Süd | 21 - 40 Grad | [17 empty] | 2025-10-01 |  |  | Solarpark Merxleben GmbH & Co. KG | ABR901128488490 | Volleinspeisung |  | NETZE Bad Langensalza GmbH (SNB939517994215) | SNB939517994215 | Geprüft | Mittelspannung | SEL990682312624 | EEG938649876857 | E41872012310000000000003301900100 | 2012-06-28 | 1919.82
SEE921870926965 | 17125 SP Niederreith Teil B1 | In Betrieb | Solare Strahlungsenergie | 1503.9 | 1503.9 | 2017-05-04 |  | 2019-07-22 | Bayern | 84104 | Rudelzhausen |  |  | Grafendorf | 730 | 09178122 | Rudelzhausen | Freising | 48.5821 | 11.8498 |  | Freiflächensolaranlage | 5570 | Süd | 5 - 20 Grad | [17 empty] | 2025-10-01 |  |  | EnValue Solarpark 9 GmbH & Co. KG | ABR973727459393 | Volleinspeisung |  | Bayernwerk Netz GmbH (SNB940352624434) | SNB940352624434 | Geprüft | Umspannebene Hochspannung/Mittelspannung | SEL921317635634 | EEG921802057347 | E2104101EA02000000000091848300001 | 2017-05-04 | 1503.9 | FFA15-1/112,
SEE966725393738 | Wusseken 3B | In Betrieb | Solare Strahlungsenergie | 2088 | 1809 | 2019-08-28 |  | 2019-08-29 | Mecklenburg-Vorpommern | 17392 | Sarnow |  |  | Wusseken | Flur1: 78, 79, 80, 81, 82, 83, 84. Flur2: 30, 31/1. | 13075122 | Sarnow | Vorpommern-Greifswald | 53.7708 | 13.6523 |  | Freiflächensolaranlage | 7590 | Süd | 21 - 40 Grad | [17 empty] | 2025-10-01 |  |  | ENERPARC Solar Invest 114 GmbH | ABR961512969929 | Volleinspeisung |  | E.DIS Netz GmbH (SNB941690671609) | SNB941690671609 | Geprüft | Mittelspannung | SEL999607744311 | EEG901715719921 | E4186001S000000000000099074100004 | 2019-08-28 | 2088 | SOL18-1/058; Gem18-2/045,
SEE978511661907 | 17125 SP Niederreith Teil B2 | In Betrieb | Solare Strahlungsenergie | 2511.54 | 2200 | 2017-08-17 |  | 2019-07-31 | Bayern | 84104 | Rudelzhausen |  |  | Grafendorf | 730. | 09178122 | Rudelzhausen | Freising | 48.5825 | 11.8465 |  | Freiflächensolaranlage | 9302 | Süd | 5 - 20 Grad | [17 empty] | 2025-10-01 |  |  | EnValue Solarpark 9 GmbH & Co. KG | ABR973727459393 | Volleinspeisung |  | Bayernwerk Netz GmbH (SNB940352624434) | SNB940352624434 | Geprüft | Umspannebene Hochspannung/Mittelspannung | SEL921317635634 | EEG950061413489 | E2104101EA02000000000091848200001 | 2017-08-17 | 2511.54 | FFA15-2/044,
SEE946697901803 | Trogen 1.7 | In Betrieb | Solare Strahlungsenergie | 4879.325 | 4488 | 2019-08-01 |  | 2019-08-01 | Bayern | 95183 | Trogen |  |  | Trogen | Flur-: 795, 796, 787/2, 852, 853, 854, 802, 803, 806, 801/2, 800, 809, 799, 798, 797. | 09475182 | Trogen | Hof | 50.3659 | 11.9728 |  | Freiflächensolaranlage | 17743 | Süd | 21 - 40 Grad | [17 empty] | 2025-10-01 |  |  | ENERPARC Solar Invest 119 GmbH | ABR969322569018 | Volleinspeisung |  | Bayernwerk Netz GmbH (SNB940352624434) | SNB940352624434 | Geprüft | Hochspannung | SEL951414695132 | EEG932211535517 | E2104101TR01P70EA0100102759000001 | 2019-08-01 | 4879.325 | Gem18-1/033,
SEE981291723956 | PVA Tewswoos | In Betrieb | Solare Strahlungsenergie | 1167 | 998 | 2013-09-30 |  | 2019-07-11 | Mecklenburg-Vorpommern | 19303 | Vielank |  |  | Tewswoos | Flur2: 106/10, 107/2, 106/5, 106/8 | 13076143 | Vielank | Ludwigslust-Parchim | 53.2259 | 11.1954 |  | Freiflächensolaranlage | 4576 | Süd | 21 - 40 Grad | [17 empty] | 2025-10-01 |  |  | EVH Grüne Energie - Projekt 1 GmbH & Co. KG | ABR919726668473 | Volleinspeisung |  | WEMAG Netz GmbH (SNB928759560869) | SNB928759560869 | Geprüft | Mittelspannung | SEL998961536877 | EEG972071039787 | E43007010000000000000221660700001 | 2013-09-30 | 1167
SEE914585773580 | Freifläche | In Betrieb | Solare Strahlungsenergie | 1185.8 | 1185.8 | 2013-03-22 |  | 2019-07-21 | Bayern | 93352 | Rohr |  |  | Bachl | 379 | 09273165 | Rohr i. NB | Kelheim | 48.8084 | 11.9374 |  | Freiflächensolaranlage | 4840 | Süd | 21 - 40 Grad | [17 empty] | 2025-10-01 |  |  | natürliche Person (ABR988101616071) | ABR988101616071 |  |  | Bayernwerk Netz GmbH (SNB940352624434) | SNB940352624434 | Geprüft | Mittelspannung | SEL963635110981 | EEG910772278005 | E2104101S160000000000048124200001 | 2013-03-22 | 1185.8
SEE955222232411 | SP Sulzbach | In Betrieb | Solare Strahlungsenergie | 1530.1 | 1530.1 | 2012-06-29 |  | 2019-07-12 | Bayern | 94099 | Ruhstorf |  |  | Ruhstorf | 140, 141, 142, 144, 144/1 | 09275133 | Neuburg a. Inn | Passau | 48.4625 | 13.3786 |  | Freiflächensolaranlage | 6336 | Süd | 21 - 40 Grad | [17 empty] | 2020-06-25 |  |  | Solarpark Sulzbach | ABR910900535659 | Volleinspeisung |  | Bayernwerk Netz GmbH (SNB940352624434) | SNB940352624434 | Geprüft | Mittelspannung | SEL982582011622 | EEG902146091495 | E2104101S160000000000042133900001 | 2012-06-29 | 1530.1
SEE989594490599 | Solarpark Langenisarhofen 2 | In Betrieb | Solare Strahlungsenergie | 1153.68 | 1153.68 | 2011-11-22 |  | 2019-07-12 | Bayern | 94554 | Moos |  |  | Moos | 214, 216 | 09271135 | Moos | Deggendorf | 48.7378 | 12.9461 |  | Freiflächensolaranlage | 5016 | Süd | 21 - 40 Grad | [17 empty] | 2020-06-23 |  |  | Solarpark Langenisarhofen 2 | ABR998029759477 | Volleinspeisung |  | Bayernwerk Netz GmbH (SNB940352624434) | SNB940352624434 | Geprüft | Mittelspannung | SEL959959044767 | EEG961181633374 | E21041011000000000000389874100000 | 2011-11-22 | 1153.68
SEE989493438999 | Solarpark Bruhrain 2 | In Betrieb | Solare Strahlungsenergie | 1068.55 | 1000 | 2007-09-14 |  | 2019-07-12 | Baden-Württemberg | 68794 | Oberhausen-Rheinhausen |  |  | Oberhausen-Rheinhausen | Flur1: 3847. Flur2: 2282 | 08215066 | Philippsburg | Karlsruhe | 49.2635 | 8.527 |  | Freiflächensolaranlage | 3348 | Süd-West | 21 - 40 Grad | [17 empty] | 2025-10-01 |  |  | Solarpark Bruhrain GmbH & Co. KG | ABR992961056687 | Volleinspeisung |  | Netze BW GmbH (SNB948311994307) | SNB948311994307 | Geprüft | Mittelspannung | SEL985628999540 | EEG945384611636 | E10843010000000000000028405500001 | 2007-09-14 | 1068.55
SEE900179202352 | PV Bonnhof Ost | In Betrieb | Solare Strahlungsenergie | 9990 | 8250 | 2018-07-12 |  | 2019-12-16 | Bayern | 91560 | Heilsbronn |  |  | Bonnhof | 262, 332 | 09571165 | Heilsbronn | Ansbach | 49.3609 | 10.8 |  | Freiflächensolaranlage |  | Süd | 5 - 20 Grad | [17 empty] | 2025-10-01 |  |  | N-ERGIE Sonne und Wind GmbH & Co. KG Herrn Florian Betzold | ABR954022931739 | Volleinspeisung |  | N-ERGIE Netz GmbH (SNB973875583315) | SNB973875583315 | Geprüft | Mittelspannung | SEL969457708924 | EEG938987360414 | E2191501SOXX000005088785250400000 | 2018-07-12 | 9990 | SOL17-2/009,
SEE982385185933 | Osten1 | In Betrieb | Solare Strahlungsenergie | 1015.2 | 900 | 2011-11-03 |  | 2019-07-13 | Thüringen | 99441 | Kleinschwabhausen | Großschwabhäuser Straße | 1 |  |  | 16071042 | Kleinschwabhausen | Weimarer Land | 50.9331 | 11.4693 |  | Freiflächensolaranlage | 4320 | Süd | 21 - 40 Grad | [17 empty] | 2025-10-01 |  |  | Lichtstrom PV1 GmbH | ABR900336537020 | Volleinspeisung |  | TEN Thüringer Energienetze GmbH & Co. KG (SNB970821959712) | SNB970821959712 | Geprüft | Mittelspannung | SEL999719052915 | EEG944466532050 | E4183201RS50422282000086071000001 | 2011-11-03 | 1015.2
SEE972685732159 | Solardach Köthen | In Betrieb | Solare Strahlungsenergie | 9334.38 | 9334.38 | 2012-06-29 |  | 2019-07-15 | Sachsen-Anhalt | 06366 | Köthen | Maxdorfer Straße | 901 j |  |  | 15082180 | Köthen (Anhalt) | Anhalt-Bitterfeld | 51.4556 | 11.5704 |  | Freiflächensolaranlage | 39358 | Süd | 21 - 40 Grad | [17 empty] | 2025-10-01 |  |  | Solardach Köthen GmbH &Co.KG | ABR935958659164 | Volleinspeisung |  | Mitteldeutsche Netzgesellschaft Strom mbH (SNB916269213931) | SNB916269213931 | Geprüft | Mittelspannung | SEL958271861496 | EEG981830531950 | E41081010000000000000000000153227 | 2012-06-29 | 9334.38
SEE957571290920 | Anlage Hechingen | In Betrieb | Solare Strahlungsenergie | 1116 | 1100 | 2008-12-31 |  | 2019-07-15 | Baden-Württemberg | 72379 | Hechingen | Am Schnellengarten |  |  |  | 08417031 | Hechingen | Zollernalbkreis | 48.2216 | 8.5754 |  | Freiflächensolaranlage | 3960 | Süd | 21 - 40 Grad | [17 empty] | 2023-02-16 |  |  | Solardach Köthen GmbH &Co.KG | ABR935958659164 | Volleinspeisung |  | Netze Hechingen GmbH & Co. KG (SNB934214092950) | SNB934214092950 | Geprüft | Mittelspannung | SEL952084287085 | EEG946089758381 | E10843010000000000000036361100001 | 2008-12-31 | 1116
SEE918931754698 | Solarpark Mittich | In Betrieb | Solare Strahlungsenergie | 1364.6 | 1320 | 2011-12-22 |  | 2019-07-15 | Bayern | 94152 | Neuhaus |  |  | Hartham | 443 | 09275134 | Neuhaus a. Inn | Passau | 48.4409 | 13.3765 |  | Freiflächensolaranlage | 5700 | Süd | 21 - 40 Grad | [17 empty] | 2019-07-15 |  |  | Solarpark Mittich | ABR977797395094 | Volleinspeisung |  | Bayernwerk Netz GmbH (SNB940352624434) | SNB940352624434 | Geprüft | Mittelspannung | SEL930308077087 | EEG927721112563 | E2104101S160000000000029303300001 | 2011-12-22 | 1364.6
SEE904049539005 | Solarpark Langenisarhofen | In Betrieb | Solare Strahlungsenergie | 1002.08 | 1002.08 | 2010-06-30 |  | 2019-07-15 | Bayern | 94554 | Moos |  |  | Langenisarhofen | 186, 187, 188 | 09271135 | Moos | Deggendorf | 48.4417 | 12.5628 |  | Freiflächensolaranlage | 2665 | Süd | 21 - 40 Grad | [17 empty] | 2025-10-01 |  |  | Solarpark Langenisarhofen GmbH & CoKG | ABR911295508563 | Volleinspeisung |  | Bayernwerk Netz GmbH (SNB940352624434) | SNB940352624434 | Geprüft | Mittelspannung | SEL959959044767 | EEG980145385968 | E21041011000000000000389874100001 | 2010-06-30 | 1002.08
SEE991408659993 | SBA Werneuchen Deponie 1 | In Betrieb | Solare Strahlungsenergie | 1818.405 | 1818.405 | 2015-01-29 |  | 2019-07-16 | Brandenburg | 16356 | Werneuchen | Beiersdorfer Weg | 60 |  |  | 12060280 | Werneuchen | Barnim | 52.6426 | 13.7522 |  | Freiflächensolaranlage | 6144 | Süd | 21 - 40 Grad | [17 empty] | 2025-10-01 |  |  | SBA Solaranlagen Betriebs- und Verwaltungs GmbH | ABR950078853308 | Volleinspeisung |  | E.DIS Netz GmbH (SNB941690671609) | SNB941690671609 | Geprüft | Mittelspannung | SEL932843955776 | EEG977267304519 | E4186001S000000000000071632700001 | 2015-01-29 | 1818.405
SEE951036147415 | SBA Werneuchen Deponie 2 | In Betrieb | Solare Strahlungsenergie | 1021.275 | 1021.275 | 2015-02-27 |  | 2019-07-16 | Brandenburg | 16356 | Werneuchen | Beiersdorfer Weg | 60 |  |  | 12060280 | Werneuchen | Barnim | 52.6426 | 13.7522 |  | Freiflächensolaranlage | 4992 | Süd | 21 - 40 Grad | [17 empty] | 2025-10-01 |  |  | SBA Solaranlagen Betriebs- und Verwaltungs GmbH | ABR950078853308 | Volleinspeisung |  | E.DIS Netz GmbH (SNB941690671609) | SNB941690671609 | Geprüft | Mittelspannung | SEL906666321186 | EEG978353702660 | E4186001S000000000000071632700002 | 2015-02-27 | 1021.275
SEE979043723279 | Lebbin Solarstrom | In Betrieb | Solare Strahlungsenergie | 5791.8 | 5437.2 | 2012-09-30 |  | 2019-07-16 | Mecklenburg-Vorpommern | 17091 | Groß Teetzleben | Lebbin |  |  |  | 13071057 | Groß Teetzleben | Mecklenburgische Seenplatte | 53.6271 | 13.228 |  | Freiflächensolaranlage | 23640 | Süd | 21 - 40 Grad | [17 empty] | 2025-10-01 |  |  | AW und SM Photovoltaik GbR | ABR990969152318 | Volleinspeisung | SGE929181254357 | E.DIS Netz GmbH (SNB941690671609) | SNB941690671609 | Geprüft | Mittelspannung | SEL988393836171 | EEG948171371225 | E4186001SZP0000000000044699700001 | 2012-09-30 | 5791.8
SEE944015839661 | Stendal Solarstrom | In Betrieb | Solare Strahlungsenergie | 4320 | 3615.6 | 2013-05-31 |  | 2019-07-16 | Sachsen-Anhalt | 39576 | Stendal | Ziegeleiweg |  |  |  | 15090535 | Stendal | Stendal | 52.5994 | 11.8736 |  | Freiflächensolaranlage | 17280 | Süd | 21 - 40 Grad | [17 empty] | 2025-10-01 |  |  | Stendal Solarstrom GmbH & Co. KG | ABR990705185280 | Volleinspeisung | SGE975610220912 | Stadtwerke Stendal GmbH (SNB957404386462) | SNB957404386462 | Geprüft | Mittelspannung | SEL949123586872 | EEG933792758166 | E40976010000000000010002633400001 | 2013-05-31 | 4320
SEE984074022451 | Solarpark Oberasphe | In Betrieb | Solare Strahlungsenergie | 2088 | 1740 | 2013-04-30 |  | 2019-07-17 | Hessen | 35117 | Münchhausen |  |  | Oberasphe | Flur13: 002, 003, 005 | 06534015 | Münchhausen | Marburg-Biedenkopf | 50.9513 | 8.6226 |  | Freiflächensolaranlage | 8352 | Süd-Ost | 5 - 20 Grad | [17 empty] | 2025-10-01 |  |  | Krug Immobilien | ABR939743121591 | Volleinspeisung | SGE997977392651 | EAM Netz GmbH (SNB971311555230) | SNB971311555230 | Geprüft | Mittelspannung | SEL924222409970 | EEG960485504984 | E2056801SZP0000000000048427800001 | 2013-04-30 | 2088
SEE965043521939 | Vollersode | In Betrieb | Solare Strahlungsenergie | 4125.66 | 3630 | 2011-12-16 |  | 2019-07-17 | Niedersachsen | 27729 | Vollersode |  |  | Vollersode | Flur 17 Flurstück 277/4 | 03356010 | Vollersode | Osterholz | 53.3325 | 8.9059 |  | Freiflächensolaranlage | 17556 | Süd | 21 - 40 Grad | [17 empty] | 2025-10-01 |  |  | Athos Solar Verwaltungs UG (haftungsbeschränkt) | ABR933498683465 | Volleinspeisung |  | EWE NETZ GmbH (SNB951051725711) | SNB951051725711 | Geprüft | Mittelspannung | SEL940441257185 | EEG925632536461 | E21846010000000000001157442400001 | 2011-12-16 | 4125.66
SEE975496013004 | Solarpark Freden I | In Betrieb | Solare Strahlungsenergie | 1175 | 1000 | 2011-12-20 |  | 2019-07-18 | Niedersachsen | 31084 | Freden |  |  | Sandbergweg | Flur 5 Flurstück 66 | 03254042 | Freden (Leine) | Hildesheim | 51.9317 | 9.8743 |  | Freiflächensolaranlage | 4896 | Süd-West | 21 - 40 Grad | [17 empty] | 2025-10-01 |  |  | Energie Freden GmbH&Co.KG | ABR912834445400 | Volleinspeisung |  | Überlandwerk Leinetal GmbH (SNB910956210043) | SNB910956210043 | Geprüft | Mittelspannung | SEL951270682628 | EEG997114608669 | E20150019902600000000013001800001 | 2011-12-20 | 1175
SEE928018066217 | PV Park Freden III | In Betrieb | Solare Strahlungsenergie | 1808 | 1808 | 2012-06-25 |  | 2019-07-18 | Niedersachsen | 31084 | Freden |  |  | Sandbergweg | Flur 12 Flurstück 1/1 | 03254042 | Freden (Leine) | Hildesheim | 51.9309 | 9.8761 |  | Freiflächensolaranlage | 7536 | Süd-West | 21 - 40 Grad | [17 empty] | 2025-10-01 |  |  | Energie Freden GmbH&Co.KG | ABR912834445400 | Volleinspeisung |  | Überlandwerk Leinetal GmbH (SNB910956210043) | SNB910956210043 | Geprüft | Mittelspannung | SEL972669962527 | EEG929239458768 | E20150019902600000000013002600001 | 2012-06-25 | 1808
SEE934589662611 | Solarpark Workerszell | In Betrieb | Solare Strahlungsenergie | 2030.7 | 1930 | 2008-12-23 |  | 2019-07-19 | Bayern | 85132 | Schernfeld |  |  | Workerszell | 442, 443, 454, 459, 462 | 09176123 | Eichstätt | Eichstätt | 48.54 | 11.6 |  | Freiflächensolaranlage | 11340 | nachgeführt | Nachgeführt | [17 empty] | 2025-10-01 |  |  | Green Management 3000 GmbH | ABR927076382963 | Volleinspeisung |  | N-ERGIE Netz GmbH (SNB973875583315) | SNB973875583315 | Geprüft | Mittelspannung | SEL988989468861 | EEG919050944403 | E2191501SOXX000000010227628100000 | 2008-12-23 | 2030.7
SEE984857687563 | Solarpark Schnaittenbach | In Betrieb | Solare Strahlungsenergie | 1215.09 | 1163 | 2009-12-21 |  | 2019-07-19 | Bayern | 92253 | Schnaittenbach | Rohrweiherweg | 13 |  |  | 09371150 | Schnaittenbach | Amberg-Sulzbach | 49.33 | 12 |  | Freiflächensolaranlage | 6472 | nachgeführt | Nachgeführt | [17 empty] | 2025-10-01 |  |  | Green Management 3000 GmbH | ABR927076382963 | Volleinspeisung |  | Bayernwerk Netz GmbH (SNB940352624434) | SNB940352624434 | Geprüft | Mittelspannung | SEL933676006628 | EEG923584255287 |  | 2009-12-21 | 1215.09
SEE959983637249 | Langelinie | In Betrieb | Solare Strahlungsenergie | 9914.4 | 6800 | 2018-05-14 |  | 2019-07-29 |  | 4970 | Rødby | Langelinie | [6 empty] | 54.7175 | 11.2906 |  | Freiflächensolaranlage | 36720 | Süd | 21 - 40 Grad | [17 empty] | 2025-10-01 |  |  | FP Lux REIO PV Denmark ApS | ABR921046706384 | Volleinspeisung |  | Netzbetreiber für im Ausland angeschlossene Anlagen (SNB995030145329) | SNB995030145329 | Geprüft | Mittelspannung | SEL907056017870 | EEG928000866245 |  | 2018-05-14 | 9914.4 | GEE 16-1/024,
SEE926621037884 | Bodelyngsvejen | In Betrieb | Solare Strahlungsenergie | 9914.4 | 6800 | 2018-05-24 |  | 2019-07-29 |  | 3720 | Aakirkeby | Bodelyngsvejen | 1B | [5 empty] | 55.0639 | 14.8836 |  | Freiflächensolaranlage | 36720 | Süd | 21 - 40 Grad | [17 empty] | 2025-10-01 |  |  | FP Lux REIO PV Denmark ApS | ABR921046706384 | Volleinspeisung |  | Netzbetreiber für im Ausland angeschlossene Anlagen (SNB995030145329) | SNB995030145329 | Geprüft | Mittelspannung | SEL934503373067 | EEG967041796395 |  | 2018-05-24 | 9914.4 | GEE16-1/022,
SEE991510495014 | Hagesholm | In Betrieb | Solare Strahlungsenergie | 9959.76 | 6800 | 2018-05-17 |  | 2019-07-29 |  | 4300 | Holbæk | Grevingevej | 9 | [5 empty] | 55.7599 | 11.5331 |  | Freiflächensolaranlage | 36720 | Süd | 21 - 40 Grad | [17 empty] | 2025-10-01 |  |  | FP Lux REIO PV Denmark ApS | ABR921046706384 | Volleinspeisung |  | Netzbetreiber für im Ausland angeschlossene Anlagen (SNB995030145329) | SNB995030145329 | Geprüft | Mittelspannung | SEL976586134616 | EEG922307457823 |  | 2018-05-17 | 9959.76 | GEE16-1/023,
SEE999796420928 | Slettegarden | In Betrieb | Solare Strahlungsenergie | 9914.4 | 6800 | 2018-05-22 |  | 2019-07-29 |  | 3730 | Nexø | Gadegårdsvejen | 6D | [5 empty] | 55.0461 | 15.071 |  | Freiflächensolaranlage | 36720 | Süd | 21 - 40 Grad | [17 empty] | 2025-10-01 |  |  | FP Lux REIO PV Denmark ApS | ABR921046706384 | Volleinspeisung |  | Netzbetreiber für im Ausland angeschlossene Anlagen (SNB995030145329) | SNB995030145329 | Geprüft | Mittelspannung | SEL936349319223 | EEG954474074312 |  | 2018-05-22 | 9914.4 | GEE16-1/020,
SEE913607962513 | 18106 SP Kreypau Teil A | In Betrieb | Solare Strahlungsenergie | 1256.64 | 1256.64 | 2018-05-16 |  | 2019-07-31 | Sachsen-Anhalt | 06237 | Leuna |  |  | Kreypau | Flur 11: Flurstück 45 / 1 | 15088020 | Bad Dürrenberg | Saalekreis | 51.3542 | 12.0394 |  | Freiflächensolaranlage | 4488 | Süd | 5 - 20 Grad | [17 empty] | 2025-10-01 |  |  | Solarpark Gerti Wieland Kreypau GmbH & Co.KG | ABR950667971208 | Volleinspeisung |  | Mitteldeutsche Netzgesellschaft Strom mbH (SNB916269213931) | SNB916269213931 | Geprüft | Mittelspannung | SEL981120609468 | EEG940382742689 | E41081010000000000000000000252334 | 2018-05-16 | 1256.64 | SOL17-1/067,
SEE968109083150 | PV-46-01 | In Betrieb | Solare Strahlungsenergie | 4211.68 | 3960 | 2011-12-28 |  | 2019-07-22 | Niedersachsen | 27367 | Hassendorf | Bahnhofstraße | 78 |  |  | 03357020 | Hassendorf | Rotenburg (Wümme) | 53.1049 | 9.2596 |  | Freiflächensolaranlage | 17798 | Süd | 21 - 40 Grad | [17 empty] | 2025-10-01 |  |  | Stadtwerke Münster GmbH | ABR972884522681 | Volleinspeisung |  | EWE NETZ GmbH (SNB951051725711) | SNB951051725711 | Geprüft | Mittelspannung | SEL910499268761 | EEG938122040379 | E21846010000000000001159889000001 | 2011-12-28 | 4211.68
SEE900185100727 | Solarpark Eickendorf | In Betrieb | Solare Strahlungsenergie | 2501.76 | 2501.76 | 2012-06-11 |  | 2019-07-22 | Sachsen-Anhalt | 39221 | Eickendorf | Bahnhofstraße (Eickendorf) |  |  |  | 15089042 | Bördeland | Salzlandkreis | 51.95 | 11.66 |  | Freiflächensolaranlage | 10516 | Süd | 21 - 40 Grad | [17 empty] | 2025-10-01 |  |  | Green Management 3000 GmbH | ABR927076382963 | Volleinspeisung |  | Avacon Netz GmbH (SNB990362338043) | SNB990362338043 | Geprüft | Mittelspannung | SEL947704934548 | EEG932584543201 | E4187802S120000000000034373100001 | 2012-06-11 | 2501.76
SEE980853662559 | Solarpark Spremberg | In Betrieb | Solare Strahlungsenergie | 3606.24 | 3493 | 2011-10-21 |  | 2019-07-22 | Brandenburg | 03130 | Spremberg | Kraftwerkstraße | 42 |  |  | 12071372 | Spremberg | Spree-Neiße | 51.5385 | 14.3853 |  | Freiflächensolaranlage | 15026 | Süd | 21 - 40 Grad | [17 empty] | 2025-10-01 |  |  | Green Management 3000 GmbH | ABR927076382963 | Volleinspeisung |  | Städtische Werke Spremberg (Lausitz) GmbH (SNB926394976090) | SNB926394976090 | Geprüft | Mittelspannung | SEL988667971935 | EEG903955562985 |  | 2011-10-21 | 3606.24
SEE937049021577 | Solarpark Seebach | In Betrieb | Solare Strahlungsenergie | 2457.84 | 2404.8 | 2012-10-29 |  | 2019-07-22 | Thüringen | 99998 | Weinbergen | Bahnhofstraße | 11 |  |  | 16064066 | Weinbergen | Unstrut-Hainich-Kreis | 51.12 | 10.32 |  | Freiflächensolaranlage | 10032 | Süd | 21 - 40 Grad | [17 empty] | 2025-10-01 |  |  | Green Management 3000 GmbH | ABR927076382963 | Volleinspeisung |  | TEN Thüringer Energienetze GmbH & Co. KG (SNB970821959712) | SNB970821959712 | Geprüft | Mittelspannung | SEL984258764078 | EEG994671874360 | E4183201RS50426381000088219100001 | 2012-10-29 | 2457.84
SEE912164608179 | Solarpark Falkenstein 2 (BA 01) | In Betrieb | Solare Strahlungsenergie | 2160 | 1980 | 2014-05-30 |  | 2019-07-23 | Sachsen-Anhalt | 06463 | Reinstedt | Ermslebener Straße | 901 z |  |  | 15085110 | Falkenstein/Harz | Harz | 51.757 | 11.3649 |  | Freiflächensolaranlage | 8640 | Süd | 21 - 40 Grad | [17 empty] | 2025-10-01 |  |  | Green Management 3000 GmbH | ABR927076382963 | Volleinspeisung |  | Mitteldeutsche Netzgesellschaft Strom mbH (SNB916269213931) | SNB916269213931 | Geprüft | Mittelspannung | SEL940686909160 | EEG936583260558 | E41081010000000000000000000198152 | 2014-05-30 | 2160
SEE967137029871 | Solarpark Schönefeld | In Betrieb | Solare Strahlungsenergie | 3120 | 2750 | 2015-08-27 |  | 2019-07-23 | Brandenburg | 14947 | Nuthe-Urstromtal | Kummersdorfer Straße |  |  |  | 12072312 | Nuthe-Urstromtal | Teltow-Fläming | 52.084 | 13.325 |  | Freiflächensolaranlage | 12000 | Süd | 21 - 40 Grad | [17 empty] | 2025-10-01 |  |  | Green Management 3000 GmbH | ABR927076382963 | Volleinspeisung |  | E.DIS Netz GmbH (SNB941690671609) | SNB941690671609 | Geprüft | Mittelspannung | SEL938783909763 | EEG982359205797 |  | 2015-08-27 | 3120
SEE934137841055 | Solarpark Maulbeerwalde I | In Betrieb | Solare Strahlungsenergie | 9804 | 7740 | 2018-06-20 |  | 2019-07-29 | Brandenburg | 16909 | Heiligengrabe | Liebenthaler Straße |  |  |  | 12068181 | Heiligengrabe | Ostprignitz-Ruppin | 53.169 | 12.364 |  | Freiflächensolaranlage | 24400 | Süd-Ost | 21 - 40 Grad | [17 empty] | 2025-10-01 |  |  | Green Management 3000 GmbH | ABR927076382963 | Volleinspeisung |  | E.DIS Netz GmbH (SNB941690671609) | SNB941690671609 | Geprüft | Mittelspannung | SEL964064586989 | EEG964873965937 | E4186001EA01000000000098130100001 | 2018-06-20 | 9804 | FFA16-3/021,
SEE990855716976 | PVA Falkenwalde 8,3 | In Betrieb | Solare Strahlungsenergie | 8299.96 | 5729 | 2020-10-30 |  | 2020-10-30 | Brandenburg | 17291 | Uckerfelde |  |  | Falkenwalde | Flur 5: 21. | 12073578 | Uckerfelde | Uckermark | 53.2658 | 13.9959 |  | Freiflächensolaranlage | 24776 | Süd | 5 - 20 Grad | [17 empty] | 2025-10-01 |  |  | Solarportfolio Merkur GmbH & Co.KG | ABR901672547131 | Volleinspeisung |  | E.DIS Netz GmbH (SNB941690671609) | SNB941690671609 | Geprüft | Mittelspannung | SEL979222371086 | EEG912986883204 | E4186001S000000000000122362200001 | 2020-10-30 | 8299.96 | SOL18-3/076,
SEE911325082612 | PVA Karstädt 8,5 | In Betrieb | Solare Strahlungsenergie | 8481.25 | 7700 | 2020-04-30 |  | 2020-04-30 | Brandenburg | 19357 | Karstädt |  |  | Karstädt,Postlin | Karstädt Flur 5:243,248,253, Karstädt: Flur 9:134,136,141; Postlin Flur 5:181/1 | 12070173 | Karstädt | Prignitz | 53.1533 | 11.7385 |  | Freiflächensolaranlage | 28750 | Süd | 21 - 40 Grad | [17 empty] | 2025-10-01 |  |  | Solarportfolio Merkur GmbH & Co.KG | ABR901672547131 | Volleinspeisung |  | WEMAG Netz GmbH (SNB928759560869) | SNB928759560869 | Geprüft | Mittelspannung | SEL967573815670 | EEG909979210796 | E43007010000000000000240611100003 | 2020-04-30 | 8481.25 | SOL18-3/075,
SEE923911469707 | PV-Selmsdorf | In Betrieb | Solare Strahlungsenergie | 1218.14 | 1120 | 2012-06-29 |  | 2019-07-24 | Mecklenburg-Vorpommern | 23923 | Selmsdorf | An der Trave | 16 |  |  | 13074076 | Selmsdorf | Nordwestmecklenburg | 53.8844 | 10.824 |  | Freiflächensolaranlage | 4972 | Süd | 21 - 40 Grad | [17 empty] | 2025-10-01 |  |  | Gemeinde Selmsdorf über Amt Schönberger Land | ABR921099150653 | Volleinspeisung |  | E.DIS Netz GmbH (SNB941690671609) | SNB941690671609 | Geprüft | Mittelspannung | SEL953138604469 | EEG943189858492 | E4186001SZP0000000000039727800001 | 2012-06-29 | 1218.14
SEE969761475000 | Freiflächen-PV-Anlage | In Betrieb | Solare Strahlungsenergie | 2153.76 | 2153.76 | 2012-06-26 |  | 2019-09-04 | Bayern | 84051 | Essenbach |  |  | Essenbach | 2044 | 09274128 | Essenbach | Landshut | 48.6014 | 12.244 |  | Freiflächensolaranlage | 9072 | Süd | 21 - 40 Grad | [17 empty] | 2025-10-01 |  |  | Oberahrain GbR | ABR995050548605 | Volleinspeisung |  | Überlandzentrale Wörth/I.-Altheim Netz AG (SNB917454122557) | SNB917454122557 | Geprüft | Mittelspannung | SEL990624410425 | EEG912284300434 | E21614010360314604400101010033121 | 2012-06-26 | 2153.76
SEE967023176276 | OEKOGENO SF8-OFII | In Betrieb | Solare Strahlungsenergie | 2599.2 | 2448 | 2012-06-28 |  | 2019-07-24 | Bayern | 95182 | Döhlau | Schrecksbergweg | 1 |  |  | 09475120 | Döhlau | Hof | 50.1719 | 11.5647 |  | Freiflächensolaranlage | 13680 | Süd | 21 - 40 Grad | [17 empty] | 2025-10-01 |  |  | OekoGeno Solar GmbH&Co KG SF8 Oberfranken II | ABR983980031366 |  |  | Bayernwerk Netz GmbH (SNB940352624434) | SNB940352624434 | Geprüft | Mittelspannung | SEL998633244543 | EEG920438109369 | E2104101S160000000000042041000001 | 2012-06-28 | 2599.2
SEE993729433641 | Britz | In Betrieb | Solare Strahlungsenergie | 8220.24 | 6990 | 2013-02-27 |  | 2019-07-24 | Brandenburg | 16230 | Britz | Zum Hasenpfuhl |  |  |  | 12060036 | Britz | Barnim | 52.8867 | 13.8224 |  | Freiflächensolaranlage | 33552 | Süd | 5 - 20 Grad | [17 empty] | 2025-10-01 |  |  | Athos Solar 2 Verwaltungs UG (haftungsbeschränkt) | ABR959673306707 | Volleinspeisung |  | E.DIS Netz GmbH (SNB941690671609) | SNB941690671609 | Geprüft | Mittelspannung | SEL960368636818 | EEG996138524375 | E4186001SZP0000000000044132500001 | 2013-02-27 | 8220.24
SEE990822633978 | Solarpark Bubach | In Betrieb | Solare Strahlungsenergie | 2885.58 | 2640 | 2014-01-31 |  | 2019-07-25 | Saarland | 66571 | Eppelborn | Illtalstraße |  |  |  | 10043111 | Eppelborn | Neunkirchen | 49.4119 | 6.931 |  | Freiflächensolaranlage | 11316 | Süd | 21 - 40 Grad | [17 empty] | 2025-10-01 |  |  | Bürgerenergie Illtaler Land eG | ABR928516926235 | Volleinspeisung |  | energis-Netzgesellschaft mbH (SNB976379598847) | SNB976379598847 | Geprüft | Mittelspannung | SEL932945128566 | EEG940722447472 | E33185012000000000000000155300565 | 2014-01-31 | 2885.58
SEE968639614770 | Photovoltaikkraftwerk Queis | In Betrieb | Solare Strahlungsenergie | 3988 | 3520 | 2011-10-14 |  | 2019-07-25 | Sachsen-Anhalt | 06188 | Landsberg | Uralita-Straße | 900 |  |  | 15088195 | Landsberg | Saalekreis | 51.4869 | 12.0993 |  | Freiflächensolaranlage | 49850 | Süd | 21 - 40 Grad | [17 empty] | 2025-10-01 |  |  | Photovoltaikkraftwerk Queis GmbH & Co. KG | ABR967265739567 | Volleinspeisung | SGE975044339730 | Mitteldeutsche Netzgesellschaft Strom mbH (SNB916269213931) | SNB916269213931 | Geprüft | Mittelspannung | SEL906403581729 | EEG977304995328 | E41081010000000000000000000164146 | 2011-10-14 | 3988
SEE928537060444 | PVA Hagenwerder | In Betrieb | Solare Strahlungsenergie | 1840.32 | 1766 | 2012-09-28 |  | 2019-07-25 | Sachsen | 02827 | Görlitz |  |  | Hagenwerder | Flur 6, Flurstück 473/79 | 14626110 | Görlitz | Görlitz | 51.057 | 14.9458 |  | Freiflächensolaranlage | 7668 | Süd | 21 - 40 Grad | [17 empty] | 2025-10-01 |  |  | PVA Hagenwerder GmbH | ABR935994136988 | Volleinspeisung |  | SachsenNetze HS.HD GmbH (SNB968914838013) | SNB968914838013 | Geprüft | Mittelspannung | SEL925105986113 | EEG927612485233 | E41874010000000000314102144900001 | 2012-09-28 | 1840.32
SEE991657193323 | Freifläche Fechsen | In Betrieb | Solare Strahlungsenergie | 5466.24 | 4898.31 | 2013-09-30 |  | 2020-12-08 | Bayern | 87616 | Marktoberdorf |  |  | Thalhofen a. d. Wertach (7886), Leuterschach (7887) | Flurstücke: 289, 498, 491/2, 478, 480, 481/3, 477/4, 477/2. 2404, 2404/5, 2282 | 09777151 | Marktoberdorf | Ostallgäu | 47.7603 | 10.5901 |  | Freiflächensolaranlage | 21984 | Süd | 21 - 40 Grad | [17 empty] | 2025-10-01 |  |  | Hubert & Xaver Schmid Energie GmbH | ABR905729376705 | Volleinspeisung |  | Vereinigte Wertach Elektrizitätswerke GmbH (SNB966808200267) | SNB966808200267 | Geprüft | Mittelspannung | SEL946401747963 | EEG924887025218 | E30140010022000194000000S00000001 | 2013-09-30 | 5466.24
SEE966603935746 | PV-Park Bollersen, | In Betrieb | Solare Strahlungsenergie | 1961.34 | 1800 | 2013-03-13 |  | 2019-07-31 | Niedersachsen | 29303 | Bergen | Auf der Schanze |  |  |  | 03351004 | Bergen | Celle | 52.7979 | 9.9716 |  | Freiflächensolaranlage | 8012 | Ost-West | 41 - 60 Grad | [17 empty] | 2025-10-01 |  |  | ARO-Management- & Verwaltungs-GmbH | ABR958332930642 | Volleinspeisung |  | Celle-Uelzen Netz GmbH (SNB955238223991) | SNB955238223991 | Geprüft | Mittelspannung | SEL949673257406 | EEG987026556950 | E2124801So0115500X111010000000001 | 2013-03-13 | 1961.34
SEE916623353273 | Solarpark Hellmannsberg BA 1 | In Betrieb | Solare Strahlungsenergie | 1463 | 1142.291 | 2012-06-30 |  | 2019-07-29 | Bayern | 85092 | Kösching |  |  | Kasing | 1879 | 09176139 | Kösching | Eichstätt | 48.8335 | 11.5311 |  | Freiflächensolaranlage | 5972 | Süd | 21 - 40 Grad | [17 empty] | 2025-10-01 |  |  | Solarpark Hellmannsberg | ABR997940781697 | Volleinspeisung |  | Bayernwerk Netz GmbH (SNB940352624434) | SNB940352624434 | Geprüft | Mittelspannung | SEL967815347006 | EEG939105843406 | E2104101S160000000000037448100001 | 2012-06-30 | 1463
SEE902875853586 | Solarpark Unterdinkelhof | In Betrieb | Solare Strahlungsenergie | 1300 | 1250 | 2011-09-29 |  | 2019-07-29 | Bayern | 86567 | Hilgertshausen-Tandern |  |  | Oberdorf | 1877; 1878 | 09174147 | Hilgertshausen-Tandern | Dachau | 48.4447 | 11.3241 |  | Freiflächensolaranlage | 6500 | Süd | 21 - 40 Grad | [17 empty] | 2025-10-01 |  |  | Solarpark Unterdinkelhof UG (haftungsbeschränkt) & Co. KG | ABR925231376659 | Volleinspeisung |  | Bayernwerk Netz GmbH (SNB940352624434) | SNB940352624434 | Geprüft | Mittelspannung | SEL948252589433 | EEG969805335925 | E2104101S160000000000018937300001 | 2011-09-29 | 1300
SEE934992411240 | Solarpark Nannhofen | In Betrieb | Solare Strahlungsenergie | 3294.72 | 3294.72 | 2011-09-16 |  | 2019-07-29 | Bayern | 82291 | Mammendorf |  |  | Nannhofen | 184; 189; 252 | 09179136 | Mammendorf | Fürstenfeldbruck | 48.218 | 11.1638 |  | Freiflächensolaranlage | 16172 | Süd | 21 - 40 Grad | [17 empty] | 2025-10-01 |  |  | Solarpark Nannhofen GmbH & Co. KG | ABR911231077535 | Volleinspeisung |  | Bayernwerk Netz GmbH (SNB940352624434) | SNB940352624434 | Geprüft | Mittelspannung | SEL958890313567 | EEG958645870994 | E2104101S160000000000024662500001 | 2011-09-16 | 3294.72
SEE983022985695 | Solarpark Miesberg | In Betrieb | Solare Strahlungsenergie | 4082.13 | 3780 | 2009-09-03 |  | 2019-07-29 | Bayern | 85235 | Pfaffenhofen |  |  | Unterumbach | 1139; 1122; 1077/4; 1078/2; 1100 | 09174137 | Pfaffenhofen a.d. Glonn | Dachau | 48.3122 | 11.1317 |  | Freiflächensolaranlage | 55050 | Süd | 21 - 40 Grad | [17 empty] | 2025-10-01 |  |  | Solarpark Miesberg GmbH & Co. KG | ABR916839632773 | Volleinspeisung |  | Bayernwerk Netz GmbH (SNB940352624434) | SNB940352624434 | Geprüft | Mittelspannung | SEL951311942889 | EEG933939008062 | E21041011000000000000384312800000 | 2009-09-03 | 4082.13
SEE963992758956 | Solarkraftwerk Absberg GmbH & Co. KG | In Betrieb | Solare Strahlungsenergie | 3228 | 2880 | 2010-06-01 |  | 2019-07-30 | Bayern | 91729 | Haundorf |  |  | Kalbensteinberg | Flurstück 578, 579, 581, 581/1, 582 | 09577138 | Haundorf | Weißenburg-Gunzenhausen | 49.1697 | 10.8258 |  | Freiflächensolaranlage | 41950 | Süd | 21 - 40 Grad | [17 empty] | 2025-10-01 |  |  | Solarkraftwerk Absberg GmbH & Co. KG | ABR915226933387 | Volleinspeisung |  | N-ERGIE Netz GmbH (SNB973875583315) | SNB973875583315 | Geprüft | Mittelspannung | SEL983640259109 | EEG957554902925 | E2191501SOXX000000010245550100000 | 2010-06-01 | 3228
SEE970073779502 | Solarpark Laisa | In Betrieb | Solare Strahlungsenergie | 1933.92 | 1660 | 2014-07-30 |  | 2019-07-30 | Hessen | 35088 | Battenberg | Auf der Hänge |  |  |  | 06635004 | Battenberg (Eder) | Waldeck-Frankenberg | 50.9947 | 8.6235 |  | Freiflächensolaranlage | 7584 | Süd | 5 - 20 Grad | [17 empty] | 2025-10-01 |  |  | Krug Immobilien | ABR939743121591 | Volleinspeisung | SGE923513018464 | Energie Waldeck-Frankenberg GmbH (SNB936172924014) | SNB936172924014 | Geprüft | Mittelspannung | SEL931168352192 | EEG920023525925 | E2056801SZP0000000000068323600001 | 2014-07-30 | 1933.92
SEE941145308074 | Solarkraftwerk Bad Kissingen GmbH & Co. KG | In Betrieb | Solare Strahlungsenergie | 2970 | 2630 | 2010-05-20 |  | 2019-07-30 | Bayern | 97688 | Bad Kissingen |  |  | Hausen | Flurstück 1112, 1111, 1110 | 09672114 | Bad Kissingen | Bad Kissingen | 50.2344 | 10.0875 |  | Freiflächensolaranlage | 39600 | Süd | 21 - 40 Grad | [17 empty] | 2025-10-01 |  |  | Solarkraftwerk Bad Kissingen GmbH & Co. KG | ABR903754774930 | Volleinspeisung |  | Bayernwerk Netz GmbH (SNB940352624434) | SNB940352624434 | Geprüft | Mittelspannung | SEL917450744777 | EEG989702738223 | E21041011000000000000386861500000 | 2010-05-20 | 2970
SEE988050620730 | Solarkraftwerk Obernbreit GmbH & Co. KG | In Betrieb | Solare Strahlungsenergie | 6997.5 | 6800 | 2010-06-30 |  | 2019-07-30 | Bayern | 97340 | Marktbreit |  |  | Obernbreit | 1359, 1360, 1361, 1362, 1363, 1367, 1368, 1369 | 09675147 | Marktbreit | Kitzingen | 49.6435 | 10.1796 |  | Freiflächensolaranlage | 93300 | Süd | 21 - 40 Grad | [17 empty] | 2025-10-01 |  |  | Solarkraftwerk Obernbreit GmbH & Co. KG | ABR957597177908 | Volleinspeisung |  | N-ERGIE Netz GmbH (SNB973875583315) | SNB973875583315 | In Prüfung | Mittelspannung | SEL942044704974 | EEG946002432961 | E2191501SOXX000000010251342100000 | 2010-06-30 | 6997.5
SEE976115015317 | SP Greifenhain 1 | In Betrieb | Solare Strahlungsenergie | 4954.44 | 4218 | 2016-11-30 |  | 2019-07-30 | Brandenburg | 03116 | Drebkau | Dorfstraße | 902 |  |  | 12071057 | Drebkau | Spree-Neiße | 51.6425 | 14.0993 |  | Freiflächensolaranlage | 18696 | Süd | 5 - 20 Grad | [17 empty] | 2025-10-01 |  |  | Pro Solar GmbH | ABR910180685808 | Volleinspeisung |  | Mitteldeutsche Netzgesellschaft Strom mbH (SNB916269213931) | SNB916269213931 | Geprüft | Mittelspannung | SEL930949152587 | EEG925521787172 | E41081010000000000000000000249830 | 2016-11-30 | 4954.44 | FFA15-1/103,
SEE989179937020 | SP Greifenhain 2 | In Betrieb | Solare Strahlungsenergie | 2849.28 | 2432 | 2016-12-22 |  | 2019-07-30 | Brandenburg | 03116 | Drebkau | Dorfstraße | 902 |  |  | 12071057 | Drebkau | Spree-Neiße | 51.642 | 14.0986 |  | Freiflächensolaranlage | 10752 | Süd | 5 - 20 Grad | [17 empty] | 2025-10-01 |  |  | Pro Solar GmbH | ABR910180685808 | Volleinspeisung |  | Mitteldeutsche Netzgesellschaft Strom mbH (SNB916269213931) | SNB916269213931 | Geprüft | Mittelspannung | SEL930949152587 | EEG912199293685 | E41081010000000000000000000255358 | 2016-12-22 | 2849.28 | FFA15-1/103,
SEE920959526089 | Solarkraftwerk Reckahn I GmbH & Co. KG (West) | In Betrieb | Solare Strahlungsenergie | 12756.5 | 11095 | 2010-09-28 |  | 2019-07-30 | Brandenburg | 14797 | Kloster Lehnin |  |  | Reckahn | Flurstück 46-80, 84-89, 91, 93, 95, 97, 99, 101 | 12069306 | Kloster Lehnin | Potsdam-Mittelmark | 52.3458 | 12.5611 |  | Freiflächensolaranlage | 164600 | Süd | 5 - 20 Grad | [17 empty] | 2025-10-01 |  |  | Solarkraftwerk Reckahn I GmbH & Co. KG | ABR902055101117 | Volleinspeisung |  | E.DIS Netz GmbH (SNB941690671609) | SNB941690671609 | Geprüft | Hochspannung | SEL989456809675 | EEG935890240000 | E41860010000000000620390852700001 | 2010-09-28 | 12756.5
SEE900525748664 | Solarkraftwerk Reckahn II GmbH & Co. KG | In Betrieb | Solare Strahlungsenergie | 13314.5 | 10560 | 2010-09-28 |  | 2019-07-30 | Brandenburg | 14797 | Kloster Lehnin |  |  | Reckahn | Flurstück 280, 283, 284, 286-292, 296-298, 302-305 | 12069306 | Kloster Lehnin | Potsdam-Mittelmark | 52.3453 | 12.5444 |  | Freiflächensolaranlage | 171800 | Süd | 5 - 20 Grad | [17 empty] | 2025-10-01 |  |  | Solarkraftwerk Reckahn II GmbH & Co. KG | ABR906495678987 | Volleinspeisung |  | E.DIS Netz GmbH (SNB941690671609) | SNB941690671609 | Geprüft | Hochspannung | SEL989456809675 | EEG905056267530 | E41860010000000000620390852400001 | 2010-09-28 | 13314.5
SEE901619035141 | OEKOGENO SF9/OFIV | In Betrieb | Solare Strahlungsenergie | 2318.4 | 1890 | 2012-06-30 |  | 2019-07-30 | Bayern | 95152 | Selbitz |  |  | Selbitz | Fl St 142 | 09475145 | Leupoldsgrün | Hof | 50.3356 | 11.7864 |  | Freiflächensolaranlage | 9660 | Süd | 5 - 20 Grad | [17 empty] | 2025-10-01 |  |  | Solarfonds 9 – Oberfranken IV GmbH&Co KG | ABR994849503344 | Volleinspeisung |  | Bayernwerk Netz GmbH (SNB940352624434) | SNB940352624434 | Geprüft | Mittelspannung | SEL934558439060 | EEG921376442914 | E2104101S160000000000039383900001 | 2012-06-30 | 2318.4
SEE947114059404 | Solarkraftwerk Rentweinsdorf GmbH & Co. KG | In Betrieb | Solare Strahlungsenergie | 12585 | 10860 | 2010-06-21 |  | 2019-07-30 | Bayern | 96184 | Rentweinsdorf |  |  | Treinfeld | Flurstück: 272, 275, 276 | 09674190 | Rentweinsdorf | Haßberge | 50.0692 | 10.8317 |  | Freiflächensolaranlage | 167800 | Süd | 21 - 40 Grad | [17 empty] | 2025-10-01 |  |  | Solarkraftwerk Rentweinsdorf GmbH & Co. KG | ABR901051801731 | Volleinspeisung |  | Bayernwerk Netz GmbH (SNB940352624434) | SNB940352624434 | Geprüft | Umspannebene Hochspannung/Mittelspannung | SEL952549798460 | EEG988944192312 | E21041011000000000000390052000000 | 2010-06-21 | 12585
SEE954218182778 | S.Dechering Solarpark Hohen Sprenz GmbH & Co.KG | In Betrieb | Solare Strahlungsenergie | 1000.335 | 1000.335 | 2012-09-17 |  | 2019-07-30 | Mecklenburg-Vorpommern | 18299 | Hohen Sprenz | Hauptstraße | 16 a |  |  | 13072046 | Hohen Sprenz | Rostock | 53.9111 | 12.195 |  | Freiflächensolaranlage | 4083 | Süd | [18 empty] | 2025-10-01 |  |  | S.Dechering Solarpark Hohen | ABR904955194466 | Volleinspeisung |  | WEMAG Netz GmbH (SNB928759560869) | SNB928759560869 | Geprüft | Mittelspannung | SEL912413113874 | EEG995552724958 | E43007010000000000000221430900001 | 2012-09-17 | 1000.335
SEE924775662105 | PV- Anlage Müggenburg | In Betrieb | Solare Strahlungsenergie | 2177 | 2097.9 | 2012-06-29 |  | 2019-07-30 | Mecklenburg-Vorpommern | 23970 | Wismar | Müggenburg | 6 |  |  | 13074087 | Wismar | Nordwestmecklenburg | 53.9211 | 11.509 |  | Freiflächensolaranlage | 9072 | Süd | 21 - 40 Grad | [17 empty] | 2025-10-01 |  |  | Stadtwerke Wismar | ABR961098019483 | Volleinspeisung |  | E.DIS Netz GmbH (SNB941690671609) | SNB941690671609 | Geprüft | Mittelspannung | SEL931327992214 | EEG960978754520 | E4186001S120000000000036151400001 | 2012-06-29 | 2177
SEE967330004088 | Solarkraftwerk Veitshöchheim GmbH & Co. KG | In Betrieb | Solare Strahlungsenergie | 1867.5 | 1600 | 2010-10-14 |  | 2019-07-30 | Bayern | 97509 | Kolitzheim |  |  | Oberdürrbach | Flurstück: 1978/2 | 09678150 | Kolitzheim | Schweinfurt | 49.8391 | 9.9038 |  | Freiflächensolaranlage | 24900 | Süd | 21 - 40 Grad | [17 empty] | 2025-10-01 |  |  | Solarkraftwerk Veitshöchheim GmbH & Co. KG | ABR956563620844 | Volleinspeisung |  | Energieversorgung Lohr-Karlstadt und Umgebung GmbH & Co. KG (SNB991797615686) | SNB991797615686 | Geprüft | Mittelspannung | SEL946560347417 | EEG954188058394 | E20195010000000000000006853200001 | 2010-10-14 | 1867.5
SEE991509564257 | Solarkraftwerk Zapfendorf GmbH & Co. KG | In Betrieb | Solare Strahlungsenergie | 3697.5 | 3300 | 2010-09-10 |  | 2019-07-30 | Bayern | 96199 | Zapfendorf |  |  | Reuthlos | Flurstück 10/3 | 09471214 | Zapfendorf | Bamberg | 50.0276 | 10.961 |  | Freiflächensolaranlage | 49300 | Süd | 21 - 40 Grad | [17 empty] | 2025-10-01 |  |  | Solarkraftwerk Zapfendorf GmbH Co. KG | ABR938891607155 | Volleinspeisung |  | Bayernwerk Netz GmbH (SNB940352624434) | SNB940352624434 | Geprüft | Mittelspannung | SEL937912943012 | EEG984767272248 | E21041011000000000000390176200000 | 2010-09-10 | 3697.5
SEE912510738727 | Grabowhöfe | In Betrieb | Solare Strahlungsenergie | 9972.48 | 9972 | 2017-05-02 |  | 2019-07-31 | Mecklenburg-Vorpommern | 17192 | Waren | Teterower Straße | 1 |  |  | 13071156 | Waren (Müritz) | Mecklenburgische Seenplatte | 53.5218 | 12.6785 |  | Freiflächensolaranlage | 37632 | Süd | 5 - 20 Grad | [17 empty] | 2025-10-01 |  |  | Pro Solar GmbH | ABR910180685808 | Volleinspeisung |  | E.DIS Netz GmbH (SNB941690671609) | SNB941690671609 | Geprüft | Umspannebene Hochspannung/Mittelspannung | SEL906922159430 | EEG973864396025 | E4186001EA01000000000098151400001 | 2017-05-02 | 9972.48 | FFA15-1/100,
SEE968584830850 | PV Lindendorf b | In Betrieb | Solare Strahlungsenergie | 6153.84 | 4643.1 | 2019-10-02 |  | 2019-10-14 | Brandenburg | 15306 | Lindendorf |  |  | Libbenichen, Carzig | Flur 1: 92; 100; 493; 653; 654 (Libbenichen); Flur 1: 137 (Carzig) | 12064290 | Lindendorf | Märkisch-Oderland | 52.4729 | 14.4455 |  | Freiflächensolaranlage | 16632 | Süd | 21 - 40 Grad | [17 empty] | 2025-10-01 |  |  | EnBW SunInvest GmbH & Co. KG | ABR947260383347 | Teileinspeisung (einschließlich Eigenverbrauch) | SGE945691938969 | E.DIS Netz GmbH (SNB941690671609) | SNB941690671609 | Geprüft | Mittelspannung | SEL903979731954 | EEG901829028094 | E4186001S000000000000108955100001 | 2019-10-02 | 6153.84 | Gem18-1/036; SOL19-2/092,
SEE937026447888 | Solarpark Buchenberg | In Betrieb | Solare Strahlungsenergie | 2276.54 | 2000 | 2012-06-29 |  | 2019-07-31 | Hessen | 35460 | Staufenberg | Friedhofstraße |  |  |  | 06531017 | Staufenberg | Gießen | 50.649 | 8.7475 |  | Freiflächensolaranlage | 9292 | Süd | 21 - 40 Grad | [17 empty] | 2025-10-01 |  |  | Energiegesellschaft Lumdatal GmbH | ABR971331623056 | Volleinspeisung |  | Mittelhessen Netz GmbH (SNB906862380628) | SNB906862380628 | Geprüft | Mittelspannung | SEL971785922132 | EEG949566311239 | E20229011000000000000012691401845 | 2012-06-29 | 2276.54
SEE918494536793 | PVA Neubrandenburg | In Betrieb | Solare Strahlungsenergie | 2939.04 | 2760 | 2013-05-31 |  | 2019-07-31 | Mecklenburg-Vorpommern | 17036 | Neubrandenburg | Quarzstraße | 15 |  |  | 13071107 | Neubrandenburg | Mecklenburgische Seenplatte | 53.5433 | 13.3183 |  | Freiflächensolaranlage | 12120 | Süd | 21 - 40 Grad | [17 empty] | 2025-10-01 |  |  | ENERPARC Solar Invest 63 GmbH | ABR994736351447 | Volleinspeisung |  | Neubrandenburger Stadtwerke GmbH (SNB939624707241) | SNB939624707241 | Geprüft | Mittelspannung | SEL956163509525 | EEG919674297244 | E407190117036SNAZ0000080009990001 | 2013-05-31 | 2939.04
SEE900054722814 | PVA Kamenz Biehla | In Betrieb | Solare Strahlungsenergie | 3807 | 3105 | 2012-11-30 |  | 2019-07-31 | Sachsen | 01917 | Kamenz | Prietitzer Straße | 33 |  |  | 14625250 | Kamenz | Bautzen | 51.2475 | 14.1442 |  | Freiflächensolaranlage | 16200 | Süd | 21 - 40 Grad | [17 empty] | 2025-10-01 |  |  | ENERPARC Solar Invest 47 GmbH | ABR926900009649 | Volleinspeisung |  | ewag kamenz Energie und Wasserversorgung Aktiengesellschaft Kamenz (SNB934984130722) | SNB934984130722 | Geprüft | Mittelspannung | SEL936376312037 | EEG914177693050 | E4124401E0000A48051179B0000000001 | 2012-11-30 | 3807
SEE917695314407 | Solarpark Altenhammer | In Betrieb | Solare Strahlungsenergie | 2263.2 | 2255 | 2010-06-28 |  | 2019-07-31 | Bayern | 92696 | Flossenbürg | Flossenbürger strasse |  |  |  | 09374122 | Flossenbürg | Neustadt a.d. Waldnaab | 49.7286 | 12.3237 |  | Freiflächensolaranlage | 9840 | Süd | 21 - 40 Grad | [17 empty] | 2025-10-01 |  |  | Kommunalservice Flossenbürg KSF | ABR927134483403 | Volleinspeisung |  | Bayernwerk Netz GmbH (SNB940352624434) | SNB940352624434 | Geprüft | Umspannebene Hochspannung/Mittelspannung | SEL932025880223 | EEG946231940619 | E21041011000000000000390171000000 | 2010-06-28 | 2263.2
SEE939034763837 | Lehnerwiese PV-Park | In Betrieb | Solare Strahlungsenergie | 5555.87 | 5162 | 2013-07-30 |  | 2019-07-31 | Bayern | 84508 | Burgkirchen | Straß | 78 |  |  | 09171113 | Burgkirchen a.d. Alz | Altötting | 48.1492 | 12.7453 |  | Freiflächensolaranlage | 22677 | Süd | 21 - 40 Grad | [17 empty] | 2025-10-01 |  |  | Lehnerwiese PV-Park GbR | ABR945807067323 | Volleinspeisung |  | Bayernwerk Netz GmbH (SNB940352624434) | SNB940352624434 | Geprüft | Umspannebene Hochspannung/Mittelspannung | SEL997942010672 | EEG903804822581 | E2104101S160000000000054704600001 | 2013-07-30 | 5555.87
SEE966643851419 | Oberneukirchen 1172,92 kWp | In Betrieb | Solare Strahlungsenergie | 1172.92 | 1120 | 2011-08-29 |  | 2019-07-31 | Bayern | 84565 | Oberneukirchen |  |  | Oberneukirchen | Flur 1: 754. Flur 2: 759 | 09183134 | Oberneukirchen | Mühldorf a. Inn | 48.1804 | 12.5208 |  | Freiflächensolaranlage | 5208 | Süd | 21 - 40 Grad | [17 empty] | 2025-10-01 |  |  | Abel Mobilfunk GmbH & Co.KG | ABR936841499218 | Volleinspeisung |  | Bayernwerk Netz GmbH (SNB940352624434) | SNB940352624434 | Geprüft | Mittelspannung | SEL990671682486 | EEG929367118947 | E2104101S160000000000016489900001 | 2011-08-29 | 1172.92
SEE926736143302 | PV Inzigkofen-Engelswies B | In Betrieb | Solare Strahlungsenergie | 4635.36 | 3828 | 2019-10-23 |  | 2019-10-31 | Baden-Württemberg | 72514 | Inzigkofen | Fred-Hahn-Straße | Fl 1404 |  |  | 08437059 | Inzigkofen | Sigmaringen | 48.0394 | 9.1114 |  | Freiflächensolaranlage | 12528 | Süd | 21 - 40 Grad | [17 empty] | 2025-10-01 |  |  | EnBW SunInvest GmbH & Co. KG | ABR947260383347 | Volleinspeisung | SGE970333778054 | Netze BW GmbH (SNB948311994307) | SNB948311994307 | Geprüft | Mittelspannung | SEL939348650359 | EEG910893951665 | E1084301ABLO019701500000000000001 | 2019-10-23 | 4635.36 | Gem18-1/037,
SEE906855041437 | Forst | In Betrieb | Solare Strahlungsenergie | 3837 | 3200 | 2013-11-30 |  | 2019-07-31 | Brandenburg | 03149 | Forst | Badestraße |  |  |  | 12071076 | Forst (Lausitz) | Spree-Neiße | 51.737 | 14.6471 |  | Freiflächensolaranlage | 14904 | Süd | 5 - 20 Grad | [17 empty] | 2025-10-01 |  |  | Athos Solar 3 Verwaltungs UG (haftungsbeschränkt) | ABR901023016019 | Volleinspeisung |  | Netzgesellschaft Forst (Lausitz) mbH & Co. KG (SNB922055731633) | SNB922055731633 | Geprüft | Mittelspannung | SEL922853761825 | EEG977194553295 | E41362010000000000400391759500001 | 2013-11-30 | 3837
SEE910725458188 | PV-Anlage Avantis 2 | In Betrieb | Solare Strahlungsenergie | 1259.65 | 965 | 2011-12-15 |  | 2019-08-01 | Nordrhein-Westfalen | 52072 | Aachen | Avantisallee | 80 |  |  | 05334002 | Aachen | Städteregion Aachen | 50.8332 | 6.0215 |  | Freiflächensolaranlage | 4224 | Ost | 5 - 20 Grad | [17 empty] | 2025-10-01 |  |  | STAWAG Energie GmbH | ABR976049890431 | Volleinspeisung |  | Regionetz GmbH (SNB911641710114) | SNB911641710114 | In Prüfung | Mittelspannung | SEL945356548113 | EEG922034204097 | E30738010000000000000Z19393500828 | 2011-12-15 | 1259.65
SEE998290439207 | Hieringer PV-Park GbR | In Betrieb | Solare Strahlungsenergie | 3478.51 | 3201.6 | 2012-06-29 |  | 2019-08-01 | Bayern | 84489 | Burghausen | Lindach |  |  |  | 09171112 | Burghausen | Altötting | 48.1586 | 12.7961 |  | Freiflächensolaranlage | 14802 | Süd | 21 - 40 Grad | [17 empty] | 2025-10-01 |  |  | Hieringer PV-Park GbR | ABR922060211854 | Volleinspeisung |  | Bayernwerk Netz GmbH (SNB940352624434) | SNB940352624434 | Geprüft | Mittelspannung | SEL914116920759 | EEG982261465685 | E2104101S160000000000039397200001 | 2012-06-29 | 3478.51
SEE934699782131 | Kollmann Photovoltaik GbR | In Betrieb | Solare Strahlungsenergie | 1029.6 | 880 | 2009-12-31 |  | 2019-08-01 | Bayern | 84508 | Burgkirchen | Kollmann | 63 a |  |  | 09171113 | Burgkirchen a.d. Alz | Altötting | 48.1471 | 12.7543 |  | Freiflächensolaranlage | 5720 | Süd | 21 - 40 Grad | [17 empty] | 2025-10-01 |  |  | Kollmann PV-Park GbR | ABR967002512385 | Volleinspeisung |  | Bayernwerk Netz GmbH (SNB940352624434) | SNB940352624434 | Geprüft | Mittelspannung | SEL948949744763 | EEG928628172308 | E21041011000000000000384226800000 | 2009-12-31 | 1029.6
SEE940181331053 | PV Anlage | In Betrieb | Solare Strahlungsenergie | 2008.8 | 1860 | 2010-06-29 |  | 2020-08-11 | Schleswig-Holstein | 25719 | Busenwurth | Alte Landstraße | 11 |  |  | 01051017 | Busenwurth | Dithmarschen | 54.0441 | 9.0362 |  | Freiflächensolaranlage | 8928 | Süd | 21 - 40 Grad | [17 empty] | 2025-10-01 |  |  | ZVO Energie GmbH | ABR985098013388 | Volleinspeisung |  | Schleswig-Holstein Netz GmbH (SNB990857029876) | SNB990857029876 | Geprüft | Mittelspannung | SEL908489900340 | EEG929672826186 | E20793019000000000000021298620004 | 2010-06-29 | 2008.8
SEE939694103615 | Solarpark Sachsenried | In Betrieb | Solare Strahlungsenergie | 9999 | 8624 | 2019-08-05 |  | 2019-08-05 | Bayern | 87651 | Bidingen | k.A. | 883 |  |  | 09777112 | Biessenhofen | Ostallgäu | 47.8438 | 10.7888 |  | Freiflächensolaranlage | 36360 | Süd | 21 - 40 Grad | [17 empty] | 2025-10-01 |  |  | Solarpark Sachsenried GmbH & Co. KG | ABR996921997485 | Volleinspeisung |  | LEW Verteilnetz GmbH (SNB911705062982) | SNB911705062982 | Geprüft | Mittelspannung | SEL925223791040 | EEG977613966996 | E31177010000000005007880009-00000 | 2019-08-05 | 9999 | SOL18-1/073,
SEE982709018848 | Solarpark Donaueschingen-Aasen III | In Betrieb | Solare Strahlungsenergie | 2914.1 | 1930 | 2020-06-15 |  | 2020-06-24 | Baden-Württemberg | 78166 | Donaueschingen |  |  | Aasen | 2019, 2020, 2021, 2022, 2023, 2024, 2025, 2026 | 08326012 | Donaueschingen | Schwarzwald-Baar-Kreis | 47.9958 | 8.5318 |  | Freiflächensolaranlage | 7720 | Ost-West | 61 - 89 Grad | [17 empty] | 2025-10-01 |  |  | Bürgersolarkraftwerke Donaueschingen Aasen GmbH | ABR903864517908 | Volleinspeisung | SGE954099996389 | naturenergie netze GmbH (SNB945502201350) | SNB945502201350 | Geprüft | Mittelspannung | SEL931935665012 | EEG926393569156 |  | 2020-06-15 | 2914.1 | GEM18-2/020,
SEE932756520566 | Reposolar Beteiligungs GmbH & Co. Plattling KG | In Betrieb | Solare Strahlungsenergie | 1662.32 | 1600 | 2007-12-19 |  | 2019-08-02 | Bayern | 94447 | Plattling |  |  | Pankofen | 1446 | 09271146 | Plattling | Deggendorf | 48.9071 | 12.1817 |  | Freiflächensolaranlage | 23760 | Süd | 21 - 40 Grad | [17 empty] | 2025-10-01 |  |  | Repo Solar Beteiligungs GmbH & Co. Plattling KG | ABR936924689932 | Volleinspeisung |  | Stadtwerke Plattling (SNB917615238004) | SNB917615238004 | Geprüft | Mittelspannung | SEL943863532595 | EEG943796323932 | E21875011000000000000371150400000 | 2007-12-19 | 1662.32
SEE958671471677 | Freifeld-Kraftwerk | In Betrieb | Solare Strahlungsenergie | 2979.2 | 2400 | 2011-12-22 |  | 2019-08-03 | Sachsen-Anhalt | 06258 | Schkopau |  |  | Ermlitz | Flur1:30/26, 30/27, 30/28, 30/31, 30/52, 30/53, 30/54, 30/55, 30/56, 30/58, 30/59, 30/60, 48/31, 56/29 | 15088205 | Leuna | Saalekreis | 51.3992 | 12.1716 |  | Freiflächensolaranlage | 37240 | Süd | 21 - 40 Grad | [17 empty] | 2025-10-01 |  |  | FWR BELECTRIC Mitarbeiter eG | ABR999262557189 | Volleinspeisung |  | Mitteldeutsche Netzgesellschaft Strom mbH (SNB916269213931) | SNB916269213931 | Geprüft | Mittelspannung | SEL901020956097 | EEG959941817478 | E41081010000000000000000000174875 | 2011-12-22 | 2979.2
SEE994288152325 | Dedelow | In Betrieb | Solare Strahlungsenergie | 3839.4 | 3200 | 2011-08-26 |  | 2019-08-05 | Brandenburg | 17291 | Prenzlau | Basedower Straße | 18 |  |  | 12073452 | Prenzlau | Uckermark | 53.3566 | 13.7913 |  | Freiflächensolaranlage | 17064 | Süd-West | 21 - 40 Grad | [17 empty] | 2025-10-01 |  |  | HAMBURG ENERGIE Solar Betriebs GmbH | ABR926109254826 | Volleinspeisung |  | E.DIS Netz GmbH (SNB941690671609) | SNB941690671609 | Geprüft | Hochspannung | SEL972714517542 | EEG941286598365 | E418600100000000PRL2010/307400001 | 2011-08-26 | 3839.4
SEE952585186610 | Hellsiek_I | In Betrieb | Solare Strahlungsenergie | 3824.48 | 2772 | 2016-08-25 |  | 2019-08-05 | Nordrhein-Westfalen | 32758 | Detmold | Barntruper Straße | 115 |  |  | 05766020 | Detmold | Lippe | 51.9518 | 8.9391 |  | Freiflächensolaranlage | 14432 | Süd-Ost | 5 - 20 Grad | [17 empty] | 2025-10-01 |  |  | Photovoltaik Deponie Dörentrup GmbH & Co. KG | ABR948670883670 | Volleinspeisung |  | Stadtwerke Detmold GmbH (SNB924774487556) | SNB924774487556 | Geprüft | Mittelspannung | SEL922754227468 | EEG924496013088 | E20628010100000000001000026900000 | 2016-08-25 | 3824.48
SEE976786903784 | Energiepark Barenburg | In Betrieb | Solare Strahlungsenergie | 1854.5 | 1669.05 | 2013-06-27 |  | 2019-08-05 | Niedersachsen | 27245 | Barenburg |  |  | Barenburg | 35/3. 36/1 35/3, 36/1 | 03251004 | Barenburg | Diepholz | 52.612 | 8.8037 |  | Freiflächensolaranlage | 7392 | Süd | 21 - 40 Grad | [17 empty] | 2025-10-01 |  |  | Energiepark Barenburg GmbH & Co.KG | ABR990972708526 | Volleinspeisung |  | Westnetz GmbH (SNB921897286493) | SNB921897286493 | Geprüft | Mittelspannung | SEL921630867941 | EEG977064513848 | E2187801SZP0000000000054856000001 | 2013-06-27 | 1854.5
SEE931320760025 | PV Unterdietfurt | In Betrieb | Solare Strahlungsenergie | 4294.95 | 3920 | 2019-08-29 |  | 2019-08-29 | Bayern | 84339 | Unterdietfurt |  |  | Unterdietfurt | 670, 860 | 09277151 | Unterdietfurt | Rottal-Inn | 48.3701 | 12.6915 |  | Freiflächensolaranlage | 15070 | Süd | 5 - 20 Grad | [17 empty] | 2025-10-01 |  |  | NE-En GmbH & Co. KG | ABR992938159762 | Volleinspeisung | SGE983347493417 | Bayernwerk Netz GmbH (SNB940352624434) | SNB940352624434 | Geprüft | Mittelspannung | SEL971731117896 | EEG946189364840 |  | 2019-08-29 | 4294.95 | SOL18-1/036,
SEE958797521607 | Hellsiek 2 | In Betrieb | Solare Strahlungsenergie | 1614.79 | 1254 | 2016-09-30 |  | 2019-08-07 | Nordrhein-Westfalen | 32758 | Detmold | Barntruper Straße | 115 |  |  | 05766020 | Detmold | Lippe | 51.9518 | 8.9391 |  | Freiflächensolaranlage | 6094 | Süd-Ost | 5 - 20 Grad | [17 empty] | 2025-10-01 |  |  | Photovoltaik Deponie Dörentrup GmbH & Co. KG | ABR948670883670 | Volleinspeisung |  | Stadtwerke Detmold GmbH (SNB924774487556) | SNB924774487556 | Geprüft | Mittelspannung | SEL916898003095 | EEG917670700836 | E20628010100000000001000026900001 | 2016-09-30 | 1614.79
SEE989051384164 | PVA Cronheim Bahn 5.569 kWp | In Betrieb | Solare Strahlungsenergie | 5569 | 5280 | 2019-08-29 |  | 2019-08-29 | Bayern | 91710 | Gunzenhausen |  |  | Cronheim | 236, 237, 238, 240, 242 | 09577136 | Gunzenhausen | Weißenburg-Gunzenhausen | 49.0937 | 10.6801 |  | Freiflächensolaranlage | 19858 | Süd | 21 - 40 Grad | [17 empty] | 2025-10-01 |  |  | Badfeld PV-Anlagen GmbH | ABR921608907471 | Volleinspeisung | SGE999625058568 | N-ERGIE Netz GmbH (SNB973875583315) | SNB973875583315 | Geprüft | Mittelspannung | SEL925011820082 | EEG912932199472 | E2191501SOXX000000010361441100020 | 2019-08-29 | 5569 | SOL18-1/036,
SEE921064771678 | Engerhafe 1.2 | In Betrieb | Solare Strahlungsenergie | 9285.1 | 7500 | 2019-08-14 |  | 2019-08-15 | Niedersachsen | 26624 | Südbrookmerland |  |  | Engerhafe | Flur5: 24/7, 45/5, 297/43, 296/42. | 03452007 | Großheide | Aurich | 53.4903 | 7.3036 |  | Freiflächensolaranlage | 33764 | Süd | 21 - 40 Grad | [17 empty] | 2025-10-01 |  |  | ENERPARC Solar Invest 108 GmbH | ABR931267036948 | Volleinspeisung |  | EWE NETZ GmbH (SNB951051725711) | SNB951051725711 | Geprüft | Umspannebene Hochspannung/Mittelspannung | SEL903514748263 | EEG998465620737 | E21846010000000100000010645400001 | 2019-08-14 | 9285.1 | Gem18-1/022,
SEE913670331193 | Tanna | In Betrieb | Solare Strahlungsenergie | 1663.8 | 1584 | 2012-06-25 |  | 2019-08-07 | Thüringen | 07922 | Tanna | Industriegebiet Kapelle |  |  |  | 16075132 | Tanna | Saale-Orla-Kreis | 50.4931 | 11.8316 |  | Freiflächensolaranlage | 7080 | Süd | 5 - 20 Grad | [17 empty] | 2025-10-01 |  |  | PV Naunhof GmbH & Co. KG | ABR978763180997 | Volleinspeisung |  | TEN Thüringer Energienetze GmbH & Co. KG (SNB970821959712) | SNB970821959712 | Geprüft | Mittelspannung | SEL980977209579 | EEG921410719200 | E4183201RS50426731000088372800001 | 2012-06-25 | 1663.8
SEE963856438796 | Hirschberg | In Betrieb | Solare Strahlungsenergie | 1804.8 | 1672 | 2012-06-27 |  | 2019-08-07 | Thüringen | 07927 | Hirschberg | Gewerbegebiet Kießling |  |  |  | 16075046 | Hirschberg | Saale-Orla-Kreis | 50.415 | 11.812 |  | Freiflächensolaranlage | 7680 | Süd | 5 - 20 Grad | [17 empty] | 2025-10-01 |  |  | PV Naunhof GmbH & Co. KG | ABR978763180997 | Volleinspeisung |  | TEN Thüringer Energienetze GmbH & Co. KG (SNB970821959712) | SNB970821959712 | Geprüft | Mittelspannung | SEL921308041246 | EEG913599998033 | E4183201RS50427013000088493700001 | 2012-06-27 | 1804.8
SEE953032375793 | PV-Park Schierling | In Betrieb | Solare Strahlungsenergie | 2474.01 | 2474.01 | 2013-04-30 |  | 2019-10-01 | Bayern | 84069 | Schierling |  |  | Gemg. Zaitzkofen | Fl.Nr. 1795 | 09375182 | Pfakofen | Regensburg | 48.8301 | 12.1842 |  | Freiflächensolaranlage | 10098 | Süd | 21 - 40 Grad | [17 empty] | 2025-10-01 |  |  | natürliche Person (ABR990480277842) | ABR990480277842 | Volleinspeisung |  | Bayernwerk Netz GmbH (SNB940352624434) | SNB940352624434 | Geprüft | Mittelspannung | SEL998776158097 | EEG993894760740 | E2104101SZP0000000000048314600001 | 2013-04-30 | 2474.01
SEE911743933855 | Freifläche | In Betrieb | Solare Strahlungsenergie | 1313.2 | 1313.2 | 2011-12-22 |  | 2019-08-08 | Schleswig-Holstein | 25541 | Brunsbüttel | Groden | 10 |  |  | 01051011 | Brunsbüttel | Dithmarschen | 53.8934 | 9.0802 |  | Freiflächensolaranlage | 5360 | Süd | 21 - 40 Grad | [17 empty] | 2025-10-01 |  |  | natürliche Person (ABR902613318827) | ABR902613318827 | Volleinspeisung |  | Stadtwerke Brunsbüttel GmbH (SNB951835062254) | SNB951835062254 | Geprüft | Mittelspannung | SEL934772008288 | EEG938592676818 | E20793011S12000000000002250990001 | 2011-12-22 | 1313.2
SEE972042335924 | Solarpark Teisendorf | In Betrieb | Solare Strahlungsenergie | 3960 | 3929.4 | 2008-07-07 |  | 2019-08-08 | Bayern | 83317 | Teisendorf |  |  | Neukirchen | FL-Nr. 634 | 09172134 | Teisendorf | Berchtesgadener Land | 47.844 | 12.7523 |  | Freiflächensolaranlage | 21961 | Süd | 21 - 40 Grad | [17 empty] | 2025-10-01 |  |  | Solarpark Teisendorf GmbH & Co. KG | ABR909589017266 | Volleinspeisung |  | Bayernwerk Netz GmbH (SNB940352624434) | SNB940352624434 | Geprüft | Mittelspannung | SEL950975512339 | EEG984701076390 | E21875011000000000000374197400000 | 2008-07-07 | 3960
SEE958096599086 | PV Anlage Anlage 1 | In Betrieb | Solare Strahlungsenergie | 2257.92 | 2222 | 2011-08-22 |  | 2019-08-08 | Baden-Württemberg | 73463 | Westhausen |  |  | Westhausen | 862 | 08136019 | Ellwangen (Jagst) | Ostalbkreis | 48.899 | 10.197 |  | Freiflächensolaranlage | 9408 | Süd | 21 - 40 Grad | [17 empty] | 2025-10-01 |  |  | Vetter Energie GmbH | ABR905007349728 | Volleinspeisung |  | Netze ODR GmbH (SNB935556509052) | SNB935556509052 | Geprüft | Mittelspannung | SEL937644261187 | EEG934536537740 | E12974010000000000000032477100001 | 2011-08-22 | 2257.92
SEE928193281696 | PV Anlage Anlage 2 | In Betrieb | Solare Strahlungsenergie | 1491.84 | 1469 | 2011-08-10 |  | 2019-08-08 | Baden-Württemberg | 73463 | Westhausen |  |  | Westhausen | 862 | 08136019 | Ellwangen (Jagst) | Ostalbkreis | 48.8927 | 10.2045 |  | Freiflächensolaranlage | 6216 | Süd | 21 - 40 Grad | [17 empty] | 2025-10-01 |  |  | Vetter Energie GmbH | ABR905007349728 | Volleinspeisung |  | Netze ODR GmbH (SNB935556509052) | SNB935556509052 | Geprüft | Mittelspannung | SEL995293545812 | EEG983608944016 | E12974010000000000000032465100001 | 2011-08-10 | 1491.84
SEE921877187956 | PV KMD Böblingen Deponie Freifläche | In Betrieb | Solare Strahlungsenergie | 1030.86 | 932.5 | 2011-11-07 |  | 2019-08-08 | Baden-Württemberg | 71032 | Böblingen |  |  | Kerferhau | 9999 | 08115003 | Böblingen | Böblingen | 48.6847 | 9.059 |  | Freiflächensolaranlage | 4482 | Süd | 21 - 40 Grad | [17 empty] | 2025-10-01 |  |  | Naturstrom Landkreis Böblingen GmbH | ABR919086962297 | Volleinspeisung | SGE950152553025 | Netze BW GmbH (SNB948311994307) | SNB948311994307 | Geprüft | Mittelspannung | SEL990011376808 | EEG967563826044 | E10843010000000000000055937500001 | 2011-11-07 | 1030.86
SEE990588671764 | Solarpark Husum Ost | In Betrieb | Solare Strahlungsenergie | 2463.92 | 1800 | 2013-08-31 |  | 2020-12-06 | Niedersachsen | 31632 | Husum |  |  | Bolsehle | Flur 4 Flurstücke 124/1, 124/2, 124/3, 124/5, 124/7, 124/9, 124/11, 124/12, 129 | 03256016 | Husum | Nienburg (Weser) | 52.5671 | 9.2948 |  | Freiflächensolaranlage | 11800 | Süd | 21 - 40 Grad | [17 empty] | 2025-10-01 |  |  | Solarpark Husum GmbH & Co. KG | ABR996302264182 | Volleinspeisung |  | Avacon Netz GmbH (SNB990362338043) | SNB990362338043 | Geprüft | Niederspannung (= Hausanschluss/Haushaltsstrom) | SEL937239970869 | EEG914229046766 | E2187801EA02000000000051372100001 | 2013-08-31 | 2463.92
SEE998041123256 | Klimaschutzprojekt | In Betrieb | Solare Strahlungsenergie | 2701.35 | 2520 | 2010-06-30 |  | 2019-08-08 | Bayern | 90614 | Ammerndorf |  |  | 90614 | 712 | 09573111 | Ammerndorf | Fürth | 49.4238 | 10.8658 |  | Freiflächensolaranlage | 12466 | Süd | 21 - 40 Grad | [17 empty] | 2025-10-01 |  |  | Klimaschutzprojekt Ammerndorf GmbH u Co KG | ABR929461648630 | Volleinspeisung |  | N-ERGIE Netz GmbH (SNB973875583315) | SNB973875583315 | Geprüft | Mittelspannung | SEL926359265634 | EEG960666907672 | E2191501SOXX000000010248082100010 | 2010-06-30 | 2701.35
SEE900677423150 | PVA Ramelow 1 | In Betrieb | Solare Strahlungsenergie | 4160.7 | 3618 | 2016-12-31 |  | 2019-08-09 | Mecklenburg-Vorpommern | 17098 | Friedland |  |  | Ramelow | Flur4: 13/1; 26; 27; 28 | 13071035 | Friedland | Mecklenburgische Seenplatte | 53.7318 | 13.5075 |  | Freiflächensolaranlage | 15840 | Süd | 21 - 40 Grad | [17 empty] | 2025-10-01 |  |  | ENERPARC Solar Invest 115 GmbH | ABR990182647400 | Volleinspeisung |  | E.DIS Netz GmbH (SNB941690671609) | SNB941690671609 | Geprüft | Hochspannung | SEL914678654055 | EEG988465217518 | E4186001EA01000000000097771800001 | 2016-12-31 | 4160.7
SEE922023475781 | PV Riol | In Betrieb | Solare Strahlungsenergie | 3059.6 | 2800 | 2008-08-29 |  | 2019-08-09 | Rheinland-Pfalz | 54340 | Longuich | Trierer Straße |  |  |  | 07235078 | Longuich | Trier-Saarburg | 49.776 | 6.816 |  | Freiflächensolaranlage | 41364 | Süd | 21 - 40 Grad | [17 empty] | 2025-10-01 |  |  | Solarpark Riol GmbH & Co. KG | ABR905605854761 | Volleinspeisung |  | Westnetz GmbH (SNB921897286493) | SNB921897286493 | Geprüft | Mittelspannung | SEL920708693758 | EEG922365609097 | E31238010000000000000005105128762 | 2008-08-29 | 3059.6
SEE939777607313 | Solarpark | In Betrieb | Solare Strahlungsenergie | 1328.4 | 1260 | 2010-06-28 |  | 2019-08-14 | Bayern | 93466 | Chamerau |  |  | 5096 Haderstadl | 955 | 09372117 | Chamerau | Cham | 49.2033 | 12.736 |  | Freiflächensolaranlage | 7140 | Süd | 21 - 40 Grad | [17 empty] | 2025-10-01 |  |  | natürliche Person (ABR940042585762) | ABR940042585762 | Volleinspeisung |  | Bayernwerk Netz GmbH (SNB940352624434) | SNB940352624434 | In Prüfung | Mittelspannung | SEL967705965617 | EEG948329909959 | E21041011000000000000388911800000 | 2010-06-28 | 1328.4
SEE985953769269 | Seesen | In Betrieb | Solare Strahlungsenergie | 1962 | 1747.2 | 2012-09-28 |  | 2019-08-10 | Niedersachsen | 38723 | Seesen |  |  | Seesen | Flur 9 Flurstück 122/2 123 -125 | 03153012 | Seesen | Goslar | 51.8979 | 10.1744 |  | Freiflächensolaranlage | 8008 | Süd | [18 empty] | 2025-10-01 |  |  | SP Seesen | ABR994425252789 | Volleinspeisung |  | Harz Energie Netz GmbH (SNB984607096621) | SNB984607096621 | Geprüft | Mittelspannung | SEL934496927469 | EEG963132831648 | E2281301Y000000000000000144800000 | 2012-09-28 | 1962
SEE982353800141 | FF-PV | In Betrieb | Solare Strahlungsenergie | 1253.76 | 1194 | 2012-10-26 |  | 2019-08-12 | Bayern | 84030 | Ergolding |  |  | Ergolding | 880 | 09261000 | Landshut | Landshut | 48.5841 | 12.1698 |  | Freiflächensolaranlage | 5224 | Süd-West | 5 - 20 Grad | [17 empty] | 2025-10-01 |  |  | Huber Sonnenschein GmbH & Co. KG | ABR972412389304 | Volleinspeisung |  | Überlandzentrale Wörth/I.-Altheim Netz AG (SNB917454122557) | SNB917454122557 | Geprüft | Mittelspannung | SEL967106601121 | EEG918979709407 | E21614019999920288000101010033121 | 2012-10-26 | 1253.76
SEE930592220725 | Solarpark Vinn (3.044) | In Betrieb | Solare Strahlungsenergie | 3044.1 | 2375 | 2019-08-01 |  | 2019-08-12 | Nordrhein-Westfalen | 47447 | Moers | Venloer Straße | 999 |  |  | 05170024 | Moers | Wesel | 51.4365 | 6.6379 |  | Freiflächensolaranlage | 8340 | Süd | 5 - 20 Grad | [17 empty] | 2024-03-26 |  |  | ENNI Solar GmbH | ABR976057450832 | Volleinspeisung |  | RheinNetz GmbH (SNB924477581384) | SNB924477581384 | Geprüft | Niederspannung (= Hausanschluss/Haushaltsstrom) | SEL902390499771 | EEG964823271248 | E31238012000000000000015765801605 | 2019-08-01 | 3044.1 | Gem18-2/019,
SEE976573923988 | Apolda 2 | In Betrieb | Solare Strahlungsenergie | 1594.2 | 1462.5 | 2011-10-27 |  | 2019-08-13 | Thüringen | 99510 | Apolda |  |  | Nauendorf | 3 78/97, 78/108, 78/109 | 16071001 | Apolda | Weimarer Land | 51.0376 | 11.5358 |  | Freiflächensolaranlage | 7020 | Süd | 21 - 40 Grad | [17 empty] | 2025-10-01 |  |  | RNE Ratisbona Neue Energie UG (haftungsbeschränkt) & Co. KG | ABR990580938803 | Volleinspeisung |  | ENA Energienetze Apolda GmbH (SNB913563830420) | SNB913563830420 | Geprüft | Mittelspannung | SEL977735614270 | EEG975311999704 | E4058501S000000000000000000100001 | 2011-10-27 | 1594.2
SEE938969403511 | Debstedt | In Betrieb | Solare Strahlungsenergie | 1457.94 | 630 | 2012-10-30 |  | 2019-08-14 | Niedersachsen | 27607 | Geestland |  |  | Gestland | Flur 6: 52/5 | 03352062 | Geestland | Cuxhaven | 53.626 | 8.6667 |  | Freiflächensolaranlage | 6210 | Süd | [18 empty] | 2025-10-01 |  |  | SP Debstedt | ABR960290075037 | Volleinspeisung |  | EWE NETZ GmbH (SNB951051725711) | SNB951051725711 | Geprüft | Mittelspannung | SEL902807655585 | EEG962564966355 | E21846010000000000001165361300001 | 2012-10-30 | 1457.94
SEE941260925378 | Solarpark Beckenghau | In Betrieb | Solare Strahlungsenergie | 1457.28 | 1457.28 | 2011-12-22 |  | 2020-10-08 | Baden-Württemberg | 89165 | Dietenheim |  |  | Regglisweiler | 713 | 08425028 | Dietenheim | Alb-Donau-Kreis | 48.23 | 10.0399 |  | Freiflächensolaranlage | 6072 | Süd-West | 21 - 40 Grad | [17 empty] | 2025-10-01 |  |  | Stadt Dietenheim | ABR901877822118 | Volleinspeisung |  | Netze BW GmbH (SNB948311994307) | SNB948311994307 | Geprüft | Mittelspannung | SEL977277722945 | EEG900715798455 | E10843010000000000000057368700001 | 2011-12-22 | 1457.28
SEE995665103053 | SPH I | In Betrieb | Solare Strahlungsenergie | 2483.2 | 2120 | 2010-12-29 |  | 2021-07-27 | Sachsen | 02788 | Hirschfelde | An der B 99 | 2:00 |  |  | 14626610 | Zittau | Görlitz | 50.9294 | 14.8676 |  | Freiflächensolaranlage | 12416 | Süd | 5 - 20 Grad | [17 empty] | 2025-10-01 |  |  | Solarpark Hirschfelde GmbH | ABR949598557834 | Volleinspeisung |  | SachsenNetze HS.HD GmbH (SNB968914838013) | SNB968914838013 | Geprüft | Mittelspannung | SEL939724847908 | EEG910080726991 | E41874010000000000314100629800001 | 2010-12-29 | 2483.2
SEE930076477447 | Perkam | In Betrieb | Solare Strahlungsenergie | 1797.78 | 1680 | 2012-12-17 |  | 2019-08-14 | Bayern | 94368 | Perkam | Bonifaz-Stöckl-Weg | 1 |  |  | 09278172 | Perkam | Straubing-Bogen | 48.8736 | 12.4635 |  | Freiflächensolaranlage | 6308 | Süd | 21 - 40 Grad | [17 empty] | 2025-10-01 |  |  | Photovoltaikkraftwerk Perkam GmbH & Co. KG | ABR900631882016 | Volleinspeisung |  | Bayernwerk Netz GmbH (SNB940352624434) | SNB940352624434 | Geprüft | Mittelspannung | SEL965442375898 | EEG947114583633 | E2104101S160000000000047413300001 | 2012-12-17 | 1797.78
SEE960457026681 | PVA Bickendorf 6,3 MW | In Betrieb | Solare Strahlungsenergie | 6298.56 | 5400 | 2017-12-18 |  | 2019-08-14 | Rheinland-Pfalz | 54636 | Bickendorf |  |  | Bickendorf | Flur1: 001, 002, 013,/1, 013/2, 014, 017, 018/1, 018/2, 019, 020, 028, 029, 030, 031. Flur2: 097/1 | 07232014 | Bickendorf | Eifelkreis Bitburg-Prüm | 50.0432 | 6.5011 |  | Freiflächensolaranlage | 23328 | Süd | 21 - 40 Grad | [17 empty] | 2025-10-01 |  |  | Solarpark Bickendorf GmbH & Co. KG | ABR985652057940 | Volleinspeisung | SGE967664957647 | Westnetz GmbH (SNB921897286493) | SNB921897286493 | Geprüft | Mittelspannung | SEL938324196980 | EEG991136735044 |  | 2017-12-18 | 6298.56 | FFA15-3/066,
SEE963218165575 | Assento Photovoltaik. GmbH& Co. KG | In Betrieb | Solare Strahlungsenergie | 5000 | 5000 | 2006-02-07 |  | 2019-08-14 | Bayern | 94060 | Pocking |  |  | Pocking | 473 | 09275141 | Pocking | Passau | 48.3703 | 13.2946 |  | Freiflächensolaranlage | 27024 | Süd | 21 - 40 Grad | [17 empty] | 2025-10-01 |  |  | ASSENTO Photovoltaik-Beteiligungs GmbH & Co. Objekte Solar KG | ABR944914755536 | Volleinspeisung |  | Bayernwerk Netz GmbH (SNB940352624434) | SNB940352624434 | Geprüft | Umspannebene Hochspannung/Mittelspannung | SEL969071903002 | EEG930998121138 |  | 2006-02-07 | 5000
SEE952476177734 | Bü VII | In Betrieb | Solare Strahlungsenergie | 5044 | 5044 | 2011-12-22 |  | 2019-08-15 | Schleswig-Holstein | 25572 | Büttel | Holstendamm | 2 |  |  | 01061020 | Büttel | Steinburg | 53.9099 | 9.2135 |  | Freiflächensolaranlage | 21984 | Süd-Ost | 5 - 20 Grad | [17 empty] | 2025-10-01 |  |  | PV Büttel VII GmbH & Co. KG | ABR951014846231 | Volleinspeisung |  | Schleswig-Holstein Netz GmbH (SNB990857029876) | SNB990857029876 | Geprüft | Hochspannung | SEL989762883437 | EEG978358908586 | E2325401HRV000OSTERM1OE0001300009 | 2011-12-22 | 5044
SEE938412728918 | FHDÜ | In Betrieb | Solare Strahlungsenergie | 2004.48 | 2000 | 2011-12-13 |  | 2019-08-16 | Nordrhein-Westfalen | 40474 | Düsseldorf | Flughafenstraße | 120 |  |  | 05111000 | Düsseldorf | Düsseldorf | 51.2887 | 6.7517 |  | Freiflächensolaranlage | 8352 | Süd-West | 21 - 40 Grad | [17 empty] | 2025-10-01 |  |  | Grünwerke GmbH | ABR951284051649 | Volleinspeisung | SGE969567735810 | Flughafen Düsseldorf GmbH (SNB958116260552); Netzgesellschaft Düsseldorf mbH (SNB933956506145) | SNB958116260552; SNB933956506145 | Geprüft | Umspannebene Mittelspannung/Niederspannung | SEL927446259123 | EEG998488529444 |  | 2011-12-13 | 2004.48
SEE916854821022 | LH PV 1 | In Betrieb | Solare Strahlungsenergie | 1103.52 | 1000 | 2012-06-30 |  | 2019-08-16 | Schleswig-Holstein | 25885 | Oster-Ohrstedt | Limsholmweg | 5 |  |  | 01054101 | Oster-Ohrstedt | Nordfriesland | 54.5047 | 9.2378 |  | Freiflächensolaranlage | 4598 | Süd | 21 - 40 Grad | [17 empty] | 2025-10-01 |  |  | Limsholm PV GmbH & Co. KG | ABR901439853123 | Volleinspeisung |  | Schleswig-Holstein Netz GmbH (SNB990857029876) | SNB990857029876 | Geprüft | Mittelspannung | SEL932169796442 | EEG936028886862 | E2079301IZP0000000000040920800001 | 2012-06-30 | 1103.52
SEE912725066868 | LH PV 1A | In Betrieb | Solare Strahlungsenergie | 2502.72 | 2502.72 | 2012-07-10 |  | 2019-08-16 | Schleswig-Holstein | 25885 | Oster-Ohrstedt | Limsholmweg | 5 |  |  | 01054101 | Oster-Ohrstedt | Nordfriesland | 54.5047 | 9.2378 |  | Freiflächensolaranlage | 10428 | Süd | 21 - 40 Grad | [17 empty] | 2025-10-01 |  |  | Limsholm PV GmbH & Co. KG | ABR901439853123 | Volleinspeisung |  | Schleswig-Holstein Netz GmbH (SNB990857029876) | SNB990857029876 | Geprüft | Mittelspannung | SEL932169796442 | EEG961360872297 | E2079301IZP0000000000040920800003 | 2012-07-10 | 2502.72
SEE919896391751 | LH PV 2 | In Betrieb | Solare Strahlungsenergie | 1763.64 | 1763.64 | 2015-08-28 |  | 2019-08-16 | Schleswig-Holstein | 25885 | Oster-Ohrstedt | Limsholmweg | 5 |  |  | 01054101 | Oster-Ohrstedt | Nordfriesland | 54.5047 | 9.2378 |  | Freiflächensolaranlage | 7199 | Süd | 5 - 20 Grad | [17 empty] | 2025-10-01 |  |  | Limsholm PV GmbH & Co. KG | ABR901439853123 | Volleinspeisung |  | Schleswig-Holstein Netz GmbH (SNB990857029876) | SNB990857029876 | Geprüft | Mittelspannung | SEL912751350672 | EEG977166929479 | E2079301IZP0000000000040920800002 | 2015-08-28 | 1763.64
SEE902070433583 | Pritzen | In Betrieb | Solare Strahlungsenergie | 7995.36 | 7590 | 2015-08-31 |  | 2019-08-19 | Brandenburg | 03229 | Altdöbern |  |  | Pritzen | Flur 7: Flurstück 186 | 12066008 | Altdöbern | Oberspreewald-Lausitz | 51.6431 | 14.1173 |  | Freiflächensolaranlage | 23232 | Süd | 21 - 40 Grad | [17 empty] | 2025-10-01 |  |  | Trianel Solarpark Pritzen GmbH & Co. KG | ABR926542044374 | Volleinspeisung | SGE933141390030 | Mitteldeutsche Netzgesellschaft Strom mbH (SNB916269213931) | SNB916269213931 | Geprüft | Mittelspannung | SEL930949152587 | EEG916528048113 | E41081010000000000000000000244569 | 2015-08-31 | 7995.36
SEE951338954377 | Giebelstadt | In Betrieb | Solare Strahlungsenergie | 13396 | 12680 | 2011-11-30 |  | 2020-11-11 | Bayern | 97232 | Giebelstadt | Am Sportplatz | 0 |  |  | 09679138 | Giebelstadt | Würzburg | 49.6482 | 9.9517 |  | Freiflächensolaranlage | 56488 | Süd | 21 - 40 Grad | [17 empty] | 2025-10-01 |  |  | Solaranlage Giebelstadt GmbH & Co. KG | ABR917275816949 | Volleinspeisung |  | N-ERGIE Netz GmbH (SNB973875583315) | SNB973875583315 | Geprüft | Mittelspannung | SEL912570505086 | EEG955332129830 | E2191501SOXX000000010350129100000 | 2011-11-30 | 13396
SEE901733102057 | PV Holzgünz | In Betrieb | Solare Strahlungsenergie | 4681.2 | 4060 | 2009-05-18 |  | 2019-08-19 | Bayern | 87752 | Holzgünz |  |  | 598 | 598 | 09778151 | Holzgünz | Unterallgäu | 48.0123 | 10.1608 |  | Freiflächensolaranlage | 62800 | Süd | 5 - 20 Grad | [17 empty] | 2025-10-01 |  |  | STAWAG Solar GmbH | ABR999742408215 | Teileinspeisung (einschließlich Eigenverbrauch) |  | LEW Verteilnetz GmbH (SNB911705062982) | SNB911705062982 | Geprüft | Mittelspannung | SEL962184938992 | EEG982062922769 | E31177010000000005007747122-00000 | 2009-05-18 | 4681.2
SEE919374555965 | PV-Anlage Wittenberg | In Betrieb | Solare Strahlungsenergie | 6593.69 | 6300 | 2010-12-21 |  | 2019-08-19 | Sachsen-Anhalt | 06886 | Lutherstadt Wittenberg | Berliner Chaussee | 901 r |  |  | 15091375 | Wittenberg | Wittenberg | 51.5438 | 12.4133 |  | Freiflächensolaranlage | 59686 | Süd | 5 - 20 Grad | [17 empty] | 2025-10-01 |  |  | STAWAG Solar GmbH | ABR999742408215 | Volleinspeisung |  | Mitteldeutsche Netzgesellschaft Strom mbH (SNB916269213931) | SNB916269213931 | Geprüft | Mittelspannung | SEL912669245510 | EEG901696342767 | E41081010000000000000000000140596 | 2010-12-21 | 6593.69
SEE958650939013 | Solarpark Kaserne Wurzen | In Betrieb | Solare Strahlungsenergie | 2477.28 | 2400 | 2012-06-29 |  | 2020-06-04 | Sachsen | 04808 | Wurzen | Eilenburger Straße | 14:00 |  |  | 14729410 | Wurzen | Leipzig | 51.3821 | 12.7239 |  | Freiflächensolaranlage | 10322 | Süd | 21 - 40 Grad | [17 empty] | 2025-10-01 |  |  | Wurzener Land-Werke Energie GmbH | ABR915085497877 | Volleinspeisung |  | Mitteldeutsche Netzgesellschaft Strom mbH (SNB916269213931) | SNB916269213931 | Geprüft | Mittelspannung | SEL951348526601 | EEG953331784326 | E41081010000000000000000000179352 | 2012-06-29 | 2477.28
SEE974956691196 | Schipkau | In Betrieb | Solare Strahlungsenergie | 9986.4 | 8401.8 | 2016-04-06 |  | 2019-08-19 | Brandenburg | 01993 | Schipkau |  |  | Schipkau | Flur 4: 9/4, 9/5 | 12066285 | Schipkau | Oberspreewald-Lausitz | 51.4911 | 13.8772 |  | Freiflächensolaranlage | 32160 | Süd | 21 - 40 Grad | [17 empty] | 2025-10-01 |  |  | Trianel Solarpark Schipkau GmbH & Co. KG | ABR949455907062 | Volleinspeisung | SGE983978616360 | Mitteldeutsche Netzgesellschaft Strom mbH (SNB916269213931) | SNB916269213931 | Geprüft | Mittelspannung | SEL953243539687 | EEG978974140018 | E41081010000000000000000000237696 | 2016-04-06 | 9986.4 | FFA15-1/073,
SEE903615332354 | Höheischweiler | In Betrieb | Solare Strahlungsenergie | 1381.8 | 1381.8 | 2013-01-31 |  | 2019-08-19 | Rheinland-Pfalz | 66989 | Höheischweiler |  |  | Höheischweiler | Flurstücke: 650/6, 650/7, 650/8, 650/9, 650/10, 650/11, 65/16, 710/8, 715/1, 715/2, 715/3, 715/4, 715/5 | 07340023 | Höheischweiler | Südwestpfalz | 49.2289 | 7.5567 |  | Freiflächensolaranlage | 5640 | Süd | 21 - 40 Grad | [17 empty] | 2025-10-01 |  |  | Trianel Solarpark Südwestpfalz GmbH & Co. KG | ABR933072063515 | Volleinspeisung | SGE997440637456 | Pfalzwerke Netz AG (SNB961471621746) | SNB961471621746 | Geprüft | Mittelspannung | SEL922824290736 | EEG981336586980 | E3025401PVA0005000088910000007110 | 2013-01-31 | 1381.8
SEE981471717430 | Nünschweiler | In Betrieb | Solare Strahlungsenergie | 2704.8 | 2539.2 | 2013-01-31 |  | 2019-08-19 | Rheinland-Pfalz | 66989 | Nünschweiler |  |  | Dusenbrücken | Flurstücke: 134/5, 134/8, 135/3, 136, 137, 137/2, 138/15, 148, 149, 150, 151, 152, 152/2, 152/3, 152, 153/2, 154/3, 161/3, 162/3 | 07340035 | Nünschweiler | Südwestpfalz | 49.2128 | 7.5053 |  | Freiflächensolaranlage | 11040 | Süd | 21 - 40 Grad | [17 empty] | 2025-10-01 |  |  | Trianel Solarpark Südwestpfalz GmbH & Co. KG | ABR933072063515 | Volleinspeisung | SGE954217984298 | Stadtwerke Pirmasens Versorgungs GmbH (SNB955001358523) | SNB955001358523 | Geprüft | Mittelspannung | SEL943828346472 | EEG919604283651 | E301610166954AAAD1005052000000000 | 2013-01-31 | 2704.8
SEE920655343508 | Thaleischweiler | In Betrieb | Solare Strahlungsenergie | 9999 | 9384 | 2014-01-06 |  | 2019-08-21 | Rheinland-Pfalz | 66987 | Thaleischweiler-Fröschen |  |  | Hohfröschen | Flurstücke: 450710, 450/11 | 07340017 | Herschberg | Südwestpfalz | 49.2458 | 7.5752 |  | Freiflächensolaranlage | 40389 | Süd | 21 - 40 Grad | [17 empty] | 2025-10-01 |  |  | Trianel Solarpark Südwestpfalz GmbH & Co. KG | ABR933072063515 | Volleinspeisung | SGE973649592710 | Pfalzwerke Netz AG (SNB961471621746) | SNB961471621746 | Geprüft | Mittelspannung | SEL997958794351 | EEG969093326650 | E3025401PVA0005000099990006012014 | 2014-01-06 | 9999
SEE969228714130 | PV Rückersdorf | In Betrieb | Solare Strahlungsenergie | 1891 | 1550 | 2014-07-29 |  | 2019-08-19 | Brandenburg | 03238 | Rückersdorf | Sägewerk | 900 y |  |  | 12062177 | Gorden-Staupitz | Elbe-Elster | 51.5678 | 13.5749 |  | Freiflächensolaranlage | 7564 | Ost | 5 - 20 Grad | [17 empty] | 2025-10-01 |  |  | PV Rückersdorf GbR | ABR964614951618 | Volleinspeisung |  | Mitteldeutsche Netzgesellschaft Strom mbH (SNB916269213931) | SNB916269213931 | Geprüft | Mittelspannung | SEL906699443930 | EEG942093487798 | E41081010000000000000000000217984 | 2014-07-29 | 1891
SEE922050234689 | Camp Astrid | In Betrieb | Solare Strahlungsenergie | 3528 | 2590.5 | 2011-12-29 |  | 2019-08-19 | Nordrhein-Westfalen | 52222 | Stolberg |  |  | Stollberg | Flurstücke: 123, 143 | 05334032 | Stolberg (Rhld.) | Städteregion Aachen | 50.8038 | 6.2117 |  | Freiflächensolaranlage | 11760 | Ost-West | 5 - 20 Grad | [17 empty] | 2025-10-01 |  |  | Trianel Solarpark Südwestpfalz GmbH & Co. KG | ABR933072063515 | Volleinspeisung | SGE969395276929 | Regionetz GmbH (SNB911641710114) | SNB911641710114 | Geprüft | Mittelspannung | SEL985476676167 | EEG977390879557 | E31837014606290410000E00009201009 | 2011-12-29 | 3528
SEE970690733376 | Uchtdorf | In Betrieb | Solare Strahlungsenergie | 5952.96 | 5952.96 | 2016-12-23 |  | 2019-08-19 | Sachsen-Anhalt | 39517 | Tangerhütte |  |  | Uchtdorf | Flur 1: 130/76, 78/1, 76/2, 76/1, 126/76, 136, 425/80, 438/80, 439/80, 384/80, 427/80, 138, 423/80, 493/80, 140, 81/6, 81/1, 420/81, 452/81, 81/4 | 15090546 | Tangerhütte | Stendal | 52.4183 | 11.7456 |  | Freiflächensolaranlage | 22464 | Süd | 5 - 20 Grad | [17 empty] | 2025-10-01 |  |  | Trianel Solarpark Uchtdorf GmbH & Co. KG | ABR999020197176 | Volleinspeisung | SGE966544816210 | Avacon Netz GmbH (SNB990362338043) | SNB990362338043 | Geprüft | Mittelspannung | SEL939188031608 | EEG980651586071 | E4187802EA01000000000088334100001 | 2016-12-23 | 5952.96
SEE991021740221 | ASO-877073-12 | In Betrieb | Solare Strahlungsenergie | 3060.64 | 2800 | 2012-03-08 |  | 2019-08-20 | Rheinland-Pfalz | 66871 | Albessen |  |  | Albessen | Flur385:1. Flur390:1. Flur392:1. | 07336002 | Albessen | Kusel | 49.5166 | 7.3421 |  | Freiflächensolaranlage | 13024 | Süd | 21 - 40 Grad | [17 empty] | 2025-10-01 |  |  | Solarpark Albessen GmbH & Co. KG | ABR912466420189 | Volleinspeisung |  | Pfalzwerke Netz AG (SNB961471621746) | SNB961471621746 | Geprüft | Umspannebene Hochspannung/Mittelspannung | SEL910360796683 | EEG949605407428 | E3025401PVA0005000075200000005924 | 2012-03-08 | 3060.64
SEE932104531640 | ASO-581280-11 | In Betrieb | Solare Strahlungsenergie | 14889 | 14240 | 2011-11-30 |  | 2019-08-20 | Bayern | 97232 | Giebelstadt | Am Sportplatz |  |  |  | 09679138 | Giebelstadt | Würzburg | 49.6509 | 9.9699 |  | Freiflächensolaranlage | 62928 | Süd | 21 - 40 Grad | [17 empty] | 2025-10-01 |  |  | Solaranlage Giebelstadt II GmbH & Co. KG | ABR917800677144 | Volleinspeisung |  | N-ERGIE Netz GmbH (SNB973875583315) | SNB973875583315 | Geprüft | Mittelspannung | SEL912570505086 | EEG926140781350 | E2191501SOXX000000010353395100000 | 2011-11-30 | 14889
SEE922527318416 | BGHW Gbr | In Betrieb | Solare Strahlungsenergie | 1029 | 924 | 2009-12-09 |  | 2019-08-20 | Nordrhein-Westfalen | 49479 | Ibbenbüren | An der Mieke |  |  |  | 05566028 | Ibbenbüren | Steinfurt | 52.3141 | 7.639 |  | Freiflächensolaranlage | 5670 | [19 empty] | 2025-10-01 |  |  | BGHW | ABR982108836463 | Volleinspeisung |  | SWTE Netz GmbH & Co. KG (SNB950006175489) | SNB950006175489 | Geprüft | Mittelspannung | SEL990844734332 | EEG951366060880 | E30544010000000000000005250273096 | 2009-12-09 | 1029
SEE998206966421 | ASO-350289-12 | In Betrieb | Solare Strahlungsenergie | 6403 | 5440 | 2012-12-21 |  | 2019-08-20 | Rheinland-Pfalz | 76831 | Ilbesheim |  |  | Ilbesheim | Flur1717. Flur1770-1783. | 07337042 | Ilbesheim bei Landau in der Pfalz | Südliche Weinstraße | 49.6919 | 8.0404 |  | Freiflächensolaranlage | 26680 | Süd | 21 - 40 Grad | [17 empty] | 2025-10-01 |  |  | Solarpark Ilbesheim GmbH & Co. KG | ABR937892624161 | Volleinspeisung |  | Pfalzwerke Netz AG (SNB961471621746) | SNB961471621746 | Geprüft | Mittelspannung | SEL906676141316 | EEG945041178724 | E3025401PVA0005000079700000006381 | 2012-12-21 | 6403
SEE989378895848 | ASO-417118-11 | In Betrieb | Solare Strahlungsenergie | 5990.2 | 5280 | 2011-12-31 |  | 2019-08-20 | Brandenburg | 16269 | Bliesdorf |  |  | Metzdorf | Flur1:3,4 | 12064061 | Bliesdorf | Märkisch-Oderland | 52.6547 | 14.1573 |  | Freiflächensolaranlage | 39936 | Süd | 21 - 40 Grad | [17 empty] | 2025-10-01 |  |  | Solarpark Metzdorf GmbH & Co. KG | ABR921180501142 | Volleinspeisung |  | E.DIS Netz GmbH (SNB941690671609) | SNB941690671609 | Geprüft | Mittelspannung | SEL963588349759 | EEG957555390837 |  | 2011-12-31 | 5990.2
SEE910897568463 | Repo Solar Beteiligungs GmbH & Co. Osterhofen KG | In Betrieb | Solare Strahlungsenergie | 1330 | 1230 | 2009-12-22 |  | 2019-08-20 | Bayern | 94486 | Osterhofen |  |  | Göttersdorf | 401, 398/2, 394 | 09271141 | Osterhofen | Deggendorf | 48.4954 | 11.9574 |  | Freiflächensolaranlage | 17712 | Süd | 21 - 40 Grad | [17 empty] | 2025-10-01 |  |  | Repo Solar Beteiligungs GmbH & Co. Osterhofen KG | ABR936874550979 | Volleinspeisung |  | Bayernwerk Netz GmbH (SNB940352624434) | SNB940352624434 | Geprüft | Mittelspannung | SEL981454042283 | EEG962245002198 | E21041011000000000000383887100000 | 2009-12-22 | 1330
SEE981527101695 | Freifläche | In Betrieb | Solare Strahlungsenergie | 1980 | 1800 | 2015-01-22 |  | 2019-08-20 | Bayern | 91580 | Petersaurach |  |  | Aich und Altendettelsau | 627-630 Aich und 48/1 Altendettelsau | 09571190 | Petersaurach | Ansbach | 49.3059 | 10.787 |  | Freiflächensolaranlage | 7920 | Süd | 21 - 40 Grad | [17 empty] | 2025-10-01 |  |  | Solarpark Aich II GmbH & Co. KG | ABR914234390489 | Volleinspeisung |  | N-ERGIE Netz GmbH (SNB973875583315) | SNB973875583315 | Geprüft | Mittelspannung | SEL978972819329 | EEG976315152508 | E2191501SOXX000000010399020100000 | 2015-01-22 | 1980
SEE982337036535 | Repo Solar Beteiligungs GmbH & Co. Gergweis KG | In Betrieb | Solare Strahlungsenergie | 1710.72 | 1650 | 2010-05-25 |  | 2019-08-20 | Bayern | 94486 | Osterhofen |  |  | Gergweis | 569, 580 | 09271141 | Osterhofen | Deggendorf | 48.3732 | 11.5544 |  | Freiflächensolaranlage | 9504 | Süd | 21 - 40 Grad | [17 empty] | 2025-10-01 |  |  | Repo Solar Beteiligungs GmbH & Co. Gergweis KG | ABR911131350622 | Volleinspeisung |  | Bayernwerk Netz GmbH (SNB940352624434) | SNB940352624434 | Geprüft | Mittelspannung | SEL950012466335 | EEG901370872375 | E21041011000000000000386810300000 | 2010-05-25 | 1710.72
SEE955255252615 | ESA Teil 2 | In Betrieb | Solare Strahlungsenergie | 1280 | 1250 | 2008-01-01 |  | 2019-08-21 | Baden-Württemberg | 89150 | Laichingen | Kornberg | - |  |  | 08425071 | Laichingen | Alb-Donau-Kreis | 48.4653 | 9.7008 |  | Freiflächensolaranlage | 18167 | Süd | 21 - 40 Grad | [17 empty] | 2025-10-01 |  |  | Energiepark Schwäbische Alb GmbH & Co.KG | ABR905859495697 | Volleinspeisung |  | Albwerk GmbH & Co. KG (SNB926699071292) | SNB926699071292 | Geprüft | Mittelspannung | SEL932589436072 | EEG970608480613 | E10414018915006000000000002101114 | 2008-01-01 | 1280
SEE964375337423 | Laupheimer Straße | In Betrieb | Solare Strahlungsenergie | 2079 | 1848 | 2012-09-29 |  | 2019-08-21 | Baden-Württemberg | 89584 | Ehingen | Laupheimer Straße | 9999 |  |  | 08425033 | Ehingen (Donau) | Alb-Donau-Kreis | 48.2619 | 9.8327 |  | Freiflächensolaranlage | 7392 | [19 empty] | 2025-10-01 |  |  | Solarpark Rißtissen GmbH & Co. KG | ABR976476121399 | Volleinspeisung |  | Netze BW GmbH (SNB948311994307) | SNB948311994307 | In Prüfung | Mittelspannung | SEL906056097981 | EEG954555067752 | E10843010000000000000064512900001 | 2012-09-29 | 2079
SEE974024028763 | Solarpark Wattenbach | In Betrieb | Solare Strahlungsenergie | 9498.06 | 7500 | 2019-08-15 |  | 2019-08-21 | Bayern | 91586 | Lichtenau |  |  | Wattenbach | Flur0: 148, 149, 150, 151, 156 | 09571175 | Lichtenau | Ansbach | 49.2644 | 10.7117 |  | Freiflächensolaranlage | 29052 | Süd | 21 - 40 Grad | [17 empty] | 2025-10-01 |  |  | Solarpark Wattenbach GmbH & Co. KG | ABR901168119576 | Volleinspeisung |  | N-ERGIE Netz GmbH (SNB973875583315) | SNB973875583315 | Geprüft | Mittelspannung | SEL982783683819 | EEG923341759690 | E2191501SOXX000005088803929200000 | 2019-08-15 | 9498.06 | SOL18-1/011,
SEE973608661235 | Egweil | In Betrieb | Solare Strahlungsenergie | 1450.8 | 1302 | 2009-11-26 |  | 2019-09-05 | Bayern | 85116 | Egweil |  |  | Egweil | 1159 | 09176122 | Egweil | Eichstätt | 48.7804 | 11.2188 |  | Freiflächensolaranlage | 19344 | Süd | 21 - 40 Grad | [17 empty] | 2025-10-01 |  |  | EMA Energieagentur für Messen & Abrechnen UG (haftungsbeschränkt) | ABR935644229787 | Volleinspeisung |  | N-ERGIE Netz GmbH (SNB973875583315) | SNB973875583315 | Geprüft | Mittelspannung | SEL986176510935 | EEG910571865161 | E2191501SOXX000000010239024100000 | 2009-11-26 | 1450.8
SEE923189574028 | MEL | In Betrieb | Solare Strahlungsenergie | 3370.92 | 2970 | 2009-12-28 |  | 2019-11-15 | Schleswig-Holstein | 25704 | Meldorf | Ammerswurth | 1 |  |  | 01051074 | Meldorf | Dithmarschen | 54.0827 | 9.0457 |  | Freiflächensolaranlage | 17112 | Süd | 21 - 40 Grad | [17 empty] | 2025-10-01 |  |  | Solarpark Meldorf 1 GmbH & Co. KG | ABR936379173543 | Volleinspeisung |  | Schleswig-Holstein Netz GmbH (SNB990857029876) | SNB990857029876 | Geprüft | Umspannebene Hochspannung/Mittelspannung | SEL916068208480 | EEG926616087528 | E20793014000000000000020924740001 | 2009-12-28 | 3370.92
SEE993076058313 | PV-Anlage WWI | In Betrieb | Solare Strahlungsenergie | 2073.4 | 1830 | 2012-12-28 |  | 2019-08-26 | Nordrhein-Westfalen | 33397 | Rietberg | Lipplinger Straße | 32 |  |  | 05754032 | Rietberg | Gütersloh | 51.8142 | 8.5134 |  | Freiflächensolaranlage | 8640 | Süd | 21 - 40 Grad | [17 empty] | 2025-10-01 |  |  | Gesellschaft zur Entsorgung von Abfällen Kreis Gütersloh mbH | ABR936245775789 | Volleinspeisung |  | Westnetz GmbH (SNB921897286493) | SNB921897286493 | Geprüft | Mittelspannung | SEL926507754508 | EEG942442819584 | E30544010000000000000015697682746 | 2012-12-28 | 2073.4
SEE950957518816 | Solarpark Hinzerath, Zum Dickesloch, 54497 Morbach Hinzerath | In Betrieb | Solare Strahlungsenergie | 1480.3 | 1396 | 2010-05-18 |  | 2019-08-25 | Rheinland-Pfalz | 54497 | Morbach | Zum Dickesloch | 2 |  |  | 07231502 | Morbach | Bernkastel-Wittlich | 49.8433 | 7.1844 |  | Freiflächensolaranlage | 6340 | Süd | 21 - 40 Grad | [17 empty] | 2025-10-01 |  |  | Solarpark Hinzerath GmbH & Co KG | ABR946044665235 | Volleinspeisung |  | Westnetz GmbH (SNB921897286493) | SNB921897286493 | Geprüft | Mittelspannung | SEL972213559869 | EEG908271966981 | E31238010000000000000011510512251 | 2010-05-18 | 1480.3
SEE953442271890 | Solarpark Hachenburg | In Betrieb | Solare Strahlungsenergie | 8252.4 | 6900 | 2015-08-29 |  | 2019-08-26 | Rheinland-Pfalz | 57627 | Hachenburg |  |  | Altstadt | Flur 21, Flurstück 3 | 07143229 | Hachenburg | Westerwaldkreis | 50.6586 | 7.7899 |  | Freiflächensolaranlage | 31740 | Süd | 21 - 40 Grad | [17 empty] | 2025-10-01 |  |  | HSP Hachenburger Solar Park GmbH | ABR977649975801 | Volleinspeisung |  | Energienetze Mittelrhein GmbH & Co. KG (SNB980055629275) | SNB980055629275 | Geprüft | Mittelspannung | SEL992789505190 | EEG940231069684 | E31102010000000000002002967400001 | 2015-08-29 | 8252.4
SEE957636171553 | Solarkraftwerk Neuhöflein GmbH & Co. KG | In Betrieb | Solare Strahlungsenergie | 1594.95 | 1500 | 2009-12-30 |  | 2019-08-26 | Bayern | 91560 | Heilsbronn |  |  | Höfstetten | 365, 366 | 09571165 | Heilsbronn | Ansbach | 49.3653 | 10.7325 |  | Freiflächensolaranlage | 20580 | Süd | 21 - 40 Grad | [17 empty] | 2025-10-01 |  |  | Solarkraftwerk Neuhöflein GmbH & Co. KG | ABR907607659665 | Volleinspeisung |  | N-ERGIE Netz GmbH (SNB973875583315) | SNB973875583315 | Geprüft | Mittelspannung | SEL969211892449 | EEG960848348521 | E2191501SOXX000000010240803100000 | 2009-12-30 | 1594.95
SEE999829391669 | Halle Solarpark | In Betrieb | Solare Strahlungsenergie | 1685.19 | 1650 | 2012-09-26 |  | 2019-08-27 | Niedersachsen | 37620 | Halle | Am Sportplatz | 1 |  |  | 03255016 | Halle | Holzminden | 51.9876 | 9.5601 |  | Freiflächensolaranlage | 5811 | Süd | 5 - 20 Grad | [17 empty] | 2025-10-01 |  |  | Win Solar | ABR909967107787 | Volleinspeisung |  | Westfalen Weser Netz GmbH (SNB929881052512) | SNB929881052512 | Geprüft | Mittelspannung | SEL926408659179 | EEG920888113282 | E2189501SZP0000000000041331800001 | 2012-09-26 | 1685.19
SEE909246768975 | Bad Gandersheim Solarpark | In Betrieb | Solare Strahlungsenergie | 2533.44 | 2310 | 2012-08-29 |  | 2019-08-27 | Niedersachsen | 37581 | Bad Gandersheim | Auf dem Galgenberge | 1 |  |  | 03155001 | Bad Gandersheim | Northeim | 51.8584 | 10.0171 |  | Freiflächensolaranlage | 8736 | Süd | 21 - 40 Grad | [17 empty] | 2025-10-01 |  |  | Win Solar | ABR909967107787 |  |  | Avacon Netz GmbH (SNB990362338043) | SNB990362338043 | Geprüft | Mittelspannung | SEL990404306900 | EEG929631203362 |  | 2012-08-29 | 2533.44
SEE977842265235 | Neustadt a.d. Weinstraße Freifläche | In Betrieb | Solare Strahlungsenergie | 2009 | 2009 | 2004-01-09 |  | 2019-10-01 | Rheinland-Pfalz | 67435 | Neustadt | Flugplatzstraße |  |  |  | 07316000 | Neustadt an der Weinstraße | Neustadt an der Weinstraße | 49.326 | 8.2115 |  | Freiflächensolaranlage | 2016 | Süd | 21 - 40 Grad | [17 empty] | 2025-10-01 |  |  | Pfalzwerke Aktiengesellschaft | ABR958136610962 | Volleinspeisung |  | Stadtwerke Neustadt an der Weinstraße GmbH (SNB942305388936) | SNB942305388936 | Geprüft | Mittelspannung | SEL952063581982 | EEG980070582517 |  | 2004-01-09 | 2009
SEE971545857599 | Fischbeck Solarpark | In Betrieb | Solare Strahlungsenergie | 2508.8 | 2508.8 | 2012-06-09 |  | 2019-08-28 | Niedersachsen | 31840 | Hessisch Oldendorf | Goldbinnen | 27 |  |  | 03252007 | Hessisch Oldendorf | Hameln-Pyrmont | 52.1399 | 9.2933 |  | Freiflächensolaranlage | 10240 | Süd | 21 - 40 Grad | [17 empty] | 2025-10-01 |  |  | Win Solar | ABR909967107787 | Volleinspeisung |  | Stadtwerke Hameln Weserbergland GmbH (SNB981984960101) | SNB981984960101 | Geprüft | Mittelspannung | SEL982440683022 | EEG986005137876 |  | 2012-06-09 | 2508.8
SEE922635627868 | Bredenborn Solarpark | In Betrieb | Solare Strahlungsenergie | 1413.21 | 1309 | 2011-11-30 |  | 2019-08-28 | Nordrhein-Westfalen | 37696 | Marienmünster | Zum Bollkasten | 1 |  |  | 05762024 | Marienmünster | Höxter | 51.8068 | 9.2 |  | Freiflächensolaranlage | 5542 | Süd | 21 - 40 Grad | [17 empty] | 2025-10-01 |  |  | Win Solar | ABR909967107787 | Volleinspeisung |  | Westfalen Weser Netz GmbH (SNB929881052512) | SNB929881052512 | Geprüft | Mittelspannung | SEL947345914893 | EEG935344390831 | E2189501SEA0000000000022635900001 | 2011-11-30 | 1413.21
SEE978387650449 | Parsberg Eichensee 1 | In Betrieb | Solare Strahlungsenergie | 9999.83 | 8640 | 2019-08-29 |  | 2019-08-29 | Bayern | 92331 | Parsberg |  |  | Hörmannsdorf | Flur-: 736. | 09373143 | Lupburg | Neumarkt i.d. OPf. | 49.2252 | 11.7603 |  | Freiflächensolaranlage | 36363 | Süd | 21 - 40 Grad | [17 empty] | 2025-10-01 |  |  | ENERPARC Solar Invest 117 GmbH | ABR996566193242 | Volleinspeisung |  | Bayernwerk Netz GmbH (SNB940352624434) | SNB940352624434 | Geprüft | Hochspannung | SEL920198484980 | EEG915165509902 | E2104101EI01P00EA0100112830600001 | 2019-08-29 | 9999.83 | SOL18-1/050,
SEE974670569283 | Solarpark 1 Hessisch Oldendorf | In Betrieb | Solare Strahlungsenergie | 2149.86 | 1980 | 2012-03-02 |  | 2019-08-28 | Niedersachsen | 31840 | Hessisch Oldendorf | Westerfeld | 1 |  |  | 03252007 | Hessisch Oldendorf | Hameln-Pyrmont | 52.166 | 9.2394 |  | Freiflächensolaranlage | 11025 | Süd | 21 - 40 Grad | [17 empty] | 2025-10-01 |  |  | Sparkasse Hameln-Weserbergland FinanzServices | ABR962904838694 | Volleinspeisung |  | Stadtwerke Hameln Weserbergland GmbH (SNB981984960101) | SNB981984960101 | Geprüft | Mittelspannung | SEL989120191525 | EEG930124942330 |  | 2012-03-02 | 2149.86
SEE943437108782 | Solarpark 2 Hessisch Oldendorf | In Betrieb | Solare Strahlungsenergie | 2050.04 | 1980 | 2012-03-02 |  | 2019-08-28 | Niedersachsen | 31840 | Hessisch Oldendorf | Westerfeld | 1 |  |  | 03252007 | Hessisch Oldendorf | Hameln-Pyrmont | 52.1677 | 9.2364 |  | Freiflächensolaranlage | 10513 | Süd | 21 - 40 Grad | [17 empty] | 2025-10-01 |  |  | Sparkasse Hameln-Weserbergland FinanzServices | ABR962904838694 | Volleinspeisung |  | Stadtwerke Hameln Weserbergland GmbH (SNB981984960101) | SNB981984960101 | Geprüft | Mittelspannung | SEL950416598427 | EEG920732924187 |  | 2012-03-02 | 2050.04
SEE947215744407 | Wittenberge | In Betrieb | Solare Strahlungsenergie | 2133 | 1960 | 2013-01-30 |  | 2019-08-29 | Brandenburg | 19322 | Wittenberge | Wahrenberger Straße | 76 |  |  | 12070424 | Wittenberge | Prignitz | 52.9941 | 11.7294 |  | Freiflächensolaranlage | 8622 | Süd | 21 - 40 Grad | [17 empty] | 2025-10-01 |  |  | S. Wallawitz, Kiermaier Elektrotechnik GmbH, Wügner Asset GmbH & CoKG, U. Reutter als Teileigentümer | ABR911373930088 | Volleinspeisung |  | Stadtwerke Wittenberge GmbH (SNB941081544895) | SNB941081544895 | Geprüft | Mittelspannung | SEL905944060038 | EEG922184879923 | E4141901EPHLIF0060076NE0S00000001 | 2013-01-30 | 2133
SEE967303165860 | PVA Westerheim | In Betrieb | Solare Strahlungsenergie | 2376.02 | 2376.02 | 2010-06-29 |  | 2019-08-29 | Bayern | 87784 | Westerheim | Im Lohe |  |  |  | 09778214 | Westerheim | Unterallgäu | 48.0165 | 10.3288 |  | Freiflächensolaranlage | 10560 | Süd | 21 - 40 Grad | [17 empty] | 2025-10-01 |  |  | LHI Solar Deutschland IV GmbH & Co. KG | ABR914012828876 | Teileinspeisung (einschließlich Eigenverbrauch) |  | LEW Verteilnetz GmbH (SNB911705062982) | SNB911705062982 | In Prüfung | Mittelspannung | SEL922180209472 | EEG959817173783 | E31177010000000005007769159-00000 | 2010-06-29 | 2376.02
SEE908289765248 | Anlage2_Freiland | In Betrieb | Solare Strahlungsenergie | 1170.65 | 990 | 2005-03-24 |  | 2019-08-29 | Bayern | 85399 | Hallbergmoos |  |  | Goldach | 1536/2 | 09178130 | Hallbergmoos | Freising | 48.3157 | 11.7626 |  | Freiflächensolaranlage | 20020 | Süd | 21 - 40 Grad | [17 empty] | 2025-10-01 |  |  | natürliche Person (ABR952242219668) | ABR952242219668 | Volleinspeisung |  | Bayernwerk Netz GmbH (SNB940352624434) | SNB940352624434 | Geprüft | Mittelspannung | SEL986346982593 | EEG926372952405 | E21875011000000000000351719200000 | 2005-03-24 | 1170.65
SEE997517772974 | PV Butz BA2 3.494,4 | In Betrieb | Solare Strahlungsenergie | 3494.4 | 3120 | 2017-10-12 |  | 2020-12-21 | Rheinland-Pfalz | 54309 | Newel |  |  | Aufm Butzerberg | Flur 28 Flurstück 101 | 07235094 | Newel | Trier-Saarburg | 49.8294 | 6.6315 |  | Freiflächensolaranlage | 12480 | Süd | 5 - 20 Grad | [17 empty] | 2025-10-01 |  |  | NatürlichEnergie EMH GmbH | ABR929463139327 | Volleinspeisung |  | Westnetz GmbH (SNB921897286493) | SNB921897286493 | Geprüft | Mittelspannung | SEL957962652221 | EEG931823053921 | E3123801W000000000005171371195386 | 2017-10-12 | 3494.4 | FFA 16-2/009,
SEE912677376169 | Solarpark Humptrup Ost | In Betrieb | Solare Strahlungsenergie | 2989.885 | 2816 | 2012-12-28 |  | 2019-08-30 | Schleswig-Holstein | 25923 | Braderup | Neulandweg | 1 |  |  | 01054017 | Braderup | Nordfriesland | 54.8471 | 8.8789 |  | Freiflächensolaranlage | 12993 | Süd | 21 - 40 Grad | [17 empty] | 2025-10-01 |  |  | Solarpark Humptrup Ost Beteiligungs GmbH | ABR960170244751 | Volleinspeisung |  | Schleswig-Holstein Netz GmbH (SNB990857029876) | SNB990857029876 | Geprüft | Mittelspannung | SEL960318244698 | EEG959408127386 | E2079301S120000000000048768400001 | 2012-12-28 | 2989.885
SEE958680815523 | Solarpark Dürrenried II | In Betrieb | Solare Strahlungsenergie | 4299.3 | 3500 | 2019-08-29 |  | 2019-08-30 | Bayern | 96126 | Maroldsweisach |  |  | Dürrenried | 383, 384. | 09674171 | Maroldsweisach | Haßberge | 50.21 | 10.74 |  | Freiflächensolaranlage | 15300 | Süd | 5 - 20 Grad | [17 empty] | 2025-10-01 |  |  | LHI SolarWind PV Portfolio 2407 GmbH & Co. KG | ABR947570407689 | Volleinspeisung |  | SÜC Energie und H²O GmbH (SNB968862623211) | SNB968862623211 | Geprüft | Mittelspannung | SEL902662610491 | EEG985584962022 | E2147101PVA96126DUERRENR038300001 | 2019-08-29 | 4299.3 | SOL18-1/016,
SEE914153577947 | Solarpark Gut Leimershof II | In Betrieb | Solare Strahlungsenergie | 6085.8 | 5750 | 2019-08-29 |  | 2019-08-30 | Bayern | 96149 | Breitengüßbach |  |  | Hohengüßbach | z.T. 818, 819, z.T. 820, 821, z.T. 841. | 09471119 | Breitengüßbach | Bamberg | 50.0703 | 11.1654 |  | Freiflächensolaranlage | 22540 | Süd | 5 - 20 Grad | [17 empty] | 2025-10-01 |  |  | Solarpark Gut Leimershof II GmbH & Co. KG | ABR927344964174 | Volleinspeisung |  | Bayernwerk Netz GmbH (SNB940352624434) | SNB940352624434 | Geprüft | Mittelspannung | SEL905007221635 | EEG919473885130 |  | 2019-08-29 | 6085.8 | SOL18-1/014; SOL18-1/016,
SEE954441674217 | ROS | In Betrieb | Solare Strahlungsenergie | 6016.4 | 5280 | 2010-12-20 |  | 2019-08-30 | Sachsen-Anhalt | 06536 | Südharz | Nordring | 900 x |  |  | 15087412 | Südharz | Mansfeld-Südharz | 51.4643 | 11.0589 |  | Freiflächensolaranlage | 26470 | Süd | 21 - 40 Grad | [17 empty] | 2025-10-01 |  |  | Solarpark Roßla GmbH & Co. KG | ABR931131902027 | Volleinspeisung |  | Mitteldeutsche Netzgesellschaft Strom mbH (SNB916269213931) | SNB916269213931 | Geprüft | Mittelspannung | SEL994532217015 | EEG965058606416 | E41081010000000000000000000156911 | 2010-12-20 | 6016.4
SEE972689003187 | KOE | In Betrieb | Solare Strahlungsenergie | 1847.39 | 1760 | 2010-06-30 |  | 2019-09-17 | Sachsen | 01936 | Königsbrück | Hoyerswerdaer Straße |  |  |  | 14625270 | Königsbrück | Bautzen | 51.2747 | 13.8979 |  | Freiflächensolaranlage | 8360 | Süd | 21 - 40 Grad | [17 empty] | 2025-10-01 |  |  | Solarpark Königsbrück GmbH & Co. KG | ABR955566935870 | Volleinspeisung |  | SachsenNetze HS.HD GmbH (SNB968914838013) | SNB968914838013 | In Prüfung | Mittelspannung | SEL936469380295 | EEG904218032481 | E41874010000000000314100131100001 | 2010-06-30 | 1847.39
SEE902848015003 | HEB FF | In Betrieb | Solare Strahlungsenergie | 1733.6 | 1733.6 | 2010-06-29 |  | 2019-11-26 | Thüringen | 99955 | Herbsleben | Kleinvargulaer Straße | 1 |  |  | 16064022 | Herbsleben | Unstrut-Hainich-Kreis | 51.1262 | 10.838 |  | Freiflächensolaranlage | 7875 | Süd | 21 - 40 Grad | [17 empty] | 2025-10-01 |  |  | Solarpark Herbsleben GmbH & Co. KG | ABR944872094654 | Volleinspeisung |  | TEN Thüringer Energienetze GmbH & Co. KG (SNB970821959712) | SNB970821959712 | In Prüfung | Mittelspannung | SEL967880486792 | EEG955513261335 | E4183201RS50631864000084009300001 | 2010-06-29 | 1733.6
SEE938589619392 | PVA Fensterbach | In Betrieb | Solare Strahlungsenergie | 9998.88 | 7350 | 2019-08-31 |  | 2019-08-31 | Bayern | 92546 | Schmidgaden | Hartenricht | 0 GEO-Daten |  |  | 09376159 | Schmidgaden | Schwandorf | 49.4185 | 12.0459 |  | Freiflächensolaranlage | 27024 | Ost | 5 - 20 Grad | [17 empty] | 2025-10-01 |  |  | Unien Engineering | ABR945977261736 | Volleinspeisung |  | Bayernwerk Netz GmbH (SNB940352624434) | SNB940352624434 | Geprüft | Mittelspannung | SEL943020091194 | EEG973841424956 |  | 2019-08-31 | 9998.88 | SOL18-1/028,
SEE934351454925 | HER H | In Betrieb | Solare Strahlungsenergie | 2691.69 | 2520 | 2011-12-20 |  | 2019-11-26 | Brandenburg | 15378 | Hennickendorf | Pappelhain |  |  |  | 12064428 | Rüdersdorf bei Berlin | Märkisch-Oderland | 52.4972 | 13.855 |  | Freiflächensolaranlage | 8418 | nachgeführt | 21 - 40 Grad | [17 empty] | 2025-10-01 |  |  | SP Herzfelde GmbH & Co. KG | ABR959796357754 | Volleinspeisung |  | E.DIS Netz GmbH (SNB941690671609) | SNB941690671609 | In Prüfung | Mittelspannung | SEL985888593939 | EEG982184784740 | E4186001S120000000000027473700001 | 2011-12-20 | 2691.69
SEE935080466289 | FRA1 | In Betrieb | Solare Strahlungsenergie | 2811.97 | 2520 | 2010-12-28 |  | 2019-09-10 | Brandenburg | 14947 | Nuthe-Urstromtal | Zum Pfefferfließ |  |  |  | 12072312 | Nuthe-Urstromtal | Teltow-Fläming | 52.1125 | 13.0664 |  | Freiflächensolaranlage | 12096 | Süd | 21 - 40 Grad | [17 empty] | 2025-10-01 |  |  | SP Frankenförde UG (haftungsbeschränkt) & Co. KG | ABR994006206675 | Volleinspeisung |  | E.DIS Netz GmbH (SNB941690671609) | SNB941690671609 | In Prüfung | Mittelspannung | SEL914482047609 | EEG999286572984 | E41860010000000000620389151700001 | 2010-12-28 | 2811.97
SEE922513773038 | MUL K | In Betrieb | Solare Strahlungsenergie | 1995.62 | 1796.058 | 2011-12-21 |  | 2019-10-30 | Rheinland-Pfalz | 54538 | Kinheim |  |  | Kinheim | Fl. 10 3/123, 3/124, 3/125, 3/36, 3/38, 3/96, 3/97, 3/98, 3/110, 3/114 | 07231068 | Kinheim | Bernkastel-Wittlich | 50.0014 | 7.0203 |  | Freiflächensolaranlage | 8888 | Süd | 21 - 40 Grad | [17 empty] | 2025-10-01 |  |  | Solarpark Muldenstein GmbH & Co. KG | ABR912349865823 | Volleinspeisung |  | Westnetz GmbH (SNB921897286493) | SNB921897286493 | In Prüfung | Mittelspannung | SEL933580544018 | EEG907602984724 | E31238010000000000000018489873590 | 2011-12-21 | 1995.62
SEE913327952337 | Hintere Halde 2 | In Betrieb | Solare Strahlungsenergie | 1041.6 | 840 | 2019-08-13 |  | 2019-09-02 | Baden-Württemberg | 74586 | Frankenhardt |  |  | Honhardt | 3726/1 | 08127014 | Crailsheim | Schwäbisch Hall | 49.0644 | 10.0635 |  | Freiflächensolaranlage | 3360 | Süd | 21 - 40 Grad | [17 empty] | 2025-10-01 |  |  | FuR Hoffmann PV KG | ABR926581700958 | Volleinspeisung |  | Netze ODR GmbH (SNB935556509052) | SNB935556509052 | Geprüft | Mittelspannung | SEL934025945353 | EEG995070216454 | E12974010000000009000000043300001 | 2019-08-13 | 1041.6 | Gem18-2/002,
SEE942659270055 | MUL M | In Betrieb | Solare Strahlungsenergie | 1151.97 | 1032 | 2011-12-21 |  | 2019-10-30 | Rheinland-Pfalz | 56858 | Mittelstrimmig |  |  | Mittelstrimmig | Flur 5 52/2, 52/3, 52/9, 52/7, 56/1, 132/3 | 07135061 | Mittelstrimmig | Cochem-Zell | 50.0856 | 7.2798 |  | Freiflächensolaranlage | 4902 | Süd | 21 - 40 Grad | [17 empty] | 2025-10-01 |  |  | Solarpark Muldenstein GmbH & Co. KG | ABR912349865823 | Volleinspeisung |  | Westnetz GmbH (SNB921897286493) | SNB921897286493 | In Prüfung | Mittelspannung | SEL917594894277 | EEG937783180110 | E31238010000000000000018530921798 | 2011-12-21 | 1151.97
SEE993157584229 | PV Weesow-Willmersdorf 1 | In Betrieb | Solare Strahlungsenergie | 62147.28 | 50302 | 2020-12-17 |  | 2021-01-13 | Brandenburg | 16356 | Werneuchen |  |  | Weesow | Willmersdorf, Flur 1, Flst. 183, 191, 241 Gemarkung Weesow, Flur 1, Flst. 213, 14, 15, 200, 208, 203, 197, 189, 198, 12, 11, 210, 202 | 12060280 | Werneuchen | Barnim | 52.6475 | 13.6901 |  | Freiflächensolaranlage | 153504 | Süd | 21 - 40 Grad | [17 empty] | 2025-10-01 |  |  | EnBW Solarpark Weesow-Willmersdorf GmbH | ABR970043772571 | Teileinspeisung (einschließlich Eigenverbrauch) | SGE954252141199 | E.DIS Netz GmbH (SNB941690671609) | SNB941690671609 | Geprüft | Mittelspannung | SEL918582920077 | EEG994768911213 | E4186001S000000000000119516800001 | 2020-12-17 | 62147.28
SEE989558201803 | Vahldorf | In Betrieb | Solare Strahlungsenergie | 2435.4 | 2235.6 | 2012-06-30 |  | 2019-09-03 | Sachsen-Anhalt | 39345 | Vahldorf | Am Langen Berg |  |  |  | 15083390 | Niedere Börde | Börde | 52.2488 | 11.497 |  | Freiflächensolaranlage | 9720 | Süd | 5 - 20 Grad | [17 empty] | 2025-10-01 |  |  | Raiffeisenbank Westhausen eG | ABR952053822224 | Volleinspeisung |  | Avacon Netz GmbH (SNB990362338043) | SNB990362338043 | Geprüft | Mittelspannung | SEL915235309173 | EEG969860861438 | E4187802S120000000000043040500002 | 2012-06-30 | 2435.4
SEE908876892654 | Olmscheid Freifläche | In Betrieb | Solare Strahlungsenergie | 4117.5 | 3705.75 | 2010-12-17 |  | 2019-09-03 | Rheinland-Pfalz | 54689 | Olmscheid |  |  | Olmscheid | Flur 1 Flurstück 82, 95, 106 | 07232248 | Kickeshausen | Eifelkreis Bitburg-Prüm | 50.0578 | 6.2096 |  | Freiflächensolaranlage | 54000 | Süd | 21 - 40 Grad | [17 empty] | 2025-10-01 |  |  | Pfalzwerke Solarpark II GmbH & Co. KG | ABR926682162136 | Teileinspeisung (einschließlich Eigenverbrauch) |  | Westnetz GmbH (SNB921897286493) | SNB921897286493 | Geprüft | Mittelspannung | SEL979283397407 | EEG904687746476 | E31238010000000000000014411486113 | 2010-12-17 | 4117.5
SEE968318041132 | Altenburg Flughafen | In Betrieb | Solare Strahlungsenergie | 12146.4 | 11220 | 2012-06-28 |  | 2019-09-03 | Thüringen | 04603 | Nobitz | Am Flughafen | 1 |  |  | 16077036 | Nobitz | Altenburger Land | 50.9827 | 12.5155 |  | Freiflächensolaranlage | 146880 | Süd | 5 - 20 Grad | [17 empty] | 2025-10-01 |  |  | Pfalzwerke Solarpark V GmbH & Co. KG | ABR910952798552 | Volleinspeisung |  | Mitteldeutsche Netzgesellschaft Strom mbH (SNB916269213931) | SNB916269213931 | In Prüfung | Mittelspannung | SEL972137641633 | EEG975320841612 | E41081010000000000000000000189678 | 2012-06-28 | 12146.4
SEE912069646238 | Solarpark Amsdorf I | In Betrieb | Solare Strahlungsenergie | 9496.44 | 8400 | 2012-04-20 |  | 2019-09-03 | Sachsen-Anhalt | 06317 | Seegebiet Mansfelder Land | Chausseestraße | 1 |  |  | 15087386 | Seegebiet Mansfelder Land | Mansfeld-Südharz | 51.449 | 11.7414 |  | Freiflächensolaranlage | 40848 | Süd | 21 - 40 Grad | [17 empty] | 2025-10-01 |  |  | GERO Solarpark GmbH | ABR975732884801 | Volleinspeisung |  | Mitteldeutsche Netzgesellschaft Strom mbH (SNB916269213931) | SNB916269213931 | Geprüft | Hochspannung | SEL964238430186 | EEG988638402611 | E41081010000000000000000000189325 | 2012-04-20 | 9496.44
SEE943408490595 | Solarpark Amsdorf III | In Betrieb | Solare Strahlungsenergie | 15276.48 | 13552 | 2012-04-20 |  | 2019-09-03 | Sachsen-Anhalt | 06317 | Seegebiet Mansfelder Land | Chausseestraße | 1 |  |  | 15087386 | Seegebiet Mansfelder Land | Mansfeld-Südharz | 51.459 | 11.7343 |  | Freiflächensolaranlage | 65832 | Süd | 21 - 40 Grad | [17 empty] | 2025-10-01 |  |  | GERO Solarpark GmbH | ABR975732884801 | Volleinspeisung |  | Mitteldeutsche Netzgesellschaft Strom mbH (SNB916269213931) | SNB916269213931 | Geprüft | Hochspannung | SEL964238430186 | EEG954300107061 | E41081010000000000000000000169944 | 2012-04-20 | 15276.48
SEE912690049446 | PVA Guben Nord | In Betrieb | Solare Strahlungsenergie | 3413 | 2832 | 2016-12-15 |  | 2019-10-28 | Brandenburg | 03172 | Guben |  |  | Bresinchen | Flur1: 194/7, 196/1, 196/4, 198/2, 195/1, 316 | 12071160 | Guben | Spree-Neiße | 52.013 | 14.7043 |  | Freiflächensolaranlage | 12880 | Süd | 21 - 40 Grad | [17 empty] | 2025-10-01 |  |  | SEG Solarenergie Guben GmbH & Co. KG | ABR993694235264 | Volleinspeisung |  | Energieversorgung Guben GmbH (SNB915186313908) | SNB915186313908 | Geprüft | Mittelspannung | SEL904651207569 | EEG982582957821 | E41081010000000000000000000234540 | 2016-12-15 | 3413
SEE911065225928 | LHI Solar Deutschland II GmbH & Co. KG (PVA Kinderbeuern) | In Betrieb | Solare Strahlungsenergie | 2415.6 | 2260 | 2010-04-27 |  | 2019-09-04 | Rheinland-Pfalz | 54538 | Kinheim |  |  | Kinheim | Flur10: 2/71 | 07231068 | Kinheim | Bernkastel-Wittlich | 50.0036 | 7.0114 |  | Freiflächensolaranlage | 30480 | Süd | 21 - 40 Grad | [17 empty] | 2025-10-01 |  |  | LHI Solar Deutschland II GmbH & Co. KG | ABR995623204228 | Volleinspeisung |  | Westnetz GmbH (SNB921897286493) | SNB921897286493 | Geprüft | Mittelspannung | SEL900560334426 | EEG944675972784 | E31238010000000000000011275057363 | 2010-04-27 | 2415.6
SEE921896320419 | PV-FA Deponie Stralendorf | In Betrieb | Solare Strahlungsenergie | 2404.16 | 2404.16 | 2013-07-31 |  | 2019-09-04 | Mecklenburg-Vorpommern | 19073 | Stralendorf |  |  | 130714 Stralendorf | Flur3: 47 | 13076071 | Klein Rogahn | Ludwigslust-Parchim | 53.5691 | 11.3227 |  | Freiflächensolaranlage | 10453 | Süd | 21 - 40 Grad | [17 empty] | 2025-10-01 |  |  | Gesellschaft für erneuerbare Energien Schwerin mbH (GES) | ABR944680985168 | Volleinspeisung | SGE977140129604 | WEMAG Netz GmbH (SNB928759560869) | SNB928759560869 | Geprüft | Mittelspannung | SEL955857607912 | EEG946966992259 | E43007010000000000000221580200001 | 2013-07-31 | 2404.16
SEE970495698641 | Buxheim_Feld I | In Betrieb | Solare Strahlungsenergie | 1411.2 | 1380 | 2013-04-24 |  | 2020-11-13 | Bayern | 85111 | Adelschlag |  |  | Buxheim | 907-911, 630, 635-638, 796, 872 | 09176111 | Adelschlag | Eichstätt | 48.8181 | 11.2764 |  | Freiflächensolaranlage | 29376 | Süd | 21 - 40 Grad | [17 empty] | 2025-10-01 |  |  | EMA Energieagentur für Messen und Abrechnen UG (haftungsbeschränkt) & Co. Betriebs KG | ABR942335754930 | Volleinspeisung |  | N-ERGIE Netz GmbH (SNB973875583315) | SNB973875583315 | Geprüft | Mittelspannung | SEL940653654611 | EEG954997297625 | E2191501SOXX000000010375437100000 | 2013-04-24 | 1411.2
SEE988699319248 | LHI Solar Deutschland II GmbH & Co. KG (PVA Mulfingen) | In Betrieb | Solare Strahlungsenergie | 2232 | 2060 | 2010-04-30 |  | 2019-09-05 | Baden-Württemberg | 74673 | Mulfingen | Löhleinsberg |  |  |  | 08126056 | Mulfingen | Hohenlohekreis | 49.3624 | 9.7964 |  | Freiflächensolaranlage | 29760 | Süd | 21 - 40 Grad | [17 empty] | 2025-10-01 |  |  | LHI Solar Deutschland II GmbH & Co. KG | ABR995623204228 | Volleinspeisung |  | Netze BW GmbH (SNB948311994307) | SNB948311994307 | Geprüft | Mittelspannung | SEL918428480352 | EEG951346001070 | E10843010000000000000045547400001 | 2010-04-30 | 2232
SEE988028671757 | Freifläche Magdeburg 2 MW | In Betrieb | Solare Strahlungsenergie | 2000 | 2000 | 2011-07-15 |  | 2019-09-05 | Sachsen-Anhalt | 39126 | Magdeburg | August-Bebel-Damm | 17 |  |  | 15003000 | Magdeburg | Magdeburg | 52.191 | 11.6664 |  | Freiflächensolaranlage | 10000 | Süd | 21 - 40 Grad | [17 empty] | 2025-10-01 |  |  | Solarpark Magdeburg Dietz KG | ABR992551109250 | Volleinspeisung |  | Mitteldeutsche Netzgesellschaft Strom mbH (SNB916269213931); Netze Magdeburg GmbH (SNB933459598975) | SNB916269213931; SNB933459598975 | In Prüfung | Mittelspannung, Niederspannung (= Hausanschluss/Haushaltsstrom) | SEL925386500084 | EEG960706105754 | E47046000000000000010001969000000 | 2011-07-15 | 2000
SEE965759336506 | MITAB GmbH & Co. KG, (PVA Finsterwalde 1b) | In Betrieb | Solare Strahlungsenergie | 1341.12 | 1250 | 2009-08-04 |  | 2019-09-05 | Brandenburg | 03238 | Finsterwalde |  |  | Finsterwalde | Flur50: 191 | 12062140 | Finsterwalde | Elbe-Elster | 51.5656 | 13.7282 |  | Freiflächensolaranlage | 6096 | Süd | 21 - 40 Grad | [17 empty] | 2025-10-01 |  |  | LHI PV MITAB 1785 GmbH & Co. KG | ABR969528420656 | Volleinspeisung |  | Mitteldeutsche Netzgesellschaft Strom mbH (SNB916269213931) | SNB916269213931 | Geprüft | Hochspannung | SEL984997412094 | EEG910248505703 | E41081010000000000000000000141039 | 2009-08-04 | 1341.12
SEE956148146721 | MITAB GmbH & Co. KG, (PVA Finsterwalde 1b) | In Betrieb | Solare Strahlungsenergie | 1341.12 | 1250 | 2009-08-04 |  | 2019-09-05 | Brandenburg | 03238 | Finsterwalde |  |  | Finsterwalde | Flur 50: 191 | 12062140 | Finsterwalde | Elbe-Elster | 51.5656 | 13.7282 |  | Freiflächensolaranlage | 6096 | Süd | 21 - 40 Grad | [17 empty] | 2025-10-01 |  |  | LHI PV MITAB 1785 GmbH & Co. KG | ABR969528420656 | Volleinspeisung |  | Mitteldeutsche Netzgesellschaft Strom mbH (SNB916269213931) | SNB916269213931 | Geprüft | Hochspannung | SEL984997412094 | EEG966288976782 | E41081010000000000000000000141045 | 2009-08-04 | 1341.12
SEE997214483388 | MITAB GmbH & Co. KG, (PVA Finsterwalde 1b) | In Betrieb | Solare Strahlungsenergie | 1341.12 | 1250 | 2009-08-04 |  | 2019-09-05 | Brandenburg | 03238 | Finsterwalde |  |  | Finsterwalde | Flur50: 191. Flur52: 107 | 12062140 | Finsterwalde | Elbe-Elster | 51.5656 | 13.7282 |  | Freiflächensolaranlage | 6096 | Süd | 21 - 40 Grad | [17 empty] | 2025-10-01 |  |  | LHI PV MITAB 1785 GmbH & Co. KG | ABR969528420656 | Volleinspeisung |  | Mitteldeutsche Netzgesellschaft Strom mbH (SNB916269213931) | SNB916269213931 | Geprüft | Hochspannung | SEL984997412094 | EEG920598543720 | E41081010000000000000000000141048 | 2009-08-04 | 1341.12
SEE984876465104 | MITAB GmbH & Co. KG, (PVA Finsterwalde 1b) | In Betrieb | Solare Strahlungsenergie | 1341.12 | 1250 | 2009-08-04 |  | 2019-09-05 | Brandenburg | 03238 | Finsterwalde |  |  | Finsterwalde | Flur50: 191 | 12062140 | Finsterwalde | Elbe-Elster | 51.5656 | 13.7282 |  | Freiflächensolaranlage | 6096 | Süd | 21 - 40 Grad | [17 empty] | 2025-10-01 |  |  | LHI PV MITAB 1785 GmbH & Co. KG | ABR969528420656 | Volleinspeisung |  | Mitteldeutsche Netzgesellschaft Strom mbH (SNB916269213931) | SNB916269213931 | Geprüft | Hochspannung | SEL984997412094 | EEG903331122352 | E41081010000000000000000000141049 | 2009-08-04 | 1341.12
SEE989756435314 | MITAB GmbH & Co. KG, (PVA Finsterwalde 1b) | In Betrieb | Solare Strahlungsenergie | 1341.12 | 1250 | 2009-08-04 |  | 2019-09-05 | Brandenburg | 03238 | Finsterwalde |  |  | Finsterwalde | Flur50: 191 | 12062140 | Finsterwalde | Elbe-Elster | 51.5656 | 13.7282 |  | Freiflächensolaranlage | 6096 | Süd | 21 - 40 Grad | [17 empty] | 2025-10-01 |  |  | LHI PV MITAB 1785 GmbH & Co. KG | ABR969528420656 | Volleinspeisung |  | Mitteldeutsche Netzgesellschaft Strom mbH (SNB916269213931) | SNB916269213931 | Geprüft | Hochspannung | SEL984997412094 | EEG975704104753 | E41081010000000000000000000141050 | 2009-08-04 | 1341.12
SEE939689960339 | MITAB GmbH & Co. KG, (PVA Finsterwalde 1b) | In Betrieb | Solare Strahlungsenergie | 1341.12 | 1250 | 2009-08-05 |  | 2019-09-05 | Brandenburg | 03238 | Finsterwalde |  |  | Finsterwalde | Flur50: 191 | 12062140 | Finsterwalde | Elbe-Elster | 51.5656 | 13.7282 |  | Freiflächensolaranlage | 6096 | Süd | 21 - 40 Grad | [17 empty] | 2025-10-01 |  |  | LHI PV MITAB 1785 GmbH & Co. KG | ABR969528420656 |  |  | Mitteldeutsche Netzgesellschaft Strom mbH (SNB916269213931) | SNB916269213931 | Geprüft | Hochspannung | SEL984997412094 | EEG923374784249 | E41081010000000000000000000141063 | 2009-08-05 | 1341.12
SEE939318545548 | MITAB GmbH & Co. KG, (PVA Finsterwalde 1b) | In Betrieb | Solare Strahlungsenergie | 1341.12 | 1250 | 2009-08-05 |  | 2019-09-05 | Brandenburg | 03238 | Finsterwalde |  |  | Finsterwalde | Flur50: 191 | 12062140 | Finsterwalde | Elbe-Elster | 51.5656 | 13.7282 |  | Freiflächensolaranlage | 6096 | Süd | 21 - 40 Grad | [17 empty] | 2025-10-01 |  |  | LHI PV MITAB 1785 GmbH & Co. KG | ABR969528420656 | Volleinspeisung |  | Mitteldeutsche Netzgesellschaft Strom mbH (SNB916269213931) | SNB916269213931 | Geprüft | Hochspannung | SEL984997412094 | EEG923701977054 | E41081010000000000000000000141064 | 2009-08-05 | 1341.12
SEE992121467155 | MITAB GmbH & Co. KG, (PVA Finsterwalde 1b) | In Betrieb | Solare Strahlungsenergie | 1341.12 | 1250 | 2009-08-05 |  | 2019-09-05 | Brandenburg | 03238 | Finsterwalde |  |  | Finsterwalde | Flur50: 191 | 12062140 | Finsterwalde | Elbe-Elster | 51.5656 | 13.7282 |  | Freiflächensolaranlage | 6096 | Süd | 21 - 40 Grad | [17 empty] | 2025-10-01 |  |  | LHI PV MITAB 1785 GmbH & Co. KG | ABR969528420656 | Volleinspeisung |  | Mitteldeutsche Netzgesellschaft Strom mbH (SNB916269213931) | SNB916269213931 | Geprüft | Hochspannung | SEL984997412094 | EEG923711877801 | E41081010000000000000000000141065 | 2009-08-05 | 1341.12
SEE917817447983 | MITAB GmbH & Co. KG, (PVA Finsterwalde 1b) | In Betrieb | Solare Strahlungsenergie | 1341.12 | 1250 | 2009-08-05 |  | 2019-09-05 | Brandenburg | 03238 | Finsterwalde |  |  | Finsterwalde | Flur50: 191 | 12062140 | Finsterwalde | Elbe-Elster | 51.5656 | 13.7282 |  | Freiflächensolaranlage | 6096 | Süd | 21 - 40 Grad | [17 empty] | 2025-10-01 |  |  | LHI PV MITAB 1785 GmbH & Co. KG | ABR969528420656 | Volleinspeisung |  | Mitteldeutsche Netzgesellschaft Strom mbH (SNB916269213931) | SNB916269213931 | Geprüft | Hochspannung | SEL984997412094 | EEG903992056607 | E41081010000000000000000000141066 | 2009-08-05 | 1341.12
SEE956105072070 | Solarpark Körbelitz | In Betrieb | Solare Strahlungsenergie | 4118.4 | 3600 | 2015-04-30 |  | 2019-09-06 | Sachsen-Anhalt | 39175 | Körbelitz | Breite Str. | 100 |  |  | 15086145 | Möser | Jerichower Land | 52.2013 | 11.7794 |  | Freiflächensolaranlage | 15840 | Süd | 5 - 20 Grad | [17 empty] | 2025-10-01 |  |  | WI Solarpark Körbelitz GmbH & Co. KG | ABR971833092947 | Volleinspeisung |  | Avacon Netz GmbH (SNB990362338043) | SNB990362338043 | Geprüft | Mittelspannung | SEL921619599207 | EEG978144788613 | E4187802EA01000000000075585100001 | 2015-04-30 | 4118.4
SEE907736699648 | BEE Großbeeren GmbH & Co. KG | In Betrieb | Solare Strahlungsenergie | 9501.3 | 8500 | 2015-02-27 |  | 2019-09-06 | Brandenburg | 14979 | Großbeeren | Sputendorfer Str. |  |  |  | 12072120 | Großbeeren | Teltow-Fläming | 53.3369 | 13.2659 |  | Freiflächensolaranlage | 37260 | Süd | 21 - 40 Grad | [17 empty] | 2025-10-01 |  |  | BEE Großbeeren GmbH & Co. KG | ABR975982506249 | Volleinspeisung | SGE914900854215 | E.DIS Netz GmbH (SNB941690671609) | SNB941690671609 | Geprüft | Umspannebene Hochspannung/Mittelspannung | SEL970230469222 | EEG965073961101 | E4186001EA10000000000075049700001 | 2015-02-27 | 9501.3
SEE955658118037 | Repo Solar Beteiligungs GmbH & Co. Hutthurm KG | In Betrieb | Solare Strahlungsenergie | 1530 | 1458 | 2009-07-09 |  | 2019-09-06 | Bayern | 94116 | Hutthurm | Hötzdorf | 3 |  |  | 09275128 | Hutthurm | Passau | 48.6611 | 13.4567 |  | Freiflächensolaranlage | 20412 | Süd-West | 21 - 40 Grad | [17 empty] | 2025-10-01 |  |  | Repo Solar Beteiligungs GmbH & Co. Hutthurm KG | ABR986502956338 | Volleinspeisung |  | Bayernwerk Netz GmbH (SNB940352624434) | SNB940352624434 | Geprüft | Mittelspannung | SEL979448482849 | EEG934390450957 | E21041011000000000000378832300000 | 2009-07-09 | 1530
SEE966094642185 | PV Anlage Usingen Nord | In Betrieb | Solare Strahlungsenergie | 1954.08 | 1615 | 2013-04-10 |  | 2019-09-09 | Hessen | 61250 | Usingen | Am Wolfsgarten |  |  |  | 06434011 | Usingen | Hochtaunuskreis | 50.3353 | 8.4771 |  | Freiflächensolaranlage | 8142 | Süd | 21 - 40 Grad | [17 empty] | 2025-10-01 |  |  | natürliche Person (ABR944187147083) | ABR944187147083 | Volleinspeisung |  | Syna GmbH (SNB918250928893) | SNB918250928893 | Geprüft | Mittelspannung | SEL996247557554 | EEG988856274281 | E31495010000000000060234070700000 | 2013-04-10 | 1954.08
SEE948207296157 | Solarpark Dülmen | In Betrieb | Solare Strahlungsenergie | 1490.4 | 1380 | 2009-08-24 |  | 2019-09-09 | Nordrhein-Westfalen | 48249 | Dülmen | Im Brömken |  |  |  | 05558016 | Dülmen | Coesfeld | 51.8464 | 7.2896 |  | Freiflächensolaranlage | 8280 | Süd | 21 - 40 Grad | [17 empty] | 2025-10-01 |  |  | Solarpark Dülmen GmbH & Co. KG | ABR999614036706 | Volleinspeisung |  | Stadtwerke Dülmen GmbH (SNB926697076725) | SNB926697076725 | Geprüft | Mittelspannung | SEL902218871956 | EEG988969733231 | E31584010000000000000084414700000 | 2009-08-24 | 1490.4
SEE935884922233 | Puchheim | In Betrieb | Solare Strahlungsenergie | 1106.7 | 1000 | 2011-07-06 |  | 2019-09-09 | Bayern | 82178 | Puchheim | Roggensteiner Straße |  |  |  | 09179145 | Puchheim | Fürstenfeldbruck | 48.1756 | 11.3436 |  | Freiflächensolaranlage | 14280 | Süd | 21 - 40 Grad | [17 empty] | 2025-10-01 |  |  | OSOLEMIO Puchheim GmbH & Co. KG | ABR918357508301 | Volleinspeisung |  | KommEnergie GmbH (SNB986580518855) | SNB986580518855 | Geprüft | Mittelspannung | SEL919271229303 | EEG914397408151 | E200E201S160000000000014679800001 | 2011-07-06 | 1106.7
SEE965934473132 | MITAB GmbH & Co. KG, (PVA Finsterwalde 1b) | In Betrieb | Solare Strahlungsenergie | 1351.68 | 1250 | 2009-08-06 |  | 2019-09-09 | Brandenburg | 03238 | Finsterwalde |  |  | Finsterwalde | Flur50: 191. Flur52: 107 | 12062140 | Finsterwalde | Elbe-Elster | 51.5656 | 13.7282 |  | Freiflächensolaranlage | 6144 | Süd | 21 - 40 Grad | [17 empty] | 2025-10-01 |  |  | LHI PV MITAB 1785 GmbH & Co. KG | ABR969528420656 | Volleinspeisung |  | Mitteldeutsche Netzgesellschaft Strom mbH (SNB916269213931) | SNB916269213931 | Geprüft | Hochspannung | SEL984997412094 | EEG949260596468 | E41081010000000000000000000141135 | 2009-08-06 | 1351.68
SEE985604669429 | MITAB GmbH & Co. KG, (PVA Finsterwalde 1b) | In Betrieb | Solare Strahlungsenergie | 1341.12 | 1250 | 2009-08-07 |  | 2019-09-09 | Brandenburg | 03238 | Finsterwalde |  |  | Finsterwalde | Flur50: 191. Flur52: 107 | 12062140 | Finsterwalde | Elbe-Elster | 51.5656 | 13.7282 |  | Freiflächensolaranlage | 6096 | Süd | 21 - 40 Grad | [17 empty] | 2025-10-01 |  |  | LHI PV MITAB 1785 GmbH & Co. KG | ABR969528420656 | Volleinspeisung |  | Mitteldeutsche Netzgesellschaft Strom mbH (SNB916269213931) | SNB916269213931 | Geprüft | Hochspannung | SEL984997412094 | EEG935305039175 | E41081010000000000000000000141172 | 2009-08-07 | 1341.12
SEE965009370144 | MITAB GmbH & Co. KG, (PVA Finsterwalde 1b) | In Betrieb | Solare Strahlungsenergie | 1341.12 | 1250 | 2009-08-06 |  | 2019-09-09 | Brandenburg | 03238 | Finsterwalde |  |  | Finsterwalde | Flur50: 191. Flur52: 107 | 12062140 | Finsterwalde | Elbe-Elster | 51.5656 | 13.7282 |  | Freiflächensolaranlage | 6096 | Süd | 21 - 40 Grad | [17 empty] | 2025-10-01 |  |  | LHI PV MITAB 1785 GmbH & Co. KG | ABR969528420656 | Volleinspeisung |  | Mitteldeutsche Netzgesellschaft Strom mbH (SNB916269213931) | SNB916269213931 | Geprüft | Hochspannung | SEL984997412094 | EEG972417829263 | E41081010000000000000000000141136 | 2009-08-06 | 1341.12
SEE993343179772 | MITAB GmbH & Co. KG, (PVA Finsterwalde 1b) | In Betrieb | Solare Strahlungsenergie | 1341.12 | 1250 | 2009-08-07 |  | 2019-09-09 | Brandenburg | 03238 | Finsterwalde |  |  | Finsterwalde | Flur52: 107 | 12062140 | Finsterwalde | Elbe-Elster | 51.5656 | 13.7282 |  | Freiflächensolaranlage | 6096 | Süd | 21 - 40 Grad | [17 empty] | 2025-10-01 |  |  | LHI PV MITAB 1785 GmbH & Co. KG | ABR969528420656 | Volleinspeisung |  | Mitteldeutsche Netzgesellschaft Strom mbH (SNB916269213931) | SNB916269213931 | Geprüft | Hochspannung | SEL984997412094 | EEG998912655435 | E41081010000000000000000000141173 | 2009-08-07 | 1341.12
SEE905440200785 | MITAB GmbH & Co. KG, (PVA Finsterwalde 1b) | In Betrieb | Solare Strahlungsenergie | 1341.12 | 1250 | 2009-08-07 |  | 2019-09-09 | Brandenburg | 03238 | Finsterwalde |  |  | Finsterwalde | Flur52: 107 | 12062140 | Finsterwalde | Elbe-Elster | 51.5656 | 13.7282 |  | Freiflächensolaranlage | 6096 | Süd | 21 - 40 Grad | [17 empty] | 2025-10-01 |  |  | LHI PV MITAB 1785 GmbH & Co. KG | ABR969528420656 | Volleinspeisung |  | Mitteldeutsche Netzgesellschaft Strom mbH (SNB916269213931) | SNB916269213931 | Geprüft | Hochspannung | SEL984997412094 | EEG929002075444 | E41081010000000000000000000141174 | 2009-08-07 | 1341.12
SEE962191034588 | FRA BA2 | In Betrieb | Solare Strahlungsenergie | 2932.8 | 2520 | 2011-12-31 |  | 2019-09-10 | Brandenburg | 14947 | Nuthe-Urstromtal | Zum Pfefferfließ |  |  |  | 12072312 | Nuthe-Urstromtal | Teltow-Fläming | 52.1123 | 13.0652 |  | Freiflächensolaranlage | 12480 | Süd | 21 - 40 Grad | [17 empty] | 2025-10-01 |  |  | SP Frankenförde UG (haftungsbeschränkt) & Co. KG | ABR994006206675 | Volleinspeisung |  | E.DIS Netz GmbH (SNB941690671609) | SNB941690671609 | In Prüfung | Mittelspannung | SEL981824876500 | EEG943388819805 | E41860010000000000620389151700002 | 2011-12-31 | 2932.8
SEE999667169802 | MONDAS Grundstücks-Verwaltungsgesellschaft mbH | In Betrieb | Solare Strahlungsenergie | 4732.27 | 4480 | 2009-07-09 |  | 2019-09-10 | Bayern | 82216 | Maisach |  |  | Malching | FlurNr. 194 | 09179121 | Fürstenfeldbruck | Fürstenfeldbruck | 48.2096 | 11.2154 |  | Freiflächensolaranlage | 62960 | Süd | 21 - 40 Grad | [17 empty] | 2025-10-01 |  |  | MONDAS Grundstücks-Verwaltungsgesellschaft mbH | ABR995753499082 | Volleinspeisung |  | Stadtwerke Fürstenfeldbruck GmbH (SNB985701689504) | SNB985701689504 | Geprüft | Mittelspannung | SEL936978855758 | EEG966304281395 | E20514010054307000000000S00000000 | 2009-07-09 | 4732.27
SEE904965112283 | MEL2 | In Betrieb | Solare Strahlungsenergie | 4283.18 | 3630 | 2010-05-07 |  | 2019-11-15 | Schleswig-Holstein | 25704 | Meldorf |  |  | Meldorf | Flur 4, Flurstück 72+75 und Flur 3, Flurstück 9+85 | 01051027 | Elpersbüttel | Dithmarschen | 54.084 | 9.0393 |  | Freiflächensolaranlage | 20488 | Süd | 21 - 40 Grad | [17 empty] | 2025-10-01 |  |  | Solarpark Meldorf 1 GmbH & Co. KG | ABR936379173543 | Volleinspeisung |  | Schleswig-Holstein Netz GmbH (SNB990857029876) | SNB990857029876 | Geprüft | Umspannebene Hochspannung/Mittelspannung | SEL916068208480 | EEG940327916397 | E20793014000000000000020924740002 | 2010-05-07 | 4283.18
SEE964197877411 | SP Attenhausen II | In Betrieb | Solare Strahlungsenergie | 1126.035 | 990 | 2019-06-27 |  | 2019-09-11 | Bayern | 84079 | Bruckberg |  |  | Attenhausen | 286, 281/1 | 09274194 | Bruckberg | Landshut | 48.5662 | 12.0065 |  | Freiflächensolaranlage | 3951 | Süd | 21 - 40 Grad | [17 empty] | 2025-10-01 |  |  | natürliche Person (ABR922316393617) | ABR922316393617 | Volleinspeisung |  | Bayernwerk Netz GmbH (SNB940352624434) | SNB940352624434 | Geprüft | Mittelspannung | SEL958217937629 | EEG935983157901 |  | 2019-06-27 | 1126.035 | SOL19-2/032,
SEE906793422855 | ASO-560750-11 | In Betrieb | Solare Strahlungsenergie | 1440 | 1400 | 2011-07-19 |  | 2019-09-11 | Brandenburg | 03185 | Turnow-Preilack | Solarpark | 903 |  |  | 12071304 | Peitz | Spree-Neiße | 51.9269 | 14.409 |  | Freiflächensolaranlage | 5760 | Süd | 21 - 40 Grad | [17 empty] | 2025-10-01 |  |  | Solar Power Turnow West I GmbH & Co. KG | ABR954408296469 | Volleinspeisung |  | Mitteldeutsche Netzgesellschaft Strom mbH (SNB916269213931) | SNB916269213931 | Geprüft | Hochspannung | SEL996720060700 | EEG916016043507 | E41081010000000000000000000176055 | 2011-07-19 | 1440
SEE951349529731 | SILVINO GmbH & Co. KG (PVA Finsterwalde 1A) | In Betrieb | Solare Strahlungsenergie | 1341.12 | 1250 | 2009-08-17 |  | 2019-09-11 | Brandenburg | 03238 | Finsterwalde |  |  | Finsterwalde | Flur50: 191 | 12062140 | Finsterwalde | Elbe-Elster | 51.57 | 13.75 |  | Freiflächensolaranlage | 6096 | Süd | 21 - 40 Grad | [17 empty] | 2025-10-01 |  |  | LHI PV SILVINO 1820 GmbH & Co. KG | ABR955461577076 | Volleinspeisung |  | Mitteldeutsche Netzgesellschaft Strom mbH (SNB916269213931) | SNB916269213931 | Geprüft | Hochspannung | SEL984997412094 | EEG928705977840 | E41081010000000000000000000141586 | 2009-08-17 | 1341.12
SEE966220945234 | SILVINO GmbH & Co. KG (PVA Finsterwalde 1A) | In Betrieb | Solare Strahlungsenergie | 1341.12 | 1250 | 2009-08-17 |  | 2019-09-11 | Brandenburg | 03238 | Finsterwalde |  |  | Finsterwalde | Flur50: 191. Flur52: 107 | 12062140 | Finsterwalde | Elbe-Elster | 51.57 | 13.75 |  | Freiflächensolaranlage | 6096 | Süd | 21 - 40 Grad | [17 empty] | 2025-10-01 |  |  | LHI PV SILVINO 1820 GmbH & Co. KG | ABR955461577076 | Volleinspeisung |  | Mitteldeutsche Netzgesellschaft Strom mbH (SNB916269213931) | SNB916269213931 | Geprüft | Hochspannung | SEL984997412094 | EEG951758122363 | E41081010000000000000000000141587 | 2009-08-17 | 1341.12
SEE908593275419 | SILVINO GmbH & Co. KG (PVA Finsterwalde 1A) | In Betrieb | Solare Strahlungsenergie | 1341.12 | 1250 | 2009-08-21 |  | 2019-09-11 | Brandenburg | 03238 | Finsterwalde |  |  | Finsterwalde | Flur 50 Flurstück 191 | 12062140 | Finsterwalde | Elbe-Elster | 51.57 | 13.75 |  | Freiflächensolaranlage | 6096 | Süd | 21 - 40 Grad | [17 empty] | 2025-10-01 |  |  | LHI PV SILVINO 1820 GmbH & Co. KG | ABR955461577076 | Volleinspeisung |  | Mitteldeutsche Netzgesellschaft Strom mbH (SNB916269213931) | SNB916269213931 | Geprüft | Hochspannung | SEL984997412094 | EEG927413395908 | E41081010000000000000000000141751 | 2009-08-21 | 1341.12
SEE928847049986 | SILVINO GmbH & Co. KG (PVA Finsterwalde 1A) | In Betrieb | Solare Strahlungsenergie | 1341.12 | 1250 | 2009-08-21 |  | 2019-09-11 | Brandenburg | 03238 | Finsterwalde |  |  | Finsterwalde | Flur50: 191. Flur52: 107 | 12062140 | Finsterwalde | Elbe-Elster | 51.57 | 13.75 |  | Freiflächensolaranlage | 6096 | Süd | 21 - 40 Grad | [17 empty] | 2025-10-01 |  |  | LHI PV SILVINO 1820 GmbH & Co. KG | ABR955461577076 | Volleinspeisung |  | Mitteldeutsche Netzgesellschaft Strom mbH (SNB916269213931) | SNB916269213931 | Geprüft | Hochspannung | SEL984997412094 | EEG936384460089 | E41081010000000000000000000141752 | 2009-08-21 | 1341.12
SEE902035720697 | ASO-875422-11 | In Betrieb | Solare Strahlungsenergie | 1519 | 1400 | 2011-07-19 |  | 2019-09-11 | Brandenburg | 03185 | Turnow-Preilack | Solarpark | 907 |  |  | 12071304 | Peitz | Spree-Neiße | 51.9269 | 14.409 |  | Freiflächensolaranlage | 6076 | Süd | 21 - 40 Grad | [17 empty] | 2025-10-01 |  |  | Solar Power Turnow West II GmbH & Co. KG | ABR920429167859 | Volleinspeisung |  | Mitteldeutsche Netzgesellschaft Strom mbH (SNB916269213931) | SNB916269213931 | Geprüft | Hochspannung | SEL996720060700 | EEG974971110412 | E41081010000000000000000000170826 | 2011-07-19 | 1519
SEE981281652846 | SILVINO GmbH & Co. KG (PVA Finsterwalde 1A) | In Betrieb | Solare Strahlungsenergie | 1341.12 | 1250 | 2009-08-27 |  | 2019-09-11 | Brandenburg | 03238 | Finsterwalde |  |  | Finsterwalde | Flur52: 107 | 12062140 | Finsterwalde | Elbe-Elster | 51.57 | 13.75 |  | Freiflächensolaranlage | 6096 | Süd | 21 - 40 Grad | [17 empty] | 2025-10-01 |  |  | LHI PV SILVINO 1820 GmbH & Co. KG | ABR955461577076 | Volleinspeisung |  | Mitteldeutsche Netzgesellschaft Strom mbH (SNB916269213931) | SNB916269213931 | Geprüft | Hochspannung | SEL984997412094 | EEG935693556476 | E41081010000000000000000000142040 | 2009-08-27 | 1341.12
SEE967121265261 | SILVINO GmbH & Co. KG (PVA Finsterwalde 1A) | In Betrieb | Solare Strahlungsenergie | 1341.12 | 1250 | 2009-08-27 |  | 2019-09-11 | Brandenburg | 03238 | Finsterwalde |  |  | Finsterwalde | Flur 50: 191 | 12062140 | Finsterwalde | Elbe-Elster | 51.57 | 13.75 |  | Freiflächensolaranlage | 6096 | Süd | 21 - 40 Grad | [17 empty] | 2025-10-01 |  |  | LHI PV SILVINO 1820 GmbH & Co. KG | ABR955461577076 | Volleinspeisung |  | Mitteldeutsche Netzgesellschaft Strom mbH (SNB916269213931) | SNB916269213931 | Geprüft | Hochspannung | SEL984997412094 | EEG965202341583 | E41081010000000000000000000142042 | 2009-08-27 | 1341.12
SEE918950420536 | SILVINO GmbH & Co. KG (PVA Finsterwalde 1A) | In Betrieb | Solare Strahlungsenergie | 1341.12 | 1250 | 2009-09-03 |  | 2019-09-11 | Brandenburg | 03238 | Finsterwalde |  |  | Finsterwalde | Flur50: 191 | 12062140 | Finsterwalde | Elbe-Elster | 51.57 | 13.75 |  | Freiflächensolaranlage | 6096 | Süd | 21 - 40 Grad | [17 empty] | 2025-10-01 |  |  | LHI PV SILVINO 1820 GmbH & Co. KG | ABR955461577076 | Volleinspeisung |  | Mitteldeutsche Netzgesellschaft Strom mbH (SNB916269213931) | SNB916269213931 | Geprüft | Hochspannung | SEL984997412094 | EEG962615576991 | E41081010000000000000000000142342 | 2009-09-03 | 1341.12
SEE943153785892 | SILVINO GmbH & Co. KG (PVA Finsterwalde 1A) | In Betrieb | Solare Strahlungsenergie | 1341.12 | 1250 | 2009-09-03 |  | 2019-09-11 | Brandenburg | 03238 | Finsterwalde |  |  | Finsterwalde | Flur52: 107 | 12062140 | Finsterwalde | Elbe-Elster | 51.57 | 13.75 |  | Freiflächensolaranlage | 6096 | Süd | 21 - 40 Grad | [17 empty] | 2025-10-01 |  |  | LHI PV SILVINO 1820 GmbH & Co. KG | ABR955461577076 | Volleinspeisung |  | Mitteldeutsche Netzgesellschaft Strom mbH (SNB916269213931) | SNB916269213931 | Geprüft | Hochspannung | SEL984997412094 | EEG945541506300 | E41081010000000000000000000142343 | 2009-09-03 | 1341.12
SEE935940321413 | SILVINO GmbH & Co. KG (PVA Finsterwalde 1A) | In Betrieb | Solare Strahlungsenergie | 1341.12 | 1250 | 2009-09-10 |  | 2019-09-11 | Brandenburg | 03238 | Finsterwalde |  |  | Finsterwalde | Flur50: 191. Flur52:107 | 12062140 | Finsterwalde | Elbe-Elster | 51.57 | 13.75 |  | Freiflächensolaranlage | 6096 | Süd | 21 - 40 Grad | [17 empty] | 2025-10-01 |  |  | LHI PV SILVINO 1820 GmbH & Co. KG | ABR955461577076 | Volleinspeisung |  | Mitteldeutsche Netzgesellschaft Strom mbH (SNB916269213931) | SNB916269213931 | Geprüft | Hochspannung | SEL984997412094 | EEG928976887503 | E41081010000000000000000000142740 | 2009-09-10 | 1341.12
SEE908609081850 | SILVINO GmbH & Co. KG (PVA Finsterwalde 1A) | In Betrieb | Solare Strahlungsenergie | 1341.12 | 1250 | 2009-09-10 |  | 2019-09-11 | Brandenburg | 03238 | Finsterwalde |  |  | Finsterwalde | Flur52: 107 | 12062140 | Finsterwalde | Elbe-Elster | 51.57 | 13.75 |  | Freiflächensolaranlage | 6096 | Süd | 21 - 40 Grad | [17 empty] | 2025-10-01 |  |  | LHI PV SILVINO 1820 GmbH & Co. KG | ABR955461577076 | Volleinspeisung |  | Mitteldeutsche Netzgesellschaft Strom mbH (SNB916269213931) | SNB916269213931 | Geprüft | Hochspannung | SEL984997412094 | EEG909961223865 | E41081010000000000000000000142741 | 2009-09-10 | 1341.12
SEE957198354517 | SILVINO GmbH & Co. KG (PVA Finsterwalde 1A) | In Betrieb | Solare Strahlungsenergie | 1341.12 | 1250 | 2009-09-17 |  | 2019-09-11 | Brandenburg | 03238 | Finsterwalde |  |  | Finsterwalde | Flur50: 191 | 12062140 | Finsterwalde | Elbe-Elster | 51.57 | 13.75 |  | Freiflächensolaranlage | 6096 | Süd | 21 - 40 Grad | [17 empty] | 2025-10-01 |  |  | LHI PV SILVINO 1820 GmbH & Co. KG | ABR955461577076 | Volleinspeisung |  | Mitteldeutsche Netzgesellschaft Strom mbH (SNB916269213931) | SNB916269213931 | Geprüft | Hochspannung | SEL984997412094 | EEG912284721796 | E41081010000000000000000000143257 | 2009-09-17 | 1341.12
SEE934181824981 | SILVINO GmbH & Co. KG (PVA Finsterwalde 1A) | In Betrieb | Solare Strahlungsenergie | 1341.12 | 1250 | 2009-09-17 |  | 2019-09-11 | Brandenburg | 03238 | Finsterwalde |  |  | Finsterwalde | Flur52: 107 | 12062140 | Finsterwalde | Elbe-Elster | 51.57 | 13.75 |  | Freiflächensolaranlage | 6096 | Süd | 21 - 40 Grad | [17 empty] | 2025-10-01 |  |  | LHI PV SILVINO 1820 GmbH & Co. KG | ABR955461577076 | Volleinspeisung |  | Mitteldeutsche Netzgesellschaft Strom mbH (SNB916269213931) | SNB916269213931 | Geprüft | Hochspannung | SEL984997412094 | EEG925066590572 | E41081010000000000000000000143261 | 2009-09-17 | 1341.12
SEE995784208028 | ASO-775089-12 | In Betrieb | Solare Strahlungsenergie | 19921.92 | 15000 | 2012-06-27 |  | 2019-09-11 | Thüringen | 07580 | Ronneburg | Weidaer Straße | 2 |  |  | 16076061 | Ronneburg | Greiz | 50.8475 | 12.1813 |  | Freiflächensolaranlage | 83008 | Süd | 21 - 40 Grad | [17 empty] | 2025-10-01 |  |  | Solarpark Ronneburg GmbH & Co. KG | ABR920797990516 | Volleinspeisung |  | TEN Thüringer Energienetze GmbH & Co. KG (SNB970821959712) | SNB970821959712 | Geprüft | Mittelspannung | SEL982014407801 | EEG962174823888 | E4183201RS50424753000087360800001 | 2012-06-27 | 19921.92
SEE944799875442 | SILVINO GmbH & Co. KG (PVA Finsterwalde 1A) | In Betrieb | Solare Strahlungsenergie | 1341.12 | 1250 | 2009-09-24 |  | 2019-09-11 | Brandenburg | 03238 | Finsterwalde |  |  | Finsterwalde | Flur50: 191 | 12062140 | Finsterwalde | Elbe-Elster | 51.57 | 13.75 |  | Freiflächensolaranlage | 6096 | Süd | 21 - 40 Grad | [17 empty] | 2025-10-01 |  |  | LHI PV SILVINO 1820 GmbH & Co. KG | ABR955461577076 | Volleinspeisung |  | Mitteldeutsche Netzgesellschaft Strom mbH (SNB916269213931) | SNB916269213931 | Geprüft | Hochspannung | SEL984997412094 | EEG967414273386 | E41081010000000000000000000143535 | 2009-09-24 | 1341.12
SEE988535804235 | SILVINO GmbH & Co. KG (PVA Finsterwalde 1A) | In Betrieb | Solare Strahlungsenergie | 1341.12 | 1250 | 2009-09-28 |  | 2019-09-11 | Brandenburg | 03238 | Finsterwalde |  |  | Finsterwalde | Flur50: 191 | 12062140 | Finsterwalde | Elbe-Elster | 51.57 | 13.75 |  | Freiflächensolaranlage | 6096 | Süd | 21 - 40 Grad | [17 empty] | 2025-10-01 |  |  | LHI PV SILVINO 1820 GmbH & Co. KG | ABR955461577076 | Volleinspeisung |  | Mitteldeutsche Netzgesellschaft Strom mbH (SNB916269213931) | SNB916269213931 | Geprüft | Hochspannung | SEL984997412094 | EEG929137234815 | E41081010000000000000000000143651 | 2009-09-28 | 1341.12
SEE964099884500 | SILVINO GmbH & Co. KG (PVA Finsterwalde 1A) | In Betrieb | Solare Strahlungsenergie | 1365.504 | 1250 | 2009-09-24 |  | 2019-09-11 | Brandenburg | 03238 | Finsterwalde |  |  | Finsterwalde | Flur 52: 107 | 12062140 | Finsterwalde | Elbe-Elster | 51.57 | 13.75 |  | Freiflächensolaranlage | 6096 | Süd | 21 - 40 Grad | [17 empty] | 2025-10-01 |  |  | LHI PV SILVINO 1820 GmbH & Co. KG | ABR955461577076 | Volleinspeisung |  | Mitteldeutsche Netzgesellschaft Strom mbH (SNB916269213931) | SNB916269213931 | Geprüft | Hochspannung | SEL984997412094 | EEG919623281461 | E41081010000000000000000000143536 | 2009-09-24 | 1365.504
SEE992917223880 | SMA_C72_EQ17879 | In Betrieb | Solare Strahlungsenergie | 3129.84 | 2500 | 2014-06-24 |  | 2019-09-11 | Hessen | 34266 | Niestetal | Zum Solarwerk |  |  |  | 06633020 | Niestetal | Kassel | 51.3185 | 9.5692 |  | Freiflächensolaranlage | 34776 | Süd-West | 5 - 20 Grad | [17 empty] | 2025-10-01 |  |  | SMA Solar Technology AG | ABR904908624019 | Teileinspeisung (einschließlich Eigenverbrauch) |  | Städtische Werke Netz+Service GmbH (SNB935482852901) | SNB935482852901 | Geprüft | Mittelspannung | SEL977428031445 | EEG950526499553 | E2056801S160000000000062843500001 | 2014-06-24 | 3129.84
SEE916600648873 | PV Jatzke I | In Betrieb | Solare Strahlungsenergie | 2332.2 | 2115 | 2010-12-29 |  | 2019-09-12 | Mecklenburg-Vorpommern | 17098 | Friedland | Genzkower Straße |  |  |  | 13071035 | Friedland | Mecklenburgische Seenplatte | 53.6219 | 13.5177 |  | Freiflächensolaranlage | 20280 | Süd | 21 - 40 Grad | [17 empty] | 2025-10-01 |  |  | WiWi Windkraft GmbH & Co. KG | ABR974158825733 | Volleinspeisung |  | E.DIS Netz GmbH (SNB941690671609) | SNB941690671609 | Geprüft | Mittelspannung | SEL997233087376 | EEG928206157239 | E41860010000000000620388987700001 | 2010-12-29 | 2332.2
SEE908769954278 | SP Zwickau | In Betrieb | Solare Strahlungsenergie | 1539.72 | 1462.5 | 2011-12-31 |  | 2019-09-12 | Sachsen | 08056 | Zwickau | Am Fuchsgraben |  |  |  | 14524330 | Zwickau | Zwickau | 50.705 | 12.4891 |  | Freiflächensolaranlage | 6552 | Süd | 21 - 40 Grad | [17 empty] | 2025-10-01 |  |  | SPR Beteiligung | ABR993205798738 | Volleinspeisung |  | Zwickauer Energieversorgung GmbH (SNB925823629552) | SNB925823629552 | Geprüft | Mittelspannung | SEL983928938672 | EEG917402595419 | E4031401EZR0805600000000010000001 | 2011-12-31 | 1539.72
SEE947637698258 | ABR951735791988 Aurora | In Betrieb | Solare Strahlungsenergie | 4160.64 | 4160.64 | 2013-01-29 |  | 2019-09-12 | Sachsen-Anhalt | 39307 | Brettin |  |  | Brettin | 315/4 314/4 | 15086080 | Jerichow | Jerichower Land | 52.4417 | 12.1826 |  | Freiflächensolaranlage | 17336 | Süd | 21 - 40 Grad | [17 empty] | 2025-10-01 |  |  | Aurora Power | ABR951735791988 | Volleinspeisung |  | Avacon Netz GmbH (SNB990362338043) | SNB990362338043 | Geprüft | Mittelspannung | SEL958094215155 | EEG989344316018 | E4187802SZP0000000000044073100001 | 2013-01-29 | 4160.64
SEE943379261293 | IFE Solarpark Fliegerhorst Oldenburg | In Betrieb | Solare Strahlungsenergie | 13897.43 | 12390 | 2011-12-16 |  | 2019-09-12 | Niedersachsen | 26127 | Oldenburg |  |  | Eversten | Flur 17: 114/12 | 03403000 | Oldenburg (Oldb) | Oldenburg (Oldb) | 53.1793 | 8.1708 |  | Freiflächensolaranlage | 59136 | Süd | 21 - 40 Grad | [17 empty] | 2025-10-01 |  |  | IFE Solarpark Fliegerhorst Oldenburg GmbH & Co. Betriebs-KG | ABR969551097450 | Volleinspeisung | SGE961285897122 | EWE NETZ GmbH (SNB951051725711) | SNB951051725711 | Geprüft | Mittelspannung | SEL994762728619 | EEG952470861844 | E21846010000000000001158074000001 | 2011-12-16 | 13897.43
SEE925994558354 | Solarpark Norstedt GmbH & Co KG | In Betrieb | Solare Strahlungsenergie | 1426.92 | 1260 | 2010-09-20 |  | 2020-01-14 | Schleswig-Holstein | 25884 | Norstedt | Westerende | 27 |  |  | 01054092 | Norstedt | Nordfriesland | 54.5885 | 9.1177 |  | Freiflächensolaranlage | 6512 | Süd | 21 - 40 Grad | [17 empty] | 2025-10-01 |  |  | Solarpark Norstedt GmbH &Co KG | ABR949021866199 | Volleinspeisung | SGE969910007304 | Schleswig-Holstein Netz GmbH (SNB990857029876) | SNB990857029876 | Geprüft | Mittelspannung | SEL946511508034 | EEG980239021246 | E20793014000000000000021338060001 | 2010-09-20 | 1426.92
SEE994843244212 | IBC Projekt Grimmen GmbH & Co. KG | In Betrieb | Solare Strahlungsenergie | 4096.8 | 3960 | 2010-12-23 |  | 2019-09-13 | Mecklenburg-Vorpommern | 18507 | Grimmen |  |  | Grimmen | Flur3: 3/74, 277 | 13073035 | Grimmen | Vorpommern-Rügen | 54.1242 | 13.0478 |  | Freiflächensolaranlage | 30474 | Süd-Ost | 21 - 40 Grad | [17 empty] | 2025-10-01 |  |  | IBC Projekt Grimmen GmbH & Co. KG | ABR917492639840 | Volleinspeisung |  | E.DIS Netz GmbH (SNB941690671609) | SNB941690671609 | Geprüft | Mittelspannung | SEL971925389085 | EEG925005547728 | E418600100000000GRM2010/119800001 | 2010-12-23 | 4096.8
SEE973452712077 | PVA Pölzig 1 | In Betrieb | Solare Strahlungsenergie | 5624.3 | 5170 | 2014-12-22 |  | 2019-09-14 | Thüringen | 07554 | Pölzig | Hauptstraße | 0 |  |  | 16076058 | Pölzig | Greiz | 50.9611 | 12.1772 |  | Freiflächensolaranlage | 22616 | Süd | 21 - 40 Grad | [17 empty] | 2025-10-01 |  |  | MKM Solar Invest 16 GmbH & Co. KG | ABR922157014986 | Volleinspeisung |  | TEN Thüringer Energienetze GmbH & Co. KG (SNB970821959712) | SNB970821959712 | In Prüfung | Mittelspannung | SEL902666297766 | EEG994365938408 | E4183201RS50433420000091373800001 | 2014-12-22 | 5624.3
SEE903621765887 | PVA Glücksburg | In Betrieb | Solare Strahlungsenergie | 1540.44 | 1260 | 2016-12-05 |  | 2019-09-14 | Schleswig-Holstein | 24960 | Glücksburg | Bahnhofstraße | 17 |  |  | 01059113 | Glücksburg (Ostsee) | Schleswig-Flensburg | 54.8317 | 9.5522 |  | Freiflächensolaranlage | 5544 | Süd | 21 - 40 Grad | [17 empty] | 2025-10-01 |  |  | MKM Solar Invest 13 GmbH & Co. KG | ABR949408704724 | Volleinspeisung |  | Stadtwerke Flensburg GmbH (SNB922220582657) | SNB922220582657 | Geprüft | Mittelspannung | SEL959982596882 | EEG946189939468 | E20009000000000000006001040600001 | 2016-12-05 | 1540.44
SEE967668822200 | PVA Torgau | In Betrieb | Solare Strahlungsenergie | 8876.16 | 8440 | 2012-06-28 |  | 2019-09-14 | Sachsen | 04860 | Torgau | Hohlweg | 999 r |  |  | 14730310 | Torgau | Nordsachsen | 51.5741 | 12.9817 |  | Freiflächensolaranlage | 36984 | Süd | 21 - 40 Grad | [17 empty] | 2025-10-01 |  |  | MKM Solar Invest 12 GmbH | ABR993386195104 | Volleinspeisung |  | Mitteldeutsche Netzgesellschaft Strom mbH (SNB916269213931) | SNB916269213931 | In Prüfung | Mittelspannung | SEL911843833680 | EEG922963589210 | E41081010000000000000000000191794 | 2012-06-28 | 8876.16
SEE954507415204 | PVA Mockritz 1 | In Betrieb | Solare Strahlungsenergie | 6413.92 | 5414.4 | 2012-03-30 |  | 2019-09-14 | Sachsen | 04720 | Großweitzschen | Handelsstraße | 99 z |  |  | 14522220 | Großweitzschen | Mittelsachsen | 51.155 | 13.111 |  | Freiflächensolaranlage | 25504 | Süd | 21 - 40 Grad | [17 empty] | 2025-10-01 |  |  | MKM Solar Invest 10 GmbH | ABR960288719042 | Volleinspeisung |  | Mitteldeutsche Netzgesellschaft Strom mbH (SNB916269213931) | SNB916269213931 | In Prüfung | Mittelspannung | SEL903961955641 | EEG928213460094 | E41081010000000000000000000179704 | 2012-03-30 | 6413.92
SEE945539518971 | PVA Schipkau | In Betrieb | Solare Strahlungsenergie | 2185.2 | 1846.3 | 2013-06-30 |  | 2019-09-14 | Brandenburg | 01993 | Schipkau | Werkstattstraße | 1 |  |  | 12066285 | Schipkau | Oberspreewald-Lausitz | 51.5115 | 13.8877 |  | Freiflächensolaranlage | 8784 | Süd | 21 - 40 Grad | [17 empty] | 2025-10-01 |  |  | LSSI Leadership Solar Invest 7 GmbH | ABR966766971506 | Volleinspeisung |  | Mitteldeutsche Netzgesellschaft Strom mbH (SNB916269213931) | SNB916269213931 | Geprüft | Mittelspannung | SEL911597560689 | EEG952461725322 | E41081010000000000000000000195381 | 2013-06-30 | 2185.2
SEE964403735214 | PVA Oberrossau 1 | In Betrieb | Solare Strahlungsenergie | 1077.24 | 990 | 2012-11-30 |  | 2019-09-14 | Sachsen | 09661 | Rossau | Heidelbeerweg | 1 |  |  | 14522500 | Rossau | Mittelsachsen | 50.9891 | 13.0743 |  | Freiflächensolaranlage | 4584 | Süd | 21 - 40 Grad | [17 empty] | 2025-10-01 |  |  | LSSI Leadership Solar Invest 6 GmbH | ABR930897589466 | Volleinspeisung |  | Mitteldeutsche Netzgesellschaft Strom mbH (SNB916269213931) | SNB916269213931 | Geprüft | Mittelspannung | SEL987886891703 | EEG990349731669 | E41081010000000000000000000197916 | 2012-11-30 | 1077.24
SEE945521566928 | PVA Oberrossau 2 | In Betrieb | Solare Strahlungsenergie | 5911.68 | 5500 | 2012-11-30 |  | 2019-09-14 | Sachsen | 09661 | Rossau | Heidelbeerweg | 1 |  |  | 14522500 | Rossau | Mittelsachsen | 50.9871 | 13.0739 |  | Freiflächensolaranlage | 18495 | Süd | 21 - 40 Grad | [17 empty] | 2025-10-01 |  |  | LSSI Leadership Solar Invest 6 GmbH | ABR930897589466 | Volleinspeisung |  | Mitteldeutsche Netzgesellschaft Strom mbH (SNB916269213931) | SNB916269213931 | Geprüft | Mittelspannung | SEL970646678799 | EEG906037981506 | E41081010000000000000000000196139 | 2012-11-30 | 5911.68
SEE973369837856 | PVA Löcknitz | In Betrieb | Solare Strahlungsenergie | 9913.2 | 8325 | 2014-01-31 |  | 2019-09-14 | Mecklenburg-Vorpommern | 17321 | Löcknitz | Pasewalker Straße | 10 |  |  | 13075079 | Löcknitz | Vorpommern-Greifswald | 53.4618 | 14.1894 |  | Freiflächensolaranlage | 39960 | Süd | 21 - 40 Grad | [17 empty] | 2025-10-01 |  |  | LSSI Leadership Solar Invest 5 GmbH & Co. KG | ABR953525639876 | Volleinspeisung |  | E.DIS Netz GmbH (SNB941690671609) | SNB941690671609 | Geprüft | Mittelspannung | SEL942472995210 | EEG917138848834 | E4186001SZP0000000000063795200001 | 2014-01-31 | 9913.2
SEE952467807756 | PVA Mockritz 2 | In Betrieb | Solare Strahlungsenergie | 4374.72 | 3571.2 | 2012-03-30 |  | 2019-09-14 | Sachsen | 04720 | Großweitzschen | Handelsstraße | 99 z |  |  | 14522220 | Großweitzschen | Mittelsachsen | 51.155 | 13.111 |  | Freiflächensolaranlage | 17856 | Süd | 21 - 40 Grad | [17 empty] | 2025-10-01 |  |  | MKM Solar Invest 10 GmbH | ABR960288719042 |  |  | Mitteldeutsche Netzgesellschaft Strom mbH (SNB916269213931) | SNB916269213931 | In Prüfung | Mittelspannung | SEL948944424219 | EEG951103449169 | E41081010000000000000000000177888 | 2012-03-30 | 4374.72
SEE974008427810 | PVA Töpchin | In Betrieb | Solare Strahlungsenergie | 4233.6 | 3600 | 2014-04-30 |  | 2019-09-14 | Brandenburg | 15749 | Mittenwalde | In der Muna | 12 |  |  | 12061332 | Mittenwalde | Dahme-Spreewald | 52.1658 | 13.5612 |  | Freiflächensolaranlage | 17280 | Süd | 21 - 40 Grad | [17 empty] | 2025-10-01 |  |  | LSSI Leadership Solar Invest 4 GmbH & Co. KG | ABR906478631015 |  |  | E.DIS Netz GmbH (SNB941690671609) | SNB941690671609 | Geprüft | Mittelspannung | SEL913336672066 | EEG907157291858 | E4186001S120000000000062715700001 | 2014-04-30 | 4233.6
SEE995990144066 | PVA Immenreuth 1 | In Betrieb | Solare Strahlungsenergie | 4998.72 | 4165 | 2013-09-30 |  | 2019-09-14 | Bayern | 95505 | Immenreuth | Lenauer Straße | 6 |  |  | 09377127 | Immenreuth | Tirschenreuth | 49.9165 | 11.8804 |  | Freiflächensolaranlage | 19992 | Süd | 21 - 40 Grad | [17 empty] | 2025-10-01 |  |  | LSSI Leadership Solar Invest 3 GmbH & Co. KG | ABR993689297628 | Volleinspeisung |  | Bayernwerk Netz GmbH (SNB940352624434) | SNB940352624434 | Geprüft | Umspannebene Hochspannung/Mittelspannung | SEL903922901946 | EEG918344964875 | E2104101S160000000000063981800001 | 2013-09-30 | 4998.72
SEE946846327577 | PVA Seelow | In Betrieb | Solare Strahlungsenergie | 2364 | 1760 | 2014-03-31 |  | 2019-09-14 | Brandenburg | 15306 | Seelow | Mühlenstraße |  |  |  | 12064448 | Seelow | Märkisch-Oderland | 52.5377 | 14.3701 |  | Freiflächensolaranlage | 9456 | Süd | 21 - 40 Grad | [17 empty] | 2025-10-01 |  |  | LSSI Leadership Solar Invest 2 GmbH & Co. KG | ABR957791256256 | Volleinspeisung |  | E.DIS Netz GmbH (SNB941690671609) | SNB941690671609 | Geprüft | Mittelspannung | SEL912572802978 | EEG998452234473 | E4186001SZP0000000000056091500001 | 2014-03-31 | 2364
SEE914411706713 | PVA Taucha 1 | In Betrieb | Solare Strahlungsenergie | 1320 | 1320 | 2012-06-29 |  | 2019-09-14 | Sachsen | 04425 | Taucha | Pönitzer Weg | 999 r |  |  | 14730140 | Jesewitz | Nordsachsen | 51.388 | 12.507 |  | Freiflächensolaranlage | 5280 | Süd | 21 - 40 Grad | [17 empty] | 2025-10-01 |  |  | Lighthouse Solar Invest 4 GmbH & Co. KG | ABR931554052231 | Volleinspeisung |  | Mitteldeutsche Netzgesellschaft Strom mbH (SNB916269213931) | SNB916269213931 | Geprüft | Mittelspannung | SEL922509596986 | EEG960445201779 | E41081010000000000000000000192960 | 2012-06-29 | 1320
SEE904529350816 | PVA Linthe | In Betrieb | Solare Strahlungsenergie | 2535.36 | 1920.13 | 2013-10-30 |  | 2019-09-14 | Brandenburg | 14822 | Linthe | Linther Straße | 7 |  |  | 12069345 | Linthe | Potsdam-Mittelmark | 52.1676 | 12.7808 |  | Freiflächensolaranlage | 10200 | Süd | 21 - 40 Grad | [17 empty] | 2025-10-01 |  |  | LSSI Leadership Solar Invest 1 GmbH & Co. KG | ABR966524135966 | Volleinspeisung |  | E.DIS Netz GmbH (SNB941690671609) | SNB941690671609 | Geprüft | Mittelspannung | SEL928828864157 | EEG916086347482 | E4186001S000000000000056517700001 | 2013-10-30 | 2535.36
SEE979458008442 | PVA Taucha 2 | In Betrieb | Solare Strahlungsenergie | 3927.55 | 3718 | 2012-06-29 |  | 2019-09-14 | Sachsen | 04425 | Taucha | Pönitzer Weg | 999 R |  |  | 14730300 | Taucha | Nordsachsen | 51.388 | 12.507 |  | Freiflächensolaranlage | 15487 | Süd | 21 - 40 Grad | [17 empty] | 2025-10-01 |  |  | Lighthouse Solar Invest 4 GmbH & Co. KG | ABR931554052231 | Volleinspeisung |  | Mitteldeutsche Netzgesellschaft Strom mbH (SNB916269213931) | SNB916269213931 | Geprüft | Mittelspannung | SEL947541495936 | EEG907382894824 | E41081010000000000000000000192962 | 2012-06-29 | 3927.55
SEE903628877521 | PVA Rackwitz 1 | In Betrieb | Solare Strahlungsenergie | 2657.76 | 2650 | 2012-06-22 |  | 2019-09-14 | Sachsen | 04519 | Rackwitz | Kömmlitzer Straße | 999 r |  |  | 14730250 | Rackwitz | Nordsachsen | 51.4295 | 12.3658 |  | Freiflächensolaranlage | 10848 | Süd | 21 - 40 Grad | [17 empty] | 2025-10-01 |  |  | Lighthouse Solar Invest 3 GmbH & Co. KG | ABR947465637948 | Volleinspeisung |  | Mitteldeutsche Netzgesellschaft Strom mbH (SNB916269213931) | SNB916269213931 | Geprüft | Mittelspannung | SEL960622807787 | EEG922382870579 | E41081010000000000000000000191798 | 2012-06-22 | 2657.76
SEE983352808015 | PVA Chemnitz | In Betrieb | Solare Strahlungsenergie | 4439.27 | 3686.4 | 2012-03-29 |  | 2019-09-14 | Sachsen | 09120 | Chemnitz | Werner-Seelenbinder-Strasse | 11 c |  |  | 14511000 | Chemnitz | Chemnitz | 50.808 | 12.9223 |  | Freiflächensolaranlage | 18430 | Süd | 21 - 40 Grad | [17 empty] | 2025-10-01 |  |  | Lighthouse Solar Invest 2 GmbH | ABR988785973224 | Volleinspeisung |  | inetz GmbH (SNB916663914472) | SNB916663914472 | In Prüfung | Umspannebene Hochspannung/Mittelspannung | SEL938292623990 | EEG907486424538 | E41893010000000000001012078300001 | 2012-03-29 | 4439.27
SEE974397530917 | PVA Rackwitz 2 | In Betrieb | Solare Strahlungsenergie | 1552.32 | 1400 | 2012-06-22 |  | 2019-09-14 | Sachsen | 04519 | Rackwitz | Kömmlitzer Straße | 2 |  |  | 14730250 | Rackwitz | Nordsachsen | 51.429 | 12.3694 |  | Freiflächensolaranlage | 6336 | Süd | 21 - 40 Grad | [17 empty] | 2025-10-01 |  |  | Lighthouse Solar Invest 3 GmbH & Co. KG | ABR947465637948 | Volleinspeisung |  | Mitteldeutsche Netzgesellschaft Strom mbH (SNB916269213931) | SNB916269213931 | Geprüft | Mittelspannung | SEL970239050773 | EEG939834537966 | E41081010000000000000000000194615 | 2012-06-22 | 1552.32
SEE962238128928 | PVA Werneuchen 1 | In Betrieb | Solare Strahlungsenergie | 1079.595 | 930 | 2013-12-31 |  | 2019-09-14 | Brandenburg | 16356 | Werneuchen |  |  | Werneuchen | Flur 5: 440; 444; 469 | 12060280 | Werneuchen | Barnim | 52.63 | 13.7562 |  | Freiflächensolaranlage | 4440 | Süd | 21 - 40 Grad | [17 empty] | 2025-10-01 |  |  | Lighthouse Solar Invest 13 GmbH | ABR902053996012 | Volleinspeisung |  | E.DIS Netz GmbH (SNB941690671609) | SNB941690671609 | In Prüfung | Mittelspannung | SEL927552886855 | EEG965135479919 | E4186001SZP0000000000062798200001 | 2013-12-31 | 1079.595
SEE985665216334 | PVA Biehla | In Betrieb | Solare Strahlungsenergie | 2685 | 2265 | 2013-10-30 |  | 2019-09-14 | Sachsen | 01917 | Kamenz | Siedlungsweg |  |  |  | 14625250 | Kamenz | Bautzen | 51.312 | 14.094 |  | Freiflächensolaranlage | 10872 | Süd | 21 - 40 Grad | [17 empty] | 2025-10-01 |  |  | Lighthouse Solar Invest 11 GmbH & Co. KG | ABR981675011778 | Volleinspeisung |  | SachsenNetze HS.HD GmbH (SNB968914838013) | SNB968914838013 | Geprüft | Mittelspannung | SEL988261808668 | EEG924180178123 | E41874010000000000314102755800001 | 2013-10-30 | 2685
SEE992444817330 | PVA Werneuchen 2 | In Betrieb | Solare Strahlungsenergie | 2442.76 | 2070 | 2014-01-31 |  | 2019-09-14 | Brandenburg | 16356 | Werneuchen |  |  | Werneuchen | Flur 5: 472; 475 | 12060280 | Werneuchen | Barnim | 52.6317 | 13.7516 |  | Freiflächensolaranlage | 9934 | Süd | 21 - 40 Grad | [17 empty] | 2025-10-01 |  |  | Lighthouse Solar Invest 14 GmbH | ABR987097444316 | Volleinspeisung |  | E.DIS Netz GmbH (SNB941690671609) | SNB941690671609 | Geprüft | Mittelspannung | SEL927552886855 | EEG909894527337 | E4186001EA02000000000059558800001 | 2014-01-31 | 2442.76
SEE960311520331 | PVA Glau | In Betrieb | Solare Strahlungsenergie | 7995 | 5985.3 | 2013-08-31 |  | 2019-09-14 | Brandenburg | 14959 | Trebbin | Blankenseer Straße |  |  |  | 12072426 | Trebbin | Teltow-Fläming | 52.239 | 13.144 |  | Freiflächensolaranlage | 32304 | Süd | 21 - 40 Grad | [17 empty] | 2025-10-01 |  |  | Lighthouse Solar Invest 10 GmbH | ABR974922839836 | Volleinspeisung |  | E.DIS Netz GmbH (SNB941690671609) | SNB941690671609 | Geprüft | Mittelspannung | SEL926077742356 | EEG999864149546 | E4186001S000000000000056702000001 | 2013-08-31 | 7995
SEE930346681208 | PVA Glesien | In Betrieb | Solare Strahlungsenergie | 4787.04 | 4051.2 | 2012-06-28 |  | 2019-09-14 | Sachsen | 04435 | Schkeuditz | Fokkerstraße | 2 r |  |  | 14730270 | Schkeuditz | Nordsachsen | 51.445 | 12.2354 |  | Freiflächensolaranlage | 20256 | Süd | 21 - 40 Grad | [17 empty] | 2025-10-01 |  |  | Lighthouse Solar Invest 1 GmbH | ABR987052754252 | Volleinspeisung |  | Mitteldeutsche Netzgesellschaft Strom mbH (SNB916269213931) | SNB916269213931 | In Prüfung | Mittelspannung | SEL981650599192 | EEG977056127909 | E41081010000000000000000000190090 | 2012-06-28 | 4787.04
SEE972566787889 | PVA Staßfurt | In Betrieb | Solare Strahlungsenergie | 2244 | 2100 | 2015-08-24 |  | 2019-09-14 | Sachsen-Anhalt | 39418 | Staßfurt | Straße der Elektronik | 3 |  |  | 15089310 | Staßfurt | Salzlandkreis | 51.8675 | 11.5641 |  | Freiflächensolaranlage | 8800 | Süd | 21 - 40 Grad | [17 empty] | 2025-10-01 |  |  | ENERPARC Solar Invest 98 GmbH | ABR931074600738 | Volleinspeisung |  | Stadtwerke Staßfurt GmbH (SNB910474681448) | SNB910474681448 | Geprüft | Mittelspannung | SEL952843837575 | EEG927044907266 | E470706939418S0000000000000018235 | 2015-08-24 | 2244
SEE908027172550 | PVA Gnölbzig 1 | In Betrieb | Solare Strahlungsenergie | 2765.73 | 2593.5 | 2014-10-30 |  | 2019-09-14 | Sachsen-Anhalt | 06420 | Könnern | An der Georgsburg | 900 r |  |  | 15082377 | Südliches Anhalt | Anhalt-Bitterfeld | 51.6687 | 11.7249 |  | Freiflächensolaranlage | 10846 | Süd | 21 - 40 Grad | [17 empty] | 2025-10-01 |  |  | ENERPARC Solar Invest 99 GmbH | ABR939589155316 | Volleinspeisung |  | Mitteldeutsche Netzgesellschaft Strom mbH (SNB916269213931) | SNB916269213931 | Geprüft | Mittelspannung | SEL903878219218 | EEG943026386836 | E41081010000000000000000000232035 | 2014-10-30 | 2765.73
SEE933987777736 | PVA Norden | In Betrieb | Solare Strahlungsenergie | 2322.54 | 2310 | 2015-08-28 |  | 2019-09-14 | Niedersachsen | 26506 | Norden |  |  | Süderneuland | Flur2: 41/1, 41/2, 41/3, 40, 95/43, 100/45, 101/46. | 03452019 | Norden | Aurich | 53.5746 | 7.2323 |  | Freiflächensolaranlage | 9108 | Süd | 21 - 40 Grad | [17 empty] | 2025-10-01 |  |  | ENERPARC Solar Invest 95 GmbH | ABR964677049222 | Volleinspeisung |  | EWE NETZ GmbH (SNB951051725711) | SNB951051725711 | Geprüft | Mittelspannung | SEL971969455111 | EEG993467362715 | E21846010000000000001179660300001 | 2015-08-28 | 2322.54
SEE940528971546 | PVA Salzwedel Fuchsberg 1 | In Betrieb | Solare Strahlungsenergie | 9783.72 | 8800 | 2016-04-11 |  | 2019-09-14 | Sachsen-Anhalt | 29410 | Salzwedel |  |  | Salzwedel | Flu 82: 100/10; 95/32; 90/2; 95/1; 95/2; 95/3; 95/4 | 15081455 | Salzwedel | Altmarkkreis Salzwedel | 52.8354 | 11.2034 |  | Freiflächensolaranlage | 38126 | Süd | 21 - 40 Grad | [17 empty] | 2025-10-01 |  |  | ENERPARC Solar Invest 255 TU 6 GmbH | ABR987336843061 | Volleinspeisung |  | Avacon Netz GmbH (SNB990362338043) | SNB990362338043 | In Prüfung | Umspannebene Hochspannung/Mittelspannung | SEL987037282558 | EEG942819366253 | E4187802EA01000000000083176700001 | 2016-04-11 | 9783.72 | FFA15-3/127,
SEE946180633150 | PVA Pasewalk | In Betrieb | Solare Strahlungsenergie | 4873.8 | 4019.8 | 2014-06-27 |  | 2019-09-14 | Mecklenburg-Vorpommern | 17309 | Pasewalk | Stiftshofer Weg | 3 |  |  | 13075105 | Pasewalk | Vorpommern-Greifswald | 53.5069 | 14.027 |  | Freiflächensolaranlage | 19320 | Süd | 21 - 40 Grad | [17 empty] | 2025-10-01 |  |  | ENERPARC Solar Invest 94 GmbH | ABR945468678654 | Volleinspeisung |  | Stadtwerke Pasewalk GmbH (SNB961833910969) | SNB961833910969 | Geprüft | Mittelspannung | SEL964507685712 | EEG968716466421 | E4071701S000000000000001026000001 | 2014-06-27 | 4873.8
SEE974036205473 | PVA Nemsdorf 1.1 | In Betrieb | Solare Strahlungsenergie | 6786 | 5651.6 | 2014-09-30 |  | 2019-09-14 | Sachsen-Anhalt | 06268 | Nemsdorf-Göhrendorf | Hauptstraße | 900 r |  |  | 15088250 | Nemsdorf-Göhrendorf | Saalekreis | 51.356 | 11.682 |  | Freiflächensolaranlage | 27144 | Süd | 21 - 40 Grad | [17 empty] | 2025-10-01 |  |  | ENERPARC Solar Invest 93 GmbH | ABR924329157842 | Volleinspeisung |  | Mitteldeutsche Netzgesellschaft Strom mbH (SNB916269213931) | SNB916269213931 | Geprüft | Mittelspannung | SEL934073810320 | EEG961327408248 | E41081010000000000000000000227747 | 2014-09-30 | 6786
SEE936246218988 | PVA Hildebrandshagen | In Betrieb | Solare Strahlungsenergie | 9920.4 | 8920 | 2014-08-29 |  | 2019-09-14 | Mecklenburg-Vorpommern | 18519 | Sundhagen | Altenhagen | 3 |  |  | 13073090 | Sundhagen | Vorpommern-Rügen | 54.1805 | 13.1539 |  | Freiflächensolaranlage | 34114 | Süd | 21 - 40 Grad | [17 empty] | 2025-10-01 |  |  | ENERPARC Solar Invest 255 TU 5 GmbH | ABR974714862127 | Volleinspeisung |  | E.DIS Netz GmbH (SNB941690671609) | SNB941690671609 | In Prüfung | Umspannebene Hochspannung/Mittelspannung | SEL918030155747 | EEG919279728853 | E4186001SZP0000000000074250500001 | 2014-08-29 | 9920.4
SEE977831386552 | PVA Nordholz | In Betrieb | Solare Strahlungsenergie | 9824.52 | 8170 | 2014-02-26 |  | 2019-09-14 | Niedersachsen | 27639 | Wurster Nordseeküste | Knill | 3 |  |  | 03352061 | Wurster Nordseeküste | Cuxhaven | 53.7636 | 8.6233 |  | Freiflächensolaranlage | 39216 | Süd | 21 - 40 Grad | [17 empty] | 2025-10-01 |  |  | ENERPARC Solar Invest 90 GmbH | ABR934248099451 | Volleinspeisung |  | EWE NETZ GmbH (SNB951051725711) | SNB951051725711 | Geprüft | Mittelspannung | SEL955925115738 | EEG936434878642 | E21846010000000000001174199000001 | 2014-02-26 | 9824.52
SEE925760375390 | PVA Nemsdorf 1.2 | In Betrieb | Solare Strahlungsenergie | 3168 | 2626.8 | 2014-10-29 |  | 2019-09-14 | Sachsen-Anhalt | 06268 | Nemsdorf-Göhrendorf | Hauptstraße | 900 r |  |  | 15088250 | Nemsdorf-Göhrendorf | Saalekreis | 51.356 | 11.682 |  | Freiflächensolaranlage | 12672 | Süd | 21 - 40 Grad | [17 empty] | 2025-10-01 |  |  | ENERPARC Solar Invest 93 GmbH | ABR924329157842 | Volleinspeisung |  | Mitteldeutsche Netzgesellschaft Strom mbH (SNB916269213931) | SNB916269213931 | Geprüft | Mittelspannung | SEL934073810320 | EEG956530133117 | E41081010000000000000000000220638 | 2014-10-29 | 3168
SEE999053796223 | PVA Langenbogen | In Betrieb | Solare Strahlungsenergie | 2970 | 2480 | 2014-07-29 |  | 2019-09-14 | Sachsen-Anhalt | 06179 | Teutschenthal | Paul-Schmidt-Straße | 900 r |  |  | 15087386 | Seegebiet Mansfelder Land | Mansfeld-Südharz | 51.4856 | 11.7825 |  | Freiflächensolaranlage | 11880 | Süd | 21 - 40 Grad | [17 empty] | 2025-10-01 |  |  | ENERPARC Solar Invest 89 GmbH | ABR945861844625 | Volleinspeisung |  | Mitteldeutsche Netzgesellschaft Strom mbH (SNB916269213931) | SNB916269213931 | Geprüft | Mittelspannung | SEL901219197409 | EEG919838958981 | E41081010000000000000000000193381 | 2014-07-29 | 2970
SEE991006962174 | PVA Rosswein | In Betrieb | Solare Strahlungsenergie | 4563.36 | 3542 | 2014-04-30 |  | 2019-09-14 | Sachsen | 04741 | Roßwein | Naußlitz | 999 y |  |  | 14522510 | Roßwein | Mittelsachsen | 51.1069 | 13.1912 |  | Freiflächensolaranlage | 18408 | Süd | 21 - 40 Grad | [17 empty] | 2025-10-01 |  |  | ENERPARC Solar Invest 87 GmbH | ABR963231696612 | Volleinspeisung |  | Mitteldeutsche Netzgesellschaft Strom mbH (SNB916269213931) | SNB916269213931 | Geprüft | Mittelspannung | SEL911957074818 | EEG960782541163 | E41081010000000000000000000210815 | 2014-04-30 | 4563.36
SEE984679603987 | PVA Hillersleben 1 | In Betrieb | Solare Strahlungsenergie | 9995.76 | 8040 | 2014-03-26 |  | 2019-09-14 | Sachsen-Anhalt | 39343 | Hillersleben | K1162 |  |  |  | 15083557 | Westheide | Börde | 52.2814 | 11.477 |  | Freiflächensolaranlage | 38592 | Süd | 21 - 40 Grad | [17 empty] | 2025-10-01 |  |  | ENERPARC Solar Invest 86 GmbH | ABR915149356225 | Volleinspeisung |  | Avacon Netz GmbH (SNB990362338043) | SNB990362338043 | Geprüft | Umspannebene Hochspannung/Mittelspannung | SEL964398442968 | EEG948490301484 | E4187802EA01120000000069299800001 | 2014-03-26 | 9995.76
SEE910806821221 | Bürgersolarkraftwerk Hofbieber-Traisbach GmbH & Co. KG | In Betrieb | Solare Strahlungsenergie | 1280.64 | 1160 | 2009-12-10 |  | 2019-09-16 | Hessen | 36145 | Hofbieber | Dammersbacher Straße |  |  |  | 06631013 | Hofbieber | Fulda | 50.5961 | 9.7838 |  | Freiflächensolaranlage | 5568 | Süd | 21 - 40 Grad | [17 empty] | 2025-10-01 |  |  | Bürgersolarkraftwerk Hofbieber-Traisbach GmbH & Co. KG | ABR994710884503 | Volleinspeisung |  | OsthessenNetz GmbH (SNB934071779865) | SNB934071779865 | Geprüft | Mittelspannung | SEL922963692606 | EEG914739246267 | E2174701111AA00000000015018700001 | 2009-12-10 | 1280.64
SEE966499954425 | Solarpark Bruchköbel | In Betrieb | Solare Strahlungsenergie | 3068.1 | 2250 | 2016-04-28 |  | 2019-09-16 | Hessen | 63486 | Bruchköbel | Friedberger Landstraße | 2 |  |  | 06435006 | Bruchköbel | Main-Kinzig-Kreis | 50.184 | 8.9134 |  | Freiflächensolaranlage | 9740 | Süd-West | 5 - 20 Grad | [17 empty] | 2025-10-01 |  |  | Versorgungsservice Main-Kinzig GmbH | ABR982700591890 | Volleinspeisung | SGE902991331227 | EAM Netz GmbH (SNB971311555230) | SNB971311555230 | Geprüft | Mittelspannung | SEL934584672196 | EEG928930944037 | E20568011000000000000000651300001 | 2016-04-28 | 3068.1
SEE953512822359 | Anlage 1 | In Betrieb | Solare Strahlungsenergie | 3800 | 2960 | 2013-02-28 |  | 2019-09-17 | Hessen | 68623 | Lampertheim | Wingertsgewann | 8 |  |  | 06431013 | Lampertheim | Bergstraße | 49.6235 | 8.4008 |  | Freiflächensolaranlage | 15833 | Süd | 5 - 20 Grad | [17 empty] | 2025-10-01 |  |  | Kurpfalz Naturstrom | ABR934883738302 | Volleinspeisung |  | EWR Netz GmbH (SNB969068596941) | SNB969068596941 | Geprüft | Mittelspannung | SEL976530102142 | EEG976018048610 | E32954010000000000002602102300001 | 2013-02-28 | 3800
SEE967314712732 | IBC Projekt 2009 GmbH & Co. KG - Standort Neustrelitz | In Betrieb | Solare Strahlungsenergie | 7001.28 | 6570 | 2009-12-17 |  | 2019-09-16 | Mecklenburg-Vorpommern | 17235 | Neustrelitz |  |  | Neustrelitz | Flur 16: Flur 18/5 | 13071110 | Neustrelitz | Mecklenburgische Seenplatte | 53.3778 | 13.0571 |  | Freiflächensolaranlage | 34164 | Süd | 21 - 40 Grad | [17 empty] | 2025-10-01 |  |  | IBC Projekt 2009 GmbH & Co. KG | ABR965987965493 | Volleinspeisung |  | Stadtwerke Neustrelitz GmbH (SNB914630088973) | SNB914630088973 | Geprüft | Mittelspannung | SEL972437057417 | EEG904100944021 | E4132001172350000IBCA10000000S001 | 2009-12-17 | 7001.28
SEE942398907106 | IBC Projekt Gut Leimershof GmbH & Co. KG | In Betrieb | Solare Strahlungsenergie | 7154.84 | 7000 | 2010-12-20 |  | 2019-09-16 | Bayern | 96149 | Breitengüßbach | Leimershof | 821 |  |  | 09471119 | Breitengüßbach | Bamberg | 49.9861 | 10.9647 |  | Freiflächensolaranlage | 31108 | Süd | 21 - 40 Grad | [17 empty] | 2025-10-01 |  |  | IBC Projekt 2010 GmbH & Co. KG | ABR948179278359 | Volleinspeisung |  | Bayernwerk Netz GmbH (SNB940352624434) | SNB940352624434 | Geprüft | Mittelspannung | SEL905007221635 | EEG958876216431 | E21041011000000000000393778300000 | 2010-12-20 | 7154.84
SEE930158407508 | Solarpark Kyritz | In Betrieb | Solare Strahlungsenergie | 3025.44 | 2700 | 2012-09-28 |  | 2019-09-16 | Brandenburg | 16866 | Kyritz |  |  | Kyritz | Flur 21: 143 Flur 21: 216, 220, 128, 129, 139 Flur 27: 648 | 12068264 | Kyritz | Ostprignitz-Ruppin | 52.935 | 12.3976 |  | Freiflächensolaranlage | 12606 |  | 21 - 40 Grad | [17 empty] | 2025-10-01 |  |  | IFE Solarpark Kyritz GmbH & Co. Betriebs-KG | ABR920336923906 | Volleinspeisung | SGE972475767262 | E.DIS Netz GmbH (SNB941690671609) | SNB941690671609 | Geprüft | Mittelspannung | SEL975098788089 | EEG968903826502 | E4186001SZP0000000000044241300002 | 2012-09-28 | 3025.44
SEE902841748113 | Kinderbeuern Solar GmbH & Co. KG | In Betrieb | Solare Strahlungsenergie | 1094.6 | 1000 | 2008-11-10 |  | 2019-12-19 | Rheinland-Pfalz | 54538 | Kinderbeuern |  |  | Gewerbegebiet | Flur 1, Nr 107-113 | 07231005 | Bengel | Bernkastel-Wittlich | 50.0056 | 7.0193 |  | Freiflächensolaranlage | 5473 | Süd | 21 - 40 Grad | [17 empty] | 2025-10-01 |  |  | Kinderbeuern Solar GmbH & CO. KG c/o Dr. Hartmut Weber | ABR908919896229 | Volleinspeisung |  | Westnetz GmbH (SNB921897286493) | SNB921897286493 | Geprüft | Mittelspannung | SEL993500683616 | EEG952747754992 | E31238010000000000000006082144253 | 2008-11-10 | 1094.6
SEE923041901344 | Solarpark Vilsbiburg | In Betrieb | Solare Strahlungsenergie | 3366 | 3130.2 | 2012-11-28 |  | 2019-09-16 | Bayern | 84137 | Vilsbiburg |  |  | Wolferding | Flurstück 342, 357 | 09274184 | Vilsbiburg | Landshut | 48.4379 | 12.3559 |  | Freiflächensolaranlage | 13968 | Süd | 21 - 40 Grad | [17 empty] | 2025-10-01 |  |  | Bürgerenergie Vilsbiburg Süd GmbH & Co. KG | ABR902304395168 | Volleinspeisung |  | Stadtwerke Vilsbiburg (SNB932685335767) | SNB932685335767 | Geprüft | Mittelspannung | SEL942154531231 | EEG988473208591 | E20474010011012734270101010000321 | 2012-11-28 | 3366
SEE929517850437 | Solarpark Vilsbiburg Erw. | In Betrieb | Solare Strahlungsenergie | 1358.28 | 1283.3 | 2013-04-30 |  | 2019-09-16 | Bayern | 84137 | Vilsbiburg |  |  | Wolferding | Flurstück 358 | 09274184 | Vilsbiburg | Landshut | 48.4365 | 12.3611 |  | Freiflächensolaranlage | 5544 | Süd | 21 - 40 Grad | [17 empty] | 2025-10-01 |  |  | Bürgerenergie Vilsbiburg Süd GmbH & Co. KG | ABR902304395168 | Volleinspeisung |  | Stadtwerke Vilsbiburg (SNB932685335767) | SNB932685335767 | Geprüft | Mittelspannung | SEL924165556595 | EEG968100594969 | E20474010011012734270101010000333 | 2013-04-30 | 1358.28
SEE997770155309 | Solarpark Vatersdorf | In Betrieb | Solare Strahlungsenergie | 1980 | 1980 | 2013-09-23 |  | 2019-09-16 | Bayern | 84172 | Buch |  |  | Garnzell | Flurstück 879, 903/2 | 09274121 | Buch a. Erlbach | Landshut | 48.418 | 12.0399 |  | Freiflächensolaranlage | 7920 | Süd | 21 - 40 Grad | [17 empty] | 2025-10-01 |  |  | Leipfinger Bader Energie GmbH & Co. KG | ABR964864288496 | Volleinspeisung |  | Bayernwerk Netz GmbH (SNB940352624434) | SNB940352624434 | Geprüft | Mittelspannung | SEL941152104478 | EEG988007161675 | E2104101S160000000000051754000001 | 2013-09-23 | 1980
SEE909786492101 | PVA SPIII A | In Betrieb | Solare Strahlungsenergie | 2763.6 | 2348 | 2012-09-28 |  | 2019-09-19 | Baden-Württemberg | 88433 | Schemmerhofen | Industriestraße | 9 |  |  | 08426134 | Schemmerhofen | Biberach | 48.1632 | 9.792 |  | Freiflächensolaranlage | 13900 | Süd | 5 - 20 Grad | [17 empty] | 2025-10-01 |  |  | Kieswerke Dünkel | ABR919403983004 | Teileinspeisung (einschließlich Eigenverbrauch) |  | Netze BW GmbH (SNB948311994307) | SNB948311994307 | Geprüft | Mittelspannung | SEL952601512836 | EEG916667586347 | E10843010000000000000066179600001 | 2012-09-28 | 2763.6
SEE970888203711 | PVA SPII | In Betrieb | Solare Strahlungsenergie | 1788.48 | 1782 | 2009-12-28 |  | 2019-09-16 | Baden-Württemberg | 88433 | Schemmerhofen | Eichelsteig | 2025-01-04 |  |  | 08426134 | Schemmerhofen | Biberach | 48.1606 | 9.7908 |  | Freiflächensolaranlage | 7776 | Süd | 5 - 20 Grad | [17 empty] | 2025-10-01 |  |  | GEW-Solar GmbH & Co. KG | ABR996822163606 | Volleinspeisung |  | Netze BW GmbH (SNB948311994307) | SNB948311994307 | Geprüft | Mittelspannung | SEL951096504371 | EEG952366096282 | E10843010000000000000042970100001 | 2009-12-28 | 1788.48
SEE926801807399 | IBC Solarfonds 2009 GmbH & Co. KG - Standort: Neustrelitz | In Betrieb | Solare Strahlungsenergie | 1092.96 | 990 | 2009-12-17 |  | 2019-09-16 | Mecklenburg-Vorpommern | 17235 | Neustrelitz |  |  | Neustrelitz | Flur17/16 | 13071110 | Neustrelitz | Mecklenburgische Seenplatte | 53.3782 | 13.0597 |  | Freiflächensolaranlage | 4752 | Süd | 21 - 40 Grad | [17 empty] | 2025-10-01 |  |  | IBC Projekt 2010 GmbH & Co. KG | ABR948179278359 | Volleinspeisung |  | Stadtwerke Neustrelitz GmbH (SNB914630088973) | SNB914630088973 | Geprüft | Mittelspannung | SEL998607759998 | EEG962931997401 | E4132001172350000IBCA20000000S001 | 2009-12-17 | 1092.96
SEE985395717408 | Lauta | In Betrieb | Solare Strahlungsenergie | 2934 | 2803.2 | 2012-03-18 |  | 2019-09-17 | Sachsen | 02991 | Lauta | Karl-Marx-Straße | 22 y |  |  | 14625310 | Lauta | Bautzen | 51.4523 | 14.1056 |  | Freiflächensolaranlage | 13040 | Süd | 21 - 40 Grad | [17 empty] | 2025-10-01 |  |  | Topoint Solarpark 12 UG (haftungsbeschränkt) & Co. KG | ABR988775077000 | Volleinspeisung |  | Mitteldeutsche Netzgesellschaft Strom mbH (SNB916269213931) | SNB916269213931 | Geprüft | Mittelspannung | SEL976752810498 | EEG917431693568 | E41081010000000000000000000172481 | 2012-03-18 | 2934
SEE900272818221 | PVA SPI | In Betrieb | Solare Strahlungsenergie | 1290 | 1120 | 2008-12-20 |  | 2020-09-30 | Baden-Württemberg | 88433 | Schemmerhofen | Ferdinand-Dünkel-Straße | 1 |  |  | 08426128 | Warthausen | Biberach | 48.1599 | 9.7891 |  | Freiflächensolaranlage | 6450 | Süd | 21 - 40 Grad | [17 empty] | 2025-10-01 |  |  | GEW-Solar GmbH & Co. KG | ABR996822163606 | Volleinspeisung |  | Netze BW GmbH (SNB948311994307) | SNB948311994307 | Geprüft | Mittelspannung | SEL989671617970 | EEG938895992813 | E10843010000000000000035327000001 | 2008-12-20 | 1290
SEE960099247444 | KOE2 | In Betrieb | Solare Strahlungsenergie | 1086 | 990 | 2010-12-31 |  | 2019-09-17 | Sachsen | 01936 | Königsbrück | Hoyerswerdaer Straße |  |  |  | 14625270 | Königsbrück | Bautzen | 51.2751 | 13.8985 |  | Freiflächensolaranlage | 4940 | Süd | 21 - 40 Grad | [17 empty] | 2025-10-01 |  |  | Solarpark Königsbrück GmbH & Co. KG | ABR955566935870 | Volleinspeisung |  | SachsenNetze HS.HD GmbH (SNB968914838013) | SNB968914838013 | In Prüfung | Mittelspannung | SEL936469380295 | EEG995083040824 | E41874010000000000314101123900001 | 2010-12-31 | 1086
SEE985185671286 | Bürgersolarpark Stadelhofen GmbH & Co. KG | In Betrieb | Solare Strahlungsenergie | 5467.6 | 5465 | 2011-12-20 |  | 2019-09-17 | Bayern | 96260 | Weismain | Buckendorf | 99 |  |  | 09478176 | Weismain | Lichtenfels | 49.999 | 11.1961 |  | Freiflächensolaranlage | 24160 | Süd | 21 - 40 Grad | [17 empty] | 2025-10-01 |  |  | Jura Solarpark GmbH & Co. KG | ABR960262797783 | Volleinspeisung |  | Bayernwerk Netz GmbH (SNB940352624434) | SNB940352624434 | Geprüft | Hochspannung | SEL900662901113 | EEG989874380510 | E2325401HRA0000000BUCKE0000100006 | 2011-12-20 | 5467.6
SEE984083944072 | LHI Solar Deutschland II GmbH & Co. KG (PVA Kinderbeuern) | In Betrieb | Solare Strahlungsenergie | 1356 | 1260 | 2010-04-28 |  | 2019-09-17 | Rheinland-Pfalz | 54538 | Kinheim |  |  | Kinheim | Flur10: 2/71 | 07231068 | Kinheim | Bernkastel-Wittlich | 50 | 7.01 |  | Freiflächensolaranlage | 18080 | Süd | 21 - 40 Grad | [17 empty] | 2025-10-01 |  |  | LHI Solar Deutschland II GmbH & Co. KG | ABR995623204228 | Volleinspeisung |  | Westnetz GmbH (SNB921897286493) | SNB921897286493 | Geprüft | Mittelspannung | SEL998341323295 | EEG938075465687 | E31238010000000000000011274873590 | 2010-04-28 | 1356
SEE927558044396 | LHI Solar Deutschland VI GmbH & Co. KG (PVA Welzow) | In Betrieb | Solare Strahlungsenergie | 5656 | 5600 | 2011-12-06 |  | 2019-09-17 | Brandenburg | 03103 | Neu-Seeland |  |  | Bahnsdorf | Flur2, Flurstück 181 | 12066226 | Neu-Seeland | Oberspreewald-Lausitz | 51.59 | 14.14 |  | Freiflächensolaranlage | 70700 | Süd | 21 - 40 Grad | [17 empty] | 2025-10-01 |  |  | LHI Solar Deutschland VI GmbH & Co. KG | ABR983093904298 | Volleinspeisung |  | Mitteldeutsche Netzgesellschaft Strom mbH (SNB916269213931) | SNB916269213931 | Geprüft | Hochspannung | SEL925944056237 | EEG940921573446 | E41081010000000000000000000179771 | 2011-12-06 | 5656
SEE993223980337 | Bürgersolarpark Buckendorf GmbH & Co. KG | In Betrieb | Solare Strahlungsenergie | 2103.12 | 1905 | 2011-12-19 |  | 2019-09-17 | Bayern | 96260 | Weismain | Buckendorf | 99 |  |  | 09478176 | Weismain | Lichtenfels | 50.0094 | 11.2347 |  | Freiflächensolaranlage | 9144 | Süd | 21 - 40 Grad | [17 empty] | 2025-10-01 |  |  | Jura Solarpark GmbH & Co. KG | ABR960262797783 | Volleinspeisung |  | Bayernwerk Netz GmbH (SNB940352624434) | SNB940352624434 | Geprüft | Hochspannung | SEL900662901113 | EEG943093080798 | E2325401HRA0000000BUCKE0000100003 | 2011-12-19 | 2103.12
SEE927168384233 | PV-Flensburg | In Betrieb | Solare Strahlungsenergie | 1035 | 830 | 2013-08-31 |  | 2019-09-17 | Schleswig-Holstein | 24941 | Flensburg | Husumer Straße | 196 |  |  | 01001000 | Flensburg | Flensburg | 54.7655 | 9.4172 |  | Freiflächensolaranlage | 4140 | Süd | 21 - 40 Grad | [17 empty] | 2025-10-01 |  |  | natürliche Person (ABR981604760593) | ABR981604760593 | Volleinspeisung |  | Stadtwerke Flensburg GmbH (SNB922220582657) | SNB922220582657 | Geprüft | Mittelspannung | SEL904185584068 | EEG903432271348 | E2000900FL100341960E004RB00100001 | 2013-08-31 | 1035
SEE990596853824 | Anlage 2 | In Betrieb | Solare Strahlungsenergie | 1182.4 | 800 | 2013-03-28 |  | 2019-09-17 | Hessen | 68623 | Lampertheim | Wingertsgewann | 8 |  |  | 06431013 | Lampertheim | Bergstraße | 49.6237 | 8.4008 |  | Freiflächensolaranlage | 4927 | Süd | 5 - 20 Grad | [17 empty] | 2025-10-01 |  |  | Kurpfalz Naturstrom | ABR934883738302 | Volleinspeisung |  | EWR Netz GmbH (SNB969068596941) | SNB969068596941 | Geprüft | Mittelspannung | SEL976530102142 | EEG937559350181 | E3295401Z190000000002602102300001 | 2013-03-28 | 1182.4
SEE902538148363 | Anlage 1 | In Betrieb | Solare Strahlungsenergie | 4830 | 3800 | 2013-10-31 |  | 2019-09-17 | Hessen | 68642 | Bürstadt | Boxheimerhof Flur 40 Flurstück 61-62 Im Röschen | 61-62 |  |  | 06431005 | Bürstadt | Bergstraße | 49.6295 | 8.4749 |  | Freiflächensolaranlage | 19320 | Ost | 5 - 20 Grad | [17 empty] | 2025-10-01 |  |  | Kurpfalz Naturstrom | ABR934883738302 | Volleinspeisung |  | EWR Netz GmbH (SNB969068596941) | SNB969068596941 | Geprüft | Mittelspannung | SEL999006160477 | EEG919471527698 | E32954010000000000002601213200001 | 2013-10-31 | 4830
SEE924482046533 | LHI Solar Deutschland VI GmbH & Co. KG (PVA Welzow) | In Betrieb | Solare Strahlungsenergie | 10160.5 | 9800 | 2011-12-06 |  | 2019-09-17 | Brandenburg | 03103 | Neu-Seeland | Solarpark | 901 |  |  | 12066226 | Neu-Seeland | Oberspreewald-Lausitz | 51.59 | 14.14 |  | Freiflächensolaranlage | 121753 | Süd | 21 - 40 Grad | [17 empty] | 2025-10-01 |  |  | LHI Solar Deutschland VI GmbH & Co. KG | ABR983093904298 | Volleinspeisung |  | Mitteldeutsche Netzgesellschaft Strom mbH (SNB916269213931) | SNB916269213931 | Geprüft | Hochspannung | SEL925944056237 | EEG963034920587 | E41081010000000000000000000159151 | 2011-12-06 | 10160.5
SEE934259583796 | Zweiter Solarpark Buckendorf GmbH & Co. KG | In Betrieb | Solare Strahlungsenergie | 3008 | 2720 | 2012-06-21 |  | 2019-09-17 | Bayern | 96260 | Weismain | Buckendorf | 99 |  |  | 09478176 | Weismain | Lichtenfels | 50.011 | 11.2373 |  | Freiflächensolaranlage | 12800 | Süd | 21 - 40 Grad | [17 empty] | 2025-10-01 |  |  | Jura Solarpark GmbH & Co. KG | ABR960262797783 | Volleinspeisung |  | Bayernwerk Netz GmbH (SNB940352624434) | SNB940352624434 | Geprüft | Hochspannung | SEL900662901113 | EEG991438733267 | E2325401HRA0000000BUCKE0000100008 | 2012-06-21 | 3008
SEE929294363090 | LHI Solar Deutschland VI GmbH & Co. KG (PVA Welzow) | In Betrieb | Solare Strahlungsenergie | 2800 | 2800 | 2011-12-06 |  | 2019-09-17 | Brandenburg | 03119 | Welzow |  |  | Welzow | Flur3, Flurstück 1/3 | 12071408 | Welzow | Spree-Neiße | 51.78 | 14.15 |  | Freiflächensolaranlage | 35000 | Süd | 21 - 40 Grad | [17 empty] | 2025-10-01 |  |  | LHI Solar Deutschland VI GmbH & Co. KG | ABR983093904298 | Volleinspeisung |  | Mitteldeutsche Netzgesellschaft Strom mbH (SNB916269213931) | SNB916269213931 | In Prüfung | Hochspannung | SEL925944056237 | EEG973149159734 | E41081010000000000000000000179772 | 2011-12-06 | 2800
SEE955423053457 | Zweites Solarkraftwerk Feulersdorf GmbH & Co. KG | In Betrieb | Solare Strahlungsenergie | 4140.2 | 3750 | 2011-12-20 |  | 2019-09-17 | Bayern | 96260 | Weismain | Buckendorf | 99 |  |  | 09478176 | Weismain | Lichtenfels | 50.0052 | 11.2631 |  | Freiflächensolaranlage | 17640 | Süd | 21 - 40 Grad | [17 empty] | 2025-10-01 |  |  | Jura Solarpark GmbH & Co. KG | ABR960262797783 | Volleinspeisung |  | Bayernwerk Netz GmbH (SNB940352624434) | SNB940352624434 | Geprüft | Hochspannung | SEL900662901113 | EEG986246350928 | E2325401HRA0000000BUCKE0000100004 | 2011-12-20 | 4140.2
SEE976267216150 | Solarkraftwerk Schirradorf GmbH & Co. KG | In Betrieb | Solare Strahlungsenergie | 4019.5 | 3825 | 2011-12-19 |  | 2019-09-17 | Bayern | 96260 | Weismain | Buckendorf | 99 |  |  | 09478176 | Weismain | Lichtenfels | 50.0065 | 11.2859 |  | Freiflächensolaranlage | 17990 | Süd | 21 - 40 Grad | [17 empty] | 2025-10-01 |  |  | Jura Solarpark GmbH & Co. KG | ABR960262797783 | Volleinspeisung |  | Bayernwerk Netz GmbH (SNB940352624434) | SNB940352624434 | Geprüft | Hochspannung | SEL900662901113 | EEG965088608947 | E2325401HRA0000000BUCKE0000100001 | 2011-12-19 | 4019.5
SEE917718313417 | Subzin | In Betrieb | Solare Strahlungsenergie | 4112.64 | 3520 | 2014-05-31 |  | 2019-09-17 | Mecklenburg-Vorpommern | 18299 | Laage |  |  | Laage | Flur 2, Flurstück Nr.: 134/2, 134/5, 135/1, 136, 137/1, 137/2, 144 | 13072061 | Kuhs | Rostock | 53.896 | 12.3545 |  | Freiflächensolaranlage | 16128 | Süd | 21 - 40 Grad | [17 empty] | 2025-10-01 |  |  | HDAW Solar UG (haftungsbeschränkt) & Co. KG | ABR956079309363 | Volleinspeisung |  | WEMAG Netz GmbH (SNB928759560869) | SNB928759560869 | Geprüft | Mittelspannung | SEL940470024048 | EEG943733814554 | E43007010000000000000221700200001 | 2014-05-31 | 4112.64
SEE967226387578 | Rastow | In Betrieb | Solare Strahlungsenergie | 5998.92 | 5829 | 2016-01-04 |  | 2019-09-17 | Mecklenburg-Vorpommern | 19077 | Rastow |  |  | Pulverhof und Rastow | Gemarkung Pulverhof, Flur 2, Flurstück 2; Gemarkung Rastow, Flur 6, Flurstück 21/2 | 13076118 | Rastow | Ludwigslust-Parchim | 53.461 | 11.4302 |  | Freiflächensolaranlage | 23568 | Süd | 21 - 40 Grad | [17 empty] | 2025-10-01 |  |  | Solar PV 10 GmbH & Co. KG | ABR986861021999 | Volleinspeisung |  | WEMAG Netz GmbH (SNB928759560869) | SNB928759560869 | Geprüft | Mittelspannung | SEL958969789675 | EEG967552989385 | E43007010000000000000221968500001 | 2016-01-04 | 5998.92 | FFA12-2/090,
SEE934714655969 | Solarpark Oberhinkofen | In Betrieb | Solare Strahlungsenergie | 1451 | 1451 | 2010-12-22 |  | 2019-09-18 | Bayern | 93083 | Obertraubling | Hauptstraße FlNr. 107 | 107 |  |  | 09375179 | Obertraubling | Regensburg | 48.9516 | 12.1296 |  | Freiflächensolaranlage | 6384 | Süd | 5 - 20 Grad | [17 empty] | 2025-10-01 |  |  | Eco Invest Solarpark Oberhinkofen GmbH & Co. KG | ABR934457225450 | Volleinspeisung |  | Regensburg Netz GmbH (SNB941929592729) | SNB941929592729 | Geprüft | Mittelspannung, Niederspannung (= Hausanschluss/Haushaltsstrom) | SEL969024237598 | EEG959917413017 | E23013010080278004000000000000001 | 2010-12-22 | 1451
SEE984736347588 | Bürgersolarpark Schandelah GmbH & Co. KG | In Betrieb | Solare Strahlungsenergie | 8640.48 | 7700 | 2012-09-26 |  | 2019-09-18 | Niedersachsen | 38162 | Cremlingen |  |  | Schandelah | Flur1: 202 | 03158006 | Cremlingen | Wolfenbüttel | 52.263 | 10.6902 |  | Freiflächensolaranlage | 36768 | Süd | 21 - 40 Grad | [17 empty] | 2025-10-01 |  |  | Bürgersolarpark Schandelah GmbH & Co. KG | ABR978894662034 | Volleinspeisung |  | Avacon Netz GmbH (SNB990362338043) | SNB990362338043 | Geprüft | Umspannebene Hochspannung/Mittelspannung | SEL946079183933 | EEG940354444207 |  | 2012-09-26 | 8640.48
SEE937370662654 | Solarpark Pöfersdorf GmbH & Co. KG - BA 2 | In Betrieb | Solare Strahlungsenergie | 1832.64 | 1660 | 2010-12-16 |  | 2019-09-18 | Bayern | 92331 | Lupburg |  |  | Lupburg | Flur1803, 1804, 1805 | 09373143 | Lupburg | Neumarkt i.d. OPf. | 49.1793 | 11.7804 |  | Freiflächensolaranlage | 7968 | Süd | 21 - 40 Grad | [17 empty] | 2025-10-01 |  |  | IBC Projekt 2010 GmbH & Co. KG | ABR948179278359 | Volleinspeisung |  | Bayernwerk Netz GmbH (SNB940352624434) | SNB940352624434 | Geprüft | Mittelspannung | SEL988489370411 | EEG911484783610 | E21041011000000000000393772200000 | 2010-12-16 | 1832.64
SEE973515012960 | ASO-878992-12 | In Betrieb | Solare Strahlungsenergie | 2889 | 2060 | 2012-10-30 |  | 2019-09-18 | Rheinland-Pfalz | 56290 | Gödenroth | An der Trift |  |  |  | 07140042 | Gödenroth | Rhein-Hunsrück-Kreis | 50.0855 | 7.4946 |  | Freiflächensolaranlage | 11792 | Süd | 21 - 40 Grad | [17 empty] | 2025-10-01 |  |  | Solarpark Gödenroth GmbH & Co. KG | ABR929892637838 | Volleinspeisung |  | Westnetz GmbH (SNB921897286493) | SNB921897286493 | Geprüft | Mittelspannung | SEL908532366352 | EEG944287871826 | E31238010000000000000022179767651 | 2012-10-30 | 2889
SEE972097669067 | ASO-631618-11 | In Betrieb | Solare Strahlungsenergie | 1426.92 | 1260 | 2011-12-15 |  | 2019-09-18 | Brandenburg | 15517 | Fürstenwalde | James-Watt-Str. | 40 |  |  | 12067024 | Bad Saarow | Oder-Spree | 52.3596 | 14.0878 |  | Freiflächensolaranlage | 6072 | Süd | 21 - 40 Grad | [17 empty] | 2025-10-01 |  |  | Solarpark Fürstenwalde GmbH & Co. KG | ABR927888288422 | Volleinspeisung |  | E.DIS Netz GmbH (SNB941690671609) | SNB941690671609 | In Prüfung | Mittelspannung | SEL998601030239 | EEG951003895301 | E4186001S120000000000024672600001 | 2011-12-15 | 1426.92
SEE901298608650 | Solarpark Fesselsdorf GmbH & Co. KG | In Betrieb | Solare Strahlungsenergie | 8362.8 | 7728 | 2011-12-19 |  | 2019-09-18 | Bayern | 96260 | Weismain | Buckendorf | 99 |  |  | 09478176 | Weismain | Lichtenfels | 50.0123 | 11.2436 |  | Freiflächensolaranlage | 36360 | Süd-Ost | 21 - 40 Grad | [17 empty] | 2025-10-01 |  |  | IBC Projekt 2011 GmbH & Co. KG | ABR934210259081 | Volleinspeisung |  | Bayernwerk Netz GmbH (SNB940352624434) | SNB940352624434 | Geprüft | Hochspannung | SEL900662901113 | EEG994042261126 | E2325401HRA0000000BUCKE0000100002 | 2011-12-19 | 8362.8
SEE993796134168 | Solarkraftwerk Feulersdorf GmbH & Co. KG | In Betrieb | Solare Strahlungsenergie | 4145.4 | 3700 | 2011-12-20 |  | 2019-09-18 | Bayern | 96260 | Weismain | Buckendorf | 99 |  |  | 09478176 | Weismain | Lichtenfels | 50.0052 | 11.2575 |  | Freiflächensolaranlage | 17640 | Süd | 21 - 40 Grad | [17 empty] | 2025-10-01 |  |  | IBC Projekt 2011 GmbH & Co. KG | ABR934210259081 | Volleinspeisung |  | Bayernwerk Netz GmbH (SNB940352624434) | SNB940352624434 | Geprüft | Hochspannung | SEL900662901113 | EEG906486056435 | E2325401HRA0000000BUCKE0000100005 | 2011-12-20 | 4145.4
SEE900038973492 | Energiepark Neusaß | In Betrieb | Solare Strahlungsenergie | 3200 | 2925 | 2009-12-15 |  | 2019-09-19 | Baden-Württemberg | 74731 | Walldürn | Mühlweg |  |  |  | 08225109 | Walldürn | Neckar-Odenwald-Kreis | 49.6116 | 9.3501 |  | Freiflächensolaranlage | 14040 | Süd | 21 - 40 Grad | [17 empty] | 2025-10-01 |  |  | Energiepark Neusaß GmbH & Co. KG | ABR971295573299 | Volleinspeisung |  | Stadtwerke Walldürn GmbH (SNB969708579983) | SNB969708579983 | Geprüft | Mittelspannung | SEL953253611656 | EEG945045052990 | E11723016667473100000000612200001 | 2009-12-15 | 3200
SEE949421272279 | PVA SPIV 1 | In Betrieb | Solare Strahlungsenergie | 1793.7 | 1632 | 2012-12-19 |  | 2019-09-19 | Baden-Württemberg | 88471 | Laupheim | Wendelinsgrube | 1 |  |  | 08426070 | Laupheim | Biberach | 48.2302 | 9.8633 |  | Freiflächensolaranlage | 9184 | Süd | 5 - 20 Grad | [17 empty] | 2025-10-01 |  |  | SPIV Laupheim Betriebs GmbH & Co. KG | ABR972804700076 | Teileinspeisung (einschließlich Eigenverbrauch) |  | Netze BW GmbH (SNB948311994307) | SNB948311994307 | Geprüft | Mittelspannung | SEL937925136463 | EEG912682711290 | E10843010000000000000066993700001 | 2012-12-19 | 1793.7
SEE916748906903 | Solarpark Sukow GmbH & Co. KG | In Betrieb | Solare Strahlungsenergie | 10283.52 | 9300 | 2011-11-30 |  | 2019-09-19 | Mecklenburg-Vorpommern | 19079 | Sukow |  |  | Sukow | Flur85, Flur86, Flur146-153, Flur160-165, Flur175-180, Flur284, Flur305-309, Flur325-330, z.T.Flur84+87 | 13076133 | Sukow | Ludwigslust-Parchim | 53.556 | 11.5683 |  | Freiflächensolaranlage | 44544 | Süd | 21 - 40 Grad | [17 empty] | 2025-10-01 |  |  | IBC Projekt 2011 GmbH & Co. KG | ABR934210259081 | Volleinspeisung |  | Netzgesellschaft Schwerin mbH (NGS) (SNB913130054136) | SNB913130054136 | Geprüft | Mittelspannung | SEL907289722619 | EEG998936910374 | E4181301S000300050082000000900001 | 2011-11-30 | 10283.52
SEE902471856356 | IBC Solarfonds 2007 GmbH & Co. KG - Standort Hafenpreppach | In Betrieb | Solare Strahlungsenergie | 1001.88 | 874 | 2007-09-18 |  | 2019-09-19 | Bayern | 96126 | Maroldsweisach |  |  | Hafenpreppach | Flur327, Flur384 | 09674171 | Maroldsweisach | Haßberge | 50.1969 | 10.7583 |  | Freiflächensolaranlage | 16154 | Süd | 21 - 40 Grad | [17 empty] | 2025-10-01 |  |  | IBC Solarfonds 2007 GmbH & Co. KG | ABR963175881211 | Volleinspeisung |  | Bayernwerk Netz GmbH (SNB940352624434) | SNB940352624434 | Geprüft | Mittelspannung | SEL920949309999 | EEG946217622416 | E21875011000000000000371533600000 | 2007-09-18 | 1001.88
SEE953457407505 | Bürger-Solarpark Bohmstedt | In Betrieb | Solare Strahlungsenergie | 2128 | 2000 | 2010-06-30 |  | 2019-09-19 | Schleswig-Holstein | 25853 | Bohmstedt | Böwerweg | 2 |  |  | 01054012 | Bohmstedt | Nordfriesland | 54.5826 | 9.0479 |  | Freiflächensolaranlage | 8624 | Süd | 21 - 40 Grad | [17 empty] | 2025-10-01 |  |  | Bürger-Solarpark Bohmstedt GmbH & Co. KG | ABR954388599116 | Volleinspeisung |  | Schleswig-Holstein Netz GmbH (SNB990857029876) | SNB990857029876 | Geprüft | Mittelspannung | SEL939374672820 | EEG942401478142 | E20793013000000000000021353980001 | 2010-06-30 | 2128
SEE914632235795 | IBC Solarfonds 2008 GmbH & Co. KG | In Betrieb | Solare Strahlungsenergie | 1403.55 | 1248 | 2008-12-02 |  | 2019-09-20 | Bayern | 93170 | Bernhardswald | Kammerhof | 1 |  |  | 09375119 | Bernhardswald | Regensburg | 49.0759 | 12.2695 |  | Freiflächensolaranlage | 18648 | Süd | 21 - 40 Grad | [17 empty] | 2025-10-01 |  |  | IBC Solarfonds 2008 GmbH & Co. KG | ABR969390499262 | Volleinspeisung |  | Bayernwerk Netz GmbH (SNB940352624434) | SNB940352624434 | Geprüft | Umspannebene Mittelspannung/Niederspannung | SEL904345733282 | EEG920244900945 | E21875011000000000000376809200000 | 2008-12-02 | 1403.55
SEE953972679357 | Bürgersolarpark Lübtheen GmbH & Co. KG | In Betrieb | Solare Strahlungsenergie | 1832.6 | 1700 | 2013-04-25 |  | 2019-09-20 | Mecklenburg-Vorpommern | 19249 | Lübtheen |  |  | Lübtheen | Flur5, z.T.: Flur2 + Flur7 + Flur8/2 | 13076088 | Lübtheen | Ludwigslust-Parchim | 53.3024 | 11.1028 |  | Freiflächensolaranlage | 7480 | Süd | 21 - 40 Grad | [17 empty] | 2025-10-01 |  |  | Bürgersolarpark Lübtheen GmbH & Co. KG | ABR932878566060 | Volleinspeisung |  | WEMAG Netz GmbH (SNB928759560869) | SNB928759560869 | Geprüft | Mittelspannung | SEL961866451484 | EEG974609194111 |  | 2013-04-25 | 1832.6
SEE958617014586 | Zweites Solarkraftwerk Schirradorf GmbH & Co. KG | In Betrieb | Solare Strahlungsenergie | 6266.08 | 5720 | 2014-01-24 |  | 2019-09-20 | Bayern | 96260 | Weismain | Buckendorf | 99 |  |  | 09478176 | Weismain | Lichtenfels | 50.005 | 11.287 |  | Freiflächensolaranlage | 24592 | Süd | 21 - 40 Grad | [17 empty] | 2025-10-01 |  |  | Zweites Solarkraftwerk Schirradorf GmbH & Co. KG | ABR983554764270 | Volleinspeisung |  | Bayernwerk Netz GmbH (SNB940352624434) | SNB940352624434 | Geprüft | Hochspannung | SEL900662901113 | EEG985356417187 | E2325401HRA0000000BUCKE0000100010 | 2014-01-24 | 6266.08
SEE954235213202 | Seefeld | In Betrieb | Solare Strahlungsenergie | 1418 | 1418 | 2007-12-21 |  | 2019-09-20 | Bayern | 82229 | Seefeld | Gut Tiefenbrunn | 500 ff |  |  | 09188132 | Seefeld | Starnberg | 48.0416 | 11.2744 |  | Freiflächensolaranlage | 7090 | Süd | 21 - 40 Grad | [17 empty] | 2025-10-01 |  |  | FINWE Grundstücksvermietungsgesellschaft mbh & Co. Solarpark Seefeld KG | ABR928377164005 | Volleinspeisung |  | Bayernwerk Netz GmbH (SNB940352624434) | SNB940352624434 | Geprüft | Mittelspannung | SEL960210056184 | EEG933967339855 | E21875011000000000000372363200000 | 2007-12-21 | 1418
SEE953291078916 | Solarpark Seehof GmbH & Co. KG | In Betrieb | Solare Strahlungsenergie | 1336.72 | 1240 | 2013-04-25 |  | 2019-09-24 | Bayern | 96215 | Lichtenfels | Seehof | 1 |  |  | 09478139 | Lichtenfels | Lichtenfels | 50.1883 | 11.0759 |  | Freiflächensolaranlage | 5456 | Süd | 21 - 40 Grad | [17 empty] | 2025-10-01 |  |  | Solarpark Seehof GmbH & Co. KG | ABR955100355454 | Volleinspeisung |  | Bayernwerk Netz GmbH (SNB940352624434) | SNB940352624434 | Geprüft | Mittelspannung | SEL938444884743 | EEG916181117041 | E2104101S160000000000048232400001 | 2013-04-25 | 1336.72
SEE996776421609 | Wipperdorf | In Betrieb | Solare Strahlungsenergie | 1406.4 | 1406.4 | 2013-05-29 |  | 2019-09-24 | Thüringen | 99752 | Bleicherode |  |  | Oberdorf | Flur 3, Flurstück 59/1; 59/4; 64/8;64/22 | 16062066 | Bleicherode | Nordhausen | 51.4548 | 10.6186 |  | Freiflächensolaranlage | 4410 | Süd | 21 - 40 Grad | [17 empty] | 2025-10-01 |  |  | Klaus Mayr PV | ABR971118149991 | Volleinspeisung | SGE999033018529 | TEN Thüringer Energienetze GmbH & Co. KG (SNB970821959712) | SNB970821959712 | In Prüfung | Mittelspannung | SEL996527302065 | EEG923585718132 | E4183201RS50427130000088543000002 | 2013-05-29 | 1406.4
SEE910672708855 | Elsterwerda | In Betrieb | Solare Strahlungsenergie | 1810.44 | 1628.4 | 2013-01-25 |  | 2019-09-24 | Brandenburg | 04910 | Elsterwerda | Krauschützer Mittelweg | 0 |  |  | 12062124 | Elsterwerda | Elbe-Elster | 51.4498 | 13.5367 |  | Freiflächensolaranlage | 7788 | Süd | 21 - 40 Grad | [17 empty] | 2025-10-01 |  |  | Klaus Mayr PV | ABR971118149991 | Volleinspeisung | SGE903338785307 | Mitteldeutsche Netzgesellschaft Strom mbH (SNB916269213931) | SNB916269213931 | Geprüft | Mittelspannung | SEL902077058000 | EEG976058918409 | E41081010000000000000000000176510 | 2013-01-25 | 1810.44
SEE950413290454 | Völmeder Sprink | In Betrieb | Solare Strahlungsenergie | 1034.88 | 960 | 2013-05-31 |  | 2019-09-25 | Nordrhein-Westfalen | 59590 | Geseke |  |  | Geseke | 14 447 | 05974016 | Erwitte | Soest | 51.6438 | 8.5287 |  | Freiflächensolaranlage | 4224 | Süd | 21 - 40 Grad | [17 empty] | 2025-10-01 |  |  | Solarpark Völmeder Spring GmbH & Co. KG | ABR975613635515 | Volleinspeisung |  | Westnetz GmbH (SNB921897286493) | SNB921897286493 | Geprüft | Mittelspannung | SEL981589600464 | EEG938691064738 | E30544010000000000000029868055659 | 2013-05-31 | 1034.88
SEE960382231525 | PVA Burow-Weltzin | In Betrieb | Solare Strahlungsenergie | 1239.7 | 1239.7 | 2013-02-28 |  | 2019-09-25 | Mecklenburg-Vorpommern | 17089 | Burow |  |  | Weltzin | Flur 6 / Flurstück 100 | 13071022 | Burow | Mecklenburgische Seenplatte | 53.741 | 13.3011 |  | Freiflächensolaranlage | 5720 | Süd | 21 - 40 Grad | [17 empty] | 2025-10-01 |  |  | Gemeinde Burow | ABR958723295473 | Volleinspeisung |  | E.DIS Netz GmbH (SNB941690671609) | SNB941690671609 | Geprüft | Mittelspannung | SEL960761422018 | EEG979600544125 | E4186001SZP0000000000052726600001 | 2013-02-28 | 1239.7
SEE969325704300 | PV Herzberg | In Betrieb | Solare Strahlungsenergie | 1460.945 | 1080 | 2016-12-05 |  | 2019-11-04 | Brandenburg | 04916 | Herzberg | Berliner Straße | 80 |  |  | 12062224 | Herzberg (Elster) | Elbe-Elster | 51.7064 | 13.2423 |  | Freiflächensolaranlage | 6098 | Ost-West | 5 - 20 Grad | [17 empty] | 2025-10-01 |  |  | Widmann Holding GmbH | ABR993255659317 | Volleinspeisung |  | Mitteldeutsche Netzgesellschaft Strom mbH (SNB916269213931) | SNB916269213931 | Geprüft | Mittelspannung | SEL997821890067 | EEG952326226186 | E41081010000000000000000000247236 | 2016-12-05 | 1460.945
SEE985894426924 | Solar Freifläche | In Betrieb | Solare Strahlungsenergie | 2310 | 2100 | 2010-06-24 |  | 2019-09-30 | Rheinland-Pfalz | 56283 | Gondershausen | Rhein-Mosel-Straße | 902 Z |  |  | 07140043 | Gondershausen | Rhein-Hunsrück-Kreis | 50.1525 | 7.5146 |  | Freiflächensolaranlage | 10043 | Süd | 21 - 40 Grad | [17 empty] | 2025-10-01 |  |  | Solarpark Gondershausen GmbH & Co.KG | ABR991037187850 | Volleinspeisung |  | Westnetz GmbH (SNB921897286493) | SNB921897286493 | Geprüft | Mittelspannung | SEL968377806352 | EEG982337050623 | E31238010000000000000011970785694 | 2010-06-24 | 2310
SEE903407652820 | Sonnenhof Gut Leimershof GmbH & Co. KG | In Betrieb | Solare Strahlungsenergie | 3044.14 | 3000 | 2010-12-20 |  | 2019-09-26 | Bayern | 96149 | Breitengüßbach |  |  | Breitengüßbach | Flur: 821/5 | 09471119 | Breitengüßbach | Bamberg | 49.98 | 10.965 |  | Freiflächensolaranlage | 13332 | Süd | 21 - 40 Grad | [17 empty] | 2025-10-01 |  |  | Sonnenhof Gut Leimershof GmbH & Co. KG | ABR953564995490 | Volleinspeisung |  | Bayernwerk Netz GmbH (SNB940352624434) | SNB940352624434 | Geprüft | Mittelspannung | SEL914512648936 | EEG982036170707 | E21041011000000000000393789300000 | 2010-12-20 | 3044.14
SEE918335562578 | Weiden-EBC-Freifläche | In Betrieb | Solare Strahlungsenergie | 1458 | 1309 | 2010-07-26 |  | 2019-09-26 | Bayern | 92637 | Weiden | Dr.-Müller-Straße | 26 |  |  | 09363000 | Weiden i.d. OPf. | Weiden i.d. OPf. | 49.6853 | 12.0876 |  | Freiflächensolaranlage | 6384 | Süd | 21 - 40 Grad | [17 empty] | 2025-10-01 |  |  | 1. Sonnenschein Energie GmbH | ABR940242359941 | Volleinspeisung |  | Bayernwerk Netz GmbH (SNB940352624434) | SNB940352624434 | Geprüft | Umspannebene Hochspannung/Mittelspannung | SEL970071618339 | EEG967036447271 | E21041011000000000000388195500001 | 2010-07-26 | 1458
SEE975652333212 | Zweiter Solarpark Stadelhofen OHG | In Betrieb | Solare Strahlungsenergie | 1541.6 | 1394 | 2012-06-26 |  | 2019-09-26 | Bayern | 96260 | Weismain | Buckendorf | 99 |  |  | 09478176 | Weismain | Lichtenfels | 50.0013 | 11.2147 |  | Freiflächensolaranlage | 6560 | Süd | 21 - 40 Grad | [17 empty] | 2025-10-01 |  |  | Zweiter Solarpark Stadelhofen OHG | ABR968318925371 | Volleinspeisung |  | Bayernwerk Netz GmbH (SNB940352624434) | SNB940352624434 | Geprüft | Hochspannung | SEL900662901113 | EEG900281594871 | E2325401HRA0000000BUCKE0000100007 | 2012-06-26 | 1541.6
SEE928157517816 | Banane | In Betrieb | Solare Strahlungsenergie | 7999.76 | 7788 | 2011-12-14 |  | 2019-09-27 | Brandenburg | 14476 | Potsdam | Bahnhofstraße | 2 |  |  | 12054000 | Potsdam | Potsdam | 52.4774 | 12.9675 |  | Freiflächensolaranlage | 42104 | Süd | 21 - 40 Grad | [17 empty] | 2025-10-01 |  |  | German Tech Solarpark Friedrichspark 1 + 2 | ABR910427727070 | Volleinspeisung |  | E.DIS Netz GmbH (SNB941690671609) | SNB941690671609 | Geprüft | Hochspannung | SEL987456375428 | EEG912836231681 | E4186001S120000000000035353900001 | 2011-12-14 | 7999.76
SEE920461005324 | Solarpark Haidlfing | In Betrieb | Solare Strahlungsenergie | 11232.96 | 10200 | 2012-06-28 |  | 2019-12-12 | Bayern | 94522 | Wallersdorf | Untere Bachstraße | 31 |  |  | 09279137 | Wallersdorf | Dingolfing-Landau | 48.7331 | 12.7301 |  | Freiflächensolaranlage | 46804 | Süd | 21 - 40 Grad | [17 empty] | 2025-10-01 |  |  | Solarpark Haidlfing GmbH &Co.KG | ABR949345625908 | Volleinspeisung |  | Bayernwerk Netz GmbH (SNB940352624434) | SNB940352624434 | Geprüft | Umspannebene Hochspannung/Mittelspannung | SEL978641254369 | EEG995996012697 | E2104101S160000000000039463800001 | 2012-06-28 | 11232.96
SEE927698790054 | PV-Köthen, Anhaltinische Straße | In Betrieb | Solare Strahlungsenergie | 1246.08 | 1246.08 | 2012-06-30 |  | 2019-09-30 | Sachsen-Anhalt | 06366 | Köthen | Anhaltische Straße | 902 r |  |  | 15082180 | Köthen (Anhalt) | Anhalt-Bitterfeld | 51.7417 | 11.957 |  | Freiflächensolaranlage | 5192 | Süd | 21 - 40 Grad | [17 empty] | 2025-10-01 |  |  | PV-Projekt Köthen GmbH & Co. KG | ABR916353202858 | Volleinspeisung | SGE938283208724 | Mitteldeutsche Netzgesellschaft Strom mbH (SNB916269213931) | SNB916269213931 | Geprüft | Mittelspannung | SEL928903606856 | EEG921855762700 | E41081010000000000000000000189318 | 2012-06-30 | 1246.08
SEE907979203503 | Großörner Deponie 1.2 | In Betrieb | Solare Strahlungsenergie | 5299.56 | 3762 | 2019-10-19 |  | 2019-10-25 | Sachsen-Anhalt | 06343 | Mansfeld |  |  | Großörner | Flur2: 10/2, 18/1, 32/2, 111/40, 17, 21/3, 408/34. | 15087031 | Arnstein | Mansfeld-Südharz | 51.6263 | 11.4839 |  | Freiflächensolaranlage | 16824 | Süd | 21 - 40 Grad | [17 empty] | 2023-01-27 |  |  | ENERPARC Solar Invest 57 GmbH | ABR989413590493 | Volleinspeisung |  | Mitteldeutsche Netzgesellschaft Strom mbH (SNB916269213931) | SNB916269213931 | Geprüft | Mittelspannung | SEL959951853077 | EEG905502559646 | E41081010000000000000000000277022 | 2019-10-19 | 5299.56 | Gem18-1/026,
SEE946896541947 | Seßlach II | In Betrieb | Solare Strahlungsenergie | 4775.1 | 3900 | 2018-11-27 |  | 2019-09-30 | Bayern | 96145 | Seßlach |  |  | Seßlach | Flur 479: 2015 | 09473165 | Seßlach | Coburg | 50.2002 | 10.8562 |  | Freiflächensolaranlage | 17364 | Süd | 21 - 40 Grad | [17 empty] | 2025-10-01 |  |  | LHI SolarWind PV Portfolio 2407 GmbH & Co. KG | ABR947570407689 | Volleinspeisung |  | SÜC Energie und H²O GmbH (SNB968862623211) | SNB968862623211 | Geprüft | Mittelspannung | SEL924039804661 | EEG921840587141 | E2147101PVA96145SESSLACH201500001 | 2018-11-27 | 4775.1
SEE918167471451 | PVA Jocksdorf I 2,85 MWp | In Betrieb | Solare Strahlungsenergie | 2851.74 | 2394 | 2017-12-18 |  | 2019-10-01 | Brandenburg | 03159 | Neiße-Malxetal |  |  | Jocksdorf | Flur4: 188 | 12071153 | Groß Schacksdorf-Simmersdorf | Spree-Neiße | 51.6665 | 14.6358 |  | Freiflächensolaranlage | 10562 | Süd | 21 - 40 Grad | [17 empty] | 2025-10-01 |  |  | NaturStromQuelle Sechs GmbH & Co. KG | ABR942191528744 | Volleinspeisung | SGE961766256721 | Mitteldeutsche Netzgesellschaft Strom mbH (SNB916269213931) | SNB916269213931 | Geprüft | Mittelspannung | SEL974869544978 | EEG999340994431 | E41081010000000000000000000266181 | 2017-12-18 | 2851.74 | FFA15-3/066,
SEE928437782156 | Solarpark | In Betrieb | Solare Strahlungsenergie | 1364.725 | 1325.16 | 2010-06-29 |  | 2019-10-01 | Bayern | 94330 | Salching | Flurstück | 183 |  |  | 09278182 | Salching | Straubing-Bogen | 48.8129 | 12.5671 |  | Freiflächensolaranlage | 7362 | Süd | [18 empty] | 2025-10-01 |  |  | Mauerer Solarpark GmbH & Co KG | ABR953802120356 | Volleinspeisung |  | Bayernwerk Netz GmbH (SNB940352624434) | SNB940352624434 | Geprüft | Mittelspannung | SEL902252745015 | EEG950488970046 |  | 2010-06-29 | 1364.725
SEE974650045783 | Gornau 1.2 | In Betrieb | Solare Strahlungsenergie | 1072.28 | 780 | 2019-10-23 |  | 2019-10-28 | Sachsen | 09405 | Gornau |  |  | Gornau | Flur-: 109/19. | 14521220 | Gornau/Erzgeb. | Erzgebirgskreis | 50.7554 | 13.0331 |  | Freiflächensolaranlage | 3432 | Süd | 21 - 40 Grad | [17 empty] | 2025-10-01 |  |  | Enerparc Solar Invest 129 GmbH | ABR927385073835 | Volleinspeisung |  | Mitteldeutsche Netzgesellschaft Strom mbH (SNB916269213931) | SNB916269213931 | Geprüft | Mittelspannung | SEL994150131502 | EEG987007188538 | E41081010000000000000000000294885 | 2019-10-23 | 1072.28 | Gem18-1/029,
SEE999601684590 | PVA Tessin | In Betrieb | Solare Strahlungsenergie | 1851 | 1692 | 2011-12-31 |  | 2019-10-01 | Mecklenburg-Vorpommern | 18195 | Tessin | Neu Gramstorf | 6 |  |  | 13072105 | Tessin | Rostock | 54.0395 | 12.4745 |  | Freiflächensolaranlage | 9868 | Süd | 21 - 40 Grad | [17 empty] | 2025-10-01 |  |  | SolarProjekt-Entwicklungsgesellschaft mbH | ABR968678058566 | Volleinspeisung |  | E.DIS Netz GmbH (SNB941690671609) | SNB941690671609 | Geprüft | Mittelspannung | SEL951441361970 | EEG907618203147 |  | 2011-12-31 | 1851
SEE942342292654 | PVA Thürkow | In Betrieb | Solare Strahlungsenergie | 4944 | 4584 | 2012-06-30 |  | 2019-10-01 | Mecklenburg-Vorpommern | 17168 | Thürkow | Kastanienallee |  |  |  | 13072109 | Thürkow | Rostock | 53.8316 | 12.5629 |  | Freiflächensolaranlage | 20600 | Süd | 21 - 40 Grad | [17 empty] | 2025-10-01 |  |  | SolarProjekt-Entwicklungsgesellschaft mbH | ABR968678058566 | Volleinspeisung |  | E.DIS Netz GmbH (SNB941690671609) | SNB941690671609 | Geprüft | Mittelspannung | SEL953897717073 | EEG930702947085 |  | 2012-06-30 | 4944
SEE962405813862 | Solarpark Lobbach | In Betrieb | Solare Strahlungsenergie | 5938.8 | 5575.2 | 2013-06-29 |  | 2019-10-01 | Baden-Württemberg | 74931 | Lobbach |  |  | 51101 | 2697 | 08226086 | Spechbach | Rhein-Neckar-Kreis | 49.3444 | 8.8599 |  | Freiflächensolaranlage | 24240 | Süd | 21 - 40 Grad | [17 empty] | 2025-10-01 |  |  | Solarpark Lobbach 1 GmbH & Co. KG | ABR986477545353 | Volleinspeisung |  | Syna GmbH (SNB918250928893) | SNB918250928893 | Geprüft | Mittelspannung | SEL961572514671 | EEG985467643628 | E11495010000000000060234864900000 | 2013-06-29 | 5938.8
SEE909841650446 | Bürgersolarkraftwerk Rhön-Grabfeld ; Höchheim | In Betrieb | Solare Strahlungsenergie | 1399.86 | 1212 | 2009-06-26 |  | 2019-10-02 | Bayern | 97633 | Höchheim | Gollmuthhäuser Straße | 22 |  |  | 09673134 | Höchheim | Rhön-Grabfeld | 50.3641 | 10.437 |  | Freiflächensolaranlage | 13332 | Süd | 21 - 40 Grad | [17 empty] | 2025-10-01 |  |  | Bürgersolarkraftwerk Rhön-Grabfeld GmbH & Co. KG | ABR972776561354 | Volleinspeisung |  | Bayernwerk Netz GmbH (SNB940352624434) | SNB940352624434 | Geprüft | Mittelspannung | SEL993815973211 | EEG925590978730 | E21404101100000000000037909590000 | 2009-06-26 | 1399.86
SEE908395182212 | Lauchhammer | In Betrieb | Solare Strahlungsenergie | 3832.32 | 3520 | 2013-06-19 |  | 2019-10-02 | Brandenburg | 01979 | Lauchhammer | Finsterwalder Straße | 50 z |  |  | 12066064 | Frauendorf | Oberspreewald-Lausitz | 51.4882 | 13.7235 |  | Freiflächensolaranlage | 15968 | Süd | 21 - 40 Grad | [17 empty] | 2025-10-01 |  |  | EMMVEE Sokrates | ABR916764511068 | Volleinspeisung |  | Mitteldeutsche Netzgesellschaft Strom mbH (SNB916269213931) | SNB916269213931 | Geprüft | Mittelspannung | SEL990153085996 | EEG966723187643 | E41081010000000000000000000206307 | 2013-06-19 | 3832.32
SEE998505465939 | Wolfshain | In Betrieb | Solare Strahlungsenergie | 2523.84 | 2360 | 2012-09-26 |  | 2019-10-02 | Brandenburg | 03130 | Tschernitz | Siedlungsstraße | 999 |  |  | 12071392 | Tschernitz | Spree-Neiße | 51.5909 | 14.59 |  | Freiflächensolaranlage | 10384 | Süd | 21 - 40 Grad | [17 empty] | 2025-10-01 |  |  | Emmvee Verwaltungs | ABR918420572017 | Volleinspeisung |  | Mitteldeutsche Netzgesellschaft Strom mbH (SNB916269213931) | SNB916269213931 | Geprüft | Mittelspannung | SEL970078189481 | EEG924952267055 | E41081010000000000000000000185012 | 2012-09-26 | 2523.84
SEE931054312422 | Husby 1.2 | In Betrieb | Solare Strahlungsenergie | 8667 | 6960 | 2019-10-29 |  | 2019-10-28 | Schleswig-Holstein | 24975 | Husby |  |  | Markerup | Flur3: 3, 11/2, 57. | 01059127 | Husby | Schleswig-Flensburg | 54.7531 | 9.6004 |  | Freiflächensolaranlage | 27874 | Süd | 21 - 40 Grad | [17 empty] | 2025-10-01 |  |  | ENERPARC Solar Invest 118 GmbH | ABR970166246690 | Volleinspeisung |  | Schleswig-Holstein Netz GmbH (SNB990857029876) | SNB990857029876 | Geprüft | Mittelspannung | SEL943620679792 | EEG946132818055 | E2079301S000000000000101293000003 | 2019-10-29 | 8667 | Gem18-1/025,
SEE945055213800 | RCP Solarpark Werneuchen | In Betrieb | Solare Strahlungsenergie | 4993.92 | 4799 | 2011-12-16 |  | 2019-10-04 | Brandenburg | 16356 | Werneuchen | Blumberger Chaussee | 0 |  |  | 12060280 | Werneuchen | Barnim | 52.6339 | 13.753 |  | Freiflächensolaranlage | 21887 | Süd | 21 - 40 Grad | [17 empty] | 2025-10-01 |  |  | RCP Solarpark Werneuchen GmbH & Co. KG | ABR938536109204 | Volleinspeisung |  | E.DIS Netz GmbH (SNB941690671609) | SNB941690671609 | Geprüft | Hochspannung | SEL946842136982 | EEG972174788117 | E41860010000000000420534824200001 | 2011-12-16 | 4993.92
SEE911965524879 | Mühbrook 1.2 | In Betrieb | Solare Strahlungsenergie | 8523 | 6600 | 2019-10-24 |  | 2019-10-28 | Schleswig-Holstein | 24582 | Mühbrook |  |  | Mühbrook | Flur3: 25, 81/24, 80/23, 79/22, 78/21, 16/5, 17/1, 18/1, 19/1, 20/1. | 01058108 | Mühbrook | Rendsburg-Eckernförde | 54.1512 | 10.019 |  | Freiflächensolaranlage | 27232 | Süd | 21 - 40 Grad | [17 empty] | 2025-10-01 |  |  | ENERPARC Solar Invest 118 GmbH | ABR970166246690 | Volleinspeisung |  | Schleswig-Holstein Netz GmbH (SNB990857029876) | SNB990857029876 | Geprüft | Mittelspannung | SEL935447965554 | EEG980316451867 | E2079301EA03000000000121602900001 | 2019-10-24 | 8523 | Gem18-1/024,
SEE983936065339 | PVA St. Gangloff | In Betrieb | Solare Strahlungsenergie | 2190 | 1656 | 2014-06-30 |  | 2019-10-05 | Thüringen | 07629 | St. Gangloff | An der Tesse |  |  |  | 16074093 | St. Gangloff | Saale-Holzland-Kreis | 50.861 | 11.902 |  | Freiflächensolaranlage | 8760 | Süd | 21 - 40 Grad | [17 empty] | 2025-10-01 |  |  | ENERPARC Solar Invest 85 GmbH | ABR977240678804 | Volleinspeisung |  | TEN Thüringer Energienetze GmbH & Co. KG (SNB970821959712) | SNB970821959712 | Geprüft | Mittelspannung | SEL924634472005 | EEG949736308885 | E4183201RS50431035000090341700001 | 2014-06-30 | 2190
SEE959966307268 | PVA Meuselwitz | In Betrieb | Solare Strahlungsenergie | 1632 | 1332 | 2014-07-29 |  | 2019-10-05 | Thüringen | 04610 | Meuselwitz | Kreissiedlung | 99 y |  |  | 16077022 | Kriebitzsch | Altenburger Land | 51.0492 | 12.2872 |  | Freiflächensolaranlage | 6528 | Süd | 21 - 40 Grad | [17 empty] | 2025-10-01 |  |  | ENERPARC Solar Invest 84 GmbH | ABR934992706346 | Volleinspeisung |  | Mitteldeutsche Netzgesellschaft Strom mbH (SNB916269213931) | SNB916269213931 | Geprüft | Mittelspannung | SEL917409852935 | EEG987528780341 | E41081010000000000000000000215856 | 2014-07-29 | 1632
SEE991803619639 | PVA Sandau | In Betrieb | Solare Strahlungsenergie | 2400 | 2010 | 2014-03-31 |  | 2019-10-05 | Sachsen-Anhalt | 39524 | Sandau | Fehnweg |  |  |  | 15090445 | Sandau (Elbe) | Stendal | 52.7961 | 12.0561 |  | Freiflächensolaranlage | 9600 | Süd | 21 - 40 Grad | [17 empty] | 2025-10-01 |  |  | ENERPARC Solar Invest 82 GmbH | ABR916124506390 | Volleinspeisung |  | Avacon Netz GmbH (SNB990362338043) | SNB990362338043 | Geprüft | Mittelspannung | SEL985062144766 | EEG905347715160 | E4187802S000000000000059951400001 | 2014-03-31 | 2400
SEE977368347613 | PVA Hohengöhren 1 | In Betrieb | Solare Strahlungsenergie | 2866.56 | 2395 | 2014-04-30 |  | 2019-10-05 | Sachsen-Anhalt | 39524 | Schönhausen | Gewerbegebiet Elbchaussee |  |  |  | 15090500 | Schönhausen (Elbe) | Stendal | 52.6089 | 12.0353 |  | Freiflächensolaranlage | 11496 | Süd | 21 - 40 Grad | [17 empty] | 2025-10-01 |  |  | ENERPARC Solar Invest 83 GmbH | ABR991415598858 | Volleinspeisung |  | Avacon Netz GmbH (SNB990362338043) | SNB990362338043 | Geprüft | Mittelspannung | SEL940890722753 | EEG930532629052 | E4187802DV10000000000060532200001 | 2014-04-30 | 2866.56
SEE980950719071 | PVA Kodersdorf | In Betrieb | Solare Strahlungsenergie | 3812.64 | 3380 | 2011-12-30 |  | 2019-10-05 | Sachsen | 02923 | Kodersdorf | Siedlerweg | 1 |  |  | 14626230 | Kodersdorf | Görlitz | 51.2257 | 14.9023 |  | Freiflächensolaranlage | 16224 | Süd | 21 - 40 Grad | [17 empty] | 2025-10-01 |  |  | ENERPARC Solar Invest 8 GmbH | ABR982171356967 | Volleinspeisung |  | SachsenNetze HS.HD GmbH (SNB968914838013) | SNB968914838013 | Geprüft | Mittelspannung | SEL965589532697 | EEG975887167897 | E41874010000000000314101515200001 | 2011-12-30 | 3812.64
SEE924664974470 | PVA Gattendorf 1.1 | In Betrieb | Solare Strahlungsenergie | 5355.85 | 4531 | 2013-08-30 |  | 2019-10-05 | Bayern | 95185 | Gattendorf |  |  | Haidt | 485,485/1,489,492,555,555/2,546,547,537,538,650,659,660/2,659/3,659/2,652,653/1,550,540,505,530,649,651 | 09475127 | Gattendorf | Hof | 50.3468 | 11.9825 |  | Freiflächensolaranlage | 22008 | Süd | 21 - 40 Grad | [17 empty] | 2025-10-01 |  |  | ENERPARC Solar Invest 80 GmbH | ABR927822787004 | Volleinspeisung |  | Stadtwerke Hof Energie+Wasser GmbH (SNB977206503256) | SNB977206503256 | Geprüft | Mittelspannung | SEL986931157221 | EEG952315109933 | E20241012013120131191100000000001 | 2013-08-30 | 5355.85
SEE907544696679 | PVA Gattendorf 1.2 | In Betrieb | Solare Strahlungsenergie | 4523.4 | 3404 | 2013-09-19 |  | 2019-10-05 | Bayern | 95185 | Gattendorf |  |  | Haidt | 485,485/1,489,492,555,555/2,546,547,537,538,650,659,660/2,659/3,659/2,652,653/1,550,540,505,530,649,651 | 09475127 | Gattendorf | Hof | 50.3467 | 11.9891 |  | Freiflächensolaranlage | 17640 | Süd | 21 - 40 Grad | [17 empty] | 2025-10-01 |  |  | ENERPARC Solar Invest 80 GmbH | ABR927822787004 | Volleinspeisung |  | Stadtwerke Hof Energie+Wasser GmbH (SNB977206503256) | SNB977206503256 | Geprüft | Mittelspannung | SEL986931157221 | EEG958068720852 | E20241012013120131191100000000002 | 2013-09-19 | 4523.4
SEE965254846913 | PVA Löbnitz | In Betrieb | Solare Strahlungsenergie | 9828.48 | 7636 | 2013-08-31 |  | 2019-10-05 | Mecklenburg-Vorpommern | 18314 | Löbnitz |  |  | Löbnitz | Flur 12, Flurstück 16-23-26-28 | 13073051 | Löbnitz | Vorpommern-Rügen | 54.311 | 12.767 |  | Freiflächensolaranlage | 39840 | Süd | 21 - 40 Grad | [17 empty] | 2025-10-01 |  |  | ENERPARC Solar Invest 79 GmbH | ABR989742680469 | Volleinspeisung |  | E.DIS Netz GmbH (SNB941690671609) | SNB941690671609 | Geprüft | Umspannebene Hochspannung/Mittelspannung | SEL955765893476 | EEG923002161060 | E4186001S120000000000057932900001 | 2013-08-31 | 9828.48
SEE959571375218 | PVA Serbitz | In Betrieb | Solare Strahlungsenergie | 5874.12 | 4975 | 2014-11-30 |  | 2019-10-05 | Sachsen | 04509 | Delitzsch |  |  | Zaasch | Flur5: 142/11, 141/2. | 14730070 | Delitzsch | Nordsachsen | 51.5552 | 12.238 |  | Freiflächensolaranlage | 23976 | Süd | 21 - 40 Grad | [17 empty] | 2025-10-01 |  |  | ENERPARC Solar Invest 78 GmbH | ABR911328209672 | Volleinspeisung |  | Mitteldeutsche Netzgesellschaft Strom mbH (SNB916269213931) | SNB916269213931 | Geprüft | Hochspannung | SEL978654476888 | EEG990079162887 | E41081010000000000000000000221757 | 2014-11-30 | 5874.12
SEE978414178250 | PVA Fürstenwalde | In Betrieb | Solare Strahlungsenergie | 9990 | 8325 | 2014-04-17 |  | 2019-10-05 | Brandenburg | 15517 | Fürstenwalde | Steinhöfeler Chaussee |  |  |  | 12067144 | Fürstenwalde/Spree | Oder-Spree | 52.388 | 14.097 |  | Freiflächensolaranlage | 39959 | Süd | 21 - 40 Grad | [17 empty] | 2025-10-01 |  |  | ENERPARC Solar Invest 255 TU 3 GmbH | ABR989491539827 | Volleinspeisung |  | E.DIS Netz GmbH (SNB941690671609) | SNB941690671609 | In Prüfung | Mittelspannung | SEL992028442620 | EEG967561806352 | E4186001S120000000000062743700001 | 2014-04-17 | 9990
SEE942453607491 | PVA Untersteinach | In Betrieb | Solare Strahlungsenergie | 9754 | 7544 | 2013-06-26 |  | 2019-10-05 | Bayern | 95369 | Untersteinach | Guttenberger Str. | 2 |  |  | 09477159 | Untersteinach | Kulmbach | 50.1419 | 11.5298 |  | Freiflächensolaranlage | 39240 | Süd | 21 - 40 Grad | [17 empty] | 2025-10-01 |  |  | ENERPARC Solar Invest 75 GmbH | ABR921826172859 | Volleinspeisung |  | Bayernwerk Netz GmbH (SNB940352624434) | SNB940352624434 | Geprüft | Umspannebene Hochspannung/Mittelspannung | SEL923001335707 | EEG926352146152 | E2104101S160000000000055081100001 | 2013-06-26 | 9754
SEE901251384751 | PVA Kleinlangheim | In Betrieb | Solare Strahlungsenergie | 4334 | 3880 | 2014-08-29 |  | 2019-10-05 | Bayern | 97355 | Kleinlangheim |  |  | Kleinlangheim | Flurstück 1022, 1066, 1068, 1089, 1094 | 09675142 | Kleinlangheim | Kitzingen | 49.782 | 10.288 |  | Freiflächensolaranlage | 17204 | Süd | 21 - 40 Grad | [17 empty] | 2025-10-01 |  |  | ENERPARC Solar Invest 74 GmbH | ABR957968612489 | Volleinspeisung |  | N-ERGIE Netz GmbH (SNB973875583315) | SNB973875583315 | Geprüft | Mittelspannung | SEL988703193154 | EEG933565388682 | E2191501SOXX000000010392714100000 | 2014-08-29 | 4334
SEE934959520220 | PVA Witzleshofen | In Betrieb | Solare Strahlungsenergie | 5436.15 | 4720 | 2014-10-31 |  | 2019-10-05 | Bayern | 95482 | Gefrees | Witzleshofener Straße | 28 pv |  |  | 09472116 | Bad Berneck i. Fichtelgebirge | Bayreuth | 50.117 | 11.724 |  | Freiflächensolaranlage | 21866 | Süd | 21 - 40 Grad | [17 empty] | 2025-10-01 |  |  | ENERPARC Solar Invest 73 GmbH | ABR995165019748 | Volleinspeisung |  | Bayernwerk Netz GmbH (SNB940352624434) | SNB940352624434 | Geprüft | Mittelspannung | SEL985297272869 | EEG953343600409 | E2104101EA01000000000069752100001 | 2014-10-31 | 5436.15
SEE974061752621 | PVA Hohenerxleben | In Betrieb | Solare Strahlungsenergie | 1244.16 | 1080 | 2013-10-30 |  | 2019-10-05 | Sachsen-Anhalt | 39443 | Staßfurt | Am Kalkwerk |  |  |  | 15089310 | Staßfurt | Salzlandkreis | 51.85 | 11.66 |  | Freiflächensolaranlage | 5183 | Süd | 21 - 40 Grad | [17 empty] | 2025-10-01 |  |  | ENERPARC Solar Invest 70 GmbH | ABR941786424614 | Volleinspeisung |  | Stadtwerke Staßfurt GmbH (SNB910474681448) | SNB910474681448 | Geprüft | Mittelspannung | SEL985115712126 | EEG956430515686 | E470706939418S0000000000000017878 | 2013-10-30 | 1244.16
SEE933465556372 | PVA Fränkenau 1 | In Betrieb | Solare Strahlungsenergie | 3893.76 | 3128 | 2013-07-31 |  | 2019-10-05 | Sachsen-Anhalt | 06628 | Naumburg |  |  | Fränkenau | Flur3: 33/10, 33/16, 33/15, 33/14. | 15084355 | Naumburg (Saale) | Burgenlandkreis | 51.1399 | 11.7038 |  | Freiflächensolaranlage | 16223 | Süd | 21 - 40 Grad | [17 empty] | 2025-10-01 |  |  | ENERPARC Solar Invest 71 GmbH | ABR981049099098 | Volleinspeisung |  | Mitteldeutsche Netzgesellschaft Strom mbH (SNB916269213931) | SNB916269213931 | Geprüft | Mittelspannung | SEL907886028732 | EEG936769609843 | E41081010000000000000000000206367 | 2013-07-31 | 3893.76
SEE979677843169 | PVA Fränkenau 2 | In Betrieb | Solare Strahlungsenergie | 1987.2 | 1587 | 2013-08-14 |  | 2019-10-05 | Sachsen-Anhalt | 06628 | Naumburg |  |  | Fränkenau | Flur 3 | 15084355 | Naumburg (Saale) | Burgenlandkreis | 51.1392 | 11.7049 |  | Freiflächensolaranlage | 8280 | Süd | 21 - 40 Grad | [17 empty] | 2025-10-01 |  |  | ENERPARC Solar Invest 71 GmbH | ABR981049099098 | Volleinspeisung |  | Mitteldeutsche Netzgesellschaft Strom mbH (SNB916269213931) | SNB916269213931 | Geprüft | Mittelspannung | SEL950570339331 | EEG940058371410 | E41081010000000000000000000206330 | 2013-08-14 | 1987.2
SEE900161595301 | PVA Mösthinsdorf 1 | In Betrieb | Solare Strahlungsenergie | 3935.52 | 3260 | 2013-09-30 |  | 2019-10-05 | Sachsen-Anhalt | 06193 | Petersberg | Platanenstraße | 901 r |  |  | 15002000 | Halle (Saale) | Halle (Saale) | 51.6363 | 12.0159 |  | Freiflächensolaranlage | 15677 | Süd | 21 - 40 Grad | [17 empty] | 2025-10-01 |  |  | ENERPARC Solar Invest 69 GmbH | ABR975668236149 | Volleinspeisung |  | Mitteldeutsche Netzgesellschaft Strom mbH (SNB916269213931) | SNB916269213931 | Geprüft | Mittelspannung | SEL973210123268 | EEG933899737422 | E41081010000000000000000000207039 | 2013-09-30 | 3935.52
SEE959076284701 | PVA Hellfeld Trollenhagen | In Betrieb | Solare Strahlungsenergie | 1501.32 | 1197.6 | 2013-05-31 |  | 2019-10-05 | Mecklenburg-Vorpommern | 17039 | Trollenhagen | Gewerbepark | 3 |  |  | 13071145 | Trollenhagen | Mecklenburgische Seenplatte | 53.5955 | 13.2832 |  | Freiflächensolaranlage | 6144 | Süd | 21 - 40 Grad | [17 empty] | 2025-10-01 |  |  | ENERPARC Solar Invest 68 GmbH | ABR959799465685 | Volleinspeisung |  | E.DIS Netz GmbH (SNB941690671609) | SNB941690671609 | Geprüft | Mittelspannung | SEL954870838563 | EEG913517902005 | E4186001SSZP000000000051243000001 | 2013-05-31 | 1501.32
SEE952764429613 | PVA Bernburg 1.1 | In Betrieb | Solare Strahlungsenergie | 4677 | 4434 | 2013-05-31 |  | 2019-10-05 | Sachsen-Anhalt | 06406 | Bernburg | Rathmannsdorfer Straße |  |  |  | 15089030 | Bernburg (Saale) | Salzlandkreis | 51.7989 | 11.7116 |  | Freiflächensolaranlage | 19488 | Süd | 21 - 40 Grad | [17 empty] | 2025-10-01 |  |  | ENERPARC Solar Invest 65 GmbH | ABR905292179598 | Volleinspeisung |  | Stadtwerke Bernburg GmbH (SNB953669866350) | SNB953669866350 | Geprüft | Mittelspannung | SEL952691522142 | EEG964237085806 | E40859010640600000JUN201300000002 | 2013-05-31 | 4677
SEE957850162283 | PVA Mösthinsdorf 2 | In Betrieb | Solare Strahlungsenergie | 1196.53 | 1000 | 2013-10-30 |  | 2019-10-05 | Sachsen-Anhalt | 06193 | Petersberg | Platanenstraße | 901 r |  |  | 15002000 | Halle (Saale) | Halle (Saale) | 51.6363 | 12.0159 |  | Freiflächensolaranlage | 4768 | Süd | 21 - 40 Grad | [17 empty] | 2025-10-01 |  |  | ENERPARC Solar Invest 69 GmbH | ABR975668236149 | Volleinspeisung |  | Mitteldeutsche Netzgesellschaft Strom mbH (SNB916269213931) | SNB916269213931 | Geprüft | Mittelspannung | SEL973210123268 | EEG986469382621 | E41081010000000000000000000212769 | 2013-10-30 | 1196.53
SEE955564877707 | PVA Bernburg 1.2 | In Betrieb | Solare Strahlungsenergie | 5322 | 5046 | 2013-05-31 |  | 2019-10-05 | Sachsen-Anhalt | 06406 | Bernburg | Otto-Lange-Straße | 2 |  |  | 15089030 | Bernburg (Saale) | Salzlandkreis | 51.7988 | 11.7122 |  | Freiflächensolaranlage | 22175 | Süd | 21 - 40 Grad | [17 empty] | 2025-10-01 |  |  | ENERPARC Solar Invest 65 GmbH | ABR905292179598 | Volleinspeisung |  | Stadtwerke Bernburg GmbH (SNB953669866350) | SNB953669866350 | Geprüft | Mittelspannung | SEL937739805753 | EEG984187700086 | E40859010640600000JUN201300000001 | 2013-05-31 | 5322
SEE963626936477 | PVA Malliß | In Betrieb | Solare Strahlungsenergie | 4976 | 4380 | 2016-09-28 |  | 2019-10-05 | Mecklenburg-Vorpommern | 19294 | Malliß | Ziegeleistraße | 0 |  |  | 13076094 | Malliß | Ludwigslust-Parchim | 53.2061 | 11.3527 |  | Freiflächensolaranlage | 19140 | Süd | 21 - 40 Grad | [17 empty] | 2025-10-01 |  |  | ENERPARC Solar Invest 64 GmbH | ABR901431624790 | Volleinspeisung |  | WEMAG Netz GmbH (SNB928759560869) | SNB928759560869 | Geprüft | Mittelspannung | SEL948450995982 | EEG929301309028 | E43007010000000000000222162200001 | 2016-09-28 | 4976 | FFA15-3/072,
SEE902415774616 | PVA Görlitz 1 | In Betrieb | Solare Strahlungsenergie | 6036.94 | 4876 | 2013-06-30 |  | 2019-10-05 | Sachsen | 02828 | Görlitz | Gottlieb-Daimler-Straße | 9 |  |  | 14626110 | Görlitz | Görlitz | 51.1844 | 14.9641 |  | Freiflächensolaranlage | 24910 | Süd | 21 - 40 Grad | [17 empty] | 2025-10-01 |  |  | ENERPARC Solar Invest 61 GmbH | ABR973977748131 | Volleinspeisung |  | SachsenNetze HS.HD GmbH (SNB968914838013) | SNB968914838013 | Geprüft | Mittelspannung | SEL988266866762 | EEG955668392526 | E41874010000000000314102514900001 | 2013-06-30 | 6036.94
SEE942901290923 | PVA Eisenach | In Betrieb | Solare Strahlungsenergie | 3343.2 | 2668 | 2013-07-30 |  | 2019-10-05 | Thüringen | 99817 | Eisenach | Ringstraße | 2 |  |  | 16056000 | Eisenach | Eisenach | 51.001 | 10.3272 |  | Freiflächensolaranlage | 13680 | Süd | 21 - 40 Grad | [17 empty] | 2025-10-01 |  |  | ENERPARC Solar Invest 60 GmbH | ABR909063322879 | Volleinspeisung |  | EVB Netze GmbH (SNB989700422711) | SNB989700422711 | Geprüft | Mittelspannung | SEL980346662509 | EEG962688507984 | E418320qRS50421448000089113400001 | 2013-07-30 | 3343.2
SEE944267682435 | PVA Mockern | In Betrieb | Solare Strahlungsenergie | 1493.52 | 1173 | 2013-07-31 |  | 2019-10-05 | Thüringen | 04603 | Nobitz | Weststraße | 998 z |  |  | 16077036 | Nobitz | Altenburger Land | 50.953 | 12.423 |  | Freiflächensolaranlage | 5974 | Süd | 21 - 40 Grad | [17 empty] | 2025-10-01 |  |  | ENERPARC Solar Invest 59 GmbH | ABR953910293829 | Volleinspeisung |  | Mitteldeutsche Netzgesellschaft Strom mbH (SNB916269213931) | SNB916269213931 | Geprüft | Mittelspannung | SEL918749037488 | EEG997565040193 | E41081010000000000000000000209007 | 2013-07-31 | 1493.52
SEE934519185876 | PVA Oschatz 1.1 | In Betrieb | Solare Strahlungsenergie | 3492.72 | 2737 | 2013-05-30 |  | 2019-10-05 | Sachsen | 04758 | Oschatz |  |  | Oschatz | 1084/8 | 14730230 | Oschatz | Nordsachsen | 51.307 | 13.1083 |  | Freiflächensolaranlage | 14256 | Süd | 21 - 40 Grad | [17 empty] | 2023-01-04 |  |  | ENERPARC Solar Invest 58 GmbH | ABR963212303980 | Volleinspeisung |  | Mitteldeutsche Netzgesellschaft Strom mbH (SNB916269213931) | SNB916269213931 | Geprüft | Mittelspannung | SEL964864519613 | EEG951930104378 | E41081010000000000000000000205957 | 2013-05-30 | 3492.72
SEE933534040962 | PVA Wiesenena | In Betrieb | Solare Strahlungsenergie | 4836 | 4334 | 2013-06-30 |  | 2019-10-05 | Sachsen | 04509 | Wiedemar | Täubchenweg |  |  |  | 14730340 | Wiedemar | Nordsachsen | 51.449 | 12.19 |  | Freiflächensolaranlage | 20112 | Süd | 21 - 40 Grad | [17 empty] | 2025-10-01 |  |  | ENERPARC Solar Invest 57 GmbH | ABR989413590493 | Volleinspeisung |  | Mitteldeutsche Netzgesellschaft Strom mbH (SNB916269213931) | SNB916269213931 | Geprüft | Mittelspannung | SEL955327023648 | EEG920809388423 | E41081010000000000000000000204221 | 2013-06-30 | 4836
SEE948285363802 | PVA Zwochau | In Betrieb | Solare Strahlungsenergie | 3744.12 | 2944.1 | 2013-05-31 |  | 2019-10-05 | Sachsen | 04509 | Wiedemar | An der Babe | 999 y |  |  | 14730340 | Wiedemar | Nordsachsen | 51.461 | 12.251 |  | Freiflächensolaranlage | 15360 | Süd | 21 - 40 Grad | [17 empty] | 2025-10-01 |  |  | ENERPARC Solar Invest 56 GmbH | ABR926417827835 | Volleinspeisung |  | Mitteldeutsche Netzgesellschaft Strom mbH (SNB916269213931) | SNB916269213931 | Geprüft | Mittelspannung | SEL922571031279 | EEG950809779419 | E41081010000000000000000000204227 | 2013-05-31 | 3744.12
SEE917782073590 | PVA Panitzsch 2 | In Betrieb | Solare Strahlungsenergie | 6830.04 | 6380 | 2011-12-29 |  | 2019-10-05 | Sachsen | 04451 | Borsdorf | Otto-von-Guericke-Straße | 999 r |  |  | 14729060 | Borsdorf | Leipzig | 51.3545 | 12.5476 |  | Freiflächensolaranlage | 29064 | Süd | 21 - 40 Grad | [17 empty] | 2025-10-01 |  |  | MKM Solar Invest 6 GmbH | ABR923921918264 | Volleinspeisung |  | Mitteldeutsche Netzgesellschaft Strom mbH (SNB916269213931) | SNB916269213931 | In Prüfung | Mittelspannung | SEL915928020866 | EEG933872894814 | E41081010000000000000000000177703 | 2011-12-29 | 6830.04
SEE920801422866 | PVA Wegeleben | In Betrieb | Solare Strahlungsenergie | 1496.04 | 1440 | 2013-04-24 |  | 2019-10-05 | Sachsen-Anhalt | 38828 | Wegeleben | Kieswerkstraße |  |  |  | 15085365 | Wegeleben | Harz | 51.882 | 11.161 |  | Freiflächensolaranlage | 6168 | Süd | 21 - 40 Grad | [17 empty] | 2025-10-01 |  |  | ENERPARC Solar Invest 55 GmbH | ABR938331908101 | Volleinspeisung |  | Avacon Netz GmbH (SNB990362338043) | SNB990362338043 | Geprüft | Mittelspannung | SEL998572620545 | EEG976407647660 | E4187802SZP0000000000049542000001 | 2013-04-24 | 1496.04
SEE987822178165 | PVA Dürröhrsdorf | In Betrieb | Solare Strahlungsenergie | 1896.73 | 1495 | 2013-02-28 |  | 2019-10-05 | Sachsen | 01833 | Dürrröhrsdorf-Dittersbach | Ziegeleistraße |  |  |  | 14628100 | Dürrröhrsdorf-Dittersbach | Sächsische Schweiz-Osterzgebirge | 51.03 | 14.01 |  | Freiflächensolaranlage | 7747 | Süd | 21 - 40 Grad | [17 empty] | 2025-10-01 |  |  | ENERPARC Solar Invest 53 GmbH | ABR935572734056 | Volleinspeisung |  | SachsenNetze HS.HD GmbH (SNB968914838013) | SNB968914838013 | Geprüft | Mittelspannung | SEL915822179165 | EEG990364415032 | E41874010000000000314102268200001 | 2013-02-28 | 1896.73
SEE901596479563 | PVA Delitzsch Ziehwerk | In Betrieb | Solare Strahlungsenergie | 1780.56 | 1740 | 2013-03-30 |  | 2019-10-05 | Sachsen | 04509 | Delitzsch | Im Ziehwerk | 99 z |  |  | 14730070 | Delitzsch | Nordsachsen | 51.5155 | 12.3523 |  | Freiflächensolaranlage | 7319 | Süd | 21 - 40 Grad | [17 empty] | 2025-10-01 |  |  | ENERPARC Solar Invest 54 GmbH | ABR910469576995 | Volleinspeisung |  | Mitteldeutsche Netzgesellschaft Strom mbH (SNB916269213931) | SNB916269213931 | Geprüft | Mittelspannung | SEL989689908169 | EEG992544827505 | E41081010000000000000000000203842 | 2013-03-30 | 1780.56
SEE934995834916 | PVA Oberseifersdorf 1 | In Betrieb | Solare Strahlungsenergie | 9834 | 8556 | 2013-03-27 |  | 2019-10-05 | Sachsen | 02763 | Oberseifersdorf | Am Krebsbach |  |  |  | 14626310 | Mittelherwigsdorf | Görlitz | 50.941 | 14.797 |  | Freiflächensolaranlage | 40700 | Süd | 21 - 40 Grad | [17 empty] | 2025-10-01 |  |  | ENERPARC Solar Invest 52 GmbH | ABR924244337992 | Volleinspeisung |  | SachsenNetze HS.HD GmbH (SNB968914838013) | SNB968914838013 | Geprüft | Umspannebene Hochspannung/Mittelspannung | SEL921959525874 | EEG961146638529 | E41874010000000000314102521200001 | 2013-03-27 | 9834
SEE997192643934 | PVA Bitterfeld 1 | In Betrieb | Solare Strahlungsenergie | 6995.16 | 5691.4 | 2014-07-29 |  | 2019-10-05 | Sachsen-Anhalt | 06749 | Bitterfeld-Wolfen |  |  | Holzweißig | Flur2: 1003, 927. | 15082015 | Bitterfeld-Wolfen | Anhalt-Bitterfeld | 51.6104 | 12.317 |  | Freiflächensolaranlage | 27432 | Süd | 21 - 40 Grad | [17 empty] | 2025-10-01 |  |  | ENERPARC Solar Invest 255 TU 1 GmbH | ABR958152286592 | Volleinspeisung |  | Mitteldeutsche Netzgesellschaft Strom mbH (SNB916269213931) | SNB916269213931 | In Prüfung | Mittelspannung | SEL985462695080 | EEG945323456175 | E41081010000000000000000000220580 | 2014-07-29 | 6995.16
SEE934913176333 | PVA Bitterfeld 2 | In Betrieb | Solare Strahlungsenergie | 1481.04 | 1233.8 | 2014-09-30 |  | 2019-10-05 | Sachsen-Anhalt | 06749 | Bitterfeld-Wolfen |  |  | Holzweißig | Flur2: 1003, 927 | 15082015 | Bitterfeld-Wolfen | Anhalt-Bitterfeld | 51.61 | 12.3176 |  | Freiflächensolaranlage | 5808 | Süd | 21 - 40 Grad | [17 empty] | 2025-10-01 |  |  | ENERPARC Solar Invest 255 TU 1 GmbH | ABR958152286592 | Volleinspeisung |  | Mitteldeutsche Netzgesellschaft Strom mbH (SNB916269213931) | SNB916269213931 | In Prüfung | Mittelspannung | SEL985462695080 | EEG912351626894 | E41081010000000000000000000224911 | 2014-09-30 | 1481.04
SEE918195172979 | PVA Gahro 1.3 | In Betrieb | Solare Strahlungsenergie | 5340.61 | 4572 | 2011-05-26 |  | 2019-10-05 | Brandenburg | 15926 | Heideblick |  |  | Weißack | Flur 1 FS 274/276 | 12061219 | Heideblick | Dahme-Spreewald | 51.729 | 13.687 |  | Freiflächensolaranlage | 22726 | Süd | 21 - 40 Grad | [17 empty] | 2025-10-01 |  |  | ENERPARC Solar Invest 5 GmbH | ABR908663865977 | Volleinspeisung |  | Mitteldeutsche Netzgesellschaft Strom mbH (SNB916269213931) | SNB916269213931 | Geprüft | Hochspannung | SEL910405113062 | EEG936665661341 | E41081010000000000000000000168422 | 2011-05-26 | 5340.61
SEE901432196456 | PVA Dölzig 1 | In Betrieb | Solare Strahlungsenergie | 1963.38 | 1541 | 2013-06-30 |  | 2019-10-05 | Sachsen | 04435 | Schkeuditz | Westringstraße | 11 |  |  | 14730270 | Schkeuditz | Nordsachsen | 51.3506 | 12.1992 |  | Freiflächensolaranlage | 8040 | Süd | 21 - 40 Grad | [17 empty] | 2025-10-01 |  |  | ENERPARC Solar Invest 49 GmbH | ABR995310931543 | Volleinspeisung |  | Stadtwerke Schkeuditz GmbH (SNB942159258331) | SNB942159258331 | Geprüft | Mittelspannung | SEL912525731232 | EEG954987654551 | E41081010000000000000000000194822 | 2013-06-30 | 1963.38
SEE944346409045 | PVA Dölzig 2 | In Betrieb | Solare Strahlungsenergie | 2442 | 1886 | 2013-09-30 |  | 2019-10-05 | Sachsen-Anhalt | 06237 | Leuna | Ringstraße | 903 x |  |  | 15088020 | Bad Dürrenberg | Saalekreis | 51.3507 | 12.199 |  | Freiflächensolaranlage | 9768 | Süd | 21 - 40 Grad | [17 empty] | 2025-10-01 |  |  | ENERPARC Solar Invest 49 GmbH | ABR995310931543 | Volleinspeisung |  | Mitteldeutsche Netzgesellschaft Strom mbH (SNB916269213931) | SNB916269213931 | Geprüft | Mittelspannung | SEL934219354909 | EEG906260316786 | E41081010000000000000000000213889 | 2013-09-30 | 2442
SEE906643363208 | PVA Jatznick | In Betrieb | Solare Strahlungsenergie | 2760 | 2300 | 2012-12-19 |  | 2019-10-05 | Mecklenburg-Vorpommern | 17309 | Jatznick | Lindenstraße |  |  |  | 13075055 | Jatznick | Vorpommern-Greifswald | 53.562 | 13.942 |  | Freiflächensolaranlage | 12000 | Süd | 21 - 40 Grad | [17 empty] | 2025-10-01 |  |  | Enerparc Solar Invest 48 GmbH | ABR947649212596 | Volleinspeisung |  | E.DIS Netz GmbH (SNB941690671609) | SNB941690671609 | Geprüft | Mittelspannung | SEL977388010474 | EEG936093962669 | E4186001SZP0000000000049271600001 | 2012-12-19 | 2760
SEE946823510343 | PVA Litten 2 | In Betrieb | Solare Strahlungsenergie | 18879.72 | 15328 | 2012-09-30 |  | 2019-10-05 | Sachsen | 02627 | Kubschütz |  |  | Litten | 52/13 | 14625290 | Kubschütz | Bautzen | 51.1954 | 14.5114 |  | Freiflächensolaranlage | 79032 | Süd | 21 - 40 Grad | [17 empty] | 2025-10-01 |  |  | ENERPARC Solarpark Litten 2 GmbH | ABR917613891058 | Volleinspeisung |  | SachsenNetze HS.HD GmbH (SNB968914838013) | SNB968914838013 | Geprüft | Hochspannung | SEL901071857831 | EEG924567064346 | E41874010000000000314102186800001 | 2012-09-30 | 18879.72
SEE997751373470 | PVA Delitzsch 2 | In Betrieb | Solare Strahlungsenergie | 14532.48 | 13544 | 2012-06-28 |  | 2019-10-05 | Sachsen | 04509 | Delitzsch | Carl-Friedrich-Benz-Straße | 903 |  |  | 14730070 | Delitzsch | Nordsachsen | 51.507 | 12.285 |  | Freiflächensolaranlage | 60551 | Süd | 21 - 40 Grad | [17 empty] | 2025-10-01 |  |  | ENERPARC Solar Invest 42 GmbH | ABR902030317700 | Volleinspeisung |  | Mitteldeutsche Netzgesellschaft Strom mbH (SNB916269213931) | SNB916269213931 | Geprüft | Hochspannung | SEL978654476888 | EEG903633780540 | E41081010000000000000000000191783 | 2012-06-28 | 14532.48
SEE955748019633 | PVA Litten 1 | In Betrieb | Solare Strahlungsenergie | 19451.04 | 15560 | 2012-09-30 |  | 2019-10-05 | Sachsen | 02627 | Kubschütz |  |  | Purschwitz | 241/6 | 14625290 | Kubschütz | Bautzen | 51.1968 | 14.5232 |  | Freiflächensolaranlage | 79320 | Süd | 21 - 40 Grad | [17 empty] | 2025-10-01 |  |  | ENERPARC Solarpark Litten GmbH | ABR912377203765 | Volleinspeisung |  | SachsenNetze HS.HD GmbH (SNB968914838013) | SNB968914838013 | Geprüft | Hochspannung | SEL901071857831 | EEG961374388005 | E41874010000000000314102122900001 | 2012-09-30 | 19451.04
SEE966586280475 | PVA Oberröblingen | In Betrieb | Solare Strahlungsenergie | 8864.644 | 7920 | 2015-08-31 |  | 2019-10-05 | Sachsen-Anhalt | 06526 | Sangerhausen | Handelsweg | 902 u |  |  | 15087370 | Sangerhausen | Mansfeld-Südharz | 51.4498 | 11.2993 |  | Freiflächensolaranlage | 34474 | Süd | 21 - 40 Grad | [17 empty] | 2025-10-01 |  |  | Enerparc Solar Invest 41 GmbH | ABR934719925838 | Volleinspeisung |  | Mitteldeutsche Netzgesellschaft Strom mbH (SNB916269213931) | SNB916269213931 | Geprüft | Mittelspannung | SEL995079587388 | EEG955098225418 | E41081010000000000000000000223872 | 2015-08-31 | 8864.644
SEE909802257851 | PVA Hörselberg Hainich | In Betrieb | Solare Strahlungsenergie | 4577.17 | 4080 | 2015-07-27 |  | 2019-10-05 | Thüringen | 99820 | Hörselberg-Hainich | Am Künkelhof | 4 |  |  | 16063098 | Hörselberg-Hainich | Wartburgkreis | 51.0024 | 10.4372 |  | Freiflächensolaranlage | 17952 | Süd | 21 - 40 Grad | [17 empty] | 2025-10-01 |  |  | Enerparc Solar Invest 41 GmbH | ABR934719925838 | Volleinspeisung |  | TEN Thüringer Energienetze GmbH & Co. KG (SNB970821959712) | SNB970821959712 | Geprüft | Mittelspannung | SEL956261308075 | EEG923956176370 | E4183201RS50434185000091742600001 | 2015-07-27 | 4577.17
SEE964878931654 | PVA Delitzsch 1 | In Betrieb | Solare Strahlungsenergie | 17559.36 | 16778 | 2012-06-25 |  | 2019-10-05 | Sachsen | 04509 | Delitzsch | Carl-Friedrich-Benz-Strasse | 999 |  |  | 14730070 | Delitzsch | Nordsachsen | 51.507 | 12.285 |  | Freiflächensolaranlage | 73821 | Süd | 21 - 40 Grad | [17 empty] | 2025-10-01 |  |  | Enerparc Solar Invest 41 GmbH | ABR934719925838 | Volleinspeisung |  | Mitteldeutsche Netzgesellschaft Strom mbH (SNB916269213931) | SNB916269213931 | Geprüft | Hochspannung | SEL978654476888 | EEG935787293645 | E41081010000000000000000000191782 | 2012-06-25 | 17559.36
SEE916695664499 | PVA Neuruppin 1 | In Betrieb | Solare Strahlungsenergie | 1799 | 1522 | 2012-09-27 |  | 2019-10-05 | Brandenburg | 16816 | Neuruppin | Hugo-Eckener-Ring | 3 |  |  | 12068320 | Neuruppin | Ostprignitz-Ruppin | 52.9455 | 12.7908 |  | Freiflächensolaranlage | 7414 | Süd | 21 - 40 Grad | [17 empty] | 2025-10-01 |  |  | ENERPARC Solar Invest 39 GmbH | ABR972459648266 | Volleinspeisung |  | Stadtwerke Neuruppin GmbH (SNB920348005966) | SNB920348005966 | In Prüfung | Mittelspannung | SEL995183491755 | EEG952761214588 | E41515010101000000000004701900001 | 2012-09-27 | 1799
SEE914913479924 | PVA Gahro 1.2 | In Betrieb | Solare Strahlungsenergie | 5361.29 | 4560 | 2011-05-26 |  | 2019-10-05 | Brandenburg | 15926 | Heideblick |  |  | Weißack | Flur 1 FS 274/276 | 12061219 | Heideblick | Dahme-Spreewald | 51.729 | 13.687 |  | Freiflächensolaranlage | 23518 | Süd | 21 - 40 Grad | [17 empty] | 2025-10-01 |  |  | ENERPARC Solar Invest 4 GmbH | ABR934299510905 | Volleinspeisung |  | Mitteldeutsche Netzgesellschaft Strom mbH (SNB916269213931) | SNB916269213931 | Geprüft | Hochspannung | SEL910405113062 | EEG921374634557 | E41081010000000000000000000168421 | 2011-05-26 | 5361.29
SEE972382047631 | PVA Neuruppin 3 | In Betrieb | Solare Strahlungsenergie | 1494 | 1263 | 2012-09-27 |  | 2019-10-05 | Brandenburg | 16816 | Neuruppin | Hugo-Eckener-Ring | 3 |  |  | 12068320 | Neuruppin | Ostprignitz-Ruppin | 52.9452 | 12.7896 |  | Freiflächensolaranlage | 6155 | Süd | 21 - 40 Grad | [17 empty] | 2025-10-01 |  |  | ENERPARC Solar Invest 39 GmbH | ABR972459648266 | Volleinspeisung |  | Stadtwerke Neuruppin GmbH (SNB920348005966) | SNB920348005966 | In Prüfung | Mittelspannung | SEL978495079118 | EEG995411035386 | E41515010101000000000004702800001 | 2012-09-27 | 1494
SEE969847560583 | PVA Neuruppin 4 | In Betrieb | Solare Strahlungsenergie | 1641 | 1388 | 2012-09-27 |  | 2019-10-05 | Brandenburg | 16816 | Neuruppin | Hugo-Eckener-Ring | 5 |  |  | 12068320 | Neuruppin | Ostprignitz-Ruppin | 52.9451 | 12.7879 |  | Freiflächensolaranlage | 6761 | Süd | 21 - 40 Grad | [17 empty] | 2025-10-01 |  |  | ENERPARC Solar Invest 39 GmbH | ABR972459648266 | Volleinspeisung |  | Stadtwerke Neuruppin GmbH (SNB920348005966) | SNB920348005966 | In Prüfung | Mittelspannung | SEL966204647925 | EEG989380218680 | E41515010101000000000004702900001 | 2012-09-27 | 1641
SEE955407690159 | PVA Neuruppin 5 | In Betrieb | Solare Strahlungsenergie | 1993 | 1686 | 2012-09-27 |  | 2019-10-05 | Brandenburg | 16816 | Neuruppin | Hugo-Eckener-Ring | 14 |  |  | 12068320 | Neuruppin | Ostprignitz-Ruppin | 52.9453 | 12.7897 |  | Freiflächensolaranlage | 8215 | Süd | 21 - 40 Grad | [17 empty] | 2025-10-01 |  |  | ENERPARC Solar Invest 39 GmbH | ABR972459648266 | Volleinspeisung |  | Stadtwerke Neuruppin GmbH (SNB920348005966) | SNB920348005966 | In Prüfung | Mittelspannung | SEL905450723069 | EEG999686898288 | E41515010101000000000004703000001 | 2012-09-27 | 1993
SEE921101221302 | Solarpark Lobstädt | In Betrieb | Solare Strahlungsenergie | 1400.7 | 1320 | 2008-12-17 |  | 2019-10-07 | Sachsen | 04552 | Borna |  |  | Lobstädt | 330/2, 339/2 | 14729050 | Borna | Leipzig | 51.1353 | 12.4559 |  | Freiflächensolaranlage | 19320 | Süd | 21 - 40 Grad | [17 empty] | 2025-10-01 |  |  | SKV Solarkraftwerk Lobstädt GmbH & Co. KG | ABR991629235815 | Volleinspeisung |  | Mitteldeutsche Netzgesellschaft Strom mbH (SNB916269213931) | SNB916269213931 | Geprüft | Mittelspannung | SEL971964269966 | EEG905700175167 | E41081010000000000000000000119622 | 2008-12-17 | 1400.7
SEE924561190829 | Mering | In Betrieb | Solare Strahlungsenergie | 1781 | 1680 | 2006-06-16 |  | 2019-10-07 | Bayern | 86415 | Mering | Tunnelstraße |  |  |  | 09771146 | Mering | Aichach-Friedberg | 48.2596 | 10.9047 |  | Freiflächensolaranlage | 28500 | Süd-West | 5 - 20 Grad | [17 empty] | 2025-10-01 |  |  | Decurio Solarstrom 3 | ABR952981703428 | Volleinspeisung |  | Bayernwerk Netz GmbH (SNB940352624434) | SNB940352624434 | Geprüft | Mittelspannung | SEL964936714885 | EEG915408610907 |  | 2006-06-16 | 1781
SEE912158662088 | NEO PV-2 | In Betrieb | Solare Strahlungsenergie | 1199.52 | 1020 | 2014-04-28 |  | 2019-10-07 | Bayern | 96269 | Großheirath |  |  | Großheirath | 846, 847 | 09473132 | Großheirath | Coburg | 50.1867 | 10.9548 |  | Freiflächensolaranlage | 5270 | Süd | 21 - 40 Grad | [17 empty] | 2025-10-01 |  |  | Neue Energie Obermain eG | ABR912594651288 | Volleinspeisung |  | SÜC Energie und H²O GmbH (SNB968862623211) | SNB968862623211 | Geprüft | Mittelspannung | SEL925716544382 | EEG928514282210 | E2147101PVA96269FLURNR00084600001 | 2014-04-28 | 1199.52
SEE900588217749 | PVA Eldena | In Betrieb | Solare Strahlungsenergie | 1253.5 | 1100 | 2013-02-28 |  | 2019-10-08 | Mecklenburg-Vorpommern | 19294 | Eldena |  |  | Eldena Blatt 609 | Flur 6, FlSt 149, 151, 158 und 160-163 | 13076037 | Eldena | Ludwigslust-Parchim | 53.2405 | 11.4228 |  | Freiflächensolaranlage | 5014 | Süd | 21 - 40 Grad | [17 empty] | 2025-10-01 |  |  | PV Verwaltungs GmbH | ABR955065714815 | Volleinspeisung |  | WEMAG Netz GmbH (SNB928759560869) | SNB928759560869 | Geprüft | Mittelspannung | SEL914422959818 | EEG970999840775 |  | 2013-02-28 | 1253.5
SEE903595991343 | Solarpark Seckach | In Betrieb | Solare Strahlungsenergie | 8477.4 | 7128 | 2019-10-30 |  | 2019-10-30 | Baden-Württemberg | 74743 | Seckach | Am Schefflenzer Weg | 9999 |  |  | 08225091 | Seckach | Neckar-Odenwald-Kreis | 49.4256 | 9.3182 |  | Freiflächensolaranlage | 29544 | Süd | 21 - 40 Grad | [17 empty] | 2025-10-01 |  |  | Solarpark Seckach GmbH & Co. KG | ABR958547497954 | Volleinspeisung |  | Netze BW GmbH (SNB948311994307) | SNB948311994307 | Geprüft | Mittelspannung | SEL963280105059 | EEG909153383995 | E1084301ABLO019106500000000000001 | 2019-10-30 | 8477.4 | Gem18-1/046,
SEE913649282815 | Horstmar 1.3 | In Betrieb | Solare Strahlungsenergie | 3963.96 | 3432 | 2020-05-27 |  | 2020-05-29 | Nordrhein-Westfalen | 48612 | Horstmar |  |  | Horstmar | Flur15: 73. | 05566024 | Horstmar | Steinfurt | 52.0957 | 7.2759 |  | Freiflächensolaranlage | 12584 | Süd | 21 - 40 Grad | [17 empty] | 2025-10-01 |  |  | ENERPARC Solar Invest 135 GmbH | ABR988041000237 | Volleinspeisung |  | Westnetz GmbH (SNB921897286493) | SNB921897286493 | Geprüft | Mittelspannung | SEL979901874082 | EEG907947025809 | E3054401W000000000006227871236207 | 2020-05-27 | 3963.96 | Gem18-2/049,
SEE937144645340 | PVA Hahnbach | In Betrieb | Solare Strahlungsenergie | 3966.235 | 3808 | 2010-12-23 |  | 2019-10-08 | Bayern | 92256 | Hahnbach |  |  | Süß | Flst. Nr. 1282 | 09371126 | Hahnbach | Amberg-Sulzbach | 49.5501 | 11.8068 |  | Freiflächensolaranlage | 30276 | Süd | 21 - 40 Grad | [17 empty] | 2025-10-01 |  |  | SUAG Hahnbach GmbH | ABR960090585354 | Volleinspeisung |  | Bayernwerk Netz GmbH (SNB940352624434) | SNB940352624434 | Geprüft | Mittelspannung | SEL905829978915 | EEG956417704515 | E21041011000000000000394124700000 | 2010-12-23 | 3966.235
SEE917728480376 | PV-Freiland Bad Dürrheim | In Betrieb | Solare Strahlungsenergie | 1593.6 | 1440 | 2011-05-12 |  | 2019-10-08 | Baden-Württemberg | 78073 | Bad Dürrheim |  |  | Stierberg | Gewann 999 | 08326003 | Bad Dürrheim | Schwarzwald-Baar-Kreis | 47.9937 | 8.6018 |  | Freiflächensolaranlage | 19920 | Süd-Ost | 21 - 40 Grad | [17 empty] | 2025-10-01 |  |  | SoleNovo GmbH | ABR923779078851 | Volleinspeisung |  | Netze BW GmbH (SNB948311994307) | SNB948311994307 | Geprüft | Mittelspannung | SEL950129258014 | EEG945815795997 | E10843010000000000000050765200001 | 2011-05-12 | 1593.6
SEE920397197445 | Pfarrkirchen | In Betrieb | Solare Strahlungsenergie | 1930 | 1800 | 2006-12-27 |  | 2019-10-09 | Bayern | 84347 | Pfarrkirchen | Benk |  |  |  | 09277138 | Pfarrkirchen | Rottal-Inn | 48.4584 | 12.9257 |  | Freiflächensolaranlage | 9650 | Süd | 21 - 40 Grad | [17 empty] | 2025-10-01 |  |  | Decurio Solarstrom 4 | ABR993637015434 | Volleinspeisung |  | Stadtwerke Pfarrkirchen (SNB955607007702) | SNB955607007702 | Geprüft | Mittelspannung | SEL902438872405 | EEG963571235977 |  | 2006-12-27 | 1930
SEE942326313894 | Vetschau BA3 | In Betrieb | Solare Strahlungsenergie | 3247.2 | 2460 | 2019-10-07 |  | 2019-10-09 | Brandenburg | 03226 | Vetschau |  |  | Stradow | Flur 2 Flürstück 441 uvm. | 12066320 | Vetschau/Spreewald | Oberspreewald-Lausitz | 51.7915 | 14.0553 |  | Freiflächensolaranlage | 11808 | Süd | 5 - 20 Grad | [17 empty] | 2025-10-01 |  |  | PVA Bliesdorf II GmbH & Co. KG | ABR914289954339 | Volleinspeisung |  | Mitteldeutsche Netzgesellschaft Strom mbH (SNB916269213931) | SNB916269213931 | Geprüft | Mittelspannung | SEL960757311906 | EEG980159706261 | E41081010000000000000000000273560 | 2019-10-07 | 3247.2 | Gem18-2/017; SOL19-2/061,
SEE912895380115 | Horstmar 1.2 | In Betrieb | Solare Strahlungsenergie | 1643.95 | 1452 | 2019-10-30 |  | 2019-10-30 | Nordrhein-Westfalen | 48612 | Horstmar |  |  | Horstmar | Flur15: 73. | 05566024 | Horstmar | Steinfurt | 52.0957 | 7.2725 |  | Freiflächensolaranlage | 5280 | Süd | 21 - 40 Grad | [17 empty] | 2025-10-01 |  |  | ENERPARC Solar Invest 57 GmbH | ABR989413590493 | Volleinspeisung |  | Westnetz GmbH (SNB921897286493) | SNB921897286493 | Geprüft | Mittelspannung | SEL979901874082 | EEG996719195598 | E3054401W000000000006608551250552 | 2019-10-30 | 1643.95 | Gem18-1/026,
SEE974512771102 | GW Am Lachen 1 | In Betrieb | Solare Strahlungsenergie | 1212.2 | 1104.8 | 2009-09-22 |  | 2019-10-09 | Bayern | 82467 | Garmisch-Partenkirchen |  |  | Garmisch | 3014/47 | 09180116 | Farchant | Garmisch-Partenkirchen | 47.4908 | 11.0476 |  | Freiflächensolaranlage | 5510 | Süd | 21 - 40 Grad | [17 empty] | 2025-10-01 |  |  | Gemeindewerke Garmisch-Partenkirchen, KU | ABR952144861712 | Volleinspeisung |  | Gemeindewerke Garmisch-Partenkirchen, KU (SNB926937565941) | SNB926937565941 | Geprüft | Niederspannung (= Hausanschluss/Haushaltsstrom) | SEL944360839132 | EEG951169236758 | E21611010000100367000000S00000000 | 2009-09-22 | 1212.2
SEE925904375293 | machdasmalanders | In Betrieb | Solare Strahlungsenergie | 1282.38 | 1140 | 2019-09-30 |  | 2019-10-10 | Sachsen-Anhalt | 39444 | Hecklingen | Staßfurter Straße | 4 |  |  | 15089175 | Hecklingen | Salzlandkreis | 51.8544 | 11.5417 |  | Freiflächensolaranlage | 4422 | Süd | 5 - 20 Grad | [17 empty] | 2025-10-01 |  |  | machdasmalanders Stromversorgung GmbH | ABR940886321304 | Volleinspeisung |  | Avacon Netz GmbH (SNB990362338043) | SNB990362338043 | Geprüft | Mittelspannung | SEL930855180247 | EEG915395328830 |  | 2019-09-30 | 1282.38
SEE968449817910 | Solarpark Niederkail GbR | In Betrieb | Solare Strahlungsenergie | 2989.77 | 2989.77 | 2014-01-31 |  | 2019-10-09 | Rheinland-Pfalz | 54526 | Landscheid |  |  | Niederkail | Flur 7: Flurstück 84/5; Flur 8: Flurstück 5/1, Flurstück 6/1, Flurstück 594/1 | 07231007 | Bergweiler | Bernkastel-Wittlich | 49.9824 | 6.7456 |  | Freiflächensolaranlage | 11959 | Süd | 21 - 40 Grad | [17 empty] | 2025-10-01 |  |  | Solarpark Niederkail GbR | ABR973594427259 | Volleinspeisung |  | Westnetz GmbH (SNB921897286493) | SNB921897286493 | Geprüft | Mittelspannung | SEL998350520975 | EEG998099138035 | E31238010000000000000030980169270 | 2014-01-31 | 2989.77
SEE954352723523 | Solarpark Eslarn | In Betrieb | Solare Strahlungsenergie | 1128 | 990 | 2014-07-31 |  | 2019-10-11 | Bayern | 92693 | Eslarn | Sandweg |  |  |  | 09374118 | Eslarn | Neustadt a.d. Waldnaab | 49.5949 | 12.5321 |  | Freiflächensolaranlage | 4512 | Süd | 5 - 20 Grad | [17 empty] | 2025-10-01 |  |  | BürgerEnergie Zaber-Neckar e.G. | ABR902022392968 | Volleinspeisung |  | Bayernwerk Netz GmbH (SNB940352624434) | SNB940352624434 | Geprüft | Mittelspannung | SEL996478394232 | EEG926585016895 | E2104101S160000000000068386700001 | 2014-07-31 | 1128
SEE921453882596 | Neuburxdorf Teil West | In Betrieb | Solare Strahlungsenergie | 3875.144 | 2880 | 2015-12-30 |  | 2019-11-04 | Brandenburg | 04931 | Neuburxdorf | An der Hauptstraße | 902 |  |  | 12062024 | Bad Liebenwerda | Elbe-Elster | 51.4679 | 13.289 |  | Freiflächensolaranlage | 13216 | Süd | 5 - 20 Grad | [17 empty] | 2023-07-07 |  |  | Widmann Holding GmbH | ABR993255659317 | Volleinspeisung |  | Mitteldeutsche Netzgesellschaft Strom mbH (SNB916269213931) | SNB916269213931 | Geprüft | Mittelspannung | SEL935658709770 | EEG990704633850 | E41081010000000000000000000226171 | 2015-12-30 | 3875.144
SEE920905779002 | Zeithain 6.2 | In Betrieb | Solare Strahlungsenergie | 1286.055 | 1210 | 2019-10-22 |  | 2019-10-22 | Sachsen | 01619 | Zeithain |  |  | Zeithain | Flur-: 719/19, 1067/4. | 14627040 | Glaubitz | Meißen | 51.357 | 13.3375 |  | Freiflächensolaranlage | 4092 | Süd | 21 - 40 Grad | [17 empty] | 2025-10-01 |  |  | ENERPARC Solar Invest 255 TU 13 GmbH | ABR901195196069 | Volleinspeisung |  | SachsenNetze HS.HD GmbH (SNB968914838013) | SNB968914838013 | Geprüft | Hochspannung | SEL902844647987 | EEG937692591229 | E41874010000000000350000171700001 | 2019-10-22 | 1286.055 | SOL17-3/099,
SEE936325032177 | PV-Petersaurach | In Betrieb | Solare Strahlungsenergie | 1736.25 | 1660 | 2010-03-18 |  | 2019-10-11 | Bayern | 91580 | Petersaurach | Breitenstraße | 1 |  |  | 09571190 | Petersaurach | Ansbach | 49.3244 | 10.7128 |  | Freiflächensolaranlage | 6945 | Süd | 21 - 40 Grad | [17 empty] | 2025-10-01 |  |  | PV Petersaurach GmbH&Co.KG | ABR914599209662 | Volleinspeisung | SGE973645637675 | N-ERGIE Netz GmbH (SNB973875583315) | SNB973875583315 | Geprüft | Mittelspannung | SEL955173804903 | EEG922090181745 | E2191501SOXX000000010242824100000 | 2010-03-18 | 1736.25
SEE997220807017 | ABR979332184545 | In Betrieb | Solare Strahlungsenergie | 1237.68 | 1220 | 2013-07-31 |  | 2019-10-14 | Sachsen | 02627 | Weißenberg | Deckenpfronner Straße |  |  |  | 14625610 | Weißenberg | Bautzen | 51.1894 | 14.6416 |  | Freiflächensolaranlage | 6876 | Süd | 5 - 20 Grad | [17 empty] | 2025-10-01 |  |  | Thomas Kasselmann | ABR979332184545 | Volleinspeisung |  | SachsenNetze HS.HD GmbH (SNB968914838013) | SNB968914838013 | Geprüft | Mittelspannung | SEL920133205427 | EEG916992383215 | E41874010000000000314102484900001 | 2013-07-31 | 1237.68
SEE956053296825 | 92046-Rommersheim | In Betrieb | Solare Strahlungsenergie | 2586 | 2327.4 | 2010-10-07 |  | 2019-10-14 | Rheinland-Pfalz | 54597 | Rommersheim |  |  | Rommersheim | Flur3 und Flurstück 12 | 07232300 | Rommersheim | Eifelkreis Bitburg-Prüm | 50.2114 | 6.4718 |  | Freiflächensolaranlage | 11814 | Süd | 21 - 40 Grad | [17 empty] | 2025-10-01 |  |  | natürliche Person (ABR971559482459) | ABR971559482459 | Volleinspeisung |  | Westnetz GmbH (SNB921897286493) | SNB921897286493 | Geprüft | Mittelspannung | SEL915320144368 | EEG979522126263 | E31238010000000000000013352494239 | 2010-10-07 | 2586
SEE951125537806 | ABR979332184545 | In Betrieb | Solare Strahlungsenergie | 1214 | 1000 | 2011-12-27 |  | 2019-10-14 | Sachsen | 02708 | Löbau | Fichtestraße | 19 |  |  | 14626290 | Löbau | Görlitz | 51.1023 | 14.6644 |  | Freiflächensolaranlage | 6563 | Süd | 5 - 20 Grad | [17 empty] | 2025-10-01 |  |  | Thomas Kasselmann | ABR979332184545 | Volleinspeisung |  | Stadtwerke Löbau GmbH (SNB926470799582) | SNB926470799582 | Geprüft | Mittelspannung | SEL986577333317 | EEG941586683167 | E41751010000000000000001159700001 | 2011-12-27 | 1214
SEE974103868112 | ABR979332184545 | In Betrieb | Solare Strahlungsenergie | 3616.75 | 3350 | 2012-05-21 |  | 2019-10-14 | Mecklenburg-Vorpommern | 18320 | Trinwillershagen | Kastanienweg | 12 |  |  | 13073094 | Trinwillershagen | Vorpommern-Rügen | 54.2787 | 12.6039 |  | Freiflächensolaranlage | 19958 | Süd | 21 - 40 Grad | [17 empty] | 2025-10-01 |  |  | Thomas Kasselmann | ABR979332184545 | Volleinspeisung |  | E.DIS Netz GmbH (SNB941690671609) | SNB941690671609 | Geprüft | Mittelspannung | SEL979472111043 | EEG984740849139 | E41860010000000000420552789500001 | 2012-05-21 | 3616.75
SEE937783698004 | ABR979332184545 | In Betrieb | Solare Strahlungsenergie | 1780.125 | 1500 | 2012-06-29 |  | 2019-10-14 | Sachsen | 02708 | Löbau | Am Flössel |  |  |  | 14626290 | Löbau | Görlitz | 51.1182 | 14.6803 |  | Freiflächensolaranlage | 7579 | Süd | 21 - 40 Grad | [17 empty] | 2025-10-01 |  |  | Thomas Kasselmann | ABR979332184545 | Volleinspeisung |  | SachsenNetze HS.HD GmbH (SNB968914838013) | SNB968914838013 | Geprüft | Mittelspannung | SEL902164949907 | EEG955957959720 | E41874010000000000314101794500001 | 2012-06-29 | 1780.125
SEE977844636613 | ABR979332184545 | In Betrieb | Solare Strahlungsenergie | 2261.44 | 2000 | 2010-12-28 |  | 2019-10-14 | Sachsen | 02708 | Löbau | Am Göpelteich |  |  |  | 14626290 | Löbau | Görlitz | 51.1208 | 14.6802 |  | Freiflächensolaranlage | 12224 | Süd | 21 - 40 Grad | [17 empty] | 2025-10-01 |  |  | Thomas Kasselmann | ABR979332184545 | Volleinspeisung |  | SachsenNetze HS.HD GmbH (SNB968914838013) | SNB968914838013 | Geprüft | Mittelspannung | SEL902134706936 | EEG943279326689 | E41874010000000000314100598900001 | 2010-12-28 | 2261.44
SEE986159042156 | ABR979332184545 | In Betrieb | Solare Strahlungsenergie | 2555 | 2200 | 2011-07-13 |  | 2019-10-14 | Sachsen | 02708 | Löbau | Weststraße | 11 |  |  | 14626290 | Löbau | Görlitz | 51.1108 | 14.6618 |  | Freiflächensolaranlage | 13840 | Süd | 21 - 40 Grad | [17 empty] | 2025-10-01 |  |  | Thomas Kasselmann | ABR979332184545 | Volleinspeisung |  | Stadtwerke Löbau GmbH (SNB926470799582) | SNB926470799582 | Geprüft | Mittelspannung | SEL930090727733 | EEG966012848224 | E41751010000000000000001144800001 | 2011-07-13 | 2555
SEE957951298997 | Solarpark Miegersbach | In Betrieb | Solare Strahlungsenergie | 5291 | 5000 | 2005-06-20 |  | 2019-10-15 | Bayern | 85235 | Odelzhausen | Miegersbach |  |  |  | 09174135 | Odelzhausen | Dachau | 48.3233 | 11.2012 |  | Freiflächensolaranlage | 32028 | Süd | 21 - 40 Grad | [17 empty] | 2025-10-01 |  |  | LADIT Mobiliengesellschaft mbH & Co. KG | ABR963851936433 | Volleinspeisung |  | Bayernwerk Netz GmbH (SNB940352624434) | SNB940352624434 | Geprüft | Mittelspannung | SEL958986117055 | EEG952212485598 | E21875011000000000000354553000000 | 2005-06-20 | 5291
SEE998578226215 | PV-Anlage | In Betrieb | Solare Strahlungsenergie | 2980.8 | 2970 | 2009-12-05 |  | 2019-10-15 | Baden-Württemberg | 72290 | Loßburg |  |  | - | Flurstück 638/2 | 08237002 | Alpirsbach | Freudenstadt | 48.3515 | 8.4762 |  | Freiflächensolaranlage | 12960 | Süd | 21 - 40 Grad | [17 empty] | 2025-10-01 |  |  | Solar Betzweiler GmbH | ABR946321243507 | Volleinspeisung |  | Stadtwerke Freudenstadt GmbH & Co. KG (SNB973733148182) | SNB973733148182 | Geprüft | Mittelspannung | SEL975998538616 | EEG967447364556 | E10843010000000000000041076700001 | 2009-12-05 | 2980.8
SEE925553784279 | 045-Hontheim | In Betrieb | Solare Strahlungsenergie | 2645.45 | 2600 | 2010-06-09 |  | 2019-10-15 | Rheinland-Pfalz | 54538 | Hontheim | Gewerbegebiet Benzenberg |  |  |  | 07231057 | Hontheim | Bernkastel-Wittlich | 50.0405 | 6.5831 |  | Freiflächensolaranlage | 11874 | Süd | 21 - 40 Grad | [17 empty] | 2025-10-01 |  |  | WI Energy Verwaltungs GmbH | ABR906864070299 | Volleinspeisung |  | Westnetz GmbH (SNB921897286493) | SNB921897286493 | Geprüft | Mittelspannung | SEL995368879811 | EEG918784426315 | E31238010000000000000011747047429 | 2010-06-09 | 2645.45
SEE918426216960 | Gundelshausen 1 | In Betrieb | Solare Strahlungsenergie | 1504.2 | 1394 | 2011-10-21 |  | 2019-10-15 | Bayern | 93309 | Kelheim |  |  | Lohstadt | FlNr. 315 | 09273137 | Kelheim | Kelheim | 48.93 | 12 |  | Freiflächensolaranlage | 6540 | Süd-West | 21 - 40 Grad | [17 empty] | 2025-10-01 |  |  | D'SUN scheint schee GmbH & Co. KG | ABR937071828267 | Volleinspeisung |  | Bayernwerk Netz GmbH (SNB940352624434) | SNB940352624434 | Geprüft | Mittelspannung | SEL916256559387 | EEG932249299801 | E2104101S160000000000018769600001 | 2011-10-21 | 1504.2
SEE924167928383 | Mansfeld Vatteröder Straße 1.2 | In Betrieb | Solare Strahlungsenergie | 1926.54 | 1560 | 2019-10-29 |  | 2019-10-29 | Sachsen-Anhalt | 06343 | Mansfeld |  |  | Mansfeld | Flur4: 36/7, 194/35, 204. | 15087031 | Arnstein | Mansfeld-Südharz | 51.6036 | 11.4498 |  | Freiflächensolaranlage | 6116 | Süd | 21 - 40 Grad | [17 empty] | 2025-10-01 |  |  | ENERPARC Solar Invest 63 GmbH | ABR994736351447 | Volleinspeisung |  | Mitteldeutsche Netzgesellschaft Strom mbH (SNB916269213931) | SNB916269213931 | Geprüft | Mittelspannung | SEL936369078360 | EEG900661781341 | E41081010000000000000000000257630 | 2019-10-29 | 1926.54 | Gem18-1/030,
SEE992057028710 | Gundelshausen 2 | In Betrieb | Solare Strahlungsenergie | 1585.8 | 1410 | 2013-09-30 |  | 2019-10-15 | Bayern | 93309 | Kelheim |  |  | Lohstadt | FlNr. 316/0 | 09273137 | Kelheim | Kelheim | 48.95 | 12 |  | Freiflächensolaranlage | 5688 | Süd | 61 - 89 Grad | [17 empty] | 2025-10-01 |  |  | D'SUN scheint schee GmbH & Co. KG | ABR937071828267 | Volleinspeisung |  | Regensburg Netz GmbH (SNB941929592729) | SNB941929592729 | Geprüft | Mittelspannung | SEL965382971952 | EEG975444412668 | E23013010080294329000000000000001 | 2013-09-30 | 1585.8
SEE992846754912 | Solarpark 1, Lösau | In Betrieb | Solare Strahlungsenergie | 2695.68 | 2520 | 2011-12-21 |  | 2019-10-18 | Sachsen-Anhalt | 06686 | Lützen | Heerweg | 1 z |  |  | 15084315 | Lützen | Burgenlandkreis | 51.2165 | 12.0287 |  | Freiflächensolaranlage | 11232 | Süd-Ost | 21 - 40 Grad | [17 empty] | 2025-10-01 |  |  | KLAUS GmbH & Co. KG | ABR924501541018 | Volleinspeisung |  | Mitteldeutsche Netzgesellschaft Strom mbH (SNB916269213931) | SNB916269213931 | Geprüft | Mittelspannung | SEL912332434609 | EEG951146237976 | E41081010000000000000000000177353 | 2011-12-21 | 2695.68
SEE946716049677 | PV-Freiflächenanlage Barbaraberg II | In Betrieb | Solare Strahlungsenergie | 2132.785 | 1866 | 2011-10-26 |  | 2019-10-15 | Bayern | 92676 | Speinshart |  |  | Seitenthal | 313 | 09374157 | Speinshart | Neustadt a.d. Waldnaab | 49.801 | 11.8465 |  | Freiflächensolaranlage | 9476 | Süd | 21 - 40 Grad | [17 empty] | 2025-10-01 |  |  | NEW - Neue Energien West eG | ABR923111238844 | Volleinspeisung |  | Bayernwerk Netz GmbH (SNB940352624434) | SNB940352624434 | Geprüft | Mittelspannung | SEL923152231439 | EEG932802804824 | E2104101S160000000000018973400001 | 2011-10-26 | 2132.785
SEE901605117196 | Zeithain 6.3 | In Betrieb | Solare Strahlungsenergie | 5090.8 | 4510 | 2019-10-30 |  | 2019-10-30 | Sachsen | 01619 | Zeithain |  |  | Zeithain | Flur-: 719/19. | 14627040 | Glaubitz | Meißen | 51.3576 | 13.3385 |  | Freiflächensolaranlage | 16236 | Süd | 21 - 40 Grad | [17 empty] | 2025-10-01 |  |  | ENERPARC Solar Invest 119 GmbH | ABR969322569018 | Volleinspeisung |  | SachsenNetze HS.HD GmbH (SNB968914838013) | SNB968914838013 | Geprüft | Hochspannung | SEL902844647987 | EEG954978541464 | E41874010000000000350000250500001 | 2019-10-30 | 5090.8 | Gem18-1/033,
SEE941897030513 | Solaris Zweite GmbH | In Betrieb | Solare Strahlungsenergie | 2552 | 2552 | 2007-11-14 |  | 2019-10-29 | Hessen | 64347 | Griesheim | Außerhalb |  |  |  | 06432008 | Griesheim | Darmstadt-Dieburg | 49.8486 | 8.5487 |  | Freiflächensolaranlage | 15700 | [19 empty] | 2025-10-01 |  |  | Topray Solar GmbH | ABR972026413563 |  |  | e-netz Südhessen AG (SNB956958990736) | SNB956958990736 | Geprüft | Mittelspannung | SEL937382888950 | EEG940380129116 | E32988010000000000001047580003118 | 2007-11-14 | 2552
SEE947568535974 | Solarpark | In Betrieb | Solare Strahlungsenergie | 1445.84 | 1200 | 2010-12-20 |  | 2019-10-16 | Nordrhein-Westfalen | 33142 | Büren | Buraniaweg | 9 |  |  | 05774016 | Büren | Paderborn | 51.5607 | 8.5546 |  | Freiflächensolaranlage | 7632 | Süd | 5 - 20 Grad | [17 empty] | 2025-10-01 |  |  | Solarpark Büren GmbH&Co.KG | ABR955037732946 | Volleinspeisung |  | Westnetz GmbH (SNB921897286493) | SNB921897286493 | Geprüft | Mittelspannung | SEL930473750839 | EEG900212214632 | E30544010000000000000007060388965 | 2010-12-20 | 1445.84
SEE972175685354 | BsP Süderende | In Betrieb | Solare Strahlungsenergie | 3815.04 | 3390 | 2011-08-04 |  | 2019-10-16 | Schleswig-Holstein | 25899 | Niebüll | Süderende |  |  |  | 01054088 | Niebüll | Nordfriesland | 54.7994 | 8.8215 |  | Freiflächensolaranlage | 16872 | Süd | 5 - 20 Grad | [17 empty] | 2025-10-01 |  |  | BürgerSolarpark Niebüll e.G. | ABR986102986063 | Volleinspeisung |  | Stadtwerke Nordfriesland - Netz GmbH (SNB951791941969) | SNB951791941969 | Geprüft | Mittelspannung | SEL949099244929 | EEG936648732730 | E2299001EPVA000000090000018700001 | 2011-08-04 | 3815.04
SEE946156789683 | PV-Anlage I | In Betrieb | Solare Strahlungsenergie | 2255.04 | 2000 | 2011-12-14 |  | 2019-10-17 | Brandenburg | 16845 | Neustadt | Gewerbegebiet Nord | 4 |  |  | 12068324 | Neustadt (Dosse) | Ostprignitz-Ruppin | 52.874 | 12.282 |  | Freiflächensolaranlage | 15552 | Süd | 21 - 40 Grad | [17 empty] | 2025-10-01 |  |  | SKW Solarkraftwerk Neustadt/Dosse GmbH & Co. KG | ABR943392367910 | Volleinspeisung |  | E.DIS Netz GmbH (SNB941690671609) | SNB941690671609 | Geprüft | Mittelspannung | SEL965431235998 | EEG917986319050 | E41860010000000000620638335900001 | 2011-12-14 | 2255.04
SEE911856771146 | Solarrente 5 - Höngeda | In Betrieb | Solare Strahlungsenergie | 1296 | 1296 | 2012-06-28 |  | 2019-10-17 | Thüringen | 99998 | Mühlhausen | Thomas-Müntzer-Weg | 4:00 |  |  | 16064066 | Weinbergen | Unstrut-Hainich-Kreis | 51.1856 | 10.4942 |  | Freiflächensolaranlage | 5400 | Süd | 21 - 40 Grad | [17 empty] | 2025-10-01 |  |  | Eco Invest Solarrente 5 GmbH & Co.KG | ABR960212651127 | Volleinspeisung |  | TEN Thüringer Energienetze GmbH & Co. KG (SNB970821959712) | SNB970821959712 | Geprüft | Mittelspannung | SEL942613728974 | EEG953059610518 | E4183201RS50426721000088369400001 | 2012-06-28 | 1296
SEE959047469175 | Freifläche | In Betrieb | Solare Strahlungsenergie | 8894.155 | 8894.155 | 2012-03-08 |  | 2019-10-18 | Niedersachsen | 37139 | Adelebsen | Tiefe Breite | 1 |  |  | 03159001 | Adelebsen | Göttingen | 51.5749 | 9.7582 |  | Freiflächensolaranlage | 38941 | Süd | 21 - 40 Grad | [17 empty] | 2025-10-01 |  |  | Solarpark Adelebsen GmbH | ABR984747305461 | Volleinspeisung |  | EAM Netz GmbH (SNB971311555230) | SNB971311555230 | Geprüft | Mittelspannung | SEL917435583698 | EEG989730932716 | E2056801S160000000000041280400003 | 2012-03-08 | 8894.155
SEE970177445808 | PVA Neuhardenberg Flugplatz | In Betrieb | Solare Strahlungsenergie | 7171.2 | 6490 | 2012-09-30 |  | 2019-12-07 | Brandenburg | 15320 | Neuhardenberg | Oderbruchstraße | 3 |  |  | 12064340 | Neuhardenberg | Märkisch-Oderland | 52.6125 | 14.2531 |  | Freiflächensolaranlage | 29880 | Süd | 21 - 40 Grad | [17 empty] | 2025-10-01 |  |  | ENERPARC Solar Invest 30 GmbH | ABR910594078364 | Volleinspeisung |  | E.DIS Netz GmbH (SNB941690671609) | SNB941690671609 | Geprüft | Hochspannung | SEL905496665583 | EEG907291547071 | E4186001EA01000000000041165200001 | 2012-09-30 | 7171.2
SEE907665737206 | PVA Breitenfeld 2 | In Betrieb | Solare Strahlungsenergie | 2136.96 | 1862.4 | 2012-03-30 |  | 2019-10-19 | Sachsen | 04158 | Leipzig |  |  | Lindenthal | Flur-: 553/38 554/1, 552/1, 553/38, 553/39, 553/40, 553/41, 554/3, 554/4. | 14713000 | Leipzig | Leipzig | 51.4034 | 12.3597 |  | Freiflächensolaranlage | 8808 | Süd | 21 - 40 Grad | [17 empty] | 2025-10-01 |  |  | ENERPARC Solar Invest 37 GmbH | ABR970783370334 | Volleinspeisung |  | Netz Leipzig GmbH (SNB948859455841) | SNB948859455841 | Geprüft | Mittelspannung | SEL973740816067 | EEG914943713821 | E41081010000000000000000000186867 | 2012-03-30 | 2136.96
SEE964201906342 | PVA Walddrehna 1 | In Betrieb | Solare Strahlungsenergie | 6657.84 | 5606.4 | 2012-03-30 |  | 2019-10-19 | Brandenburg | 15926 | Heideblick | Solarpark | 901 |  |  | 12061219 | Heideblick | Dahme-Spreewald | 51.7757 | 13.6063 |  | Freiflächensolaranlage | 25392 | Süd | 21 - 40 Grad | [17 empty] | 2025-10-01 |  |  | ENERPARC Solar Invest 32 GmbH & Co. KG | ABR933642613133 | Volleinspeisung |  | Mitteldeutsche Netzgesellschaft Strom mbH (SNB916269213931) | SNB916269213931 | Geprüft | Hochspannung | SEL927190201423 | EEG930196193791 | E41081010000000000000000000182676 | 2012-03-30 | 6657.84
SEE948296093194 | MR3W Solarpark Leipzig | In Betrieb | Solare Strahlungsenergie | 3472.25 | 3165.5 | 2014-04-29 |  | 2019-10-19 | Sachsen | 04158 | Leipzig | Buchenwaldstraße | 52 |  |  | 14713000 | Leipzig | Leipzig | 51.3887 | 12.3893 |  | Freiflächensolaranlage | 13889 | Süd-West | 21 - 40 Grad | [17 empty] | 2025-10-01 |  |  | MR3W Solarpark Leipzig GmbH & Co. KG | ABR990615337168 | Volleinspeisung |  | Netz Leipzig GmbH (SNB948859455841) | SNB948859455841 | Geprüft | Mittelspannung | SEL911551069357 | EEG974799004054 | E41081010000000000000000000210085 | 2014-04-29 | 3472.25
SEE995781422496 | PVA Walddrehna 2.1 | In Betrieb | Solare Strahlungsenergie | 15995.52 | 14588 | 2012-06-29 |  | 2019-10-19 | Brandenburg | 15926 | Heideblick | Solarpark | 902 |  |  | 12061219 | Heideblick | Dahme-Spreewald | 51.776 | 13.5985 |  | Freiflächensolaranlage | 129552 | Süd | 21 - 40 Grad | [17 empty] | 2025-10-01 |  |  | ENERPARC Solar Invest 33 GmbH & Co. KG | ABR963421776391 | Volleinspeisung |  | Mitteldeutsche Netzgesellschaft Strom mbH (SNB916269213931) | SNB916269213931 | In Prüfung | Hochspannung | SEL927190201423 | EEG976942518258 | E41081010000000000000000000183954 | 2012-06-29 | 15995.52
SEE981595280711 | PVA Hohenthurm | In Betrieb | Solare Strahlungsenergie | 2141.76 | 1862.4 | 2012-03-08 |  | 2019-10-19 | Sachsen-Anhalt | 06188 | Landsberg | An der B 100 | 901 |  |  | 15088150 | Kabelsketal | Saalekreis | 51.526 | 12.103 |  | Freiflächensolaranlage | 9312 | Süd | 21 - 40 Grad | [17 empty] | 2025-10-01 |  |  | ENERPARC Solar Invest 31 GmbH | ABR976044834447 | Volleinspeisung |  | Mitteldeutsche Netzgesellschaft Strom mbH (SNB916269213931) | SNB916269213931 | Geprüft | Hochspannung | SEL913781968332 | EEG909976469319 | E41081010000000000000000000190067 | 2012-03-08 | 2141.76
SEE968881194006 | PVA Walddrehna 2.2 | In Betrieb | Solare Strahlungsenergie | 14371.2 | 13164 | 2012-06-29 |  | 2019-10-19 | Brandenburg | 15926 | Heideblick | Solarpark | 903 |  |  | 12061219 | Heideblick | Dahme-Spreewald | 51.7761 | 13.6033 |  | Freiflächensolaranlage | 115560 | Süd | 21 - 40 Grad | [17 empty] | 2025-10-01 |  |  | ENERPARC Solar Invest 34 GmbH & Co. KG | ABR945001774560 | Volleinspeisung |  | Mitteldeutsche Netzgesellschaft Strom mbH (SNB916269213931) | SNB916269213931 | In Prüfung | Hochspannung | SEL927190201423 | EEG949865380318 | E41081010000000000000000000192938 | 2012-06-29 | 14371.2
SEE904573377807 | PVA Walddrehna 2.3 | In Betrieb | Solare Strahlungsenergie | 14857.44 | 13202 | 2012-06-29 |  | 2019-10-19 | Brandenburg | 15926 | Heideblick |  |  | Heideblick | Flur 4 | 12061219 | Heideblick | Dahme-Spreewald | 51.7753 | 13.5962 |  | Freiflächensolaranlage | 117408 | Süd | 21 - 40 Grad | [17 empty] | 2025-10-01 |  |  | ENERPARC Solar Invest 35 GmbH & Co. KG | ABR930494644070 | Volleinspeisung |  | Mitteldeutsche Netzgesellschaft Strom mbH (SNB916269213931) | SNB916269213931 | Geprüft | Hochspannung | SEL927190201423 | EEG997448517200 | E41081010000000000000000000192940 | 2012-06-29 | 14857.44
SEE905317227136 | PVA Gahro 1.1 | In Betrieb | Solare Strahlungsenergie | 5526.73 | 4560 | 2011-05-26 |  | 2019-10-19 | Brandenburg | 15926 | Heideblick | Weißacker Dorfstraße |  |  |  | 12061219 | Heideblick | Dahme-Spreewald | 51.7291 | 13.6875 |  | Freiflächensolaranlage | 22814 | Süd | 21 - 40 Grad | [17 empty] | 2025-10-01 |  |  | ENERPARC Solar Invest 3 GmbH | ABR942176328208 | Volleinspeisung |  | Mitteldeutsche Netzgesellschaft Strom mbH (SNB916269213931) | SNB916269213931 | In Prüfung | Hochspannung | SEL910405113062 | EEG993767775994 | E41081010000000000000000000142544 | 2011-05-26 | 5526.73
SEE987511434411 | PVA Bienstädt 1 | In Betrieb | Solare Strahlungsenergie | 2105 | 1980 | 2016-08-30 |  | 2019-10-19 | Thüringen | 99100 | Bienstädt | Bienstädter Warte | 0 |  |  | 16067004 | Bienstädt | Gotha | 51.024 | 10.8258 |  | Freiflächensolaranlage | 7612 | Süd | 21 - 40 Grad | [17 empty] | 2025-10-01 |  |  | ENERPARC Solar Invest 26 GmbH | ABR983891215084 | Volleinspeisung |  | TEN Thüringer Energienetze GmbH & Co. KG (SNB970821959712) | SNB970821959712 | Geprüft | Mittelspannung | SEL999648976719 | EEG963546654352 | E4183201RS50084016000093068700001 | 2016-08-30 | 2105 | FFA16-1/040,
SEE981548506516 | PVA Woggersin | In Betrieb | Solare Strahlungsenergie | 5570.73 | 4920 | 2015-08-17 |  | 2019-10-19 | Mecklenburg-Vorpommern | 17039 | Woggersin |  |  | Woggersin | Flur 4, Flurstücke 28/5, 37/6, 40, 42/5 | 13071161 | Woggersin | Mecklenburgische Seenplatte | 53.6023 | 13.2277 |  | Freiflächensolaranlage | 21846 | Süd | 21 - 40 Grad | [17 empty] | 2025-10-01 |  |  | ENERPARC Solar Invest 25 GmbH | ABR947081907005 | Volleinspeisung |  | E.DIS Netz GmbH (SNB941690671609) | SNB941690671609 | Geprüft | Mittelspannung | SEL953831279285 | EEG911172105007 | E4186001EA01000000000078356300001 | 2015-08-17 | 5570.73
SEE953870446655 | PVA Bienstädt 2 | In Betrieb | Solare Strahlungsenergie | 1773.2 | 1560 | 2016-08-30 |  | 2019-10-19 | Thüringen | 99100 | Bienstädt | Thietweg |  |  |  | 16067004 | Bienstädt | Gotha | 51.024 | 10.8288 |  | Freiflächensolaranlage | 6820 | Süd | 21 - 40 Grad | [17 empty] | 2025-10-01 |  |  | ENERPARC Solar Invest 26 GmbH | ABR983891215084 | Volleinspeisung |  | TEN Thüringer Energienetze GmbH & Co. KG (SNB970821959712) | SNB970821959712 | Geprüft | Mittelspannung | SEL910459682613 | EEG915093190548 | E4183201RS50084016000093068700002 | 2016-08-30 | 1773.2
SEE962406035553 | PVA Althen | In Betrieb | Solare Strahlungsenergie | 7347.6 | 7347.6 | 2011-12-29 |  | 2019-10-19 | Sachsen | 04319 | Leipzig |  |  | Althen | Flur-: 41/2. | 14713000 | Leipzig | Leipzig | 51.3459 | 12.5166 |  | Freiflächensolaranlage | 31510 | Süd | 21 - 40 Grad | [17 empty] | 2025-10-01 |  |  | ENERPARC Solar Invest 25 GmbH | ABR947081907005 | Volleinspeisung |  | Netz Leipzig GmbH (SNB948859455841) | SNB948859455841 | In Prüfung | Mittelspannung | SEL956552308814 | EEG923766183858 | E41081010000000000000000000177688 | 2011-12-29 | 7347.6
SEE950795382815 | PVA Breitenfeld 1 | In Betrieb | Solare Strahlungsenergie | 6325.1 | 4800 | 2011-12-29 |  | 2019-10-19 | Sachsen | 04158 | Leipzig | Torstensonring | 99 z |  |  | 14713000 | Leipzig | Leipzig | 51.4031 | 12.3602 |  | Freiflächensolaranlage | 27389 | Süd | 21 - 40 Grad | [17 empty] | 2025-10-01 |  |  | Enerparc Solar Invest 24 GmbH | ABR931989600083 | Volleinspeisung |  | Netz Leipzig GmbH (SNB948859455841) | SNB948859455841 | Geprüft | Mittelspannung | SEL989682667902 | EEG924968541736 | E41081010000000000000000000180463 | 2011-12-29 | 6325.1
SEE927190415394 | PVA Vahldorf | In Betrieb | Solare Strahlungsenergie | 5805.8 | 5094.4 | 2015-01-19 |  | 2019-10-19 | Sachsen-Anhalt | 39345 | Vahldorf | Am Langen Berg | 3 |  |  | 15083390 | Niedere Börde | Börde | 51.9896 | 11.698 |  | Freiflächensolaranlage | 22330 | Süd | 21 - 40 Grad | [17 empty] | 2025-10-01 |  |  | ENERPARC Solar Invest 21 GmbH | ABR933020109029 | Volleinspeisung |  | Avacon Netz GmbH (SNB990362338043) | SNB990362338043 | Geprüft | Mittelspannung | SEL909686365345 | EEG947508206315 | E4187802S000000000000072295700001 | 2015-01-19 | 5805.8
SEE940984626998 | PVA Nauen | In Betrieb | Solare Strahlungsenergie | 5089.48 | 4560 | 2015-08-27 |  | 2019-10-19 | Brandenburg | 14641 | Nauen | Schwanebecker Weg |  |  |  | 12063208 | Nauen | Havelland | 52.581 | 12.8105 |  | Freiflächensolaranlage | 20009 | Süd | 21 - 40 Grad | [17 empty] | 2025-10-01 |  |  | ENERPARC Solar Invest 18 GmbH | ABR906989650710 | Volleinspeisung |  | E.DIS Netz GmbH (SNB941690671609) | SNB941690671609 | Geprüft | Mittelspannung | SEL921046846370 | EEG928154826171 | E4186001ZSP0000000010084163900001 | 2015-08-27 | 5089.48
SEE923564555444 | PVA Braschwitz 1 | In Betrieb | Solare Strahlungsenergie | 7179.72 | 6430 | 2011-12-29 |  | 2019-10-19 | Sachsen-Anhalt | 06188 | Landsberg |  |  | Braschwitz | Flur 1 Flurstück 13/4 | 15088195 | Landsberg | Saalekreis | 51.5189 | 12.066 |  | Freiflächensolaranlage | 30552 | Süd | 21 - 40 Grad | [17 empty] | 2025-10-01 |  |  | ENERPARC Solar Invest 18 GmbH | ABR906989650710 | Volleinspeisung |  | Mitteldeutsche Netzgesellschaft Strom mbH (SNB916269213931) | SNB916269213931 | Geprüft | Hochspannung | SEL913781968332 | EEG988184181909 | E41081010000000000000000000178940 | 2011-12-29 | 7179.72
SEE973029404626 | PVA Grabow | In Betrieb | Solare Strahlungsenergie | 7337.77 | 6600 | 2016-05-09 |  | 2019-10-19 | Mecklenburg-Vorpommern | 19300 | Grabow | An der B105 | 0 |  |  | 13076050 | Grabow | Ludwigslust-Parchim | 53.265 | 11.573 |  | Freiflächensolaranlage | 28864 | Süd | 21 - 40 Grad | [17 empty] | 2025-10-01 |  |  | ENERPARC Solar Invest 17 GmbH | ABR966017496673 | Volleinspeisung |  | WEMAG Netz GmbH (SNB928759560869) | SNB928759560869 | Geprüft | Mittelspannung | SEL987042716666 | EEG989724952263 | E43007010000000000000222086000001 | 2016-05-09 | 7337.77 | FFA15-2/102,
SEE986751536633 | PVA Wismar | In Betrieb | Solare Strahlungsenergie | 8592.48 | 7380 | 2011-12-21 |  | 2019-10-19 | Mecklenburg-Vorpommern | 23970 | Wismar | Dorsteinweg |  |  |  | 13074087 | Wismar | Nordwestmecklenburg | 53.899 | 11.484 |  | Freiflächensolaranlage |  | Süd | 21 - 40 Grad | [17 empty] | 2025-10-01 |  |  | ENERPARC Solar Invest 17 GmbH | ABR966017496673 | Volleinspeisung |  | Strom- und Gasnetz Wismar GmbH (SNB964045995373) | SNB964045995373 | Geprüft | Mittelspannung | SEL929670561201 | EEG916956239770 | E4170301239700010000192005000S000 | 2011-12-21 | 8592.48
SEE999096741976 | PVA Kläden | In Betrieb | Solare Strahlungsenergie | 7699.34 | 7699.34 | 2015-08-28 |  | 2019-10-19 | Sachsen-Anhalt | 39579 | Kläden | Möringer Weg | 1 |  |  | 15090070 | Bismark (Altmark) | Stendal | 52.6288 | 11.6716 |  | Freiflächensolaranlage | 30558 | Süd | 21 - 40 Grad | [17 empty] | 2025-10-01 |  |  | ENERPARC Solar Invest 16 GmbH | ABR979377588285 | Volleinspeisung |  | Avacon Netz GmbH (SNB990362338043) | SNB990362338043 | Geprüft | Mittelspannung | SEL901035643074 | EEG957142822338 | E4187802EA01000000000081094100001 | 2015-08-28 | 7699.34
SEE992688366953 | PVA Oppin | In Betrieb | Solare Strahlungsenergie | 6920.88 | 6710 | 2011-12-29 |  | 2019-10-19 | Sachsen-Anhalt | 06188 | Landsberg | An der B 100 | 901 |  |  | 15088195 | Landsberg | Saalekreis | 51.5499 | 12.0471 |  | Freiflächensolaranlage | 29664 | Süd | 21 - 40 Grad | [17 empty] | 2025-10-01 |  |  | ENERPARC Solar Invest 16 GmbH | ABR979377588285 | Volleinspeisung |  | Mitteldeutsche Netzgesellschaft Strom mbH (SNB916269213931) | SNB916269213931 | Geprüft | Hochspannung | SEL913781968332 | EEG997179628367 | E41081010000000000000000000177203 | 2011-12-29 | 6920.88
SEE964753872669 | PVA Hesserode | In Betrieb | Solare Strahlungsenergie | 2970 | 2700 | 2015-04-15 |  | 2019-10-19 | Thüringen | 99734 | Nordhausen | Kleinwertherstraße |  |  |  | 16062041 | Nordhausen | Nordhausen | 51.4943 | 10.739 |  | Freiflächensolaranlage | 11880 | Süd | 21 - 40 Grad | [17 empty] | 2025-10-01 |  |  | ENERPARC Solar Invest 15 GmbH | ABR912452377169 | Volleinspeisung |  | Nordhausen Netz GmbH (SNB959176447266) | SNB959176447266 | Geprüft | Mittelspannung | SEL937389324314 | EEG967378723224 | E4182401So77018000000000000700001 | 2015-04-15 | 2970
SEE939341876275 | PVA Köthen | In Betrieb | Solare Strahlungsenergie | 4857.6 | 4140 | 2011-07-13 |  | 2019-10-19 | Sachsen-Anhalt | 06366 | Köthen | Am Flugplatz | 901 |  |  | 15082180 | Köthen (Anhalt) | Anhalt-Bitterfeld | 51.72 | 11.95 |  | Freiflächensolaranlage | 20240 | Süd | 21 - 40 Grad | [17 empty] | 2025-10-01 |  |  | ENERPARC Solar Invest 15 GmbH | ABR912452377169 | Volleinspeisung |  | Mitteldeutsche Netzgesellschaft Strom mbH (SNB916269213931) | SNB916269213931 | Geprüft | Hochspannung | SEL902929464461 | EEG999030730998 | E41081010000000000000000000174737 | 2011-07-13 | 4857.6
SEE999036603173 | PVA Görlitz 3 | In Betrieb | Solare Strahlungsenergie | 1294.36 | 1200 | 2015-04-29 |  | 2019-10-19 | Sachsen | 02828 | Görlitz | Nikolaus-Otto-Straße | 3 |  |  | 14626110 | Görlitz | Görlitz | 51.1869 | 14.9606 |  | Freiflächensolaranlage | 5192 | Süd | 21 - 40 Grad | [17 empty] | 2025-10-01 |  |  | ENERPARC Solar Invest 13 GmbH | ABR943102172063 | Volleinspeisung |  | SachsenNetze HS.HD GmbH (SNB968914838013) | SNB968914838013 | Geprüft | Mittelspannung | SEL974227859096 | EEG994973036343 | E41874010000000000314103552200001 | 2015-04-29 | 1294.36
SEE930510394385 | PVA Werneuchen 3 | In Betrieb | Solare Strahlungsenergie | 1887.48 | 1620 | 2015-04-28 |  | 2019-10-19 | Brandenburg | 16356 | Werneuchen |  |  | Werneuchen | Flur 5; Flurstück 475 | 12060280 | Werneuchen | Barnim | 52.63 | 13.76 |  | Freiflächensolaranlage | 7704 | Süd | 21 - 40 Grad | [17 empty] | 2025-10-01 |  |  | ENERPARC Solar Invest 12 GmbH | ABR944100420347 | Volleinspeisung |  | E.DIS Netz GmbH (SNB941690671609) | SNB941690671609 | Geprüft | Mittelspannung | SEL999222684900 | EEG903553705876 | E4186001S120000000000076412700002 | 2015-04-28 | 1887.48
SEE929736809797 | PVA Ditfurt | In Betrieb | Solare Strahlungsenergie | 1246.96 | 1140 | 2015-03-13 |  | 2019-10-19 | Sachsen-Anhalt | 06484 | Ditfurt | Unter der Krähenhütte | 905 r |  |  | 15085090 | Ditfurt | Harz | 51.819 | 11.212 |  | Freiflächensolaranlage | 4796 | Süd | 21 - 40 Grad | [17 empty] | 2025-10-01 |  |  | ENERPARC Solar Invest 12 GmbH | ABR944100420347 | Volleinspeisung |  | Mitteldeutsche Netzgesellschaft Strom mbH (SNB916269213931) | SNB916269213931 | Geprüft | Mittelspannung | SEL982496314482 | EEG915983531833 | E41081010000000000000000000224752 | 2015-03-13 | 1246.96
SEE939054082550 | PVA Regis Breitingen | In Betrieb | Solare Strahlungsenergie | 1503.04 | 1260 | 2016-12-07 |  | 2019-10-19 | Sachsen | 04565 | Regis-Breitingen | Werkstraße | 10 |  |  | 14729360 | Regis-Breitingen | Leipzig | 51.089 | 12.4189 |  | Freiflächensolaranlage | 5368 | Süd | 21 - 40 Grad | [17 empty] | 2025-10-01 |  |  | pvwerk Solar Invest 4 GmbH | ABR916832328482 | Volleinspeisung |  | Mitteldeutsche Netzgesellschaft Strom mbH (SNB916269213931) | SNB916269213931 | Geprüft | Mittelspannung | SEL962399230690 | EEG935019259777 | E41081010000000000000000000249669 | 2016-12-07 | 1503.04
SEE974288157964 | PVA Zwintschöna | In Betrieb | Solare Strahlungsenergie | 2842.84 | 2505 | 2014-12-23 |  | 2019-10-19 | Sachsen-Anhalt | 06184 | Kabelsketal |  |  | Zwintschöna | Flurstück 23/7 | 15002000 | Halle (Saale) | Halle (Saale) | 51.4427 | 12.0605 |  | Freiflächensolaranlage | 10934 | Süd | 21 - 40 Grad | [17 empty] | 2025-10-01 |  |  | ENERPARC Solar Invest 11 GmbH | ABR929702719181 | Volleinspeisung |  | Mitteldeutsche Netzgesellschaft Strom mbH (SNB916269213931) | SNB916269213931 | Geprüft | Mittelspannung | SEL934541916905 | EEG928910520855 | E41081010000000000000000000224690 | 2014-12-23 | 2842.84
SEE907462183244 | PVA Oberseifersdorf 1 | In Betrieb | Solare Strahlungsenergie | 4531.28 | 4356 | 2015-07-03 |  | 2019-10-19 | Sachsen | 02763 | Oberseifersdorf | Dischinger Straße | 2 |  |  | 14626310 | Mittelherwigsdorf | Görlitz | 50.9373 | 14.8003 |  | Freiflächensolaranlage | 18416 | Süd | 21 - 40 Grad | [17 empty] | 2025-10-01 |  |  | ENERPARC Solar Invest 104 GmbH | ABR903732044888 | Volleinspeisung |  | SachsenNetze HS.HD GmbH (SNB968914838013) | SNB968914838013 | Geprüft | Umspannebene Hochspannung/Mittelspannung | SEL921959525874 | EEG937512399851 | E41874010000000000314103657700001 | 2015-07-03 | 4531.28
SEE900610093334 | PVA Anklam | In Betrieb | Solare Strahlungsenergie | 1263.3 | 1170 | 2015-04-29 |  | 2019-10-19 | Mecklenburg-Vorpommern | 17389 | Anklam | Konrad-Zuse-Straße |  |  |  | 13075005 | Anklam | Vorpommern-Greifswald | 53.843 | 13.7197 |  | Freiflächensolaranlage | 5126 | Süd | 21 - 40 Grad | [17 empty] | 2025-10-01 |  |  | ENERPARC Solar Invest 103 GmbH | ABR935716862058 | Volleinspeisung |  | E.DIS Netz GmbH (SNB941690671609) | SNB941690671609 | Geprüft | Mittelspannung | SEL984249762717 | EEG957378519361 | E4186001SZP0000000000077468100001 | 2015-04-29 | 1263.3
SEE931488022683 | PVA Hagenwerder | In Betrieb | Solare Strahlungsenergie | 1347.5 | 1347.5 | 2015-06-06 |  | 2019-10-19 | Sachsen | 02827 | Görlitz | An der B 99 | 200 |  |  | 14626110 | Görlitz | Görlitz | 51.0568 | 14.9495 |  | Freiflächensolaranlage | 5390 | Süd | 21 - 40 Grad | [17 empty] | 2025-10-01 |  |  | ENERPARC Solar Invest 102 GmbH | ABR946846768929 | Volleinspeisung |  | SachsenNetze HS.HD GmbH (SNB968914838013) | SNB968914838013 | Geprüft | Mittelspannung | SEL921513891674 | EEG985524214334 | E41874010000000000314103533900001 | 2015-06-06 | 1347.5
SEE994587872351 | PVA Cahnsdorf 2 | In Betrieb | Solare Strahlungsenergie | 8232.12 | 8100 | 2016-06-09 |  | 2019-10-19 | Brandenburg | 15926 | Luckau |  |  | Cahnsdorf | Flur2: 34, 35, 43, 44, 46/2, 48, 50, 51, 52/2, 53/1, 55, 56, 57, 65. | 12061320 | Luckau | Dahme-Spreewald | 51.8674 | 13.7746 |  | Freiflächensolaranlage | 32450 | Süd | 21 - 40 Grad | [17 empty] | 2025-10-01 |  |  | EPP Solar Invest 1 GmbH | ABR914594495510 | Volleinspeisung |  | Mitteldeutsche Netzgesellschaft Strom mbH (SNB916269213931) | SNB916269213931 | Geprüft | Hochspannung | SEL955853306444 | EEG920091206993 | E41081010000000000000000000234714 | 2016-06-09 | 8232.12 | FFA16-1/035,
SEE907266050414 | PVA Ronneburg 4.1 | In Betrieb | Solare Strahlungsenergie | 1358.5 | 1233.8 | 2014-11-30 |  | 2019-10-19 | Thüringen | 07580 | Ronneburg | Beerwalder Weg |  |  |  | 16076061 | Ronneburg | Greiz | 50.872 | 12.212 |  | Freiflächensolaranlage | 5588 | Süd | 21 - 40 Grad | [17 empty] | 2025-10-01 |  |  | pvwerk Solar Invest 2 GmbH | ABR911620247600 | Volleinspeisung |  | TEN Thüringer Energienetze GmbH & Co. KG (SNB970821959712) | SNB970821959712 | Geprüft | Mittelspannung | SEL990945702360 | EEG980491843839 | E4183201RS50407800000088243400002 | 2014-11-30 | 1358.5
SEE937740666466 | PVA Cahnsdorf 1 | In Betrieb | Solare Strahlungsenergie | 1655.17 | 1620 | 2016-06-09 |  | 2019-10-19 | Brandenburg | 15926 | Luckau |  |  | Cahnsdorf | Flur 2: Flurstück 52 / 2 | 12061320 | Luckau | Dahme-Spreewald | 51.8671 | 13.7759 |  | Freiflächensolaranlage | 6534 | Süd | 21 - 40 Grad | [17 empty] | 2025-10-01 |  |  | EPP Solar Invest 1 GmbH | ABR914594495510 | Volleinspeisung |  | Mitteldeutsche Netzgesellschaft Strom mbH (SNB916269213931) | SNB916269213931 | In Prüfung | Hochspannung | SEL955853306444 | EEG954817303123 | E41081010000000000000000000237923 | 2016-06-09 | 1655.17
SEE954446434670 | PVA Ronneburg 4.2 | In Betrieb | Solare Strahlungsenergie | 1068.98 | 995 | 2014-12-23 |  | 2019-10-19 | Thüringen | 07580 | Ronneburg | Beerwalder Weg |  |  |  | 16076061 | Ronneburg | Greiz | 50.872 | 12.212 |  | Freiflächensolaranlage | 4092 | Süd | 21 - 40 Grad | [17 empty] | 2025-10-01 |  |  | pvwerk Solar Invest 2 GmbH | ABR911620247600 | Volleinspeisung |  | TEN Thüringer Energienetze GmbH & Co. KG (SNB970821959712) | SNB970821959712 | Geprüft | Mittelspannung | SEL990945702360 | EEG979948804189 | E4183201RS50407800000088243400003 | 2014-12-23 | 1068.98
SEE956825055438 | PVA Maßbach 1 | In Betrieb | Solare Strahlungsenergie | 9657.23 | 8820 | 2015-08-28 |  | 2019-10-19 | Bayern | 97711 | Maßbach |  |  | Poppenlauer | 16045; 16048; 16076; 16077; 16082; 16497; 16499; 16501; 16502; 16503 | 09672131 | Maßbach | Bad Kissingen | 50.191 | 10.2071 |  | Freiflächensolaranlage | 38280 | Süd | 21 - 40 Grad | [17 empty] | 2025-10-01 |  |  | EP2 Solar Invest 7 GmbH & Co. KG | ABR966412038928 | Volleinspeisung |  | Bayernwerk Netz GmbH (SNB940352624434) | SNB940352624434 | Geprüft | Hochspannung | SEL960861478786 | EEG913137429913 | E2104101S000000000000080667400001 | 2015-08-28 | 9657.23
SEE985841069532 | PVA Maßbach 2 | In Betrieb | Solare Strahlungsenergie | 9998.56 | 8820 | 2015-08-31 |  | 2019-10-19 | Bayern | 97711 | Maßbach |  |  | Poppenlauer | 16220-16225/2; 16242-16243; 16255-16258 | 09672131 | Maßbach | Bad Kissingen | 50.19 | 10.21 |  | Freiflächensolaranlage | 38456 | Süd | 21 - 40 Grad | [17 empty] | 2025-10-01 |  |  | EP2 Solar Invest 7 GmbH & Co. KG | ABR966412038928 | Volleinspeisung |  | Bayernwerk Netz GmbH (SNB940352624434) | SNB940352624434 | Geprüft | Hochspannung | SEL960861478786 | EEG920612279062 | E2104101S000000000000080667400002 | 2015-08-31 | 9998.56
SEE908787464339 | PVA Kröchlendorff | In Betrieb | Solare Strahlungsenergie | 9970.4 | 8820 | 2016-05-24 |  | 2019-10-19 | Brandenburg | 17291 | Nordwestuckermark |  |  | Kröchlendorff | Flur 2: 30; 31; 33; 34; 35; 95; 96/3; 97 | 12073429 | Nordwestuckermark | Uckermark | 53.2658 | 13.6973 |  | Freiflächensolaranlage | 38494 | Süd | 21 - 40 Grad | [17 empty] | 2025-10-01 |  |  | EP2 Solar Invest 4 GmbH & Co. KG | ABR932539092051 | Volleinspeisung |  | E.DIS Netz GmbH (SNB941690671609) | SNB941690671609 | Geprüft | Mittelspannung | SEL935905850699 | EEG985979897625 | E4186001EA01000000000082789600001 | 2016-05-24 | 9970.4 | FFA15-2/104,
SEE961859272478 | PVA Weira | In Betrieb | Solare Strahlungsenergie | 3817 | 3540 | 2015-08-07 |  | 2019-10-19 | Thüringen | 07806 | Weira | Am Rodling | 1 |  |  | 16075121 | Weira | Saale-Orla-Kreis | 50.6784 | 11.7246 |  | Freiflächensolaranlage | 15268 | Süd | 21 - 40 Grad | [17 empty] | 2025-10-01 |  |  | EP2 Solar Invest 3 GmbH & Co. KG | ABR993296009485 | Volleinspeisung |  | TEN Thüringer Energienetze GmbH & Co. KG (SNB970821959712) | SNB970821959712 | Geprüft | Mittelspannung | SEL913283806927 | EEG984329819416 | E4183201RS50434356000091868800001 | 2015-08-07 | 3817
SEE999025290049 | PVA Liebersee | In Betrieb | Solare Strahlungsenergie | 3234 | 2940 | 2015-07-13 |  | 2019-10-19 | Sachsen | 04874 | Belgern |  |  | Lieberse | Flur10: 50/5. | 14730045 | Belgern-Schildau | Nordsachsen | 51.4618 | 13.1598 |  | Freiflächensolaranlage | 12936 | Süd | 21 - 40 Grad | [17 empty] | 2025-10-01 |  |  | EP2 Solar Invest 11 GmbH & Co. KG | ABR984560672900 | Volleinspeisung |  | Mitteldeutsche Netzgesellschaft Strom mbH (SNB916269213931) | SNB916269213931 | Geprüft | Mittelspannung | SEL917610769374 | EEG991380935962 | E41081010000000000000000000229959 | 2015-07-13 | 3234
SEE990033834553 | PVA Güsten | In Betrieb | Solare Strahlungsenergie | 2964.5 | 2750 | 2015-05-29 |  | 2019-10-19 | Sachsen-Anhalt | 39439 | Güsten | Wipperstraße | 3 |  |  | 15089165 | Güsten | Salzlandkreis | 51.7898 | 11.601 |  | Freiflächensolaranlage | 11858 | Süd | 21 - 40 Grad | [17 empty] | 2025-10-01 |  |  | ENERPARC Beteiligungs GmbH | ABR933000384699 | Volleinspeisung |  | Avacon Netz GmbH (SNB990362338043) | SNB990362338043 | Geprüft | Mittelspannung | SEL977316927218 | EEG977967216150 | E4187802EA01000000000075388200001 | 2015-05-29 | 2964.5
SEE927225113301 | PVA Wendorf | In Betrieb | Solare Strahlungsenergie | 2333.87 | 2180 | 2014-12-31 |  | 2019-10-19 | Mecklenburg-Vorpommern | 18442 | Wendorf | Robert-Koch-Straße |  |  |  | 13073099 | Wendorf | Vorpommern-Rügen | 54.28 | 13.0725 |  | Freiflächensolaranlage | 9460 | Süd | 21 - 40 Grad | [17 empty] | 2025-10-01 |  |  | ENERPARC Beteiligungs GmbH | ABR933000384699 | Volleinspeisung |  | E.DIS Netz GmbH (SNB941690671609) | SNB941690671609 | Geprüft | Mittelspannung | SEL948438792190 | EEG966062723342 | E4186001SZP0000000000074806700001 | 2014-12-31 | 2333.87
SEE973265793768 | PVA Heinersdorf 1 | In Betrieb | Solare Strahlungsenergie | 1587.19 | 1250 | 2010-12-29 |  | 2019-10-19 | Sachsen | 04651 | Bad Lausick | Heinersdorfer Straße | 17 z |  |  | 14729010 | Bad Lausick | Leipzig | 51.1324 | 12.624 |  | Freiflächensolaranlage | 6754 | Süd | 21 - 40 Grad | [17 empty] | 2025-10-01 |  |  | ENERPARC Beteiligungs GmbH | ABR933000384699 | Volleinspeisung |  | Mitteldeutsche Netzgesellschaft Strom mbH (SNB916269213931) | SNB916269213931 | Geprüft | Mittelspannung | SEL992796676777 | EEG909212059779 | E41081010000000000000000000162859 | 2010-12-29 | 1587.19
SEE901023493537 | PVA Heinersdorf 2.1 | In Betrieb | Solare Strahlungsenergie | 2450.58 | 2000 | 2010-12-29 |  | 2019-10-19 | Sachsen | 04651 | Bad Lausick | Heinersdorfer Straße | 17 z |  |  | 14729010 | Bad Lausick | Leipzig | 51.1311 | 12.6236 |  | Freiflächensolaranlage | 10428 | Süd | 21 - 40 Grad | [17 empty] | 2025-10-01 |  |  | ENERPARC Beteiligungs GmbH | ABR933000384699 | Volleinspeisung |  | Mitteldeutsche Netzgesellschaft Strom mbH (SNB916269213931) | SNB916269213931 | Geprüft | Mittelspannung | SEL931622166327 | EEG938438986385 | E41081010000000000000000000162850 | 2010-12-29 | 2450.58
SEE906271743311 | PVA Heinersdorf 2.2 | In Betrieb | Solare Strahlungsenergie | 3036.96 | 2500 | 2010-12-31 |  | 2019-10-19 | Sachsen | 04651 | Bad Lausick | Heinersdorfer Straße | 17 Z |  |  | 14729010 | Bad Lausick | Leipzig | 51.1299 | 12.6233 |  | Freiflächensolaranlage | 15984 | Süd | 21 - 40 Grad | [17 empty] | 2025-10-01 |  |  | ENERPARC Beteiligungs GmbH | ABR933000384699 | Volleinspeisung |  | Mitteldeutsche Netzgesellschaft Strom mbH (SNB916269213931) | SNB916269213931 | Geprüft | Mittelspannung | SEL931622166327 | EEG979646974856 | E41081010000000000000000000165200 | 2010-12-31 | 3036.96
SEE991318434697 | PVA Schwabstadl BA1 | In Betrieb | Solare Strahlungsenergie | 5785.92 | 4920 | 2014-01-27 |  | 2019-10-19 | Bayern | 86836 | Graben | Landsberger Str. | 990 |  |  | 09772149 | Graben | Augsburg | 48.15 | 10.85 |  | Freiflächensolaranlage | 23616 | Süd | 21 - 40 Grad | [17 empty] | 2025-10-01 |  |  | Solaranlage Schwabstadl GmbH & Co. KG | ABR989735621523 | Volleinspeisung |  | LEW Verteilnetz GmbH (SNB911705062982) | SNB911705062982 | Geprüft | Mittelspannung | SEL943605158977 | EEG967670940602 | E31177010000000005007828112-00000 | 2014-01-27 | 5785.92
SEE962790455746 | PVA Schwabstadl BA2 | In Betrieb | Solare Strahlungsenergie | 4198.32 | 3570 | 2014-01-27 |  | 2019-10-19 | Bayern | 86836 | Obermeitingen | Schwabstadl | 991 |  |  | 09181126 | Hurlach | Landsberg am Lech | 48.15 | 10.85 |  | Freiflächensolaranlage | 17136 | Süd | 21 - 40 Grad | [17 empty] | 2025-10-01 |  |  | Solaranlage Schwabstadl GmbH & Co. KG | ABR989735621523 | Volleinspeisung |  | LEW Verteilnetz GmbH (SNB911705062982) | SNB911705062982 | Geprüft | Mittelspannung | SEL955473823017 | EEG981310008293 | E31177010000000005007825358-00000 | 2014-01-27 | 4198.32
SEE922178316083 | PVA Hohengöhren 3 | In Betrieb | Solare Strahlungsenergie | 1622.88 | 1584 | 2015-01-31 |  | 2019-10-19 | Sachsen-Anhalt | 39524 | Schönhausen | Elbchaussee | 1 |  |  | 15090500 | Schönhausen (Elbe) | Stendal | 52.6081 | 12.0362 |  | Freiflächensolaranlage | 6624 | Süd | 21 - 40 Grad | [17 empty] | 2025-10-01 |  |  | ENERPARC Solar Invest 8 GmbH | ABR982171356967 | Volleinspeisung |  | Avacon Netz GmbH (SNB990362338043) | SNB990362338043 | Geprüft | Mittelspannung | SEL940890722753 | EEG982818647458 | E4187802EA01000000000077255700001 | 2015-01-31 | 1622.88
SEE938329448794 | Photovoltaikkraftwerk Gräfenhainichen GmbH & Co. KG | In Betrieb | Solare Strahlungsenergie | 1836 | 1760 | 2011-09-27 |  | 2019-10-21 | Sachsen-Anhalt | 06773 | Gräfenhainichen | Gadewitzer Weg | 901 R |  |  | 15091110 | Gräfenhainichen | Wittenberg | 51.7267 | 12.26 |  | Freiflächensolaranlage | 22950 | Süd | 21 - 40 Grad | [17 empty] | 2025-10-01 |  |  | Photovoltaikkraftwerk Gräfenhainichen GmbH & Co. KG | ABR975466346255 | Volleinspeisung |  | Mitteldeutsche Netzgesellschaft Strom mbH (SNB916269213931) | SNB916269213931 | Geprüft | Mittelspannung | SEL993343976210 | EEG925113910063 | E41081010000000000000000000158959 | 2011-09-27 | 1836
SEE973938842212 | PV-Anlage Besucherparkplatz Rulantica | In Betrieb | Solare Strahlungsenergie | 1090.62 | 900 | 2019-09-10 |  | 2019-10-22 | Baden-Württemberg | 77977 | Rust | Roland-Mack-Ring | 1 |  |  | 08317114 | Rust | Ortenaukreis | 48.2615 | 7.7423 |  | Freiflächensolaranlage | 2988 | Süd | 5 - 20 Grad | [17 empty] | 2025-10-01 |  |  | Europa-Park GmbH & Co. Mack KG | ABR984336819454 | Teileinspeisung (einschließlich Eigenverbrauch) |  | Netze BW GmbH (SNB948311994307) | SNB948311994307 | Geprüft | Mittelspannung | SEL936357537992 | EEG911637231968 | E1084301ABLO017572800000000000001 | 2019-09-10 | 1090.62
SEE944599383895 | SPRO-WR1 | In Betrieb | Solare Strahlungsenergie | 1302.84 | 1250 | 2010-12-16 |  | 2019-10-21 | Sachsen | 04838 | Doberschütz | Vogelherdstraße | 99 |  |  | 14730080 | Doberschütz | Nordsachsen | 51.4734 | 12.7036 |  | Freiflächensolaranlage | 9738 | Süd | 21 - 40 Grad | [17 empty] | 2025-10-01 |  |  | Grünwerke GmbH | ABR951284051649 | Volleinspeisung |  | Mitteldeutsche Netzgesellschaft Strom mbH (SNB916269213931) | SNB916269213931 | Geprüft | Mittelspannung | SEL969720344118 | EEG998015570406 | E41081010000000000000000000167808 | 2010-12-16 | 1302.84
SEE989374477239 | Köthen | In Betrieb | Solare Strahlungsenergie | 1477 | 1332 | 2010-12-22 |  | 2019-10-21 | Sachsen-Anhalt | 06366 | Köthen | Am Flugplatz | 1 |  |  | 15082180 | Köthen (Anhalt) | Anhalt-Bitterfeld | 51.7211 | 11.9752 |  | Freiflächensolaranlage | 7984 | Süd | 21 - 40 Grad | [17 empty] | 2025-10-01 |  |  | Infrastrukturgesellschaft Köthen UW GmbH | ABR952221212819 | Volleinspeisung |  | Mitteldeutsche Netzgesellschaft Strom mbH (SNB916269213931) | SNB916269213931 | Geprüft | Hochspannung | SEL902929464461 | EEG902880593873 | E41081010000000000000000000165977 | 2010-12-22 | 1477
SEE978204690344 | InfraClass Energie 7 Ost | In Betrieb | Solare Strahlungsenergie | 8970.6 | 8560 | 2010-06-24 |  | 2019-10-22 | Bayern | 97244 | Bütthard | An der Hardt | 5 |  |  | 09679122 | Bütthard | Würzburg | 49.6803 | 9.8711 |  | Freiflächensolaranlage | 67816 | Süd | 21 - 40 Grad | [17 empty] | 2025-10-01 |  |  | InfraClass Energie 7 GmbH & Co. KG | ABR922932890651 | Volleinspeisung |  | Netze BW GmbH (SNB948311994307) | SNB948311994307 | Geprüft | Hochspannung | SEL914488002107 | EEG943777188109 | E10843010000000000000048306700001 | 2010-06-24 | 8970.6
SEE972453688558 | InfraClass Energie 7 West | In Betrieb | Solare Strahlungsenergie | 6856.5 | 6300 | 2010-06-17 |  | 2019-10-22 | Bayern | 97244 | Bütthard | An der Hardt | 5 |  |  | 09679122 | Bütthard | Würzburg | 49.6803 | 9.8711 |  | Freiflächensolaranlage | 157496 | Süd | 21 - 40 Grad | [17 empty] | 2025-10-01 |  |  | InfraClass Energie 7 GmbH & Co. KG | ABR922932890651 | Volleinspeisung |  | Netze BW GmbH (SNB948311994307) | SNB948311994307 | Geprüft | Hochspannung | SEL988980151786 | EEG913693197608 | E10843010000000000000048300200001 | 2010-06-17 | 6856.5
SEE929597910762 | P001 Freiflächenanlage Grabigter Weg | In Betrieb | Solare Strahlungsenergie | 1811.5 | 1800 | 2010-06-18 |  | 2019-10-22 | Bayern | 97618 | Hohenroth |  |  | Hohenroth | 592/1, 592, 594, 595, 596 | 09673135 | Hohenroth | Rhön-Grabfeld | 50.1834 | 10.1011 |  | Freiflächensolaranlage | 23800 | Süd | 21 - 40 Grad | [17 empty] | 2025-10-01 |  |  | Friedrich-Wilhelm Raiffeisen Energie eG Hohenroth | ABR991229954192 | Volleinspeisung |  | Überlandwerk Rhön GmbH (SNB936940951426) | SNB936940951426 | Geprüft | Mittelspannung | SEL949034163537 | EEG915971515388 | E2028301UEWR11PV12100000088500001 | 2010-06-18 | 1811.5
SEE959251812323 | PV Mehring | In Betrieb | Solare Strahlungsenergie | 3448.8 | 3103.92 | 2007-11-19 |  | 2019-10-22 | Rheinland-Pfalz | 54346 | Mehring |  |  | Mehring | 36, Flurstück 22/16 | 07235083 | Mehring | Trier-Saarburg | 49.7768 | 6.8477 |  | Freiflächensolaranlage | 17244 | Süd | 21 - 40 Grad | [17 empty] | 2025-10-01 |  |  | Zweibach WEA GmbH & Co. KG | ABR930573064270 | Volleinspeisung |  | Westnetz GmbH (SNB921897286493) | SNB921897286493 | Geprüft | Hochspannung | SEL994240003986 | EEG999508021276 | E31238010000000000000003522874001 | 2007-11-19 | 3448.8
SEE956147638333 | Solarpark Kell am See GmbH | In Betrieb | Solare Strahlungsenergie | 1917 | 1725.3 | 2010-06-27 |  | 2021-11-09 | Rheinland-Pfalz | 54427 | Kell |  |  | Kell am See | 33 200/2 und 225/4 | 07235058 | Kell am See | Trier-Saarburg | 49.6334 | 6.8381 |  | Freiflächensolaranlage | 14410 | Süd-West | 5 - 20 Grad | [17 empty] | 2025-10-01 |  |  | Solarpark Kell am See GmbH | ABR979720046479 | Volleinspeisung |  | Westnetz GmbH (SNB921897286493) | SNB921897286493 | Geprüft | Mittelspannung | SEL968201731829 | EEG925799311642 | E31238010000000000000012085512921 | 2010-06-27 | 1917
SEE951618600468 | Solarfeld Aichner 2 Vertragskonto.-Nr.: 255000153267; 1182,6 kWp | In Betrieb | Solare Strahlungsenergie | 1182.6 | 1100 | 2019-09-30 |  | 2019-10-23 | Bayern | 84163 | Marklkofen |  |  | Marklkofen | 862; 863 | 09279126 | Marklkofen | Dingolfing-Landau | 48.5443 | 12.5701 |  | Freiflächensolaranlage | 2920 | Süd | 21 - 40 Grad | [17 empty] | 2025-10-01 |  |  | natürliche Person (ABR953900011594) | ABR953900011594 | Volleinspeisung |  | Bayernwerk Netz GmbH (SNB940352624434) | SNB940352624434 | Geprüft | Umspannebene Hochspannung/Mittelspannung | SEL900325802948 | EEG900596411467 | E2104101S000000000000105219900001 | 2019-09-30 | 1182.6 | SOL19-2/001,
SEE910131213401 | Neustrelitz 1.2 | In Betrieb | Solare Strahlungsenergie | 5039 | 4020 | 2019-10-30 |  | 2019-10-30 | Mecklenburg-Vorpommern | 17235 | Neustrelitz | Christiansburger Weg |  |  |  | 13071110 | Neustrelitz | Mecklenburgische Seenplatte | 53.3206 | 13.0926 |  | Freiflächensolaranlage | 15994 | Süd | 21 - 40 Grad | [17 empty] | 2025-10-01 |  |  | ENERPARC Solar Invest 108 GmbH | ABR931267036948 | Volleinspeisung |  | Stadtwerke Neustrelitz GmbH (SNB914630088973) | SNB914630088973 | Geprüft | Mittelspannung | SEL910744652369 | EEG920237516580 | E4132001172350000200061005000S001 | 2019-10-30 | 5039 | Gem18-1/021,
SEE952301711188 | DÜR I - 1 | In Betrieb | Solare Strahlungsenergie | 1399.2 | 1148 | 2018-11-27 |  | 2019-10-24 | Bayern | 96126 | Maroldsweisach | Wasmuthhäuser Straße | 900 |  |  | 09674171 | Maroldsweisach | Haßberge | 50.2128 | 10.7381 |  | Freiflächensolaranlage | 5088 | Süd | 5 - 20 Grad | [17 empty] | 2025-10-01 |  |  | LHI SolarWind PV Portfolio 2407 GmbH & Co. KG | ABR947570407689 | Volleinspeisung |  | SÜC Energie und H²O GmbH (SNB968862623211) | SNB968862623211 | Geprüft | Mittelspannung | SEL901069694691 | EEG939976592212 | E2147101PVA96126DUERRENR010600001 | 2018-11-27 | 1399.2
SEE979712236031 | DÜR I - 2 | In Betrieb | Solare Strahlungsenergie | 1452 | 1192 | 2018-11-27 |  | 2019-10-24 | Bayern | 96126 | Maroldsweisach | Wasmuthhäuser Straße | 900 |  |  | 09674171 | Maroldsweisach | Haßberge | 50.2128 | 10.7381 |  | Freiflächensolaranlage | 5280 | Süd | 5 - 20 Grad | [17 empty] | 2025-10-01 |  |  | LHI SolarWind PV Portfolio 2407 GmbH & Co. KG | ABR947570407689 | Volleinspeisung |  | SÜC Energie und H²O GmbH (SNB968862623211) | SNB968862623211 | Geprüft | Mittelspannung | SEL901069694691 | EEG907847510047 | E2147101PVA96126DUERRENR010600002 | 2018-11-27 | 1452
SEE921888303598 | PVA Welzow III | In Betrieb | Solare Strahlungsenergie | 9974.84 | 8400 | 2019-10-29 |  | 2019-10-29 | Brandenburg | 03103 | Neu-Seeland |  |  | Bahnsdorf + Lieske | Gemarkung Bahnsdorf; Flur1: Flurstücke 789, 791 Gemarkung Bahnsdorf; Flur2: Flurstücke 181, 112/1 Gemarkung Lieske; Flur1: 67, 140, 144, 150 | 12066226 | Neu-Seeland | Oberspreewald-Lausitz | 51.5758 | 14.1377 |  | Freiflächensolaranlage | 27144 | Süd | 21 - 40 Grad | [17 empty] | 2023-10-10 |  |  | Lausitz Energie Vorsorge- und Entwicklungsgesellschaft Brandenburg mbH & Co. KG | ABR906433559422 | Volleinspeisung | SGE931610974354 | Mitteldeutsche Netzgesellschaft Strom mbH (SNB916269213931) | SNB916269213931 | Geprüft | Hochspannung | SEL925944056237 | EEG925133226311 | E41081010000000000000000000287744 | 2019-10-29 | 9974.84 | Gem18-1/005,
SEE974267684610 | Photovoltaikkraftwerk Reckahn III | In Betrieb | Solare Strahlungsenergie | 1848 | 1760 | 2011-07-01 |  | 2019-10-25 | Brandenburg | 14797 | Kloster Lehnin |  |  | Reckahn | Flur 1 Flurstücke 303, 304, 305, 283, 306/6 | 12069306 | Kloster Lehnin | Potsdam-Mittelmark | 52.3414 | 12.5453 |  | Freiflächensolaranlage | 23100 | Süd | 21 - 40 Grad | [17 empty] | 2025-10-01 |  |  | Photovoltaikkraftwerk Reckahn III GmbH & Co. KG | ABR972491592572 | Volleinspeisung |  | E.DIS Netz GmbH (SNB941690671609) | SNB941690671609 | Geprüft | Hochspannung | SEL989456809675 | EEG981111470084 |  | 2011-07-01 | 1848
SEE948896785949 | Photovoltaikkraftwerk Wünsdorf GmbH & Co. KG | In Betrieb | Solare Strahlungsenergie | 7795.2 | 7040 | 2011-08-18 |  | 2019-10-25 | Brandenburg | 15806 | Zossen |  |  | Zossen | Flur 15; Flurstücke 183, 235, 236, 205 | 12072477 | Zossen | Teltow-Fläming | 52.1844 | 13.4756 |  | Freiflächensolaranlage | 31181 | Süd | 21 - 40 Grad | [17 empty] | 2025-10-01 |  |  | Photovoltaikkraftwerk Wünsdorf GmbH & Co. KG | ABR948524272919 | Volleinspeisung |  | E.DIS Netz GmbH (SNB941690671609) | SNB941690671609 | Geprüft | Mittelspannung | SEL935227147781 | EEG931214301563 |  | 2011-08-18 | 7795.2
SEE915106967099 | Solarpark Heidenheim | In Betrieb | Solare Strahlungsenergie | 1350 | 1350 | 2011-12-24 |  | 2019-10-25 | Baden-Württemberg | 89520 | Heidenheim | Hagenwiesen |  |  |  | 08135019 | Heidenheim an der Brenz | Heidenheim | 48.4253 | 10.0902 |  | Freiflächensolaranlage | 5508 | Süd | 21 - 40 Grad | [17 empty] | 2025-10-01 |  |  | Maier Energie II | ABR930682266374 | Volleinspeisung |  | Hellenstein-Energie-Logistik GmbH (SNB924453035597) | SNB924453035597 | Geprüft | Mittelspannung | SEL984942376099 | EEG914430605387 |  | 2011-12-24 | 1350
SEE923235591405 | Solarpark Homberg Efze | In Betrieb | Solare Strahlungsenergie | 1290 | 1290 | 2011-12-29 |  | 2019-10-25 | Hessen | 34576 | Homberg | Zorngrabenstraße |  |  |  | 06634009 | Homberg (Efze) | Schwalm-Eder-Kreis | 51.0114 | 9.2309 |  | Freiflächensolaranlage | 5376 | Süd | 21 - 40 Grad | [17 empty] | 2025-10-01 |  |  | BBS Solarpark alpha | ABR982966929550 | Volleinspeisung |  | KBG Kraftstrom- Bezugsgenossenschaft Homberg eG (SNB913273314623) | SNB913273314623 | Geprüft | Mittelspannung | SEL971946667308 | EEG900992015979 | E21070010000000001053320009900212 | 2011-12-29 | 1290
SEE929925649791 | PVA Sengkofen 5 | In Betrieb | Solare Strahlungsenergie | 1565.55 | 1320 | 2019-10-10 |  | 2019-10-26 | Bayern | 93098 | Mintraching |  |  | Sengkofen | 207, 207/2. | 09375170 | Mintraching | Regensburg | 48.9193 | 12.2919 |  | Freiflächensolaranlage | 4410 | Süd | 5 - 20 Grad | [17 empty] | 2025-10-01 |  |  | natürliche Person (ABR997255229921) | ABR997255229921 | Volleinspeisung |  | Bayernwerk Netz GmbH (SNB940352624434) | SNB940352624434 | Geprüft | Mittelspannung | SEL965992468330 | EEG958246887254 |  | 2019-10-10 | 1565.55
SEE954541611082 | Heilgersdorf | In Betrieb | Solare Strahlungsenergie | 5322.24 | 4320 | 2019-10-26 |  | 2019-10-28 | Bayern | 96145 | Seßlach |  |  | Heilgersdorf | 573, 574. | 09473165 | Seßlach | Coburg | 50.1651 | 10.8191 |  | Freiflächensolaranlage | 19008 | Süd | 21 - 40 Grad | [17 empty] | 2025-10-01 |  |  | Renewagy 5. Solarprojektgesellschaft mbH & Co. KG | ABR986943517877 | Volleinspeisung |  | SÜC Energie und H²O GmbH (SNB968862623211) | SNB968862623211 | Geprüft | Mittelspannung | SEL995886653948 | EEG952015214456 | E2147101PVA96145HEILGERS057300001 | 2019-10-26 | 5322.24 | Gem18-1/017; SOL18-1/016,
SEE976091954945 | PV-Anlage Aislingen | In Betrieb | Solare Strahlungsenergie | 3941.28 | 3360 | 2017-02-01 |  | 2019-10-28 | Bayern | 89344 | Aislingen | Hauptstraße | 990 |  |  | 09773111 | Aislingen | Dillingen a.d. Donau | 48.5155 | 10.431 |  | Freiflächensolaranlage | 15456 | Süd | 21 - 40 Grad | [17 empty] | 2025-10-01 |  |  | natürliche Person (ABR912954347073) | ABR912954347073 | Volleinspeisung |  | LEW Verteilnetz GmbH (SNB911705062982) | SNB911705062982 | Geprüft | Mittelspannung | SEL994613139205 | EEG990871784928 | E31177010000000005007854106-00000 | 2017-02-01 | 3941.28 | FFA 15-3/020,
SEE984429151027 | Grumbachaue BA1 | In Betrieb | Solare Strahlungsenergie | 4602.24 | 4602.24 | 2012-06-13 |  | 2019-10-28 | Thüringen | 98597 | Breitungen | Meimerser Weg | 0 |  |  | 16066013 | Breitungen/Werra | Schmalkalden-Meiningen | 50.7695 | 10.3241 |  | Freiflächensolaranlage | 19728 | Süd-Ost | 5 - 20 Grad | [17 empty] | 2025-10-01 |  |  | Solarpark Breitungen GmbH | ABR904100475662 | Volleinspeisung |  | TEN Thüringer Energienetze GmbH & Co. KG (SNB970821959712) | SNB970821959712 | Geprüft | Mittelspannung | SEL933957345248 | EEG925453473228 | E4183201RS50424180000087068300001 | 2012-06-13 | 4602.24
SEE909750106874 | Freifläche Parnkofen 1021,15 kWp 30.6.2010 | In Betrieb | Solare Strahlungsenergie | 1021.15 | 1020 | 2010-06-30 |  | 2019-10-28 | Bayern | 94431 | Pilsting | Waldstraße | 1 |  |  | 09279132 | Pilsting | Dingolfing-Landau | 48.7248 | 12.6395 |  | Freiflächensolaranlage | 4590 | Süd | 21 - 40 Grad | [17 empty] | 2025-10-01 |  |  | Limbrunner-Stoiber-Solar-GbR | ABR907845865859 | Volleinspeisung |  | Bayernwerk Netz GmbH (SNB940352624434) | SNB940352624434 | Geprüft | Mittelspannung | SEL923285632882 | EEG985526115073 |  | 2010-06-30 | 1021.15
SEE959201075044 | PV-Anlage Freifläche Verwaltung La-Hü | In Betrieb | Solare Strahlungsenergie | 2406.71 | 1997.6 | 2012-06-28 |  | 2019-10-28 | Hessen | 68623 | Lampertheim | Am Brunnengewännchen | 5 |  |  | 06431013 | Lampertheim | Bergstraße | 49.6126 | 8.5627 |  | Freiflächensolaranlage | 9984 | Süd | 21 - 40 Grad | [17 empty] | 2025-10-01 |  |  | ZAKB Energie und Dienstleistungs GmbH | ABR980479794672 | Volleinspeisung | SGE979703649277 | GGEW, Gruppen-Gas- und Elektrizitätswerk Bergstraße AG (SNB968670865650) | SNB968670865650 | Geprüft | Mittelspannung | SEL985762603419 | EEG933810096140 | E32988010000000000001051019609370 | 2012-06-28 | 2406.71
SEE996843310416 | HH-PV-Zellereinöde | In Betrieb | Solare Strahlungsenergie | 1500.2 | 1480 | 2015-08-28 |  | 2019-10-28 | Bayern | 87787 | Wolfertschwenden | Die Einöden | 1 |  |  | 09778218 | Wolfertschwenden | Unterallgäu | 47.9042 | 10.2349 |  | Freiflächensolaranlage | 5001 | Süd | [18 empty] | 2025-10-01 |  |  | Hans Hebel GmbH & Co. KG | ABR921710211541 | Teileinspeisung (einschließlich Eigenverbrauch) |  | LEW Verteilnetz GmbH (SNB911705062982) | SNB911705062982 | Geprüft | Mittelspannung | SEL979071279892 | EEG959269238009 | E31177010000000005001502800-00000 | 2015-08-28 | 1500.2
SEE967238285367 | RS Solarpark Halle GmbH & Co. KG | In Betrieb | Solare Strahlungsenergie | 2012.64 | 1955 | 2010-12-31 |  | 2019-10-28 | Sachsen-Anhalt | 06126 | Halle | Zscherbener Landstraße | 17 |  |  | 15002000 | Halle (Saale) | Halle (Saale) | 51.4662 | 11.8891 |  | Freiflächensolaranlage | 8342 | Süd | [18 empty] | 2025-10-01 |  |  | RS Solarpark Halle GmbH & Co. KG | ABR922021027562 | Volleinspeisung |  | Energieversorgung Halle Netz GmbH (SNB982934611074) | SNB982934611074 | Geprüft | Mittelspannung | SEL905205259300 | EEG912608257178 | E40897010000000000000000028200001 | 2010-12-31 | 2012.64
SEE984177508050 | SP TutowV 10022.01 | In Betrieb | Solare Strahlungsenergie | 7668.8 | 3500 | 2011-08-17 |  | 2019-10-29 | Mecklenburg-Vorpommern | 17129 | Tutow | Flughafenring |  |  |  | 13075134 | Tutow | Vorpommern-Greifswald | 53.9156 | 13.2275 |  | Freiflächensolaranlage | 95860 | Süd | 21 - 40 Grad | [17 empty] | 2025-10-01 |  |  | Solarpark Tutow V GmbH & Co. KG | ABR995579039127 | Volleinspeisung |  | E.DIS Netz GmbH (SNB941690671609) | SNB941690671609 | Geprüft | Hochspannung | SEL901833520812 | EEG930660657491 | E418600100000000MAL2011/136300001 | 2011-08-17 | 7668.8
SEE937296461492 | SP TutowV 10022.02 | In Betrieb | Solare Strahlungsenergie | 5420.23 | 3500 | 2011-08-30 |  | 2019-10-29 | Mecklenburg-Vorpommern | 17129 | Tutow | Flughafenring |  |  |  | 13075134 | Tutow | Vorpommern-Greifswald | 53.9156 | 13.2275 |  | Freiflächensolaranlage | 45350 | Süd | 21 - 40 Grad | [17 empty] | 2025-10-01 |  |  | Solarpark Tutow V GmbH & Co. KG | ABR995579039127 | Volleinspeisung |  | E.DIS Netz GmbH (SNB941690671609) | SNB941690671609 | Geprüft | Hochspannung | SEL995424084746 | EEG903103201551 | E418600100000000MAL2011/136300002 | 2011-08-30 | 5420.23
SEE973408792870 | SP TutowV 10022.03 | In Betrieb | Solare Strahlungsenergie | 1547.2 | 1547.2 | 2011-09-15 |  | 2019-10-29 | Mecklenburg-Vorpommern | 17129 | Tutow | Flughafenring |  |  |  | 13075134 | Tutow | Vorpommern-Greifswald | 53.9156 | 13.2275 |  | Freiflächensolaranlage | 11680 | Süd | 21 - 40 Grad | [17 empty] | 2025-10-01 |  |  | Solarpark Tutow V GmbH & Co. KG | ABR995579039127 | Volleinspeisung |  | E.DIS Netz GmbH (SNB941690671609) | SNB941690671609 | Geprüft | Hochspannung | SEL977177138419 | EEG931298984058 | E418600100000000MAL2011/136300003 | 2011-09-15 | 1547.2
SEE971888778483 | SP TutowV 10022.04 | In Betrieb | Solare Strahlungsenergie | 3094.4 | 3094.4 | 2011-10-15 |  | 2019-10-29 | Mecklenburg-Vorpommern | 17129 | Tutow | Flughafenring |  |  |  | 13075134 | Tutow | Vorpommern-Greifswald | 53.9156 | 13.2275 |  | Freiflächensolaranlage | 23360 | Süd | 21 - 40 Grad | [17 empty] | 2025-10-01 |  |  | Solarpark Tutow V GmbH & Co. KG | ABR995579039127 | Volleinspeisung |  | E.DIS Netz GmbH (SNB941690671609) | SNB941690671609 | Geprüft | Hochspannung | SEL910797321823 | EEG901121597038 | E418600100000000MAL2011/136300004 | 2011-10-15 | 3094.4
SEE985764510920 | MAPV 2 MW | In Betrieb | Solare Strahlungsenergie | 2058.6 | 1852.74 | 2011-12-28 |  | 2019-10-29 | Nordrhein-Westfalen | 48341 | Altenberge | Westenfeld | 110 |  |  | 05566004 | Altenberge | Steinfurt | 52.0672 | 7.4322 |  | Freiflächensolaranlage | 8760 | Süd | 21 - 40 Grad | [17 empty] | 2025-10-01 |  |  | MAPV GmbH & Co. KG | ABR918575459737 | Volleinspeisung | SGE958505844202 | Westnetz GmbH (SNB921897286493) | SNB921897286493 | Geprüft | Mittelspannung | SEL951671344071 | EEG945349032469 | E3054401S000000000000001371736420 | 2011-12-28 | 2058.6
SEE978042478906 | SP TutowV 10022.05 | In Betrieb | Solare Strahlungsenergie | 1555.2 | 1555.2 | 2011-11-16 |  | 2019-10-29 | Mecklenburg-Vorpommern | 17129 | Tutow | Flughafenring |  |  |  | 13075134 | Tutow | Vorpommern-Greifswald | 53.9156 | 13.2275 |  | Freiflächensolaranlage | 11520 | Süd | 21 - 40 Grad | [17 empty] | 2025-10-01 |  |  | Solarpark Tutow V GmbH & Co. KG | ABR995579039127 | Volleinspeisung |  | E.DIS Netz GmbH (SNB941690671609) | SNB941690671609 | Geprüft | Hochspannung | SEL970259869720 | EEG905141158347 | E418600100000000MAL2011/136300005 | 2011-11-16 | 1555.2
SEE958832709618 | ABR983733596074 | In Betrieb | Solare Strahlungsenergie | 1270.33 | 1260 | 2010-06-30 |  | 2019-10-29 | Bayern | 89353 | Glött | Heudorf | 991 |  |  | 09773133 | Glött | Dillingen a.d. Donau | 48.4871 | 10.5008 |  | Freiflächensolaranlage | 5720 | Süd | 21 - 40 Grad | [17 empty] | 2025-10-01 |  |  | Gloett Solar GmbH | ABR983733596074 | Volleinspeisung |  | LEW Verteilnetz GmbH (SNB911705062982) | SNB911705062982 | Geprüft | Mittelspannung | SEL986530465758 | EEG962639832844 | E31177010000000005007769746-00000 | 2010-06-30 | 1270.33
SEE959665624581 | PV Park Bruck | In Betrieb | Solare Strahlungsenergie | 3500 | 3494.4 | 2009-12-11 |  | 2019-10-29 | Bayern | 84371 | Triftern | Bruck | 1 |  |  | 09277149 | Triftern | Rottal-Inn | 48.3709 | 12.9315 |  | Freiflächensolaranlage | 17472 | Süd | 21 - 40 Grad | [17 empty] | 2025-10-01 |  |  | PV Park Bruck UG &＆ Co. KG | ABR920881128245 | Volleinspeisung |  | Bayernwerk Netz GmbH (SNB940352624434) | SNB940352624434 | Geprüft | Mittelspannung | SEL902746256676 | EEG900218101172 | E21041011000000000000384117500000 | 2009-12-11 | 3500
SEE983952072373 | Nordendorf West | In Betrieb | Solare Strahlungsenergie | 3430.35 | 3150 | 2009-12-10 |  | 2019-11-12 | Bayern | 86695 | Nordendorf |  |  | Nordendorf | 285 / 286 / 287 / 288 / 290 | 09772185 | Nordendorf | Augsburg | 48.5883 | 10.8443 |  | Freiflächensolaranlage | 16335 | Süd | 21 - 40 Grad | [17 empty] | 2025-10-01 |  |  | HEP - Solar Nordendorf GmbH & Co. KG | ABR942737697545 | Volleinspeisung |  | LEW Verteilnetz GmbH (SNB911705062982) | SNB911705062982 | Geprüft | Mittelspannung | SEL924170125960 | EEG980966313409 | E31177010000000005007760453-00000 | 2009-12-10 | 3430.35
SEE937208638806 | BeBa Solarpark - Strasburg 1891,89 kWp | In Betrieb | Solare Strahlungsenergie | 1891.89 | 1680 | 2012-06-30 |  | 2019-11-06 | Mecklenburg-Vorpommern | 17335 | Strasburg | Fabrikstraße |  |  |  | 13075130 | Strasburg (Uckermark) | Vorpommern-Greifswald | 53.516 | 13.7606 |  | Freiflächensolaranlage | 7722 | Süd | 5 - 20 Grad | [17 empty] | 2025-10-01 |  |  | BeBa Solarpark Uckermark UG u. Co KG | ABR936374363710 | Volleinspeisung |  | E.DIS Netz GmbH (SNB941690671609) | SNB941690671609 | Geprüft | Mittelspannung | SEL910235836803 | EEG949229709564 | E4186001S120000000000038851600001 | 2012-06-30 | 1891.89
SEE930280240998 | Oberwesterwaldbahn Elbtal BA2 | In Betrieb | Solare Strahlungsenergie | 4512.64 | 4500 | 2019-10-30 |  | 2019-10-30 | Hessen | 65627 | Elbtal |  |  | Waldmannshausen | Flur30: 27, 28, 29, 30, 31, 32. Flur31: 1, 2 | 06533005 | Elbtal | Limburg-Weilburg | 50.5179 | 8.0423 |  | Freiflächensolaranlage | 16192 | Süd-Ost | 21 - 40 Grad | [17 empty] | 2025-10-01 |  |  | Solarpark Pflugdorf GmbH & Co. KG | ABR910905124278 | Volleinspeisung |  | Syna GmbH (SNB918250928893) | SNB918250928893 | Geprüft | Mittelspannung | SEL938159678446 | EEG932732078487 | E31495010000000005028226410600002 | 2019-10-30 | 4512.64 | Gem18-1/016,
SEE982104824471 | BeBa Solarpark Ostseeblick - Berndshof - 1715 kWp | In Betrieb | Solare Strahlungsenergie | 1715 | 1580 | 2011-12-31 |  | 2019-10-30 | Mecklenburg-Vorpommern | 17373 | Ueckermünde | Berndshof |  |  |  | 13075136 | Ueckermünde | Vorpommern-Greifswald | 53.7289 | 14.1036 |  | Freiflächensolaranlage | 7000 | Süd | 21 - 40 Grad | [17 empty] | 2025-10-01 |  |  | BeBa Solarpark Ostseeblick UG u. Co. KG | ABR963554299026 |  |  | E.DIS Netz GmbH (SNB941690671609) | SNB941690671609 | Geprüft | Mittelspannung | SEL956763159762 | EEG935526172255 | E41860010000000000420536187900001 | 2011-12-31 | 1715
SEE925142793439 | TOR | In Betrieb | Solare Strahlungsenergie | 4252.125 | 3335 | 2013-09-30 |  | 2019-10-30 | Sachsen | 04860 | Torgau | Warschauer Straße | 0 |  |  | 14730310 | Torgau | Nordsachsen | 51.559 | 12.9777 |  | Freiflächensolaranlage | 16675 | Süd | 21 - 40 Grad | [17 empty] | 2025-10-01 |  |  | Solarpark Torgau GmbH & Co. KG | ABR958719695324 | Volleinspeisung |  | Stadtwerke Torgau GmbH (SNB933235634552) | SNB933235634552 | Geprüft | Mittelspannung | SEL998733445840 | EEG905286116301 | E406630110011560000P0000000080000 | 2013-09-30 | 4252.125
SEE937161886825 | HAL | In Betrieb | Solare Strahlungsenergie | 4197.4 | 3960 | 2011-12-29 |  | 2019-10-30 | Sachsen-Anhalt | 06116 | Halle | Deutsche Grube | 729 Fls |  |  | 15002000 | Halle (Saale) | Halle (Saale) | 51.4547 | 12.0208 |  | Freiflächensolaranlage | 17640 | Süd | 21 - 40 Grad | [17 empty] | 2025-10-01 |  |  | SP Halle GmbH & Co. KG | ABR938531781580 | Volleinspeisung |  | Energieversorgung Halle Netz GmbH (SNB982934611074) | SNB982934611074 | Geprüft | Mittelspannung | SEL914631387495 | EEG952500726266 | E40897010000000000000000038700001 | 2011-12-29 | 4197.4
SEE959691697443 | P11590 | In Betrieb | Solare Strahlungsenergie | 1687.5 | 1552.5 | 2012-06-27 |  | 2020-06-04 | Sachsen-Anhalt | 39359 | Bösdorf |  |  | Bösdorf | Flur 3 7/1; 99/9; 235/0; 234/0 | 15083411 | Oebisfelde-Weferlingen | Börde | 52.4168 | 11.056 |  | Freiflächensolaranlage | 6750 | Süd-West | 21 - 40 Grad | [17 empty] | 2025-10-01 |  |  | Walter Solar PV-Anlage 1 | ABR980428148891 | Volleinspeisung |  | Avacon Netz GmbH (SNB990362338043) | SNB990362338043 | Geprüft | Mittelspannung | SEL914124249606 | EEG943109355933 | E4187802S120000000000038433700001 | 2012-06-27 | 1687.5
SEE924393789130 | PV Freifläche | In Betrieb | Solare Strahlungsenergie | 1425.9 | 1425.9 | 2012-06-28 |  | 2019-10-30 | Bayern | 85283 | Wolnzach | Flur-Nr. | 1324 /10 |  |  | 09186149 | Rohrbach | Pfaffenhofen a.d. Ilm | 48.5877 | 11.5703 |  | Freiflächensolaranlage | 5820 | Süd | 5 - 20 Grad | [17 empty] | 2025-10-01 |  |  | Brummer/Kaindl-PV GmbH 6 Co.KG | ABR915498092805 | Volleinspeisung |  | Bayernwerk Netz GmbH (SNB940352624434) | SNB940352624434 | Geprüft | Mittelspannung | SEL992075065575 | EEG927152818515 | E2104101S160000000000037916500001 | 2012-06-28 | 1425.9
SEE949939778874 | Solarpark Hafenlohr | In Betrieb | Solare Strahlungsenergie | 9997.85 | 8000 | 2019-10-31 |  | 2019-10-31 | Bayern | 97840 | Hafenlohr |  |  | Hafenlohr | Flur(entfällt in Bayern): 2957, 2958, 2959, 2963, 2964, 2965, 2966, 2969, 2989 | 09677135 | Hafenlohr | Main-Spessart | 49.8551 | 9.5846 |  | Freiflächensolaranlage | 33622 | Süd | 5 - 20 Grad | [17 empty] | 2025-10-01 |  |  | LHI GII2 PV Portfolio 0873 GmbH & Co. KG | ABR903908494004 | Volleinspeisung |  | Bayernwerk Netz GmbH (SNB940352624434) | SNB940352624434 | Geprüft | Mittelspannung | SEL941290321065 | EEG996121285207 |  | 2019-10-31 | 9997.85 | SOL19-1/013,
SEE906428226216 | Solarpark Oberach | In Betrieb | Solare Strahlungsenergie | 1425.6 | 1425.6 | 2010-06-29 |  | 2019-11-01 | Bayern | 86508 | Rehling |  |  | Rehling | 1228 | 09771158 | Rehling | Aichach-Friedberg | 48.49 | 10.9091 |  | Freiflächensolaranlage | 6336 | Süd | 21 - 40 Grad | [17 empty] | 2025-10-01 |  |  | Solarpark Stöckl GmbH & Co.KG | ABR915284100370 | Volleinspeisung |  | LEW Verteilnetz GmbH (SNB911705062982) | SNB911705062982 | Geprüft | Mittelspannung | SEL943524424696 | EEG915068129009 | E31177010000000005007769767-00000 | 2010-06-29 | 1425.6
SEE906256603531 | G-S-K | In Betrieb | Solare Strahlungsenergie | 3246 | 3246 | 2012-06-21 |  | 2019-11-03 | Thüringen | 99867 | Gotha | Gallettistraße | 36 |  |  | 16067029 | Gotha | Gotha | 50.9615 | 10.7301 |  | Freiflächensolaranlage | 13248 | Süd | 21 - 40 Grad | [17 empty] | 2025-10-01 |  |  | Gotha Solar GmbH & Co. KG | ABR947054740851 | Volleinspeisung |  | Gothaer Stadtwerke NETZ GmbH (SNB961316124487) | SNB961316124487 | Geprüft | Mittelspannung | SEL920850135199 | EEG942420462146 | E4185501S001221036148130000200001 | 2012-06-21 | 3246
SEE968155974365 | Rohde Energiepark GbR | In Betrieb | Solare Strahlungsenergie | 1060.76 | 1000 | 2012-03-30 |  | 2019-11-04 | Schleswig-Holstein | 25693 | St. Michaelisdonn | An der Zuckerfabrik |  |  |  | 01051097 | Sankt Michaelisdonn | Dithmarschen | 53.998 | 9.109 |  | Freiflächensolaranlage | 4514 | Süd | 21 - 40 Grad | [17 empty] | 2025-10-01 |  |  | natürliche Person (ABR905480209168) | ABR905480209168 | Volleinspeisung |  | Schleswig-Holstein Netz GmbH (SNB990857029876) | SNB990857029876 | Geprüft | Mittelspannung | SEL980465147482 | EEG923582103733 | E2079301S120000000000034397600001 | 2012-03-30 | 1060.76
SEE994100696389 | PVA Sengkofen 4 | In Betrieb | Solare Strahlungsenergie | 1058.4 | 1040 | 2012-09-30 |  | 2019-11-04 | Bayern | 93098 | Mintraching |  |  | Sengkofen | 167. | 09375170 | Mintraching | Regensburg | 48.9168 | 12.292 |  | Freiflächensolaranlage | 5721 | Süd | 5 - 20 Grad | [17 empty] | 2025-10-01 |  |  | natürliche Person (ABR997255229921) | ABR997255229921 | Volleinspeisung |  | Bayernwerk Netz GmbH (SNB940352624434) | SNB940352624434 | Geprüft | Mittelspannung | SEL906169809907 | EEG952817088729 |  | 2012-09-30 | 1058.4
SEE962790476406 | ONB GmbH & co Solar KG | In Betrieb | Solare Strahlungsenergie | 1092.76 | 987 | 2010-12-22 |  | 2019-11-04 | Sachsen-Anhalt | 06366 | Köthen | Am Flugplatz | 901 |  |  | 15082180 | Köthen (Anhalt) | Anhalt-Bitterfeld | 51.7225 | 11.9611 |  | Freiflächensolaranlage | 5411 | Süd | 21 - 40 Grad | [17 empty] | 2025-10-01 |  |  | ONB GmbH & Co. Solar KG | ABR990319193084 | Volleinspeisung |  | Mitteldeutsche Netzgesellschaft Strom mbH (SNB916269213931) | SNB916269213931 | Geprüft | Hochspannung | SEL902929464461 | EEG922272120036 | E41081010000000000000000000165980 | 2010-12-22 | 1092.76
SEE963487292880 | Elsterwerda | In Betrieb | Solare Strahlungsenergie | 1797.28 | 1397.2 | 2013-10-31 |  | 2019-11-05 | Brandenburg | 04910 | Elsterwerda | Krauschützer Mittelweg | 900 |  |  | 12062124 | Elsterwerda | Elbe-Elster | 51.4498 | 13.5351 |  | Freiflächensolaranlage | 7560 | Süd | 21 - 40 Grad | [17 empty] | 2025-10-01 |  |  | Widmann Holding GmbH | ABR993255659317 | Volleinspeisung |  | Mitteldeutsche Netzgesellschaft Strom mbH (SNB916269213931) | SNB916269213931 | Geprüft | Mittelspannung | SEL918656429208 | EEG965242152873 | E41081010000000000000000000206997 | 2013-10-31 | 1797.28
SEE932262936318 | Rückersdorf | In Betrieb | Solare Strahlungsenergie | 1400 | 1150 | 2014-06-30 |  | 2019-11-05 | Brandenburg | 03238 | Rückersdorf | Sägewerk | 900 X |  |  | 12062417 | Rückersdorf | Elbe-Elster | 51.565 | 13.5759 |  | Freiflächensolaranlage | 7540 | Ost-West | 5 - 20 Grad | [17 empty] | 2023-07-07 |  |  | Widmann Holding GmbH | ABR993255659317 | Volleinspeisung |  | Mitteldeutsche Netzgesellschaft Strom mbH (SNB916269213931) | SNB916269213931 | Geprüft | Mittelspannung | SEL948280587081 | EEG963246379845 | E41081010000000000000000000224875 | 2014-06-30 | 1400
SEE967600706032 | Stockstadt | In Betrieb | Solare Strahlungsenergie | 2500 | 2500 | 2008-12-18 |  | 2019-11-05 | Bayern | 63811 | Stockstadt | Seligenstädter Str. | 0 |  |  | 09671155 | Stockstadt a. Main | Aschaffenburg | 49.9935 | 9.057 |  | Freiflächensolaranlage | 31320 | Süd | 21 - 40 Grad | [17 empty] | 2025-10-01 |  |  | Schölzl Günter | ABR925301753915 | Volleinspeisung |  | Syna GmbH (SNB918250928893) | SNB918250928893 | Geprüft | Mittelspannung | SEL970992602875 | EEG992558767279 | E31495010000000000060227390400000 | 2008-12-18 | 2500
SEE993514442087 | Rohde Solar Solarfeld GbR | In Betrieb | Solare Strahlungsenergie | 3011.8 | 2790 | 2009-12-17 |  | 2019-11-05 | Schleswig-Holstein | 25693 | St. Michaelisdonn | Trennewurther Straße |  |  |  | 01051097 | Sankt Michaelisdonn | Dithmarschen | 53.9964 | 9.1091 |  | Freiflächensolaranlage | 13690 | Süd | 21 - 40 Grad | [17 empty] | 2025-10-01 |  |  | natürliche Person (ABR933059234990) | ABR933059234990 | Volleinspeisung |  | Schleswig-Holstein Netz GmbH (SNB990857029876) | SNB990857029876 | Geprüft | Mittelspannung | SEL958682399076 | EEG930199553363 | E20793013000000000000020934850001 | 2009-12-17 | 3011.8
SEE921065513826 | Sontra | In Betrieb | Solare Strahlungsenergie | 2262.07 | 2262.07 | 2012-09-29 |  | 2019-11-05 | Hessen | 36205 | Sontra | Husarenallee | 100 - 101 |  |  | 06636011 | Sontra | Werra-Meißner-Kreis | 51.0826 | 9.9406 |  | Freiflächensolaranlage | 9408 | Süd | 21 - 40 Grad | [17 empty] | 2025-10-01 |  |  | Greenfield Kraftwerk 4 | ABR986018631804 | Volleinspeisung |  | EAM Netz GmbH (SNB971311555230) | SNB971311555230 | Geprüft | Mittelspannung | SEL916005469783 | EEG931196063800 | E2056801SZP0000000000045270700001 | 2012-09-29 | 2262.07
SEE986224718955 | SP2-Parkstraße-Eigenbetrieb Lübesse | In Betrieb | Solare Strahlungsenergie | 2606 | 2262.5 | 2012-10-31 |  | 2019-11-14 | Mecklenburg-Vorpommern | 19077 | Lübesse | Parkstr. |  |  |  | 13076086 | Lübesse | Ludwigslust-Parchim | 53.4999 | 11.4571 |  | Freiflächensolaranlage | 10860 | Süd | 21 - 40 Grad | [17 empty] | 2025-10-01 |  |  | Amt Ludwigslust-Land, Wöbbeliner Straße 5, 19288 Ludwigslust | ABR983250299205 | Volleinspeisung |  | WEMAG Netz GmbH (SNB928759560869) | SNB928759560869 | Geprüft | Mittelspannung | SEL963380754843 | EEG956311384905 | E43007010000000000000221497900001 | 2012-10-31 | 2606
SEE928938668027 | Solarpark Dahlhausen West BA 2b | In Betrieb | Solare Strahlungsenergie | 1125.45 | 880 | 2019-11-14 |  | 2019-11-20 | Brandenburg | 16909 | Heiligengrabe |  |  | Dahlhausen | Flur5: 039 | 12068181 | Heiligengrabe | Ostprignitz-Ruppin | 53.0559 | 12.338 |  | Freiflächensolaranlage | 3963 | Süd | 21 - 40 Grad | [17 empty] | 2025-10-01 |  |  | Energiebauern GmbH & Co. Kraftwerke KG | ABR973463132475 | Volleinspeisung |  | E.DIS Netz GmbH (SNB941690671609) | SNB941690671609 | Geprüft | Mittelspannung | SEL938820320803 | EEG956133075067 | E4186001S000000000000098833600003 | 2019-11-14 | 1125.45 | Gem18-2/030,
SEE942444030543 | Grans1613 | In Betrieb | Solare Strahlungsenergie | 1613 | 1500 | 2007-11-23 |  | 2019-11-08 | Bayern | 92366 | Hohenfels | Granswang, Flurstück | 583 |  |  | 09373134 | Hohenfels | Neumarkt i.d. OPf. | 49.1781 | 11.8098 |  | Freiflächensolaranlage | 8064 | Süd | 21 - 40 Grad | [17 empty] | 2025-10-01 |  |  | Kreil Kunststofftechnik GmbH | ABR994232231793 | Volleinspeisung |  | Bayernwerk Netz GmbH (SNB940352624434) | SNB940352624434 | Geprüft | Mittelspannung | SEL970483784981 | EEG984212285755 | E21875011000000000000371029600000 | 2007-11-23 | 1613
SEE984008326976 | Solarpark Horst BA 1 | In Betrieb | Solare Strahlungsenergie | 2499.75 | 1976.16 | 2019-11-14 |  | 2019-11-20 | Brandenburg | 16909 | Heiligengrabe |  |  | Dahlhausen | Flur4: 130; 151 | 12068181 | Heiligengrabe | Ostprignitz-Ruppin | 53.0576 | 12.3496 |  | Freiflächensolaranlage | 9090 | Süd | 21 - 40 Grad | [17 empty] | 2025-10-01 |  |  | Energiebauern GmbH & Co. Kraftwerke KG | ABR973463132475 | Volleinspeisung |  | E.DIS Netz GmbH (SNB941690671609) | SNB941690671609 | Geprüft | Mittelspannung | SEL938447408694 | EEG908587263491 | E4186001S000000000000110294100001 | 2019-11-14 | 2499.75 | SOL19-2/127,
SEE920155650816 | PVA Pilkington II&III | In Betrieb | Solare Strahlungsenergie | 1799.77 | 1660 | 2012-03-07 |  | 2019-11-08 | Bayern | 92729 | Weiherhammer | Flachglasstraße | 3 |  |  | 09374166 | Weiherhammer | Neustadt a.d. Waldnaab | 49.6261 | 12.0694 |  | Freiflächensolaranlage | 28775 | Ost-West | 5 - 20 Grad | [17 empty] | 2025-10-01 |  |  | SUAG Magdeburg GmbH | ABR962075815579 | Volleinspeisung |  | Bayernwerk Netz GmbH (SNB940352624434) | SNB940352624434 | Geprüft | Mittelspannung | SEL939457871720 | EEG969540666148 | E2104101EA01000000000079279600001 | 2012-03-07 | 1799.77
SEE998881381830 | Sonnenenergie-Park 1 GmbH | In Betrieb | Solare Strahlungsenergie | 1896.75 | 1680 | 2013-07-31 |  | 2019-12-13 | Thüringen | 99947 | Bad Langensalza |  |  | Bad Langensalza | Flur 15, Flurstück 22 | 16064003 | Bad Langensalza | Unstrut-Hainich-Kreis | 51.1055 | 10.669 |  | Freiflächensolaranlage | 7431 | Süd | 21 - 40 Grad | [17 empty] | 2025-10-01 |  |  | Sonnenenergie-Park 1 GmbH | ABR924162507132 | Volleinspeisung |  | NETZE Bad Langensalza GmbH (SNB939517994215) | SNB939517994215 | Geprüft | Mittelspannung | SEL906021932385 | EEG951635514601 | E41872012310000000000005792600131 | 2013-07-31 | 1896.75
SEE935092799726 | PVA Nemsdorf 2 | In Betrieb | Solare Strahlungsenergie | 3798.08 | 3696 | 2016-12-19 |  | 2019-11-09 | Sachsen-Anhalt | 06268 | Nemsdorf-Göhrendorf | Hauptstraße | 900 R |  |  | 15088250 | Nemsdorf-Göhrendorf | Saalekreis | 51.36 | 11.68 |  | Freiflächensolaranlage | 14608 | Süd | 21 - 40 Grad | [17 empty] | 2025-10-01 |  |  | ENERPARC Solar Invest 93 GmbH | ABR924329157842 | Volleinspeisung |  | Mitteldeutsche Netzgesellschaft Strom mbH (SNB916269213931) | SNB916269213931 | Geprüft | Mittelspannung | SEL934073810320 | EEG948470119474 | E41081010000000000000000000239718 | 2016-12-19 | 3798.08 | FFA15-3/073,
SEE967800029054 | Solarpark | In Betrieb | Solare Strahlungsenergie | 1001.62 | 1000 | 2010-06-30 |  | 2019-11-09 | Bayern | 94363 | Oberschneiding |  |  | Niederschneiding | 79 | 09278146 | Leiblfing | Straubing-Bogen | 48.8087 | 12.6732 |  | Freiflächensolaranlage | 4286 | Süd | 21 - 40 Grad | [17 empty] | 2025-10-01 |  |  | natürliche Person (ABR900994679742) | ABR900994679742 | Volleinspeisung |  | Bayernwerk Netz GmbH (SNB940352624434) | SNB940352624434 | Geprüft | Mittelspannung | SEL967875454409 | EEG941521632342 |  | 2010-06-30 | 1001.62
SEE968096276245 | PVA Helbra3 Hohenthalschachtring | In Betrieb | Solare Strahlungsenergie | 1278 | 1065.9 | 2019-11-06 |  | 2019-11-09 | Sachsen-Anhalt | 06311 | Helbra |  |  | Helbra | 5/5; 5/26; 5/25. Flur 4: 5/62; 103. | 15087205 | Helbra | Mansfeld-Südharz | 51.5526 | 11.5059 |  | Freiflächensolaranlage | 3600 | Süd | 5 - 20 Grad | [17 empty] | 2025-10-01 |  |  | EnValue Solarpark 15 GmbH & Co. KG | ABR959840376748 | Volleinspeisung |  | Mitteldeutsche Netzgesellschaft Strom mbH (SNB916269213931) | SNB916269213931 | Geprüft | Mittelspannung | SEL908527813779 | EEG933943427545 | E41081010000000000000000000295497 | 2019-11-06 | 1278 | SOL19-2/144,
SEE985031251402 | Solarpark Schongauer Norden | In Betrieb | Solare Strahlungsenergie | 1789.68 | 1605 | 2012-06-30 |  | 2019-11-09 | Bayern | 86972 | Altenstadt | Bachstr. | 930 |  |  | 09190111 | Altenstadt | Weilheim-Schongau | 47.8388 | 10.8899 |  | Freiflächensolaranlage | 7704 | Süd | 21 - 40 Grad | [17 empty] | 2025-10-01 |  |  | Solarpark Schongauer Norden | ABR967124482085 | Volleinspeisung |  | LEW Verteilnetz GmbH (SNB911705062982) | SNB911705062982 | Geprüft | Mittelspannung | SEL927639245834 | EEG904039463518 | E31177010000000005007806373-00000 | 2012-06-30 | 1789.68
SEE949991934041 | Solarpark Schongauer Norden Ostseite | In Betrieb | Solare Strahlungsenergie | 2009.52 | 1845 | 2012-06-29 |  | 2019-11-10 | Bayern | 86978 | Hohenfurch | Gewerbestraße | 990 |  |  | 09190129 | Hohenfurch | Weilheim-Schongau | 47.8375 | 10.8942 |  | Freiflächensolaranlage | 8760 | Süd | 21 - 40 Grad | [17 empty] | 2025-10-01 |  |  | Solarpark Schongauer Norden | ABR967124482085 | Volleinspeisung |  | LEW Verteilnetz GmbH (SNB911705062982) | SNB911705062982 | Geprüft | Mittelspannung | SEL981923797676 | EEG942593466026 | E31177010000000005007806374-00000 | 2012-06-29 | 2009.52
SEE973080083303 | PVA Klötze 8.335,305 | In Betrieb | Solare Strahlungsenergie | 8335.305 | 6880 | 2022-03-07 |  | 2022-03-07 | Sachsen-Anhalt | 38486 | Klötze |  |  | Klötze | Flur 2: 222/36; 208/22 | 15081280 | Klötze | Altmarkkreis Salzwedel | 52.6167 | 11.1425 |  | Freiflächensolaranlage | 18333 | Süd | 21 - 40 Grad | [17 empty] | 2025-10-01 |  |  | SUNCATCHER Klötze GmbH | ABR966465664310 | Volleinspeisung |  | Avacon Netz GmbH (SNB990362338043) | SNB990362338043 | Geprüft | Mittelspannung | SEL947574090146 | EEG951839557121 |  | 2022-03-07 | 8335.305 | Gem20-3/001,
SEE983633352466 | PVA Schönberg | In Planung | Solare Strahlungsenergie | 3021 | 3021 |  |  | 2019-11-10 | Sachsen-Anhalt | 39615 | Seehausen | Seehäuser Straße |  |  |  | 15090520 | Seehausen (Altmark) | Stendal | 52.8935 | 11.7867 |  | Freiflächensolaranlage | 9441 | Süd | 21 - 40 Grad | [17 empty] | 2025-10-01 |  |  | SUNCATCHER Solaranlagen GmbH | ABR960020755888 | Volleinspeisung |  | Avacon Netz GmbH (SNB990362338043) | SNB990362338043 |  | Mittelspannung |  | EEG921216460856 |  | 2023-10-04 | 3021
SEE968987778766 | PVStrom Solarpark Oberfranken VI GmbH & Co. KG | In Betrieb | Solare Strahlungsenergie | 1518 | 1260 | 2013-06-27 |  | 2020-07-08 | Bayern | 95189 | Köditz |  |  | Selbitzer Straße | Flurstück 1576/2 | 09475141 | Köditz | Hof | 50.326 | 11.798 |  | Freiflächensolaranlage | 6072 | Süd-West | 21 - 40 Grad | [17 empty] | 2025-10-01 |  |  | PVStrom Solarpark Oberfranken VI GmbH & Co. KG | ABR906077361061 | Volleinspeisung |  | Bayernwerk Netz GmbH (SNB940352624434) | SNB940352624434 | Geprüft | Mittelspannung | SEL926864286896 | EEG928096058999 | E2104101S160000000000048132100001 | 2013-06-27 | 1518
SEE922489026350 | Solarpark Althegnenberg | In Betrieb | Solare Strahlungsenergie | 2191.617 | 2000 | 2006-09-11 |  | 2019-11-15 | Bayern | 82278 | Althegnenberg |  |  | Hörbach | Flurstücke 258, 260, 261, 274, 277, 278, 279, 280 | 09179114 | Althegnenberg | Fürstenfeldbruck | 48.2292 | 11.0836 |  | Freiflächensolaranlage | 34560 | Süd | 21 - 40 Grad | [17 empty] | 2025-10-01 |  |  | JAMUR Mobiliengesellschaft mbH & Co. KG | ABR918882922030 | Volleinspeisung |  | Bayernwerk Netz GmbH (SNB940352624434) | SNB940352624434 | Geprüft | Mittelspannung | SEL910558770129 | EEG968627391768 | E21875011000000000000362844500000 | 2006-09-11 | 2191.617
SEE913149134096 | DE28.003 Solarpark Crailsheim-Maulach | In Betrieb | Solare Strahlungsenergie | 1605.6 | 1605.6 | 2010-11-03 |  | 2019-11-12 | Baden-Württemberg | 74564 | Crailsheim | Saarbergstraße | 5 |  |  | 08127014 | Crailsheim | Schwäbisch Hall | 49.1387 | 9.9985 |  | Freiflächensolaranlage | 8920 | Süd | 21 - 40 Grad | [17 empty] | 2025-10-01 |  |  | SCS AG & Co. KG Solarkraftwerk Crailsheim I | ABR974957344350 | Volleinspeisung |  | Stadtwerke Crailsheim GmbH (SNB934532229953) | SNB934532229953 | Geprüft | Mittelspannung | SEL935155826369 | EEG920078781390 | E12974010000000000000031908000001 | 2010-11-03 | 1605.6
SEE945800572640 | PV-Freiflächenanlage Türkheim | In Betrieb | Solare Strahlungsenergie | 3611.5 | 3150 | 2010-06-24 |  | 2019-11-12 | Bayern | 86842 | Türkheim |  |  | Irsingen | Flur685; Flur687; Flur688; Flur689 | 09778203 | Türkheim | Unterallgäu | 48.019 | 10.6365 |  | Freiflächensolaranlage | 14446 | Süd | 5 - 20 Grad | [17 empty] | 2025-10-01 |  |  | PV 16 GmbH & Co. KG | ABR970218731730 | Volleinspeisung |  | LEW Verteilnetz GmbH (SNB911705062982) | SNB911705062982 | Geprüft | Mittelspannung | SEL978802077127 | EEG925136663571 | E31177010000000005007768679-00000 | 2010-06-24 | 3611.5
SEE981668966290 | DE28.002 Solarkraftwerk Colditz | In Betrieb | Solare Strahlungsenergie | 3690.19 | 3480 | 2012-09-08 |  | 2019-11-12 | Sachsen | 04680 | Colditz | Feldstraße | 22:00 |  |  | 14729010 | Bad Lausick | Leipzig | 51.1536 | 12.7844 |  | Freiflächensolaranlage | 15062 | Süd | 21 - 40 Grad | [17 empty] | 2025-10-01 |  |  | SCS AG & Co. KG Solarkraftwerk Colditz | ABR946219934098 | Volleinspeisung |  | Mitteldeutsche Netzgesellschaft Strom mbH (SNB916269213931) | SNB916269213931 | Geprüft | Mittelspannung | SEL944622394263 | EEG920776986905 | E41081010000000000000000000173514 | 2012-09-08 | 3690.19
SEE930337501331 | PV-Anlage Flamschen I | In Betrieb | Solare Strahlungsenergie | 1080 | 1020 | 2011-06-30 |  | 2019-11-12 | Nordrhein-Westfalen | 48653 | Coesfeld | Flamschen | 70 |  |  | 05558012 | Coesfeld | Coesfeld | 51.8994 | 7.1345 |  | Freiflächensolaranlage | 13500 | Süd | 61 - 89 Grad | [17 empty] | 2025-10-01 |  |  | Wirtschaftsbetriebe Kreis Coesfeld GmbH | ABR944939203531 | Volleinspeisung |  | Stadtwerke Coesfeld GmbH (SNB943480673763) | SNB943480673763 | Geprüft | Mittelspannung | SEL942344895501 | EEG912903918880 | E3082601S001327100700000000300001 | 2011-06-30 | 1080
SEE929504173266 | DE28.001 Hirschfeld | In Betrieb | Solare Strahlungsenergie | 1725 | 1665 | 2014-07-29 |  | 2019-11-12 | Sachsen | 08144 | Hirschfeld | Schönfelser Straße | 1 y |  |  | 14524110 | Hirschfeld | Zwickau | 50.6375 | 12.4348 |  | Freiflächensolaranlage | 6894 | Süd | 21 - 40 Grad | [17 empty] | 2025-10-01 |  |  | SCS AG & Co. KG Solarkraftwerk Hirschfeld | ABR958537488771 | Volleinspeisung |  | Mitteldeutsche Netzgesellschaft Strom mbH (SNB916269213931) | SNB916269213931 | Geprüft | Mittelspannung | SEL982483225746 | EEG963103283209 | E41081010000000000000000000210996 | 2014-07-29 | 1725
SEE932500165135 | Freiflächen-Anlage 1 | In Betrieb | Solare Strahlungsenergie | 1154 | 1154 | 2013-03-28 |  | 2019-11-12 | Mecklenburg-Vorpommern | 18246 | Bützow | Nebelring | 9 |  |  | 13072020 | Bützow | Rostock | 53.8263 | 12.0022 |  | Freiflächensolaranlage | 5400 | Süd | 5 - 20 Grad | [17 empty] | 2025-10-01 |  |  | natürliche Person (ABR937486764075) | ABR937486764075 | Volleinspeisung |  | WEMAG Netz GmbH (SNB928759560869) | SNB928759560869 | Geprüft | Mittelspannung | SEL951895256471 | EEG998941706740 | E43007010000000000000221541300001 | 2013-03-28 | 1154
SEE977311999487 | PVA Werder 7,1 | In Betrieb | Solare Strahlungsenergie | 7090.38 | 5900 | 2020-04-26 |  | 2020-04-30 | Mecklenburg-Vorpommern | 19386 | Werder |  |  | Werder | 1: 70/7, 70/8, 78, 79 | 13076151 | Werder | Ludwigslust-Parchim | 53.4962 | 12.037 |  | Freiflächensolaranlage | 23924 | Süd | 5 - 20 Grad | [17 empty] | 2025-10-01 |  |  | Solarportfolio Merkur GmbH & Co.KG | ABR901672547131 | Volleinspeisung |  | WEMAG Netz GmbH (SNB928759560869) | SNB928759560869 | Geprüft | Mittelspannung | SEL965403883844 | EEG965086900920 | E43007010000000000000240571200002 | 2020-04-26 | 7090.38 | SOL18-3/074,
SEE980515692009 | Nordendorf Ost | In Betrieb | Solare Strahlungsenergie | 4030.95 | 3780 | 2009-12-17 |  | 2019-11-12 | Bayern | 86695 | Nordendorf |  |  | Nordendorf | 283/284/291-296 | 09772185 | Nordendorf | Augsburg | 48.5883 | 10.8443 |  | Freiflächensolaranlage | 19195 | Süd | 21 - 40 Grad | [17 empty] | 2025-10-01 |  |  | HEP - Solar Nordendorf GmbH & Co. KG | ABR942737697545 | Volleinspeisung |  | LEW Verteilnetz GmbH (SNB911705062982) | SNB911705062982 | Geprüft | Mittelspannung | SEL981208943378 | EEG922769263239 | E31177010000000005007762879-00000 | 2009-12-17 | 4030.95
SEE974245703784 | Kraftfeld S1S2 | In Betrieb | Solare Strahlungsenergie | 1159 | 1159 | 2010-06-28 |  | 2019-11-14 | Niedersachsen | 38159 | Vechelde | Fabrikstraße | 6 |  |  | 03157007 | Vechelde | Peine | 52.2326 | 10.3915 |  | Freiflächensolaranlage | 5540 | Süd | 21 - 40 Grad | [17 empty] | 2025-10-01 |  |  | Kraftfeld Vechelde Verwaltungs GmbH | ABR968917564759 | Volleinspeisung |  | Avacon Netz GmbH (SNB990362338043) | SNB990362338043 | Geprüft | Mittelspannung | SEL903071474575 | EEG916190744016 | E2187801S120000000000004614000001 | 2010-06-28 | 1159
SEE909805972584 | PVA Bissingen | In Betrieb | Solare Strahlungsenergie | 1128.96 | 1000 | 2009-12-16 |  | 2019-11-13 | Bayern | 86657 | Bissingen |  |  | Fronhofen | 217 | 09773117 | Bissingen | Dillingen a.d. Donau | 48.7362 | 10.5852 |  | Freiflächensolaranlage | 5376 | Süd | 21 - 40 Grad | [17 empty] | 2025-10-01 |  |  | PVA SchiBis GmbH&Co.KG | ABR940636324746 | Volleinspeisung |  | LEW Verteilnetz GmbH (SNB911705062982) | SNB911705062982 | Geprüft | Mittelspannung | SEL926353775160 | EEG937326992057 | E31177010000000005007760829-00000 | 2009-12-16 | 1128.96
SEE996511868942 | Spremberg | In Betrieb | Solare Strahlungsenergie | 5300.3 | 5000 | 2010-08-15 |  | 2019-11-13 | Brandenburg | 03130 | Spremberg | Forster Landstraße | 84-90 |  |  | 12071372 | Spremberg | Spree-Neiße | 51.5803 | 14.3984 |  | Freiflächensolaranlage | 23856 | Süd | 21 - 40 Grad | [17 empty] | 2025-10-01 |  |  | HEP - Solar Spremberg GmbH & Co. KG | ABR927951855353 | Volleinspeisung |  | Städtische Werke Spremberg (Lausitz) GmbH (SNB926394976090) | SNB926394976090 | Geprüft | Mittelspannung | SEL980815798449 | EEG922863339595 |  | 2010-08-15 | 5300.3
SEE967786936551 | Eisenhüttenstadt [33] | In Betrieb | Solare Strahlungsenergie | 3837.43 | 3405 | 2013-05-31 |  | 2019-11-13 | Brandenburg | 15890 | Eisenhüttenstadt | Neuzeller Landweg | 26 |  |  | 12067120 | Eisenhüttenstadt | Oder-Spree | 52.1266 | 14.6315 |  | Freiflächensolaranlage | 15663 | Süd | 21 - 40 Grad | [17 empty] | 2025-10-01 |  |  | ST Solarinvestitionsgesellschaft Brandenburg 5 mbH&Co. KG | ABR982776651498 | Volleinspeisung |  | Kommunale Energieversorgung GmbH Eisenhüttenstadt (SNB912218404412) | SNB912218404412 | Geprüft | Mittelspannung | SEL915078555980 | EEG918697528854 | E40946010000000000000002748500001 | 2013-05-31 | 3837.43
SEE989501972316 | PV-Solar | In Betrieb | Solare Strahlungsenergie | 1258.8 | 1258.8 | 2012-06-29 |  | 2020-01-18 | Mecklenburg-Vorpommern | 19303 | Dömitz | Lange Straße |  |  |  | 13076034 | Dömitz | Ludwigslust-Parchim | 53.1341 | 11.3271 |  | Freiflächensolaranlage | 5120 | Süd-West | 21 - 40 Grad | [17 empty] | 2025-10-01 |  |  | FGGH Odenwälder Ökostrom UG (haftungsbeschränkt) & Co. KG | ABR941175616279 | Volleinspeisung |  | WEMAG Netz GmbH (SNB928759560869) | SNB928759560869 | Geprüft | Mittelspannung | SEL974747193847 | EEG965897831185 | E43007010000000000000221407000001 | 2012-06-29 | 1258.8
SEE982325401376 | Mühlenbeck Deponie [50] | In Betrieb | Solare Strahlungsenergie | 3159.55 | 2310 | 2016-12-29 |  | 2019-11-13 | Brandenburg | 16567 | Mühlenbeck | Buchhorster Str. | 19 |  |  | 12065225 | Mühlenbecker Land | Oberhavel | 52.6502 | 13.3901 |  | Freiflächensolaranlage | 12048 | Süd | 21 - 40 Grad | [17 empty] | 2025-10-01 |  |  | ST Solarinvestitionsgesellschaft Brandenburg 1 mbH & Co. KG | ABR907458763474 | Volleinspeisung |  | E.DIS Netz GmbH (SNB941690671609) | SNB941690671609 | Geprüft | Mittelspannung | SEL944139682969 | EEG939438227478 | E4186001S000000000000088326200001 | 2016-12-29 | 3159.55
SEE921868712396 | PV-Park | In Betrieb | Solare Strahlungsenergie | 1206.4 | 1085.76 | 2008-10-17 |  | 2019-11-14 | Nordrhein-Westfalen | 48301 | Nottuln | Münsterstraße |  |  |  | 05558032 | Nottuln | Coesfeld | 51.8988 | 7.4282 |  | Freiflächensolaranlage | 16640 | Süd | 21 - 40 Grad | [17 empty] | 2025-10-01 |  |  | Gemeindewerke Nottuln | ABR975056268745 | Volleinspeisung |  | Westnetz GmbH (SNB921897286493) | SNB921897286493 | Geprüft | Mittelspannung | SEL962257991633 | EEG982019982594 | E30544010000000000000002968541116 | 2008-10-17 | 1206.4
SEE975191083852 | Rathenow [18] | In Betrieb | Solare Strahlungsenergie | 2193.96 | 1945 | 2011-12-30 |  | 2019-11-13 | Brandenburg | 14712 | Rathenow | Bammer Landstraße | 41 |  |  | 12063252 | Rathenow | Havelland | 52.6034 | 12.3695 |  | Freiflächensolaranlage | 9288 | Süd | 21 - 40 Grad | [17 empty] | 2025-10-01 |  |  | ST Solarinvestitionsgesellschaft Brandenburg 1 mbH & Co. KG | ABR907458763474 | Volleinspeisung |  | E.DIS Netz GmbH (SNB941690671609) | SNB941690671609 | Geprüft | Mittelspannung | SEL950146922820 | EEG907687800520 | E4186001S120000000000028281000001 | 2011-12-30 | 2193.96
SEE923345846624 | Wriezen [40] | In Betrieb | Solare Strahlungsenergie | 3281.76 | 2580 | 2016-05-31 |  | 2019-11-14 | Brandenburg | 16269 | Wriezen | Biesdorfer Weg | 14 |  |  | 12064512 | Wriezen | Märkisch-Oderland | 52.7186 | 14.125 |  | Freiflächensolaranlage | 12384 | Süd | 21 - 40 Grad | [17 empty] | 2025-10-01 |  |  | ST Solarinvestitionsgesellschaft Brandenburg 1 mbH & Co. KG | ABR907458763474 | Volleinspeisung |  | E.DIS Netz GmbH (SNB941690671609) | SNB941690671609 | Geprüft | Mittelspannung | SEL976463462283 | EEG969013858759 | E4186001S000000000000083246000001 | 2016-05-31 | 3281.76
SEE964190221945 | Solarpark Bolzhausen | In Betrieb | Solare Strahlungsenergie | 4151.66 | 4020 | 2009-12-21 |  | 2019-11-14 | Bayern | 97255 | Sonderhofen |  |  | Sonderhofen | 254 | 09679188 | Sonderhofen | Würzburg | 49.5962 | 10.0379 |  | Freiflächensolaranlage | 55221 | Süd | 21 - 40 Grad | [17 empty] | 2025-10-01 |  |  | Martini Solarpark Bolzhausen GmbH & Co. KG | ABR958626302094 | Volleinspeisung |  | N-ERGIE Netz GmbH (SNB973875583315) | SNB973875583315 | Geprüft | Mittelspannung | SEL904756122590 | EEG980994608621 | E11884019725519000000000000000019 | 2009-12-21 | 4151.66
SEE995737276043 | Timmenrode [45] | In Betrieb | Solare Strahlungsenergie | 2021.76 | 1620 | 2016-12-15 |  | 2019-11-14 | Sachsen-Anhalt | 06502 | Timmenrode | Roßtrappenstraße | 902 r |  |  | 15085055 | Blankenburg (Harz) | Harz | 51.7698 | 11.0027 |  | Freiflächensolaranlage | 7776 | Süd | 5 - 20 Grad | [17 empty] | 2025-10-01 |  |  | ST Solarinvestitionsgesellschaft Mecklenburg 2 mbH | ABR907353766815 | Volleinspeisung |  | Mitteldeutsche Netzgesellschaft Strom mbH (SNB916269213931) | SNB916269213931 | Geprüft | Mittelspannung | SEL992915571365 | EEG955635090592 | E41081010000000000000000000247630 | 2016-12-15 | 2021.76
SEE907530129525 | Friedland Datze 1 [28] | In Betrieb | Solare Strahlungsenergie | 2334.96 | 2250 | 2012-06-15 |  | 2020-10-23 | Mecklenburg-Vorpommern | 17098 | Friedland |  |  | Friedland Stadt | Flur 16 Flurstück: 8/4, 8/8, 8/6 | 13071035 | Friedland | Mecklenburgische Seenplatte | 53.68 | 13.5562 |  | Freiflächensolaranlage | 10350 | Süd | 21 - 40 Grad | [17 empty] | 2025-10-01 |  |  | ST Solarinvestitionsgesellschaft Mecklenburg 2 mbH | ABR907353766815 | Volleinspeisung |  | E.DIS Netz GmbH (SNB941690671609) | SNB941690671609 | Geprüft | Mittelspannung | SEL997267509356 | EEG917370485347 | E4186001S120000000000038538000001 | 2012-06-15 | 2334.96
SEE987961823124 | Leussin [26] | In Betrieb | Solare Strahlungsenergie | 7998.48 | 7275 | 2012-06-15 |  | 2019-11-14 | Mecklenburg-Vorpommern | 17129 | Bentzin | Dorfstraße | 76 |  |  | 13075009 | Bentzin | Vorpommern-Greifswald | 53.94 | 13.295 |  | Freiflächensolaranlage | 33345 | Süd | 5 - 20 Grad | [17 empty] | 2025-10-01 |  |  | ST Solarinvestitionsgesellschaft Mecklenburg 2 mbH | ABR907353766815 | Volleinspeisung |  | E.DIS Netz GmbH (SNB941690671609) | SNB941690671609 | Geprüft | Mittelspannung | SEL973478518905 | EEG947160909449 |  | 2012-06-15 | 7998.48
SEE968665204006 | Friedland Pleetzer Weg 1 [38] | In Betrieb | Solare Strahlungsenergie | 3968.64 | 3180 | 2015-07-27 |  | 2019-11-14 | Mecklenburg-Vorpommern | 17098 | Friedland | Pleetzer Weg | 41 |  |  | 13071035 | Friedland | Mecklenburgische Seenplatte | 53.6656 | 13.5203 |  | Freiflächensolaranlage | 15264 | Süd | 5 - 20 Grad | [17 empty] | 2025-10-01 |  |  | ST Solarinvestitionsgesellschaft Mecklenburg 2 mbH | ABR907353766815 | Volleinspeisung |  | E.DIS Netz GmbH (SNB941690671609) | SNB941690671609 | Geprüft | Mittelspannung | SEL938246278276 | EEG976216906972 |  | 2015-07-27 | 3968.64
SEE902006290365 | P010 - Kargow | In Betrieb | Solare Strahlungsenergie | 2004.48 | 1740 | 2012-06-29 |  | 2020-04-23 | Mecklenburg-Vorpommern | 17192 | Kargow | Unterdorf | 1a |  |  | 13071071 | Kargow | Mecklenburgische Seenplatte | 53.4993 | 12.7741 |  | Freiflächensolaranlage | 8352 | Süd-West | 5 - 20 Grad | [17 empty] | 2020-04-28 |  |  | Karstens & Cordes Energie GmbH ＆ Co. KG | ABR978861486595 | Volleinspeisung |  | E.DIS Netz GmbH (SNB941690671609) | SNB941690671609 | Geprüft | Mittelspannung | SEL952194181631 | EEG945055480011 |  | 2012-06-29 | 2004.48
SEE929038630792 | SP 1/1 Eigenbetrieb Gemeinde Lübesse | In Betrieb | Solare Strahlungsenergie | 1488.96 | 1320 | 2011-12-13 |  | 2019-11-14 | Mecklenburg-Vorpommern | 19077 | Lübesse | Gewerbering | 101 |  |  | 13076086 | Lübesse | Ludwigslust-Parchim | 53.4953 | 11.4537 |  | Freiflächensolaranlage | 6336 | Süd | 21 - 40 Grad | [17 empty] | 2025-10-01 |  |  | Amt Ludwigslust-Land, Wöbbeliner Straße 5, 19288 Ludwigslust | ABR983250299205 | Volleinspeisung |  | WEMAG Netz GmbH (SNB928759560869) | SNB928759560869 | Geprüft | Mittelspannung | SEL947676615605 | EEG976454472345 | E43007010000000000000221334400001 | 2011-12-13 | 1488.96
SEE974422459633 | SP 1/2 Eigenbetrieb Gemeinde Lübesse | In Betrieb | Solare Strahlungsenergie | 1008 | 875 | 2012-06-28 |  | 2019-11-14 | Mecklenburg-Vorpommern | 19077 | Lübesse | Gewerbering |  |  |  | 13076086 | Lübesse | Ludwigslust-Parchim | 53.498 | 11.4523 |  | Freiflächensolaranlage | 4200 | Süd | 21 - 40 Grad | [17 empty] | 2025-10-01 |  |  | Amt Ludwigslust-Land, Wöbbeliner Straße 5, 19288 Ludwigslust | ABR983250299205 | Volleinspeisung |  | WEMAG Netz GmbH (SNB928759560869) | SNB928759560869 | Geprüft | Mittelspannung | SEL980820314856 | EEG904038207564 | E43007010000000000000221487100001 | 2012-06-28 | 1008
SEE926640800155 | PVWS (W4) | In Betrieb | Solare Strahlungsenergie | 12798.81 | 11020 | 2019-10-17 |  | 2019-11-14 | Bayern | 86833 | Ettringen | Kapellenstraße | 880 |  |  | 09772170 | Langerringen | Augsburg | 48.0837 | 10.7003 |  | Freiflächensolaranlage | 37098 | Süd | 5 - 20 Grad | [17 empty] | 2025-10-01 |  |  | Wertachtal Solar GmbH | ABR925165991812 | Volleinspeisung |  | LEW Verteilnetz GmbH (SNB911705062982) | SNB911705062982 | Geprüft | Mittelspannung | SEL947103149710 | EEG936248505376 | E31177010000000005007882136-00000 | 2019-10-17 | 12798.81 | SOL18-2/053,
SEE942418142883 | Solarpark Buchheim | In Betrieb | Solare Strahlungsenergie | 2126 | 2000 | 2006-12-14 |  | 2019-11-15 | Bayern | 91593 | Burgbernheim |  |  | Buchheim | 227 | 09575115 | Burgbernheim | Neustadt a.d. Aisch-Bad Windsheim | 49.4981 | 10.3363 |  | Freiflächensolaranlage | 34020 | Süd | 21 - 40 Grad | [17 empty] | 2025-10-01 |  |  | JAMUR Mobiliengesellschaft mbH & Co. KG | ABR918882922030 | Volleinspeisung |  | N-ERGIE Netz GmbH (SNB973875583315) | SNB973875583315 | Geprüft | Mittelspannung | SEL975404531606 | EEG981384993815 | E2191501SOXX000000010205672100000 | 2006-12-14 | 2126
SEE953983578137 | PV Schneebergerhof Freifläche | In Betrieb | Solare Strahlungsenergie | 1176 | 1000 | 2007-07-27 |  | 2019-11-15 | Rheinland-Pfalz | 67813 | Gerbach |  |  | Gerbach | Flurstück 573 | 07333025 | Gerbach | Donnersbergkreis | 49.678 | 7.891 |  | Freiflächensolaranlage | 16800 | Süd | 21 - 40 Grad | [17 empty] | 2025-10-01 |  |  | New Breeze GmbH & Co. Schneebergerhof KG | ABR933719607829 | Volleinspeisung |  | Pfalzwerke Netz AG (SNB961471621746) | SNB961471621746 | Geprüft | Mittelspannung | SEL902523332074 | EEG971860829998 | E30254010000000000005231805807071 | 2007-07-27 | 1176
SEE909209409402 | Solarpark Garz | In Betrieb | Solare Strahlungsenergie | 2365.4 | 2150.4 | 2011-11-21 |  | 2019-11-18 | Mecklenburg-Vorpommern | 18574 | Garz |  |  | Garz | Flur 1 Fl.-St. 448/1 | 13073027 | Garz/Rügen | Vorpommern-Rügen | 54.3192 | 13.3413 |  | Freiflächensolaranlage | 9856 | Süd | 21 - 40 Grad | [17 empty] | 2025-10-01 |  |  | Solarpark Garz GmbH & Co. KG | ABR987810696190 | Volleinspeisung |  | E.DIS Netz GmbH (SNB941690671609) | SNB941690671609 | Geprüft | Mittelspannung | SEL939578854275 | EEG990067702781 | E4186001S120000000000026361400001 | 2011-11-21 | 2365.4
SEE920171873244 | Photovoltaikpark Oranienbaum | In Betrieb | Solare Strahlungsenergie | 8201.6 | 7500 | 2010-11-03 |  | 2019-11-18 | Sachsen-Anhalt | 06785 | Oranienbaum-Wörlitz | Einsteinstraße | 127 |  |  | 15091241 | Oranienbaum-Wörlitz | Wittenberg | 51.8102 | 12.3436 |  | Freiflächensolaranlage | 37305 | Süd | 21 - 40 Grad | [17 empty] | 2025-10-01 |  |  | Ranft Projekte 30 GmbH | ABR932962702213 | Volleinspeisung |  | Mitteldeutsche Netzgesellschaft Strom mbH (SNB916269213931) | SNB916269213931 | Geprüft | Mittelspannung | SEL990230374869 | EEG943168657498 | E41081010000000000000000000134070 | 2010-11-03 | 8201.6
SEE903430850996 | Photovoltaikpark Unterliezheim | In Betrieb | Solare Strahlungsenergie | 1534.68 | 1500 | 2008-11-10 |  | 2019-11-18 | Bayern | 89420 | Höchstädt | Dorfstraße | 990 |  |  | 09773139 | Höchstädt a.d. Donau | Dillingen a.d. Donau | 48.6628 | 10.5734 |  | Freiflächensolaranlage | 7673 | Süd | 21 - 40 Grad | [17 empty] | 2025-10-01 |  |  | Ranft Europaprojekt GmbH | ABR958468031398 | Volleinspeisung |  | LEW Verteilnetz GmbH (SNB911705062982) | SNB911705062982 | Geprüft | Mittelspannung | SEL992750095224 | EEG976542962659 | E31177010000000005007738479-00000 | 2008-11-10 | 1534.68
SEE983632980912 | Photovoltaikpark Markt Indersdorf | In Betrieb | Solare Strahlungsenergie | 1461.6 | 1400 | 2008-10-14 |  | 2019-11-18 | Bayern | 85229 | Markt Indersdorf | Wöhr | 2 |  |  | 09174131 | Markt Indersdorf | Dachau | 48.354 | 11.3588 |  | Freiflächensolaranlage | 7308 | Süd | 21 - 40 Grad | [17 empty] | 2025-10-01 |  |  | SRH Energy GmbH | ABR964519059105 | Volleinspeisung |  | Bayernwerk Netz GmbH (SNB940352624434) | SNB940352624434 | Geprüft | Mittelspannung | SEL984930795871 | EEG934397622340 | E21875011000000000000375813600000 | 2008-10-14 | 1461.6
SEE992478370658 | Photovoltaikpark Deisenhofen | In Betrieb | Solare Strahlungsenergie | 1896.3 | 1715.7 | 2009-04-23 |  | 2019-11-18 | Bayern | 89420 | Höchstädt | Kapellenstr. | 990 |  |  | 09773139 | Höchstädt a.d. Donau | Dillingen a.d. Donau | 48.6216 | 10.5384 |  | Freiflächensolaranlage | 9482 | Süd | 21 - 40 Grad | [17 empty] | 2025-10-01 |  |  | Ranft Europaprojekt GmbH | ABR958468031398 | Volleinspeisung |  | LEW Verteilnetz GmbH (SNB911705062982) | SNB911705062982 | Geprüft | Mittelspannung | SEL927610947443 | EEG932570998909 | E31177010000000005007745977-00000 | 2009-04-23 | 1896.3
SEE970315309566 | Photovoltaikpark Gerwisch | In Betrieb | Solare Strahlungsenergie | 8558.7 | 7500 | 2009-12-14 |  | 2019-11-18 | Sachsen-Anhalt | 39175 | Körbelitz | Woltersdorfer Str. | 4 |  |  | 15086145 | Möser | Jerichower Land | 52.1826 | 11.755 |  | Freiflächensolaranlage | 42794 | Süd | 21 - 40 Grad | [17 empty] | 2025-10-01 |  |  | Ranft Green Energy VI GmbH | ABR980912395503 | Volleinspeisung |  | Avacon Netz GmbH (SNB990362338043) | SNB990362338043 | Geprüft | Umspannebene Hochspannung/Mittelspannung | SEL952538657211 | EEG947801797848 | E418780200000E0000000014434200001 | 2009-12-14 | 8558.7
SEE918888244853 | Photovoltaikpark Gallmersgarten | In Betrieb | Solare Strahlungsenergie | 2462.4 | 2462.4 | 2009-12-10 |  | 2019-11-18 | Bayern | 91605 | Gallmersgarten | Brechhausstraße | 18 |  |  | 09575124 | Gallmersgarten | Neustadt a.d. Aisch-Bad Windsheim | 49.4538 | 10.2656 |  | Freiflächensolaranlage | 12312 | Süd | 21 - 40 Grad | [17 empty] | 2025-10-01 |  |  | Ranft Green Energy GmbH | ABR909498959015 | Volleinspeisung |  | N-ERGIE Netz GmbH (SNB973875583315) | SNB973875583315 | Geprüft | Mittelspannung | SEL989003627240 | EEG920514654936 | E2191501SOXX000000010239676100000 | 2009-12-10 | 2462.4
SEE990127784689 | Photovoltaikpark Wiedergeltingen | In Betrieb | Solare Strahlungsenergie | 3162 | 2800 | 2009-12-10 |  | 2019-11-18 | Bayern | 86879 | Wiedergeltingen | Galgen | 990 |  |  | 09778216 | Wiedergeltingen | Unterallgäu | 48.0321 | 10.6926 |  | Freiflächensolaranlage | 15810 | Süd | 21 - 40 Grad | [17 empty] | 2025-10-01 |  |  | SRH Energy GmbH | ABR964519059105 | Volleinspeisung |  | LEW Verteilnetz GmbH (SNB911705062982) | SNB911705062982 | Geprüft | Mittelspannung | SEL941164660917 | EEG910728434042 | E31177010000000005007758688-00000 | 2009-12-10 | 3162
SEE956422467931 | Photovoltaikpark Unterhaselbach | In Betrieb | Solare Strahlungsenergie | 2862 | 2700 | 2009-12-08 |  | 2019-11-18 | Bayern | 84066 | Mallersdorf-Pfaffenberg | Oberhaselbach | 1 |  |  | 09278148 | Mallersdorf-Pfaffenberg | Straubing-Bogen | 48.7778 | 12.1612 |  | Freiflächensolaranlage | 14310 | Süd | 21 - 40 Grad | [17 empty] | 2025-10-01 |  |  | SRH Energy GmbH | ABR964519059105 | Volleinspeisung |  | Bayernwerk Netz GmbH (SNB940352624434) | SNB940352624434 | Geprüft | Mittelspannung | SEL917480345227 | EEG939582700018 | E21041011000000000000384275500000 | 2009-12-08 | 2862
SEE909332080424 | Suntrust GmbH&Co.Photovoltaikanlagen KG | In Betrieb | Solare Strahlungsenergie | 1158.75 | 1158.75 | 2010-06-30 |  | 2019-11-19 | Brandenburg | 16356 | Werneuchen | Wegendorfer Weg | 18 |  |  | 12060280 | Werneuchen | Barnim | 52.6336 | 13.647 |  | Freiflächensolaranlage | 4635 | Süd | 21 - 40 Grad | [17 empty] | 2025-10-01 |  |  | Suntrust GmbH&Co.Photovoltaikanlagen KG | ABR924156434314 | Volleinspeisung |  | E.DIS Netz GmbH (SNB941690671609) | SNB941690671609 | Geprüft | Mittelspannung | SEL949710391056 | EEG977768584403 | E41860010000000000620312878700001 | 2010-06-30 | 1158.75
SEE983102253577 | PVA Lauingen II | In Betrieb | Solare Strahlungsenergie | 4644 | 4644 | 2010-11-24 |  | 2019-11-19 | Bayern | 89415 | Lauingen |  |  | Veitriedshausen | Flurstück 124 | 09773136 | Gundelfingen a.d. Donau | Dillingen a.d. Donau | 48.5777 | 10.383 |  | Freiflächensolaranlage | 21600 | Süd | 21 - 40 Grad | [17 empty] | 2025-10-01 |  |  | SolEnergi Bayern ApS & Co. PVA Lauingen II KG | ABR994131104976 | Volleinspeisung |  | Netze ODR GmbH (SNB935556509052) | SNB935556509052 | Geprüft | Mittelspannung | SEL974233713696 | EEG907639577739 | E12974010000000000000031987100001 | 2010-11-24 | 4644
SEE966600403163 | PVA Schiltberg | In Betrieb | Solare Strahlungsenergie | 1125 | 1000 | 2009-12-16 |  | 2019-11-19 | Bayern | 86576 | Schiltberg |  |  | Ruppertszell | Flurstück 900 | 09771162 | Schiltberg | Aichach-Friedberg | 48.4695 | 11.3004 |  | Freiflächensolaranlage | 1500 | Süd | 21 - 40 Grad | [17 empty] | 2025-10-01 |  |  | PVA SchiBis GmbH&Co.KG | ABR940636324746 | Volleinspeisung |  | Bayernwerk Netz GmbH (SNB940352624434) | SNB940352624434 | In Prüfung | Mittelspannung | SEL948480972847 | EEG941673044017 | E21041011000000000000383881000000 | 2009-12-16 | 1125
SEE958318522632 | Solarpark Hecklingen I | In Betrieb | Solare Strahlungsenergie | 2551.16 | 2265.6 | 2011-12-23 |  | 2020-01-06 | Sachsen-Anhalt | 39444 | Hecklingen | Bahnhofstr. | 1 c |  |  | 15089175 | Hecklingen | Salzlandkreis | 51.8863 | 11.481 |  | Freiflächensolaranlage | 10856 | Süd | 21 - 40 Grad | [17 empty] | 2025-10-01 |  |  | Solarpark Hecklingen GmbH & Co. KG | ABR902220003581 | Volleinspeisung |  | Avacon Netz GmbH (SNB990362338043) | SNB990362338043 | Geprüft | Mittelspannung | SEL933347051674 | EEG986847833844 |  | 2011-12-23 | 2551.16
SEE959933747370 | EP Steyerberg | In Betrieb | Solare Strahlungsenergie | 3285.38 | 3200 | 2013-08-30 |  | 2019-11-20 | Niedersachsen | 31595 | Steyerberg |  |  | Steyerberg | Flur 12 Flurstück 31/5 | 03256030 | Steyerberg | Nienburg (Weser) | 52.5965 | 9.0419 |  | Freiflächensolaranlage | 15492 | Süd | 21 - 40 Grad | [17 empty] | 2025-10-01 |  |  | Energiepark Steyerberg GmbH & Co. KG | ABR975968982524 | Volleinspeisung |  | Avacon Netz GmbH (SNB990362338043) | SNB990362338043 | Geprüft | Umspannebene Hochspannung/Mittelspannung | SEL983769535481 | EEG930546505717 | E2187801SZP0000000000060665000001 | 2013-08-30 | 3285.38
SEE954758945208 | EP Steyerberg II | In Betrieb | Solare Strahlungsenergie | 3300.075 | 3200 | 2013-09-30 |  | 2019-11-20 | Niedersachsen | 31595 | Steyerberg |  |  | Steyerberg | Flur 12 Flurstück 3/8 | 03256030 | Steyerberg | Nienburg (Weser) | 52.5965 | 9.0419 |  | Freiflächensolaranlage | 13386 | Süd | 21 - 40 Grad | [17 empty] | 2025-10-01 |  |  | Energiepark Steyerberg II GmbH & Co. KG | ABR903657327325 | Volleinspeisung |  | Avacon Netz GmbH (SNB990362338043) | SNB990362338043 | Geprüft | Umspannebene Hochspannung/Mittelspannung | SEL983769535481 | EEG944436743622 | E2187801SZP0000000000060665000002 | 2013-09-30 | 3300.075
SEE912948150320 | EP Steyerberg III | In Betrieb | Solare Strahlungsenergie | 2847.92 | 2750 | 2013-10-31 |  | 2019-11-20 | Niedersachsen | 31595 | Steyerberg |  |  | Steyerberg | Flur 12 Flurstück 3/9 | 03256030 | Steyerberg | Nienburg (Weser) | 52.5965 | 9.0419 |  | Freiflächensolaranlage | 12063 | Süd | 21 - 40 Grad | [17 empty] | 2025-10-01 |  |  | Energiepark Steyerberg III GmbH & Co. KG | ABR999302569004 | Volleinspeisung |  | Avacon Netz GmbH (SNB990362338043) | SNB990362338043 | Geprüft | Umspannebene Hochspannung/Mittelspannung | SEL983769535481 | EEG904247388245 | E2187801SZP0000000000060665000003 | 2013-10-31 | 2847.92
SEE933300340340 | FVA Fließem | In Betrieb | Solare Strahlungsenergie | 5292 | 4762.8 | 2013-06-28 |  | 2019-11-21 | Rheinland-Pfalz | 54636 | Fließem |  |  | Fließem | Flur 1, Flurstück 70/8 Flur 2, Flurstücke 120/4, 120/22, 121/1, 122/2, 123/3, 123/5 | 07232039 | Fließem | Eifelkreis Bitburg-Prüm | 50.023 | 6.5575 |  | Freiflächensolaranlage | 21600 | Süd | 21 - 40 Grad | [17 empty] | 2025-10-01 |  |  | Fließem Solarprojekte GbR | ABR994017251961 | Volleinspeisung |  | Westnetz GmbH (SNB921897286493) | SNB921897286493 | Geprüft | Umspannebene Hochspannung/Mittelspannung | SEL989422911487 | EEG991274482480 | E31238010000000000000030850249933 | 2013-06-28 | 5292
SEE975060964169 | Solarpark Osterwieck | In Betrieb | Solare Strahlungsenergie | 2000.64 | 1841.4 | 2011-12-14 |  | 2019-11-21 | Sachsen-Anhalt | 38835 | Osterwieck |  |  | Osterwieck | 15 | 15085230 | Osterwieck | Harz | 51.986 | 10.6806 |  | Freiflächensolaranlage | 8336 | Süd | 21 - 40 Grad | [17 empty] | 2025-10-01 |  |  | Solarpark Osterwieck GmbH&CoKG c/o Relis GmbH W.Straub Geschäftsführer | ABR989296380495 | Volleinspeisung |  | Avacon Netz GmbH (SNB990362338043) | SNB990362338043 | Geprüft | Mittelspannung | SEL956921327385 | EEG939198099346 | E4187802S120000000000029011500001 | 2011-12-14 | 2000.64
SEE949672842306 | Deponie Mathiasgrube | In Betrieb | Solare Strahlungsenergie | 1711.2 | 1550 | 2011-08-31 |  | 2019-11-26 | Bayern | 92421 | Schwandorf |  |  | Haselbach | 1071 | 09376161 | Schwandorf | Schwandorf | 49.3444 | 12.0455 |  | Freiflächensolaranlage | 7440 | Süd | 21 - 40 Grad | [17 empty] | 2025-10-01 |  |  | Ostbayerische Verwertungs- und Energieerzeugungsgesellschaft mbH | ABR990228831565 | Volleinspeisung | SGE900448239867 | Bayernwerk Netz GmbH (SNB940352624434) | SNB940352624434 | Geprüft | Mittelspannung | SEL945008942139 | EEG952326585993 | E2104101S160000000000012180200001 | 2011-08-31 | 1711.2
SEE926466596607 | Sonnenenergie-Park 2 GmbH | In Betrieb | Solare Strahlungsenergie | 3752.25 | 3270 | 2013-07-31 |  | 2019-12-30 | Thüringen | 99947 | Schönstedt | Waldstedter Straße |  |  |  | 16064058 | Schönstedt | Unstrut-Hainich-Kreis | 51.1187 | 10.5757 |  | Freiflächensolaranlage | 15009 | Süd | 21 - 40 Grad | [17 empty] | 2022-01-17 |  |  | Sonnenenergie-Park 2 GmbH | ABR901536453233 | Volleinspeisung |  | TEN Thüringer Energienetze GmbH & Co. KG (SNB970821959712) | SNB970821959712 | Geprüft | Mittelspannung | SEL978793418824 | EEG959354774153 | E4183201RS50429463000089665600001 | 2013-07-31 | 3752.25
SEE950657977319 | Sonnenenergie-Park 3 GmbH | In Betrieb | Solare Strahlungsenergie | 1430.25 | 1245 | 2013-07-31 |  | 2019-12-30 | Thüringen | 99947 | Schönstedt | Zimmersche Straße |  |  |  | 16064058 | Schönstedt | Unstrut-Hainich-Kreis | 51.0942 | 10.5521 |  | Freiflächensolaranlage | 5721 | Süd | 21 - 40 Grad | [17 empty] | 2025-10-01 |  |  | PV Schönstedt GmbH&Co.KG | ABR983166041356 | Volleinspeisung |  | TEN Thüringer Energienetze GmbH & Co. KG (SNB970821959712) | SNB970821959712 | Geprüft | Mittelspannung | SEL988158681015 | EEG942855012886 | E4183201RS50429535000089700400001 | 2013-07-31 | 1430.25
SEE989295756000 | Schönewalde | In Betrieb | Solare Strahlungsenergie | 3707 | 3026 | 2011-06-29 |  | 2019-11-27 | Brandenburg | 04916 | Schönewalde |  |  | Schönewalde | Flur13: 4, 5, 12, 15, 25, 26, 27, 28, 29, 31, 32, 33, 41, 75 | 12062461 | Schönewalde | Elbe-Elster | 51.8122 | 13.2289 |  | Freiflächensolaranlage | 38448 | Süd | 41 - 60 Grad | [17 empty] | 2025-10-01 |  |  | Everbright Solarpark Schönewalde Ldt. & Co. KG | ABR940383864236 | Volleinspeisung |  | 50Hertz Transmission GmbH (SNB982046657236) | SNB982046657236 | Geprüft | Höchstspannung | SEL936803536357 | EEG911287275022 | E4045001SCHOENEWALDEPV00000000001 | 2011-06-29 | 3707
SEE951942232908 | PVA Groß Schwaß | In Betrieb | Solare Strahlungsenergie | 1148.16 | 998.4 | 2010-06-30 |  | 2019-11-23 | Mecklenburg-Vorpommern | 18198 | Kritzmow |  |  | Groß Schwaß | Flur 2, Flurstück 5/32 | 13003000 | Rostock | Rostock | 54.0811 | 12.0614 |  | Freiflächensolaranlage | 4992 | Süd | 21 - 40 Grad | [17 empty] | 2025-10-01 |  |  | PV-Projekt Groß Schwaß I GmbH & Co.KG | ABR980564922119 | Volleinspeisung |  | E.DIS Netz GmbH (SNB941690671609) | SNB941690671609 | Geprüft | Mittelspannung | SEL923742329515 | EEG982790047895 | E41860010000000000620312801700001 | 2010-06-30 | 1148.16
SEE929387650588 | PVA Klein Bölkow | In Betrieb | Solare Strahlungsenergie | 1589.76 | 1382.4 | 2011-12-29 |  | 2019-11-23 | Mecklenburg-Vorpommern | 18239 | Satow |  |  | Klein Bölkow | Flur 1, Teilflächen der Flurstücke 270/2 und 277/3 | 13072093 | Satow | Rostock | 54 | 11.9678 |  | Freiflächensolaranlage | 6624 | Süd | 21 - 40 Grad | [17 empty] | 2025-10-01 |  |  | PV-Projekt Klein Bölkow Betreiber GmbH & Co.KG | ABR902484341085 | Volleinspeisung |  | E.DIS Netz GmbH (SNB941690671609) | SNB941690671609 | Geprüft | Mittelspannung | SEL928231169542 | EEG986223282471 | E41860010000000000420535480000001 | 2011-12-29 | 1589.76
SEE922889233310 | Freifläche Empfenbach | In Betrieb | Solare Strahlungsenergie | 1005.84 | 990 | 2015-08-31 |  | 2019-11-23 | Bayern | 84048 | Mainburg |  |  | Mainburg | Flur-Nr. 478 | 09273115 | Attenhofen | Kelheim | 48.6312 | 11.7025 |  | Freiflächensolaranlage | 3960 | Süd | 5 - 20 Grad | [17 empty] | 2025-10-01 |  |  | natürliche Person (ABR912477404550) | ABR912477404550 | Volleinspeisung |  | Bayernwerk Netz GmbH (SNB940352624434) | SNB940352624434 | Geprüft | Mittelspannung | SEL993092687818 | EEG942143705278 | E2104101EA01000000000077079500001 | 2015-08-31 | 1005.84
SEE981960425129 | Seegrund Freifläche 2014 | In Betrieb | Solare Strahlungsenergie | 1957.5 | 1760 | 2014-08-30 |  | 2019-11-24 | Baden-Württemberg | 74613 | Öhringen |  |  | Verrenberg | Flurstück 893 | 08126058 | Neuenstein | Hohenlohekreis | 49.196 | 9.4743 |  | Freiflächensolaranlage | 7830 | Süd | 21 - 40 Grad | [17 empty] | 2025-10-01 |  |  | natürliche Person (ABR972105805432) | ABR972105805432 | Volleinspeisung |  | Netze BW GmbH (SNB948311994307) | SNB948311994307 | Geprüft | Mittelspannung | SEL977424247215 | EEG982936793952 | E10843010000000000000077766300001 | 2014-08-30 | 1957.5
SEE919721844995 | HELIODOR Gerhausen GmbH & Co. KG | In Betrieb | Solare Strahlungsenergie | 1050.45 | 1050.45 | 2011-07-15 |  | 2019-11-25 | Baden-Württemberg | 89143 | Blaubeuren | Beininger Straße | 99992 |  |  | 08425020 | Blaubeuren | Alb-Donau-Kreis | 48.3911 | 9.8059 |  | Freiflächensolaranlage | 4470 | Süd | 21 - 40 Grad | [17 empty] | 2025-10-01 |  |  | HELIODOR Gerhausen GmbH & Co. KG | ABR994366392322 | Volleinspeisung |  | Netze BW GmbH (SNB948311994307) | SNB948311994307 | Geprüft | Mittelspannung | SEL974927043337 | EEG962762290023 | E10843010000000000000048572500001 | 2011-07-15 | 1050.45
SEE919689039723 | Briest Solar 2 GmbH | In Betrieb | Solare Strahlungsenergie | 8423.28 | 8100 | 2011-12-13 |  | 2020-11-09 | Brandenburg | 14798 | Havelsee |  |  | 121704 Briest | Flur1: 597. Flur2: 127. | 12063189 | Milower Land | Havelland | 52.4347 | 12.4428 |  | Freiflächensolaranlage | 36320 | Süd | 21 - 40 Grad | [17 empty] | 2025-10-01 |  |  | Briest Solar 2 GmbH | ABR983695348797 | Volleinspeisung |  | E.DIS Netz GmbH (SNB941690671609) | SNB941690671609 | Geprüft | Mittelspannung | SEL997497297481 | EEG901489876707 | E41860010000000000420534780900002 | 2011-12-13 | 8423.28
SEE942698466945 | Solarpark Angermünde BA 2 | In Betrieb | Solare Strahlungsenergie | 1399.2 | 1100 | 2019-11-26 |  | 2019-11-28 | Brandenburg | 16278 | Angermünde |  |  | Angermünde | Flur10: 82/1 | 12073008 | Angermünde | Uckermark | 52.9912 | 13.9908 |  | Freiflächensolaranlage | 5088 | Süd | 21 - 40 Grad | [17 empty] | 2025-10-01 |  |  | Solarpark Angermünde GmbH & Co. KG | ABR931363192135 | Volleinspeisung |  | Stromversorgung Angermünde GmbH (SNB981460842488) | SNB981460842488 | Geprüft | Mittelspannung | SEL919786621272 | EEG947203927874 |  | 2019-11-26 | 1399.2 | SOL19-2/128,
SEE971732568604 | Briest Solar 1 GmbH | In Betrieb | Solare Strahlungsenergie | 7676.16 | 7425 | 2011-12-13 |  | 2019-11-27 | Brandenburg | 14798 | Havelsee |  |  | 121704 Briest | Flur1: 597, 600, 601. Flur2: 127, 130. | 12063189 | Milower Land | Havelland | 52.4379 | 12.4418 |  | Freiflächensolaranlage | 33168 | Süd | 21 - 40 Grad | [17 empty] | 2025-10-01 |  |  | Briest Solar 1 GmbH | ABR903551418853 | Volleinspeisung |  | E.DIS Netz GmbH (SNB941690671609) | SNB941690671609 | Geprüft | Mittelspannung | SEL997497297481 | EEG972782588512 | E41860010000000000420534780900001 | 2011-12-13 | 7676.16
SEE991000124783 | Effeldorf Solar GmbH & Co. KG | In Betrieb | Solare Strahlungsenergie | 2657.84 | 2520 | 2009-12-11 |  | 2019-11-26 | Bayern | 97337 | Dettelbach |  |  | Effeldorf | 273 | 09675117 | Dettelbach | Kitzingen | 49.7913 | 10.0693 |  | Freiflächensolaranlage | 35350 | Süd | 21 - 40 Grad | [17 empty] | 2025-10-01 |  |  | Effeldorf Solar GmbH & Co. KG | ABR957550180723 | Volleinspeisung |  | N-ERGIE Netz GmbH (SNB973875583315) | SNB973875583315 | Geprüft | Mittelspannung | SEL950602536509 | EEG954410546002 | E2191501SOXX000000010240951100000 | 2009-12-11 | 2657.84
SEE970414772797 | Solarpark Rüdersdorf | In Betrieb | Solare Strahlungsenergie | 5335.2 | 4800 | 2011-08-31 |  | 2019-11-26 | Brandenburg | 15562 | Rüdersdorf | Petershagener Straße |  |  |  | 12064428 | Rüdersdorf bei Berlin | Märkisch-Oderland | 52.4988 | 13.7731 |  | Freiflächensolaranlage | 28080 | Süd | 21 - 40 Grad | [17 empty] | 2025-10-01 |  |  | Solar Rüdersdorf (Brandenburg) - F&S solar energy Rüdersdorf - Abrechnung - GbR | ABR902865912033 | Volleinspeisung |  | E.DIS Netz GmbH (SNB941690671609) | SNB941690671609 | Geprüft | Mittelspannung | SEL938434258721 | EEG930280116330 | E418600100000000NHG2009/245200001 | 2011-08-31 | 5335.2
SEE916978988434 | EPE 2 | In Betrieb | Solare Strahlungsenergie | 4302.96 | 3890 | 2010-05-12 |  | 2019-11-26 | Schleswig-Holstein | 25704 | Epenwöhrden | Klampwehr |  |  |  | 01051028 | Epenwöhrden | Dithmarschen | 54.1091 | 9.079 |  | Freiflächensolaranlage | 22140 | Süd | 21 - 40 Grad | [17 empty] | 2025-10-01 |  |  | SWHR Solarpark Epenwöhrden UG (haftungsbeschränkt) & Co. KG | ABR915222727539 | Volleinspeisung |  | Schleswig-Holstein Netz GmbH (SNB990857029876) | SNB990857029876 | In Prüfung | Mittelspannung | SEL912969351485 | EEG970046249056 | E20793014000000000000021051870002 | 2010-05-12 | 4302.96
SEE961088558329 | UCK | In Betrieb | Solare Strahlungsenergie | 3142.86 | 2988 | 2012-09-30 |  | 2019-11-26 | Brandenburg | 16278 | Angermünde | Am Töpferberg |  |  |  | 12073008 | Angermünde | Uckermark | 53.0597 | 14.0107 |  | Freiflächensolaranlage | 12821 | Süd | 21 - 40 Grad | [17 empty] | 2025-10-01 |  |  | Solarpark Uckermark GmbH & Co. KG | ABR923498698750 | Volleinspeisung |  | E.DIS Netz GmbH (SNB941690671609) | SNB941690671609 | In Prüfung | Mittelspannung | SEL966087129259 | EEG925225322617 | E4186001SZP0000000000045136200001 | 2012-09-30 | 3142.86
SEE928640042757 | Solarpark Finowtower 1 | In Betrieb | Solare Strahlungsenergie | 24240.6 | 23140 | 2010-05-12 |  | 2019-11-27 | Brandenburg | 16227 | Eberswalde | Lausitzer Straße |  |  |  | 12060052 | Eberswalde | Barnim | 52.822 | 13.6975 |  | Freiflächensolaranlage | 89780 | Süd | 21 - 40 Grad | [17 empty] | 2025-10-01 |  |  | is solarinvestra Finowtower GmbH & Co. KG | ABR984986166601 | Volleinspeisung |  | E.DIS Netz GmbH (SNB941690671609) | SNB941690671609 | Geprüft | Hochspannung | SEL925669320552 | EEG988429022738 | E41860010000000000620312267300001 | 2010-05-12 | 24240.6
SEE913407545572 | Proj. 13411 | In Betrieb | Solare Strahlungsenergie | 8338.4 | 7680 | 2010-06-30 |  | 2019-11-27 | Schleswig-Holstein | 25917 | Achtrup | Süderstraße | 3 |  |  | 01054001 | Achtrup | Nordfriesland | 54.7862 | 9.0979 |  | Freiflächensolaranlage | 40974 | Süd | 21 - 40 Grad | [17 empty] | 2025-10-01 |  |  | Bürgersolarpark Achtrup Netz GmbH & Co. KG | ABR941279182403 | Volleinspeisung |  | Schleswig-Holstein Netz GmbH (SNB990857029876) | SNB990857029876 | Geprüft | Mittelspannung | SEL921046206068 | EEG956358374334 | E20793017000000000000021249450001 | 2010-06-30 | 8338.4
SEE946075390267 | Kritzow - Zweihausen - Obstplantage BA I | In Betrieb | Solare Strahlungsenergie | 2377.37 | 2003 | 2014-05-30 |  | 2019-11-28 | Mecklenburg-Vorpommern | 23974 | Hornstorf |  |  | Kritzow | Flur 1 85/11; 85/8; 85/9; 85/4; 85/18; 85/15; 99; 86/1 | 13074034 | Hornstorf | Nordwestmecklenburg | 53.8824 | 11.5519 |  | Freiflächensolaranlage | 9612 | Süd | 21 - 40 Grad | [17 empty] | 2025-10-01 |  |  | FinRo EP Kritzow GmbH & Co. KG | ABR990219038300 | Volleinspeisung |  | E.DIS Netz GmbH (SNB941690671609) | SNB941690671609 | Geprüft | Mittelspannung | SEL966747588433 | EEG958579993721 | E4186001SZP0000000000065070900001 | 2014-05-30 | 2377.37
SEE949460794695 | Solarpark Glandorf Feld 3 | In Betrieb | Solare Strahlungsenergie | 2065 | 1858.5 | 2010-06-30 |  | 2019-11-28 | Niedersachsen | 49219 | Glandorf | Greifestraße | 1 |  |  | 03459034 | Glandorf | Osnabrück | 52.0631 | 7.9339 |  | Freiflächensolaranlage | 8967 | Süd | 21 - 40 Grad | [17 empty] | 2025-10-01 |  |  | F&S solar energy Glandorf GbR | ABR973847136341 | Volleinspeisung |  | Westnetz GmbH (SNB921897286493) | SNB921897286493 | Geprüft | Mittelspannung | SEL999201017187 | EEG973655939509 | E30544010000000000000006312490548 | 2010-06-30 | 2065
SEE932042855938 | Solarpark Neu Anspach Ost | In Betrieb | Solare Strahlungsenergie | 2489.52 | 2100 | 2012-09-29 |  | 2019-11-28 | Hessen | 61267 | Neu-Anspach | Erdfunkstelle |  |  |  | 06434007 | Neu-Anspach | Hochtaunuskreis | 50.3351 | 8.4765 |  | Freiflächensolaranlage | 10373 | Süd | 21 - 40 Grad | [17 empty] | 2025-10-01 |  |  | F&S solar energy Neu Anspach GmbH ＆ Co. KG | ABR906893336274 | Volleinspeisung |  | Syna GmbH (SNB918250928893) | SNB918250928893 | In Prüfung | Mittelspannung | SEL930281965029 | EEG919278494391 | E31495010000000000060234070500000 | 2012-09-29 | 2489.52
SEE966487724184 | FANGANA Mobilien Verwaltungsgesellschaft mbH Teil 1 | In Betrieb | Solare Strahlungsenergie | 3824.82 | 3500 | 2009-12-30 |  | 2019-11-29 | Brandenburg | 03159 | Neiße-Malxetal |  |  | Jocksdorf | Flur 5: Flurstück 87 | 12071153 | Groß Schacksdorf-Simmersdorf | Spree-Neiße | 51.6575 | 14.6147 |  | Freiflächensolaranlage | 50648 | Süd | 21 - 40 Grad | [17 empty] | 2025-10-01 |  |  | FANGANA Mobilien-Verwaltungsgesellschaft mbH | ABR941950345363 | Volleinspeisung |  | Mitteldeutsche Netzgesellschaft Strom mbH (SNB916269213931) | SNB916269213931 | Geprüft | Mittelspannung | SEL945138601999 | EEG939559667849 | E41081010000000000000000000212148 | 2009-12-30 | 3824.82
SEE940401999728 | PV-Anlage JR1 | In Betrieb | Solare Strahlungsenergie | 2741.04 | 2430 | 2011-12-30 |  | 2019-12-02 | Brandenburg | 16845 | Zernitz-Lohm |  |  | Zernitz | Flur 7: 92 | 12068501 | Zernitz-Lohm | Ostprignitz-Ruppin | 52.8682 | 12.3759 |  | Freiflächensolaranlage | 11664 | Süd | 5 - 20 Grad | [17 empty] | 2025-10-01 |  |  | JR1 Photovoltaik UG (haftungsbeschränkt) & Co.KG | ABR993060599860 | Volleinspeisung |  | E.DIS Netz GmbH (SNB941690671609) | SNB941690671609 | Geprüft | Mittelspannung | SEL974198113289 | EEG941534501499 | E41860010000000000420553188700001 | 2011-12-30 | 2741.04
SEE999846046634 | Betriebsgesellschaft Gundelfingen 1 | In Betrieb | Solare Strahlungsenergie | 2721.36 | 2500 | 2007-11-27 |  | 2019-12-02 | Bayern | 89423 | Gundelfingen |  |  | Gundelfingen | Flst. 5104 | 09773136 | Gundelfingen a.d. Donau | Dillingen a.d. Donau | 48.5475 | 10.3675 |  | Freiflächensolaranlage | 37536 | Süd | 21 - 40 Grad | [17 empty] | 2025-10-01 |  |  | BetriebsgesellschaftGundelfingen mbH&Co.KG | ABR930317512395 | Volleinspeisung |  | Netze ODR GmbH (SNB935556509052) | SNB935556509052 | Geprüft | Mittelspannung | SEL932484160546 | EEG901035645245 | E12974010000000000000029073600001 | 2007-11-27 | 2721.36
SEE926745814262 | Flensburg | In Betrieb | Solare Strahlungsenergie | 1330 | 1258 | 2013-11-30 |  | 2019-12-03 | Schleswig-Holstein | 24941 | Flensburg | Eckernförder Landstraße | 300 |  |  | 01001000 | Flensburg | Flensburg | 54.7536 | 9.4588 |  | Freiflächensolaranlage | 5428 | Süd-West | 5 - 20 Grad | [17 empty] | 2025-10-01 |  |  | Romanowski Design and Future Planning GmbH | ABR900771446321 | Volleinspeisung |  | Stadtwerke Flensburg GmbH (SNB922220582657) | SNB922220582657 | Geprüft | Mittelspannung | SEL986258271785 | EEG917012594482 | E2000900FL100643000E011RB00100001 | 2013-11-30 | 1330
SEE941809219852 | KORDA Mobiliengesellschaft mbH & Co. KG | In Betrieb | Solare Strahlungsenergie | 1900 | 1750 | 2007-10-29 |  | 2019-12-03 | Bayern | 85254 | Sulzemoos |  |  | Sulzemoos | Flurstück 657 | 09174146 | Sulzemoos | Dachau | 48.29 | 11.2772 |  | Freiflächensolaranlage | 25920 | Süd | 21 - 40 Grad | [17 empty] | 2025-10-01 |  |  | KORDA Mobiliengesellschaft mbH & Co. KG | ABR994622019192 | Volleinspeisung |  | Bayernwerk Netz GmbH (SNB940352624434) | SNB940352624434 | Geprüft | Mittelspannung | SEL969391200676 | EEG944160395616 | E21875011000000000000370984200000 | 2007-10-29 | 1900
SEE957003211363 | PVA Bad Lausick I | In Betrieb | Solare Strahlungsenergie | 1462.8 | 1400 | 2011-12-20 |  | 2019-12-03 | Sachsen | 04651 | Bad Lausick | Wüstungssteiner Straße | 999 |  |  | 14729010 | Bad Lausick | Leipzig | 51.1487 | 12.6183 |  | Freiflächensolaranlage | 6360 | Süd | 21 - 40 Grad | [17 empty] | 2025-10-01 |  |  | Bürgersolarkraftwerke Bad Lausick GmbH | ABR982783637607 | Volleinspeisung |  | Mitteldeutsche Netzgesellschaft Strom mbH (SNB916269213931) | SNB916269213931 | Geprüft | Mittelspannung | SEL916156700599 | EEG968877845615 | E41081010000000000000000000168244 | 2011-12-20 | 1462.8
SEE987287792821 | PV Edenbergen | In Betrieb | Solare Strahlungsenergie | 1790 | 1600 | 2011-11-14 |  | 2019-12-03 | Bayern | 86368 | Gersthofen | Forststr. | 990 |  |  | 09772147 | Gersthofen | Augsburg | 48.4207 | 10.7959 |  | Freiflächensolaranlage | 7536 | Süd | 21 - 40 Grad | [17 empty] | 2025-10-01 |  |  | Sonnenstrom Edenbergen eGbR | ABR951294172853 | Volleinspeisung |  | LEW Verteilnetz GmbH (SNB911705062982) | SNB911705062982 | Geprüft | Mittelspannung | SEL913172591972 | EEG946359194215 | E31177010000000005007794946-00000 | 2011-11-14 | 1790
SEE959115009579 | Bredenbek 1.2 | In Betrieb | Solare Strahlungsenergie | 8253.58 | 6480 | 2019-11-30 |  | 2019-12-18 | Schleswig-Holstein | 24796 | Bredenbek |  |  | Kronsburg | Flur1: 15/8, 15/6. | 01058026 | Bovenau | Rendsburg-Eckernförde | 54.3157 | 9.824 |  | Freiflächensolaranlage | 26361 | Süd | 21 - 40 Grad | [17 empty] | 2025-10-01 |  |  | ENERPARC Solar Invest 126 GmbH | ABR914405796980 | Volleinspeisung |  | Schleswig-Holstein Netz GmbH (SNB990857029876) | SNB990857029876 | Geprüft | Mittelspannung | SEL935447965554 | EEG997048321696 | E2079301S000000000000142672800002 | 2019-11-30 | 8253.58 | SOL18-2/035,
SEE903551767074 | PVA Zwinge | In Betrieb | Solare Strahlungsenergie | 2560.36 | 2000 | 2012-09-28 |  | 2019-12-03 | Thüringen | 37345 | Sonnenstein | Am Bahnhof |  |  |  | 16061117 | Sonnenstein | Eichsfeld | 51.5575 | 10.3725 |  | Freiflächensolaranlage | 11132 | Ost-West | 5 - 20 Grad | [17 empty] | 2025-10-01 |  |  | Bürgersolarkraftwerke Zwinge GmbH | ABR999467423050 | Volleinspeisung |  | TEN Thüringer Energienetze GmbH & Co. KG (SNB970821959712) | SNB970821959712 | Geprüft | Mittelspannung | SEL973927272976 | EEG949344019852 | E4183201RS50424356000087729000001 | 2012-09-28 | 2560.36
SEE971919772398 | Ecklak Solar | In Betrieb | Solare Strahlungsenergie | 3824.3 | 2960.5 | 2012-06-18 |  | 2019-12-03 | Schleswig-Holstein | 25572 | Landscheide | Landscheider Weg | 9999 |  |  | 01061025 | Ecklak | Steinburg | 53.9269 | 9.2698 |  | Freiflächensolaranlage | 13236 | Süd | 5 - 20 Grad | [17 empty] | 2025-10-01 |  |  | Möhring Kraftwerke XI GmbH & Co. KG | ABR947851716004 | Volleinspeisung |  | Schleswig-Holstein Netz GmbH (SNB990857029876) | SNB990857029876 | Geprüft | Mittelspannung | SEL913558351657 | EEG977841365851 | E2079301S120000000000034116300001 | 2012-06-18 | 3824.3
SEE970325478597 | Energiegenossenschaft Wielenbach Pählerstraße | In Betrieb | Solare Strahlungsenergie | 1300 | 1174 | 2013-10-31 |  | 2019-12-03 | Bayern | 82407 | Wielenbach |  |  | Wielenbach | 276 | 09190159 | Wielenbach | Weilheim-Schongau | 47.8846 | 11.164 |  | Freiflächensolaranlage | 5260 | Süd | 21 - 40 Grad | [17 empty] | 2025-10-01 |  |  | Energiegenossenschaft Wielenbach eG | ABR949290103650 | Volleinspeisung |  | Bayernwerk Netz GmbH (SNB940352624434) | SNB940352624434 | In Prüfung | Mittelspannung | SEL973644858286 | EEG924222339024 | E2104101S160000000000057016300001 | 2013-10-31 | 1300
SEE928085185002 | Solaranlage Telzer Plan II | In Betrieb | Solare Strahlungsenergie | 10799.8 | 9987 | 2020-02-04 |  | 2020-02-07 | Brandenburg | 15749 | Mittenwalde |  |  | Telz | Flur 4: 25/2, 26/2, 29/2, 184 | 12061192 | Groß Köris | Dahme-Spreewald | 52.2447 | 13.5146 |  | Freiflächensolaranlage | 32582 | Süd | 21 - 40 Grad | [17 empty] | 2025-10-01 |  |  | Solaranlage Telzer Plan GmbH & Co. KG | ABR968986594091 | Volleinspeisung |  | E.DIS Netz GmbH (SNB941690671609) | SNB941690671609 | Geprüft | Mittelspannung | SEL996777039537 | EEG962458203467 | E4186001S000000000000114184100002 | 2020-02-04 | 10799.8 | Gem19-3/064,
SEE941353893195 | Solaranlage Hinterste Plan II | In Betrieb | Solare Strahlungsenergie | 13772.52 | 12650.2 | 2020-02-04 |  | 2020-02-07 | Brandenburg | 15749 | Mittenwalde |  |  | Gallun, Mittenwalde | Gallun Flur 1: 1; 5; 6; 7; 8; 10; 11; 13; 279; 280 Mittenwalde Flur 10: 208; 209; 210; 211; 212; 227; 228. Mittenwalde Flur 11: 32; 33 | 12061192 | Groß Köris | Dahme-Spreewald | 52.2506 | 13.5347 |  | Freiflächensolaranlage | 41112 | Süd | 21 - 40 Grad | [17 empty] | 2025-10-01 |  |  | Solaranlage Hinterste Plan GmbH & Co. KG | ABR945676722651 | Volleinspeisung |  | E.DIS Netz GmbH (SNB941690671609) | SNB941690671609 | Geprüft | Mittelspannung | SEL967534676692 | EEG926229174936 | E4186001S000000000000114183800002 | 2020-02-04 | 13772.52 | Gem19-3/058,
SEE925129819961 | Solarpark Süderlügum | In Betrieb | Solare Strahlungsenergie | 3623.4 | 3521.7 | 2010-06-30 |  | 2019-12-04 | Schleswig-Holstein | 25923 | Süderlügum |  |  | Birkjer | Flur4: 007. Flur7:004, 001/1. | 01054055 | Humptrup | Nordfriesland | 54.8799 | 8.9243 |  | Freiflächensolaranlage | 16104 | Süd | 21 - 40 Grad | [17 empty] | 2025-10-01 |  |  | Solarpark Süderlügum GmbH & Co. KG | ABR921522741298 | Volleinspeisung |  | Schleswig-Holstein Netz GmbH (SNB990857029876) | SNB990857029876 | Geprüft | Mittelspannung | SEL940812974673 | EEG992772008202 | E20793013000000000000021124680001 | 2010-06-30 | 3623.4
SEE918852287176 | Solarpark Breitenbronn | In Betrieb | Solare Strahlungsenergie | 1736.02 | 1632 | 2010-06-30 |  | 2019-12-04 | Bayern | 86424 | Dinkelscherben |  |  | 07266 | 00257 | 09772131 | Dinkelscherben | Augsburg | 48.311 | 10.6047 |  | Freiflächensolaranlage | 7612 | Süd | 21 - 40 Grad | [17 empty] | 2025-10-01 |  |  | Martini Solarpark Breitenbronn GmbH & Co. KG | ABR940739373832 | Volleinspeisung |  | LEW Verteilnetz GmbH (SNB911705062982) | SNB911705062982 | Geprüft | Mittelspannung | SEL942055756955 | EEG936984018130 | E31177010000000005007773151-00000 | 2010-06-30 | 1736.02
SEE970882915948 | Solarpark Hadersbach | In Betrieb | Solare Strahlungsenergie | 2057.08 | 1980 | 2009-06-17 |  | 2019-12-04 | Bayern | 94333 | Geiselhöring |  |  | Sallach | Flurstück 3892 | 09278123 | Geiselhöring | Straubing-Bogen | 48.7936 | 12.3876 |  | Freiflächensolaranlage | 9180 | Süd | 21 - 40 Grad | [17 empty] | 2025-10-01 |  |  | GSW Gold SolarWind Treuhand GmbH & Co. KG | ABR914208415170 | Volleinspeisung |  | Bayernwerk Netz GmbH (SNB940352624434) | SNB940352624434 | Geprüft | Mittelspannung | SEL906314274123 | EEG900889859303 | E21041011000000000000379051200000 | 2009-06-17 | 2057.08
SEE915714707544 | Solarpark Alburg | In Betrieb | Solare Strahlungsenergie | 2991.42 | 2763.9 | 2012-07-30 |  | 2019-12-04 | Bayern | 94315 | Straubing |  |  | Alburg | Flurstück 270, 272 | 09263000 | Straubing | Straubing | 48.8611 | 12.554 |  | Freiflächensolaranlage | 10987 | Süd | 21 - 40 Grad | [17 empty] | 2025-10-01 |  |  | GSW Gold SolarWind Treuhand GmbH & Co. KG | ABR914208415170 | Volleinspeisung |  | Stadtwerke Straubing Strom und Gas GmbH (SNB971641248901) | SNB971641248901 | Geprüft | Mittelspannung | SEL942903956940 | EEG949234559642 | E21013010100000425000000S00000000 | 2012-07-30 | 2991.42
SEE997569170728 | Solarpark LH 2012 | In Betrieb | Solare Strahlungsenergie | 5963.58 | 5550 | 2012-11-28 |  | 2019-12-04 | Bayern | 94315 | Straubing |  |  | Alburg | Flurstück 894, 900, 902 | 09263000 | Straubing | Straubing | 48.876 | 12.5149 |  | Freiflächensolaranlage | 24813 | Süd | 21 - 40 Grad | [17 empty] | 2025-10-01 |  |  | GSW Gold SolarWind Treuhand GmbH & Co. KG | ABR914208415170 | Volleinspeisung |  | Stadtwerke Straubing Strom und Gas GmbH (SNB971641248901) | SNB971641248901 | Geprüft | Mittelspannung | SEL999644115198 | EEG923221214295 | E21013010100000507000000S00000000 | 2012-11-28 | 5963.58
SEE951846819069 | Zeithain 6.4 | In Betrieb | Solare Strahlungsenergie | 7390.35 | 6600 | 2019-11-28 |  | 2019-12-27 | Sachsen | 01619 | Zeithain |  |  | Zeithain, Neudorf | Gemarkung Zeithain: Flur-: 719/19. Gemarkung Neudorf: Flur-: 126/2, 131/2, 167/3, 127. | 14627040 | Glaubitz | Meißen | 51.3541 | 13.3438 |  | Freiflächensolaranlage | 23518 | Süd | 21 - 40 Grad | [17 empty] | 2025-10-01 |  |  | ENERPARC Solar Invest 123 GmbH | ABR913494531991 | Volleinspeisung |  | SachsenNetze HS.HD GmbH (SNB968914838013) | SNB968914838013 | Geprüft | Hochspannung | SEL902844647987 | EEG998662191948 | E41874010000000000350000250700001 | 2019-11-28 | 7390.35 | SOL18-2/050,
SEE900519982630 | Sonnenenergie-Park 5 GmbH | In Betrieb | Solare Strahlungsenergie | 1138.5 | 1032 | 2013-11-29 |  | 2019-12-30 | Thüringen | 99947 | Bad Langensalza |  |  | Illeben | Flur 4, Flurstücke 190/2, 191/2 | 16064003 | Bad Langensalza | Unstrut-Hainich-Kreis | 51.0849 | 10.6827 |  | Freiflächensolaranlage | 4554 | Süd | 21 - 40 Grad | [17 empty] | 2020-01-06 |  |  | Sonnenergie-Park 5 GmbH | ABR959623696476 | Volleinspeisung |  | NETZE Bad Langensalza GmbH (SNB939517994215) | SNB939517994215 | Geprüft | Mittelspannung | SEL965959179217 | EEG905508615995 | E41872012310000000000006172700134 | 2013-11-29 | 1138.5
SEE959856900937 | Alt Daber 3 | In Betrieb | Solare Strahlungsenergie | 4172 | 3661.9 | 2019-12-16 |  | 2019-12-19 | Brandenburg | 16909 | Wittstock |  |  | Wittstock | Flur21: 51, 178, 179, 180, 288, 290. | 12068181 | Heiligengrabe | Ostprignitz-Ruppin | 53.2032 | 12.5397 |  | Freiflächensolaranlage | 13244 | Süd | 21 - 40 Grad | [17 empty] | 2025-10-01 |  |  | ENERPARC Solar Invest 26 GmbH | ABR983891215084 | Volleinspeisung |  | E.DIS Netz GmbH (SNB941690671609) | SNB941690671609 | In Prüfung | Mittelspannung | SEL947768713714 | EEG947877190666 |  | 2019-12-16 | 4172 | SOL18-2/042,
SEE933700551018 | Solarpark LH 2013_1 | In Betrieb | Solare Strahlungsenergie | 3413.34 | 3250 | 2013-03-28 |  | 2019-12-04 | Bayern | 94315 | Straubing |  |  | Atting | Flurstück 904, 917 | 09263000 | Straubing | Straubing | 48.8765 | 12.526 |  | Freiflächensolaranlage | 13932 | Süd | 21 - 40 Grad | [17 empty] | 2025-10-01 |  |  | GSW Gold SolarWind Treuhand GmbH & Co. KG | ABR914208415170 | Volleinspeisung |  | Stadtwerke Straubing Strom und Gas GmbH (SNB971641248901) | SNB971641248901 | Geprüft | Mittelspannung | SEL999644115198 | EEG974838893717 | E21013010100000507000000S00000001 | 2013-03-28 | 3413.34
SEE951102787699 | Solarpark LH 2013_2 | In Betrieb | Solare Strahlungsenergie | 3835.23 | 3650 | 2013-03-28 |  | 2019-12-04 | Bayern | 94315 | Straubing |  |  | Atting | Flurstück 362, 366 | 09263000 | Straubing | Straubing | 48.8772 | 12.5127 |  | Freiflächensolaranlage | 15654 | Süd | 21 - 40 Grad | [17 empty] | 2025-10-01 |  |  | GSW Gold SolarWind Treuhand GmbH & Co. KG | ABR914208415170 | Volleinspeisung |  | Stadtwerke Straubing Strom und Gas GmbH (SNB971641248901) | SNB971641248901 | Geprüft | Mittelspannung | SEL999644115198 | EEG951335113166 | E21013010100000507000000S00000002 | 2013-03-28 | 3835.23
SEE991421257077 | Alt Daber 4.2 | In Betrieb | Solare Strahlungsenergie | 2466 | 2263.72 | 2019-12-17 |  | 2019-12-19 | Brandenburg | 16909 | Wittstock |  |  | Wittstock | Flur21: 178. Flur20: 87, 88/1, 397. | 12068181 | Heiligengrabe | Ostprignitz-Ruppin | 53.1946 | 12.5166 |  | Freiflächensolaranlage | 7826 | Süd | 21 - 40 Grad | [17 empty] | 2025-10-01 |  |  | ENERPARC Solar Invest 255 TU 7 GmbH | ABR915961761597 | Volleinspeisung |  | E.DIS Netz GmbH (SNB941690671609) | SNB941690671609 | In Prüfung | Mittelspannung | SEL947768713714 | EEG904480960598 | E4186001EA01000000000097959800004 | 2019-12-17 | 2466 | SOL18-2/041,
SEE944954966756 | Solarpark LH 2013_4 | In Betrieb | Solare Strahlungsenergie | 4742.77 | 4259 | 2013-04-26 |  | 2019-12-04 | Bayern | 94315 | Straubing |  |  | Atting | Flurstück 362, 366, 373 | 09263000 | Straubing | Straubing | 48.8766 | 12.5142 |  | Freiflächensolaranlage | 19256 | Süd | 21 - 40 Grad | [17 empty] | 2025-10-01 |  |  | GSW Gold SolarWind Treuhand GmbH & Co. KG | ABR914208415170 | Volleinspeisung |  | Stadtwerke Straubing Strom und Gas GmbH (SNB971641248901) | SNB971641248901 | Geprüft | Mittelspannung | SEL999644115198 | EEG971637539570 | E21013010100000507000000S00000004 | 2013-04-26 | 4742.77
SEE961870664689 | Sonnenenergie-Park 6 GmbH | In Betrieb | Solare Strahlungsenergie | 1742.25 | 1571 | 2013-11-29 |  | 2019-12-30 | Thüringen | 99947 | Bad Langensalza |  |  | Illleben | Flur 4, Flurstück 188/4, 188/3, 187/5, 186/4, 190/2 | 16064003 | Bad Langensalza | Unstrut-Hainich-Kreis | 51.0847 | 10.6813 |  | Freiflächensolaranlage | 6969 | Süd | 21 - 40 Grad | [17 empty] | 2020-01-06 |  |  | Sonnenenergie-Park 6 GmbH | ABR975809579265 | Volleinspeisung |  | NETZE Bad Langensalza GmbH (SNB939517994215) | SNB939517994215 | Geprüft | Mittelspannung | SEL931898730253 | EEG962083065515 | E41872012310000000000006172800133 | 2013-11-29 | 1742.25
SEE950521542551 | Solarkraftwerk Kenn II | In Betrieb | Solare Strahlungsenergie | 1374 | 1000 | 2019-09-12 |  | 2019-12-04 | Rheinland-Pfalz | 54292 | Trier | Auf Dorheck |  |  |  | 07211000 | Trier | Trier | 49.7857 | 6.7376 |  | Freiflächensolaranlage | 18000 | Süd | 21 - 40 Grad | [17 empty] | 2025-10-01 |  |  | SWT Stadtwerke Trier Versorgungs-GmbH | ABR959182165192 | Volleinspeisung |  | SWT Stadtwerke Trier Versorgungs-GmbH (SNB966813503780) | SNB966813503780 | Geprüft | Mittelspannung | SEL954256200403 | EEG918325469818 |  | 2019-09-12 | 1374
SEE917945116034 | KENRIC Mobilien Verwaltungsgesellschaft mbH 1 | In Betrieb | Solare Strahlungsenergie | 5670.2 | 5040 | 2008-12-16 |  | 2019-12-05 | Rheinland-Pfalz | 54533 | Hasborn |  |  | Hasborn | 1-7/2, 1-8/1, 1-14/2, 1-15, 1-21/1, 1-33/14, 1-34/14, 13-20/1. | 07231049 | Hasborn | Bernkastel-Wittlich | 50.0615 | 6.9078 |  | Freiflächensolaranlage | 62064 | Süd | 21 - 40 Grad | [17 empty] | 2025-10-01 |  |  | KENRIC Mobiliengesellschaft mbH & Co. KG | ABR929246796297 | Volleinspeisung |  | Westnetz GmbH (SNB921897286493) | SNB921897286493 | Geprüft | Mittelspannung | SEL938089214677 | EEG989275973403 | E31238010000000000000006510042525 | 2008-12-16 | 5670.2
SEE966697017038 | PV Rothenburg IV GmbH & Co. KG | In Betrieb | Solare Strahlungsenergie | 15206.4 | 13720 | 2012-09-25 |  | 2019-12-06 | Sachsen | 02929 | Rothenburg |  |  | Lodenau + Rothenburg | Flur 9 Flurstück 254/2 Flur 3 Flurstück 7/60 | 14626480 | Rothenburg/O.L. | Görlitz | 51.3702 | 14.9564 |  | Freiflächensolaranlage | 63260 | Süd | 21 - 40 Grad | [17 empty] | 2025-10-01 |  |  | PV Rothenburg IV GmbH & Co. KG | ABR974240095938 | Volleinspeisung |  | SachsenNetze HS.HD GmbH (SNB968914838013) | SNB968914838013 | Geprüft | Umspannebene Hochspannung/Mittelspannung | SEL927491075082 | EEG987118380333 | E41874010000000000314101863800001 | 2012-09-25 | 15206.4
SEE975975332053 | SADAK Mobilien Verwaltungsgesellschaft mbH 1 | In Betrieb | Solare Strahlungsenergie | 2597.625 | 2260 | 2010-01-15 |  | 2019-12-05 | Rheinland-Pfalz | 54533 | Niederöfflingen |  |  | Niederöfflingen | 1 46/32+46/28 | 07231095 | Niederöfflingen | Bernkastel-Wittlich | 50.0667 | 6.9058 |  | Freiflächensolaranlage | 75600 | Süd | 21 - 40 Grad | [17 empty] | 2025-10-01 |  |  | SADAK Mobilien-Verwaltungsgesellschaft mbH | ABR955383052934 | Volleinspeisung |  | Westnetz GmbH (SNB921897286493) | SNB921897286493 | Geprüft | Mittelspannung | SEL938089214677 | EEG957646050510 | E31238010000000000000010083373584 | 2010-01-15 | 2597.625
SEE959957049382 | Eging am See | In Betrieb | Solare Strahlungsenergie | 1341 | 400 | 2006-12-21 |  | 2019-12-05 | Bayern | 94535 | Eging a.See | Loipfering | 1996 |  |  | 09275120 | Eging a. See | Passau | 48.7068 | 13.2576 |  | Freiflächensolaranlage | 20880 | Süd | 21 - 40 Grad | [17 empty] | 2025-10-01 |  |  | BGZ Solarpark Passauer Land GmbH & Co. KG | ABR959798675788 | Volleinspeisung |  | Bayernwerk Netz GmbH (SNB940352624434) | SNB940352624434 | Geprüft | Mittelspannung | SEL936441601714 | EEG945883633771 | E21875011000000000000366888400000 | 2006-12-21 | 1341
SEE990553404588 | SADAK Mobilien Verwaltungsgesellschaft mbH 2 | In Betrieb | Solare Strahlungsenergie | 3072 | 3072 | 2009-12-30 |  | 2019-12-05 | Rheinland-Pfalz | 54533 | Niederöfflingen |  |  | Niederöfflingen | Flur1: 46/11, 46/25, 46/26, 46/27, 46/28, 46/32. | 07231095 | Niederöfflingen | Bernkastel-Wittlich | 50.0701 | 6.8934 |  | Freiflächensolaranlage | 43440 | Süd | 21 - 40 Grad | [17 empty] | 2025-10-01 |  |  | SADAK Mobilien-Verwaltungsgesellschaft mbH | ABR955383052934 | Volleinspeisung |  | Westnetz GmbH (SNB921897286493) | SNB921897286493 | Geprüft | Mittelspannung | SEL938089214677 | EEG983462057754 | E31238010000000000000010083360787 | 2009-12-30 | 3072
SEE958623948233 | PV Perleberg West GmbH & Co. KG | In Betrieb | Solare Strahlungsenergie | 15377.04 | 15377 | 2012-06-12 |  | 2019-12-05 | Brandenburg | 19348 | Sükow |  |  | Sükow | Flur 4, Flurstück 54 | 12070296 | Perleberg | Prignitz | 53.0737 | 11.8158 |  | Freiflächensolaranlage | 64462 | Süd | 21 - 40 Grad | [17 empty] | 2025-10-01 |  |  | PV Perleberg West GmbH & Co. KG | ABR981471577676 | Volleinspeisung |  | WEMAG Netz GmbH (SNB928759560869) | SNB928759560869 | Geprüft | Hochspannung | SEL956965447704 | EEG998141572367 | E43007010000000000000221366300001 | 2012-06-12 | 15377.04
SEE979424472215 | PV Perleberg Ost GmbH & Co. KG | In Betrieb | Solare Strahlungsenergie | 18978.84 | 18392 | 2012-06-12 |  | 2019-12-05 | Brandenburg | 19348 | Perleberg |  |  | Perleberg | Flur 19 Flurstück 74 & 765 Flur 20 Flurstück 73&763 | 12070296 | Perleberg | Prignitz | 53.0703 | 11.8308 |  | Freiflächensolaranlage | 79678 | Süd | 21 - 40 Grad | [17 empty] | 2025-10-01 |  |  | PV Perleberg Ost GmbH & Co. KG | ABR992471447470 | Volleinspeisung |  | WEMAG Netz GmbH (SNB928759560869) | SNB928759560869 | Geprüft | Hochspannung | SEL970325918161 | EEG943613201467 | E47061011934800000000000000079114 | 2012-06-12 | 18978.84
SEE954678895508 | Solarpark Schinne | In Betrieb | Solare Strahlungsenergie | 3300 | 2760 | 2013-07-31 |  | 2019-12-05 | Sachsen-Anhalt | 39629 | Bismark | Lindenstraße | 900 L |  |  | 15090070 | Bismark (Altmark) | Stendal | 52.6432 | 11.7379 |  | Freiflächensolaranlage | 13200 | Süd | 21 - 40 Grad | [17 empty] | 2025-10-01 |  |  | Energiebauern GmbH & Co. Kraftwerke KG | ABR973463132475 | Volleinspeisung |  | Avacon Netz GmbH (SNB990362338043) | SNB990362338043 | Geprüft | Mittelspannung | SEL967663024784 | EEG963226146238 | E4187802SZP0000000000048695200001 | 2013-07-31 | 3300
SEE951108672661 | ABR 925712775063 | In Betrieb | Solare Strahlungsenergie | 1103.28 | 1000 | 2010-12-23 |  | 2019-12-05 | Niedersachsen | 21409 | Embsen | An der Bundesstr. | 1 |  |  | 03355016 | Embsen | Lüneburg | 53.1832 | 10.3349 |  | Freiflächensolaranlage | 5096 | Süd-West | 21 - 40 Grad | [17 empty] | 2025-10-01 |  |  | PV-Park Oerzen GmbH | ABR925712775063 | Volleinspeisung |  | Avacon Netz GmbH (SNB990362338043) | SNB990362338043 | Geprüft | Mittelspannung | SEL903559829712 | EEG984136010839 |  | 2010-12-23 | 1103.28
SEE966953404886 | PVA Oberottmarshausen | In Betrieb | Solare Strahlungsenergie | 5567.6 | 4800 | 2007-12-21 |  | 2019-12-06 | Bayern | 86507 | Kleinaitingen |  |  | Oberottmarshausen | 755 | 09772160 | Kleinaitingen | Augsburg | 48.2202 | 10.8915 |  | Freiflächensolaranlage | 76800 | Süd | 21 - 40 Grad | [17 empty] | 2025-10-01 |  |  | Energiequelle Solarportfolio Bayern 2009 GmbH & Co. KG | ABR906250589565 | Volleinspeisung |  | LEW Verteilnetz GmbH (SNB911705062982) | SNB911705062982 | Geprüft | Mittelspannung | SEL902398984545 | EEG903106131091 | E31177010000000005007694242-00000 | 2007-12-21 | 5567.6
SEE950295318864 | 31514 Teil 2 | In Betrieb | Solare Strahlungsenergie | 1812.1 | 1812 | 2012-06-30 |  | 2019-12-06 | Schleswig-Holstein | 25920 | Risum-Lindholm | Naie Wäi |  |  |  | 01054109 | Risum-Lindholm | Nordfriesland | 54.765 | 8.9135 |  | Freiflächensolaranlage | 7550 | Süd | 21 - 40 Grad | [17 empty] | 2025-10-01 |  |  | Bürgersolarpark Risum-Lindholm II GmbH & Co. KG | ABR907441504169 | Volleinspeisung |  | Schleswig-Holstein Netz GmbH (SNB990857029876) | SNB990857029876 | Geprüft | Mittelspannung | SEL972577910467 | EEG941209599905 | E2079301S120000000000035501100002 | 2012-06-30 | 1812.1
SEE902930480634 | PVA Kleinaitingen | In Betrieb | Solare Strahlungsenergie | 5076 | 4400 | 2007-12-21 |  | 2019-12-06 | Bayern | 86507 | Kleinaitingen |  |  | Kleinaitingen | 975/23 | 09772160 | Kleinaitingen | Augsburg | 48.2148 | 10.866 |  | Freiflächensolaranlage | 70800 | Süd | 21 - 40 Grad | [17 empty] | 2025-10-01 |  |  | Energiequelle Solarportfolio Bayern 2009 GmbH & Co. KG | ABR906250589565 | Volleinspeisung |  | LEW Verteilnetz GmbH (SNB911705062982) | SNB911705062982 | Geprüft | Mittelspannung | SEL920152470417 | EEG936388557785 | E31177010000000005007694255-00000 | 2007-12-21 | 5076
SEE990204692449 | PVA Ehekirchen | In Betrieb | Solare Strahlungsenergie | 1160 | 1000 | 2008-06-19 |  | 2019-12-06 | Bayern | 86676 | Ehekirchen |  |  | Buch | 876 | 09185127 | Ehekirchen | Neuburg-Schrobenhausen | 48.6621 | 11.0423 |  | Freiflächensolaranlage | 16000 | Süd | 21 - 40 Grad | [17 empty] | 2025-10-01 |  |  | Energiequelle Solarportfolio Bayern 2009 GmbH & Co. KG | ABR906250589565 | Volleinspeisung |  | LEW Verteilnetz GmbH (SNB911705062982) | SNB911705062982 | Geprüft | Mittelspannung | SEL974445214189 | EEG935634071044 | E31177010000000005007732905-00000 | 2008-06-19 | 1160
SEE901607623381 | PVA Lauingen | In Betrieb | Solare Strahlungsenergie | 2883 | 2500 | 2008-12-11 |  | 2019-12-06 | Bayern | 89415 | Lauingen |  |  | Veitriedshausen | Flurstück 150 | 09773136 | Gundelfingen a.d. Donau | Dillingen a.d. Donau | 48.5786 | 10.3861 |  | Freiflächensolaranlage | 39500 | Süd | 21 - 40 Grad | [17 empty] | 2025-10-01 |  |  | Energiequelle Solarportfolio Bayern 2009 GmbH & Co. KG | ABR906250589565 | Volleinspeisung |  | Netze ODR GmbH (SNB935556509052) | SNB935556509052 | Geprüft | Mittelspannung | SEL924074857301 | EEG967056987306 | E12974010000000000000030154000001 | 2008-12-11 | 2883
SEE903919880988 | PVA Neuhardenberg Flugplatz | In Betrieb | Solare Strahlungsenergie | 3102 | 2880 | 2015-02-25 |  | 2019-12-07 | Brandenburg | 15320 | Neuhardenberg | Oderbruchstraße | 24 A |  |  | 12064340 | Neuhardenberg | Märkisch-Oderland | 52.6165 | 14.2459 |  | Freiflächensolaranlage | 12408 | Süd | 21 - 40 Grad | [17 empty] | 2025-10-01 |  |  | ENERPARC Solar Invest 100 GmbH | ABR954995505753 | Volleinspeisung |  | E.DIS Netz GmbH (SNB941690671609) | SNB941690671609 | Geprüft | Hochspannung | SEL905496665583 | EEG925612433780 | E4186001SZP0000000000077493600001 | 2015-02-25 | 3102
SEE973609933324 | PVA Ronneburg Ost 2 | In Betrieb | Solare Strahlungsenergie | 1223.04 | 1024 | 2014-05-12 |  | 2019-12-07 | Thüringen | 07580 | Ronneburg | Zeitzer Straße |  |  |  | 16076061 | Ronneburg | Greiz | 50.8723 | 12.207 |  | Freiflächensolaranlage | 4647 | Süd | 21 - 40 Grad | [17 empty] | 2025-10-01 |  |  | Enerparc Real Estate Solar Invest 1 GmbH | ABR968499484957 | Volleinspeisung |  | TEN Thüringer Energienetze GmbH & Co. KG (SNB970821959712) | SNB970821959712 | Geprüft | Mittelspannung | SEL990945702360 | EEG930049416077 | E4183201RS50407800000088243400006 | 2014-05-12 | 1223.04
SEE924229604835 | PVA Neuhardenberg Flugplatz | In Betrieb | Solare Strahlungsenergie | 20071.32 | 16316 | 2012-09-29 |  | 2019-12-07 | Brandenburg | 15320 | Neuhardenberg | Oderbruchstr. | 24 A |  |  | 12064340 | Neuhardenberg | Märkisch-Oderland | 52.6165 | 14.2459 |  | Freiflächensolaranlage | 83712 | Süd | 21 - 40 Grad | [17 empty] | 2025-10-01 |  |  | ENERPARC Solar Invest 40 GmbH | ABR935635392131 | Volleinspeisung |  | E.DIS Netz GmbH (SNB941690671609) | SNB941690671609 | Geprüft | Hochspannung | SEL905496665583 | EEG960432055170 | E4186001EA01000000000041164000001 | 2012-09-29 | 20071.32
SEE988536857742 | PVA Ronneburg 1 | In Betrieb | Solare Strahlungsenergie | 1621.92 | 1358 | 2012-03-27 |  | 2019-12-07 | Thüringen | 07580 | Ronneburg | Zeitzer Straße |  |  |  | 16076061 | Ronneburg | Greiz | 50.8735 | 12.194 |  | Freiflächensolaranlage | 6163 | Süd | 21 - 40 Grad | [17 empty] | 2025-10-01 |  |  | Enerparc Real Estate Solar Invest 1 GmbH | ABR968499484957 | Volleinspeisung |  | TEN Thüringer Energienetze GmbH & Co. KG (SNB970821959712) | SNB970821959712 | Geprüft | Mittelspannung | SEL990945702360 | EEG953975723392 | E4183201RS50407800000088243400004 | 2012-03-27 | 1621.92
SEE995897954607 | PVA Neuhardenberg Flugplatz | In Betrieb | Solare Strahlungsenergie | 22050.24 | 19022 | 2012-09-30 |  | 2019-12-07 | Brandenburg | 15320 | Neuhardenberg | Oderbruchstraße | 24 A |  |  | 12064340 | Neuhardenberg | Märkisch-Oderland | 52.6165 | 14.2459 |  | Freiflächensolaranlage | 90048 | Süd | 21 - 40 Grad | [17 empty] | 2025-10-01 |  |  | ENERPARC Solar Invest 38 GmbH | ABR905506707067 | Volleinspeisung |  | E.DIS Netz GmbH (SNB941690671609) | SNB941690671609 | Geprüft | Hochspannung | SEL905496665583 | EEG977617277609 | E4186001EA01000000000041164300001 | 2012-09-30 | 22050.24
SEE909841432714 | PVA Neuhardenberg Flugplatz | In Betrieb | Solare Strahlungsenergie | 19880.64 | 17768 | 2012-09-28 |  | 2019-12-07 | Brandenburg | 15320 | Neuhardenberg | Oderbruchstraße | 24 A |  |  | 12064340 | Neuhardenberg | Märkisch-Oderland | 52.6165 | 14.2459 |  | Freiflächensolaranlage | 82752 | Süd | 21 - 40 Grad | [17 empty] | 2025-10-01 |  |  | ENERPARC Solar Invest 36 GmbH | ABR935433814590 | Volleinspeisung |  | E.DIS Netz GmbH (SNB941690671609) | SNB941690671609 | Geprüft | Hochspannung | SEL905496665583 | EEG979151231161 | E4186001EA01000000000041164700001 | 2012-09-28 | 19880.64
SEE952450666476 | PVA Ronneburg 3 | In Betrieb | Solare Strahlungsenergie | 5382.28 | 5382.28 | 2012-06-29 |  | 2019-12-07 | Thüringen | 07580 | Ronneburg | Solarpark |  |  |  | 16076061 | Ronneburg | Greiz | 50.8724 | 12.1903 |  | Freiflächensolaranlage | 20452 | Süd | 21 - 40 Grad | [17 empty] | 2025-10-01 |  |  | Enerparc Real Estate Solar Invest 1 GmbH | ABR968499484957 | Volleinspeisung |  | TEN Thüringer Energienetze GmbH & Co. KG (SNB970821959712) | SNB970821959712 | Geprüft | Mittelspannung | SEL990945702360 | EEG962122440679 | E4183201RS50407800000088243400001 | 2012-06-29 | 5382.28
SEE947835889724 | PVA Neuhardenberg Kaserne | In Betrieb | Solare Strahlungsenergie | 7392.84 | 6272.24 | 2012-09-30 |  | 2019-12-07 | Brandenburg | 15320 | Neuhardenberg | Wriezener Straße | 2 |  |  | 12064340 | Neuhardenberg | Märkisch-Oderland | 52.6377 | 14.1835 |  | Freiflächensolaranlage | 31128 | Süd | 21 - 40 Grad | [17 empty] | 2025-10-01 |  |  | ENERPARC Solar Invest 45 GmbH | ABR998899584193 | Volleinspeisung |  | E.DIS Netz GmbH (SNB941690671609) | SNB941690671609 | Geprüft | Umspannebene Hochspannung/Mittelspannung | SEL918067617010 | EEG965014443659 | E4186001EA01000000000040829300001 | 2012-09-30 | 7392.84
SEE945219032827 | PVA Gahro 2.1 | In Betrieb | Solare Strahlungsenergie | 6335.4 | 5300 | 2011-08-15 |  | 2019-12-07 | Brandenburg | 15926 | Heideblick |  |  | Gahro | Flur 1: 277, 279, 278. | 12061219 | Heideblick | Dahme-Spreewald | 51.7301 | 13.6909 |  | Freiflächensolaranlage | 26640 | Süd | 21 - 40 Grad | [17 empty] | 2025-10-01 |  |  | ENERPARC Solar Invest 6 GmbH | ABR912014827804 | Volleinspeisung |  | Mitteldeutsche Netzgesellschaft Strom mbH (SNB916269213931) | SNB916269213931 | Geprüft | Hochspannung | SEL910405113062 | EEG909604706748 | E41081010000000000000000000165312 | 2011-08-15 | 6335.4
SEE994306551093 | PVA Neuhardenberg Kaserne | In Betrieb | Solare Strahlungsenergie | 5615.61 | 4536 | 2014-11-30 |  | 2019-12-07 | Brandenburg | 15320 | Neuhardenberg | Wriezener Straße | 2 b |  |  | 12064340 | Neuhardenberg | Märkisch-Oderland | 52.6394 | 14.1863 |  | Freiflächensolaranlage | 22022 | Süd | 21 - 40 Grad | [17 empty] | 2025-10-01 |  |  | ENERPARC Solar Invest 100 GmbH | ABR954995505753 | Volleinspeisung |  | E.DIS Netz GmbH (SNB941690671609) | SNB941690671609 | In Prüfung | Umspannebene Hochspannung/Mittelspannung | SEL918067617010 | EEG967333449176 | E4186001SZP0000000000075531800002 | 2014-11-30 | 5615.61
SEE952198403609 | PVA Gahro 2.2 | In Betrieb | Solare Strahlungsenergie | 4898.04 | 4120 | 2011-08-15 |  | 2019-12-07 | Brandenburg | 15926 | Heideblick | Weißacker Dorfstraße |  |  |  | 12061219 | Heideblick | Dahme-Spreewald | 51.7285 | 13.6939 |  | Freiflächensolaranlage | 19992 | Süd | 21 - 40 Grad | [17 empty] | 2025-10-01 |  |  | ENERPARC Solar Invest 7 GmbH | ABR932965638823 | Volleinspeisung |  | Mitteldeutsche Netzgesellschaft Strom mbH (SNB916269213931) | SNB916269213931 | Geprüft | Hochspannung | SEL910405113062 | EEG917649987985 | E41081010000000000000000000169757 | 2011-08-15 | 4898.04
SEE955024636202 | PVA Sietzsch 1 | In Betrieb | Solare Strahlungsenergie | 3679.92 | 3087 | 2011-12-08 |  | 2019-12-07 | Sachsen-Anhalt | 06188 | Landsberg | Droyßiger Straße | 903 r |  |  | 15088195 | Landsberg | Saalekreis | 51.489 | 12.198 |  | Freiflächensolaranlage | 14720 | Süd | 21 - 40 Grad | [17 empty] | 2025-10-01 |  |  | ENERPARC Solar Invest 11 GmbH | ABR929702719181 | Volleinspeisung |  | Mitteldeutsche Netzgesellschaft Strom mbH (SNB916269213931) | SNB916269213931 | Geprüft | Mittelspannung | SEL955327023648 | EEG951133619112 | E41081010000000000000000000164557 | 2011-12-08 | 3679.92
SEE901904374771 | PVA Sietzsch 2 | In Betrieb | Solare Strahlungsenergie | 2838.6 | 2381 | 2011-12-08 |  | 2019-12-07 | Sachsen-Anhalt | 06188 | Landsberg | Droyßiger Straße | 903 r |  |  | 15088195 | Landsberg | Saalekreis | 51.489 | 12.198 |  | Freiflächensolaranlage | 2149 | Süd | 21 - 40 Grad | [17 empty] | 2025-10-01 |  |  | ENERPARC Solar Invest 12 GmbH | ABR944100420347 | Volleinspeisung |  | Mitteldeutsche Netzgesellschaft Strom mbH (SNB916269213931) | SNB916269213931 | In Prüfung | Mittelspannung | SEL955327023648 | EEG916833286354 | E41081010000000000000000000519696 | 2011-12-08 | 2838.6
SEE960171576110 | PVA Sietzsch 3 | In Betrieb | Solare Strahlungsenergie | 3327.66 | 2792 | 2011-12-08 |  | 2019-12-07 | Sachsen-Anhalt | 06188 | Landsberg | Droyßiger Straße | 903 r |  |  | 15088195 | Landsberg | Saalekreis | 51.489 | 12.198 |  | Freiflächensolaranlage | 13311 | Süd | 21 - 40 Grad | [17 empty] | 2025-10-01 |  |  | ENERPARC Solar Invest 13 GmbH | ABR943102172063 | Volleinspeisung |  | Mitteldeutsche Netzgesellschaft Strom mbH (SNB916269213931) | SNB916269213931 | Geprüft | Mittelspannung | SEL955327023648 | EEG987312120957 | E41081010000000000000000000519700 | 2011-12-08 | 3327.66
SEE943073494287 | PVA Roitzsch 2 | In Betrieb | Solare Strahlungsenergie | 9192.24 | 7540 | 2014-05-30 |  | 2019-12-07 | Sachsen-Anhalt | 06809 | Roitzsch |  |  | Roitzsch | Flur 5: 424. | 15082340 | Sandersdorf-Brehna | Anhalt-Bitterfeld | 51.5745 | 12.2635 |  | Freiflächensolaranlage | 36848 | Süd | 21 - 40 Grad | [17 empty] | 2025-10-01 |  |  | ENERPARC Solar Invest 88 GmbH | ABR963442500623 | Volleinspeisung |  | Mitteldeutsche Netzgesellschaft Strom mbH (SNB916269213931) | SNB916269213931 | Geprüft | Hochspannung | SEL978654476888 | EEG942051677469 | E41081010000000000000000000227529 | 2014-05-30 | 9192.24
SEE917364515128 | PVA Angermünde | In Betrieb | Solare Strahlungsenergie | 1739.43 | 1480 | 2010-12-22 |  | 2019-12-07 | Brandenburg | 16278 | Angermünde | Oderberger Straße |  |  |  | 12073008 | Angermünde | Uckermark | 53.0012 | 13.9986 |  | Freiflächensolaranlage | 1332 | Süd | 21 - 40 Grad | [17 empty] | 2025-10-01 |  |  | MKM Solar Invest 5 GmbH | ABR963183968102 | Volleinspeisung |  | Stromversorgung Angermünde GmbH (SNB981460842488) | SNB981460842488 | In Prüfung | Mittelspannung, Niederspannung (= Hausanschluss/Haushaltsstrom) | SEL945032331411 | EEG903794358473 |  | 2010-12-22 | 1739.43
SEE954410451399 | PVA Kleinwusterwitz 2 | In Betrieb | Solare Strahlungsenergie | 2888.64 | 2381 | 2014-04-30 |  | 2019-12-07 | Sachsen-Anhalt | 39307 | Demsin | Genthiner Straße (Kleinwusterwitz) | 2 |  |  | 15086080 | Jerichow | Jerichower Land | 52.4549 | 12.244 |  | Freiflächensolaranlage | 11328 | Süd | 21 - 40 Grad | [17 empty] | 2025-10-01 |  |  | ENERPARC Solar Invest 255 TU 4 GmbH | ABR901781914558 | Volleinspeisung |  | Avacon Netz GmbH (SNB990362338043) | SNB990362338043 | In Prüfung | Mittelspannung | SEL952998543352 | EEG996461790164 | E4187802SZP0000000000062927700001 | 2014-04-30 | 2888.64
SEE937761209987 | PVA Kleinwusterwitz 1 | In Betrieb | Solare Strahlungsenergie | 4100.4 | 3379 | 2014-04-30 |  | 2019-12-07 | Sachsen-Anhalt | 39307 | Demsin | Genthiner Straße (Kleinwusterwitz) | 2 |  |  | 15086080 | Jerichow | Jerichower Land | 52.4549 | 12.244 |  | Freiflächensolaranlage | 16080 | Süd | 21 - 40 Grad | [17 empty] | 2025-10-01 |  |  | ENERPARC Solar Invest 255 TU 4 GmbH | ABR901781914558 | Volleinspeisung |  | Avacon Netz GmbH (SNB990362338043) | SNB990362338043 | In Prüfung | Mittelspannung | SEL983373397239 | EEG939039572861 | E4187802SZP0000000000062923800001 | 2014-04-30 | 4100.4
SEE939593580630 | QEG Solar-Park Nalbach 1 | In Betrieb | Solare Strahlungsenergie | 2085 | 1800 | 2014-07-31 |  | 2019-12-08 | Saarland | 66809 | Nalbach |  |  | Bierbach | 04 | 10044113 | Nalbach | Saarlouis | 49.3886 | 6.7577 |  | Freiflächensolaranlage | 8544 | Süd | 21 - 40 Grad | [17 empty] | 2025-10-01 |  |  | Quierschieder Energiegenossenschaft eG | ABR970903502478 | Volleinspeisung |  | energis-Netzgesellschaft mbH (SNB976379598847) | SNB976379598847 | Geprüft | Mittelspannung | SEL978455773049 | EEG949372121046 | E33021011000000000000000444500001 | 2014-07-31 | 2085
SEE996589378992 | PVA Koppelberg | In Betrieb | Solare Strahlungsenergie | 1012.5 | 937.5 | 2010-05-25 |  | 2019-12-09 | Mecklenburg-Vorpommern | 17166 | Teterow | Heidenholzstraße | 7 |  |  | 13072106 | Teterow | Rostock | 53.7577 | 12.6049 |  | Freiflächensolaranlage | 4500 | Süd | 21 - 40 Grad | [17 empty] | 2025-10-01 |  |  | Alpenwatt 2020 GmbH & Co KG | ABR975946827021 | Volleinspeisung |  | Stadtwerke Teterow GmbH (SNB932509765411) | SNB932509765411 | Geprüft | Mittelspannung | SEL994697478009 | EEG939048484773 | E40173017114171660000100255005000 | 2010-05-25 | 1012.5
SEE917812778792 | Velburg Hollerstetten | In Betrieb | Solare Strahlungsenergie | 9966 | 8500 | 2019-12-15 |  | 2019-12-18 | Bayern | 92355 | Velburg |  |  | Oberweiling | Flur-: 920. | 09373167 | Velburg | Neumarkt i.d. OPf. | 49.2013 | 11.6602 |  | Freiflächensolaranlage | 30200 | Süd | 21 - 40 Grad | [17 empty] | 2025-10-01 |  |  | ENERPARC Solar Invest 132 GmbH | ABR912410238242 | Volleinspeisung |  | Bayernwerk Netz GmbH (SNB940352624434) | SNB940352624434 | Geprüft | Hochspannung | SEL957600933989 | EEG951556651225 | E2104101S000000000000118039900001 | 2019-12-15 | 9966 | SOL18-2/045,
SEE970682560645 | Ebern Fischbach 1.1 | In Betrieb | Solare Strahlungsenergie | 9243 | 7900 | 2019-12-10 |  | 2019-12-13 | Bayern | 96106 | Ebern |  |  | Fischbach | Flur-: 135, 136, 137, 138, 139, 140, 141, 142. | 09674130 | Ebern | Haßberge | 50.1271 | 10.7758 |  | Freiflächensolaranlage | 28440 | Süd | 21 - 40 Grad | [17 empty] | 2025-10-01 |  |  | ENERPARC Solar Invest 133 GmbH | ABR994603433900 | Volleinspeisung |  | Bayernwerk Netz GmbH (SNB940352624434) | SNB940352624434 | Geprüft | Hochspannung | SEL917835424515 | EEG916213399841 | E2104101S000000000000124523700004 | 2019-12-10 | 9243 | SOL18-2/052,
SEE970277227168 | Aurach-Wahrberg-Solar GmbH | In Betrieb | Solare Strahlungsenergie | 4556.26 | 4556.26 | 2010-06-25 |  | 2019-12-09 | Bayern | 91589 | Aurach |  |  | Aurach | Flst:2300 | 09571114 | Aurach | Ansbach | 49.2386 | 10.385 |  | Freiflächensolaranlage | 17400 | Ost-West | Nachgeführt | [17 empty] | 2025-10-01 |  |  | Aurach-Wahrberg-Solar GmbH | ABR935165263574 | Volleinspeisung |  | N-ERGIE Netz GmbH (SNB973875583315) | SNB973875583315 | Geprüft | Mittelspannung | SEL971623212821 | EEG925235684460 | E2191501SOXX000000010247013100000 | 2010-06-25 | 4556.26
SEE988291090415 | Velburg Mantlach 1 | In Betrieb | Solare Strahlungsenergie | 9985.8 | 9790 | 2019-12-18 |  | 2019-12-20 | Bayern | 92355 | Velburg |  |  | Oberweiling | Flur-: 1309, 1370. | 09373167 | Velburg | Neumarkt i.d. OPf. | 49.2084 | 11.6169 |  | Freiflächensolaranlage | 30260 | Süd | 21 - 40 Grad | [17 empty] | 2025-10-01 |  |  | ENERPARC Solar Invest 132 GmbH | ABR912410238242 | Volleinspeisung |  | Bayernwerk Netz GmbH (SNB940352624434) | SNB940352624434 | Geprüft | Hochspannung | SEL951414695132 | EEG974262228871 | E2104101S000000000000118068700001 | 2019-12-18 | 9985.8 | SOL18-2/046,
SEE913141221732 | Eisenstorf Nord I | In Betrieb | Solare Strahlungsenergie | 1320 | 1210 | 2015-08-31 |  | 2019-12-10 | Bayern | 94563 | Otzing |  |  | Otzing | Flurnummer 2188 | 09271143 | Otzing | Deggendorf | 48.7833 | 12.8447 |  | Freiflächensolaranlage | 5280 | Süd | 21 - 40 Grad | [17 empty] | 2025-10-01 |  |  | Ersollux UG & Co. KG | ABR982386630876 | Volleinspeisung |  | Bayernwerk Netz GmbH (SNB940352624434) | SNB940352624434 | Geprüft | Mittelspannung | SEL956309566627 | EEG959622223390 | E2104101S000000000000076531800001 | 2015-08-31 | 1320
SEE978423224474 | Krogaspe 1.2 | In Betrieb | Solare Strahlungsenergie | 9507.19 | 7500 | 2019-12-18 |  | 2019-12-20 | Schleswig-Holstein | 24644 | Krogaspe |  |  | Krogaspe | Flur4: 43, 47/4, 48/1. | 01058091 | Krogaspe | Rendsburg-Eckernförde | 54.1179 | 9.9368 |  | Freiflächensolaranlage | 28894 | Süd | 21 - 40 Grad | [17 empty] | 2025-10-01 |  |  | ENERPARC Solar Invest 128 GmbH | ABR959796944497 | Volleinspeisung |  | Schleswig-Holstein Netz GmbH (SNB990857029876) | SNB990857029876 | Geprüft | Umspannebene Hochspannung/Mittelspannung | SEL931903032778 | EEG916753490534 | E2079301S000000000000114057600002 | 2019-12-18 | 9507.19 | SOL18-2/037,
SEE984953802358 | PVA Loitz 1 | In Betrieb | Solare Strahlungsenergie | 4310.775 | 3780 | 2012-06-25 |  | 2019-12-10 | Mecklenburg-Vorpommern | 17121 | Loitz | Hiddenhausener Straße |  |  |  | 13075082 | Loitz | Vorpommern-Greifswald | 53.9771 | 13.1544 |  | Freiflächensolaranlage | 17595 | Süd | 5 - 20 Grad | [17 empty] | 2025-10-01 |  |  | Wattner SunAsset Solarkraftwerk 010 GmbH | ABR986794387568 | Volleinspeisung |  | E.DIS Netz GmbH (SNB941690671609) | SNB941690671609 | Geprüft | Mittelspannung | SEL957974947865 | EEG925058968631 | E4186001S120000000000037381200001 | 2012-06-25 | 4310.775
SEE969785386290 | PVA Loitz 2 | In Betrieb | Solare Strahlungsenergie | 1436.925 | 1350 | 2012-12-20 |  | 2019-12-10 | Mecklenburg-Vorpommern | 17121 | Loitz | Zarnekowstraße |  |  |  | 13075082 | Loitz | Vorpommern-Greifswald | 53.9734 | 13.1406 |  | Freiflächensolaranlage | 5865 | Süd | 5 - 20 Grad | [17 empty] | 2025-10-01 |  |  | Wattner SunAsset Solarkraftwerk 010 GmbH | ABR986794387568 | Volleinspeisung |  | E.DIS Netz GmbH (SNB941690671609) | SNB941690671609 | Geprüft | Mittelspannung | SEL918966805471 | EEG969538632056 | E4186001S120000000000037381200002 | 2012-12-20 | 1436.925
SEE973512752067 | PVA Burg Stargard | In Betrieb | Solare Strahlungsenergie | 4891.18 | 4410 | 2012-06-15 |  | 2019-12-10 | Mecklenburg-Vorpommern | 17094 | Burg Stargard | Marner Straße |  |  |  | 13071021 | Burg Stargard | Mecklenburgische Seenplatte | 53.507 | 13.3209 |  | Freiflächensolaranlage | 19964 | Süd | 5 - 20 Grad | [17 empty] | 2025-10-01 |  |  | Wattner SunAsset Solarkraftwerk 055 GmbH | ABR931380638067 | Volleinspeisung |  | Neubrandenburger Stadtwerke GmbH (SNB939624707241) | SNB939624707241 | Geprüft | Mittelspannung | SEL946686841516 | EEG923717005048 | E41860015120000000000036571800001 | 2012-06-15 | 4891.18
SEE915105871694 | PVA Eggesin | In Betrieb | Solare Strahlungsenergie | 2201.33 | 1890 | 2012-06-22 |  | 2019-12-10 | Mecklenburg-Vorpommern | 17367 | Eggesin | Wiesenstraße |  |  |  | 13075031 | Eggesin | Vorpommern-Greifswald | 53.6732 | 14.0669 |  | Freiflächensolaranlage | 8832 | Süd | 21 - 40 Grad | [17 empty] | 2025-10-01 |  |  | Wattner SunAsset Solarkraftwerk 055 GmbH | ABR931380638067 | Volleinspeisung |  | E.DIS Netz GmbH (SNB941690671609) | SNB941690671609 | Geprüft | Mittelspannung | SEL990926360633 | EEG977882899414 | E4186001S120000000000037473100001 | 2012-06-22 | 2201.33
SEE986805831707 | PVA Kummerow | In Betrieb | Solare Strahlungsenergie | 5724.7 | 5040 | 2012-06-21 |  | 2019-12-10 | Mecklenburg-Vorpommern | 18442 | Kummerow | Neue Straße |  |  |  | 13073047 | Kummerow | Vorpommern-Rügen | 54.2991 | 12.8896 |  | Freiflächensolaranlage | 23368 | Süd | 21 - 40 Grad | [17 empty] | 2025-10-01 |  |  | Wattner SunAsset Solarkraftwerk 055 GmbH | ABR931380638067 | Volleinspeisung |  | E.DIS Netz GmbH (SNB941690671609) | SNB941690671609 | Geprüft | Mittelspannung | SEL992138017848 | EEG900349012712 | E4186001S120000000000036205100001 | 2012-06-21 | 5724.7
SEE967441262810 | Green Power Ziesar | In Betrieb | Solare Strahlungsenergie | 2493.12 | 2300 | 2013-05-31 |  | 2019-12-10 | Sachsen-Anhalt | 06780 | Zörbig |  |  | Lösnitz Mark | 23/21 | 15082340 | Sandersdorf-Brehna | Anhalt-Bitterfeld | 51.6343 | 12.1906 |  | Freiflächensolaranlage | 10230 | Süd | 5 - 20 Grad | [17 empty] | 2025-10-01 |  |  | Green Power Ziesar GmbH & Co. KG | ABR932928768642 | Volleinspeisung |  | Mitteldeutsche Netzgesellschaft Strom mbH (SNB916269213931) | SNB916269213931 | Geprüft | Mittelspannung | SEL986628031520 | EEG997370552706 | E41081010000000000000000000208461 | 2013-05-31 | 2493.12
SEE991061209450 | C.A.P. Isabell Solar GmbH & Co. KG | In Betrieb | Solare Strahlungsenergie | 1002.06 | 933.3 | 2012-05-22 |  | 2019-12-10 | Niedersachsen | 49610 | Quakenbrück | Im Zwischenmersch | 999 |  |  | 03459030 | Quakenbrück | Osnabrück | 52.6652 | 7.957 |  | Freiflächensolaranlage | 5274 | Süd | 41 - 60 Grad | [17 empty] | 2025-10-01 |  |  | C.A.P. Isabell Solar GmbH &Co. KG | ABR938730236539 | Volleinspeisung |  | Westnetz GmbH (SNB921897286493) | SNB921897286493 | Geprüft | Mittelspannung | SEL938003252358 | EEG914716110253 | E30544010000000000000010973324885 | 2012-05-22 | 1002.06
SEE997822671979 | RAGNA Mobilien Verwaltungsgesellschaft mbH Ost | In Betrieb | Solare Strahlungsenergie | 5580 | 5000 | 2010-12-16 |  | 2019-12-11 | Brandenburg | 03159 | Neiße-Malxetal |  |  | Neiße-Malxetal | Flur 1: Flurstück 418 | 12071153 | Groß Schacksdorf-Simmersdorf | Spree-Neiße | 51.6672 | 14.6488 |  | Freiflächensolaranlage | 57600 | Süd | 21 - 40 Grad | [17 empty] | 2025-10-01 |  |  | RAGNA Mobilien-Verwaltungsgesellschaft mbH | ABR985980253373 | Volleinspeisung |  | Mitteldeutsche Netzgesellschaft Strom mbH (SNB916269213931) | SNB916269213931 | Geprüft | Mittelspannung | SEL952872704435 | EEG964927476099 | E41081010000000000000000000151682 | 2010-12-16 | 5580
SEE951001226565 | PVA Müssentin | In Betrieb | Solare Strahlungsenergie | 6440.805 | 6075 | 2012-12-20 |  | 2019-12-11 | Mecklenburg-Vorpommern | 17126 | Jarmen |  |  | Müssentin | Flur 1 Flurstück 135 u. 115/10 | 13075054 | Jarmen | Vorpommern-Greifswald | 53.9111 | 13.2973 |  | Freiflächensolaranlage | 26289 | Süd | 5 - 20 Grad | [17 empty] | 2025-10-01 |  |  | Wattner SunAsset Solarkraftwerk 059 GmbH | ABR925190312538 | Volleinspeisung |  | E.DIS Netz GmbH (SNB941690671609) | SNB941690671609 | Geprüft | Mittelspannung | SEL901131440898 | EEG958541254089 | E4186001SZP0000000000044932500001 | 2012-12-20 | 6440.805
SEE962671386893 | RAGNA Mobilien Verwaltungsgesellschaft mbH West | In Betrieb | Solare Strahlungsenergie | 4464 | 4000 | 2010-12-21 |  | 2019-12-11 | Brandenburg | 03159 | Neiße-Malxetal |  |  | Neiße-Malxetal | Flur 1: Flurstück 418 | 12071153 | Groß Schacksdorf-Simmersdorf | Spree-Neiße | 51.6672 | 14.6488 |  | Freiflächensolaranlage | 72000 | Süd | 21 - 40 Grad | [17 empty] | 2025-10-01 |  |  | RAGNA Mobilien-Verwaltungsgesellschaft mbH | ABR985980253373 | Volleinspeisung |  | Mitteldeutsche Netzgesellschaft Strom mbH (SNB916269213931) | SNB916269213931 | Geprüft | Mittelspannung | SEL952872704435 | EEG918344261646 | E41081010000000000000000000160711 | 2010-12-21 | 4464
SEE958128432336 | Solarpark Pritzwalk | In Betrieb | Solare Strahlungsenergie | 4116 | 3570 | 2012-03-08 |  | 2020-01-15 | Brandenburg | 16928 | Pritzwalk | Hasenwinkel |  |  |  | 12070316 | Pritzwalk | Prignitz | 53.184 | 12.1551 |  | Freiflächensolaranlage | 16800 | Süd | [18 empty] | 2025-10-01 |  |  | Solarpark Pritzwalk | ABR949284333377 | Volleinspeisung |  | Stadtwerke Pritzwalk GmbH (SNB922354559020) | SNB922354559020 | Geprüft | Mittelspannung | SEL951482982851 | EEG906654968171 | E4170701S100000200000000000600002 | 2012-03-08 | 4116
SEE977723862096 | Freilandanlage | In Betrieb | Solare Strahlungsenergie | 1382.16 | 1382.16 | 2012-06-29 |  | 2019-12-11 | Bayern | 91522 | Ansbach |  |  | Brodswinden | 1603, 1602/2, 1615 | 09561000 | Ansbach | Ansbach | 49.2567 | 10.6266 |  | Freiflächensolaranlage | 5316 | nachgeführt | Nachgeführt | [17 empty] | 2025-10-01 |  |  | Solarpark Wolfartswinden GmbH & Co. KG | ABR940039278790 | Volleinspeisung |  | Stadtwerke Ansbach GmbH (SNB937406641264) | SNB937406641264 | Geprüft | Mittelspannung | SEL987656339312 | EEG902204027008 | E20248012310000000000003437100001 | 2012-06-29 | 1382.16
SEE927124646313 | Solarpark Kaifenheim GmbH | In Betrieb | Solare Strahlungsenergie | 1216.18 | 1100 | 2013-06-28 |  | 2019-12-11 | Rheinland-Pfalz | 56761 | Kaifenheim |  |  | Kaifenheim | Am Eichenbusch Flur3 Nr.4 | 07135043 | Kaifenheim | Cochem-Zell | 50.2548 | 7.2249 |  | Freiflächensolaranlage | 5068 | Süd | 21 - 40 Grad | [17 empty] | 2025-10-01 |  |  | Solarpark Kaifenheim GmbH | ABR970169519197 | Volleinspeisung | SGE993350477649 | Westnetz GmbH (SNB921897286493) | SNB921897286493 | Geprüft | Mittelspannung | SEL904640248689 | EEG965471492771 | E31238010000000000000029900226984 | 2013-06-28 | 1216.18
SEE919983721317 | Solarpark Denkendorf Süd | In Betrieb | Solare Strahlungsenergie | 5304.24 | 4400 | 2017-02-10 |  | 2019-12-11 | Bayern | 85095 | Denkendorf | Rosenau |  |  |  | 09176120 | Denkendorf | Eichstätt | 48.9198 | 11.4666 |  | Freiflächensolaranlage | 20016 | Süd | 21 - 40 Grad | [17 empty] | 2023-02-03 |  |  | Energiebauern GmbH & Co. Kraftwerke KG | ABR973463132475 | Volleinspeisung |  | N-ERGIE Netz GmbH (SNB973875583315) | SNB973875583315 | Geprüft | Mittelspannung | SEL961485895140 | EEG926487355108 | E2191501SOXX000000010421435100000 | 2017-02-10 | 5304.24 | FFA15-3/062; FFA16-3/043,
SEE963184517668 | EZV Dep. Wörth | In Betrieb | Solare Strahlungsenergie | 1049.01 | 1000 | 2009-12-22 |  | 2019-12-12 | Bayern | 63939 | Wörth | Bergstraße | 15 |  |  | 09676169 | Wörth a. Main | Miltenberg | 49.7901 | 9.1532 |  | Freiflächensolaranlage | 4592 | Süd | 21 - 40 Grad | [17 empty] | 2025-10-01 |  |  | EZV Energie- u. Service GmbH & Co. KG, Untermain | ABR912591499807 | Volleinspeisung |  | EZV Energie- und Service GmbH & Co. KG Untermain (SNB940297211072) | SNB940297211072 | Geprüft | Mittelspannung | SEL948004579057 | EEG938628840732 | E215430100000000woerth78723200001 | 2009-12-22 | 1049.01
SEE993741428861 | EZV Dep. Schippach | In Betrieb | Solare Strahlungsenergie | 1311.26 | 1260 | 2009-12-22 |  | 2019-12-12 | Bayern | 63906 | Erlenbach | Schippacher Straße | 0 |  |  | 09676122 | Erlenbach a. Main | Miltenberg | 49.7963 | 9.1955 |  | Freiflächensolaranlage | 5684 | Süd-West | 21 - 40 Grad | [17 empty] | 2025-10-01 |  |  | EZV Energie- u. Service GmbH & Co. KG, Untermain | ABR912591499807 | Volleinspeisung |  | EZV Energie- und Service GmbH & Co. KG Untermain (SNB940297211072) | SNB940297211072 | Geprüft | Mittelspannung | SEL930238535572 | EEG997219166613 | E215430100000elsenfeld78724100001 | 2009-12-22 | 1311.26
SEE932201918290 | Solarkraftwerk Borna | In Betrieb | Solare Strahlungsenergie | 8572.8 | 8400 | 2011-09-12 |  | 2019-12-12 | Sachsen | 04552 | Borna |  |  | Borna | Raupenhain 171/1 und Zedtlitz 707 | 14729050 | Borna | Leipzig | 51.1031 | 12.4876 |  | Freiflächensolaranlage | 36480 | Süd | 21 - 40 Grad | [17 empty] | 2025-10-01 |  |  | Solarkraftwerk Borna GmbH | ABR916878401675 | Teileinspeisung (einschließlich Eigenverbrauch) |  | Mitteldeutsche Netzgesellschaft Strom mbH (SNB916269213931) | SNB916269213931 | Geprüft | Mittelspannung | SEL943415886367 | EEG989256399239 | E41081010000000000000000000175014 | 2011-09-12 | 8572.8
SEE949195232967 | Pfarrweisach Herbelsdorf 1.1 | In Betrieb | Solare Strahlungsenergie | 9978.285 | 8500 | 2019-12-20 |  | 2019-12-27 | Bayern | 96176 | Pfarrweisach |  |  | Lichtenstein; Pfarrweisach | Gemarkung Lichtenstein: Flur-: 391, 393, 401, 402, 403, 403/1, 404. Gemarkung Pfarrweisach: Flur-: 585. | 09674184 | Pfarrweisach | Haßberge | 50.1356 | 10.7506 |  | Freiflächensolaranlage | 31439 | Süd | 21 - 40 Grad | [17 empty] | 2025-10-01 |  |  | ENERPARC Solar Invest 133 GmbH | ABR994603433900 | Volleinspeisung |  | Bayernwerk Netz GmbH (SNB940352624434) | SNB940352624434 | Geprüft | Hochspannung | SEL963614472987 | EEG987925132873 | E2104101S000000000000124523700001 | 2019-12-20 | 9978.285 | SOL18-2/051; SOL18-2/052,
SEE988734968875 | Hochstadt Wolfsloch | In Betrieb | Solare Strahlungsenergie | 8625.5 | 7400 | 2019-12-23 |  | 2019-12-27 | Bayern | 96272 | Hochstadt |  |  | Wolfsloch | Flur-: 159, 160, 161, 164, 165, 166, 167. | 09478127 | Hochstadt a. Main | Lichtenfels | 50.1358 | 11.1847 |  | Freiflächensolaranlage | 26540 | Süd | 21 - 40 Grad | [17 empty] | 2025-10-01 |  |  | ENERPARC Solar Invest 130 GmbH | ABR911801620802 | Volleinspeisung |  | Bayernwerk Netz GmbH (SNB940352624434) | SNB940352624434 | Geprüft | Hochspannung | SEL950448825324 | EEG988137794316 | E2104101HW100EA010000122936100001 | 2019-12-23 | 8625.5 | SOL18-2/044,
SEE935838419246 | PVA Taucha | In Betrieb | Solare Strahlungsenergie | 1234.8 | 1152 | 2013-12-20 |  | 2019-12-12 | Sachsen | 04425 | Taucha | Matthias-Erzberger-Straße | 7:00 |  |  | 14730300 | Taucha | Nordsachsen | 51.3794 | 12.4805 |  | Freiflächensolaranlage | 4608 | Süd | 21 - 40 Grad | [17 empty] | 2025-10-01 |  |  | Terrawatt GmbH & Co. KG | ABR988483963893 | Volleinspeisung | SGE906420463862 | Mitteldeutsche Netzgesellschaft Strom mbH (SNB916269213931) | SNB916269213931 | Geprüft | Mittelspannung | SEL924529277241 | EEG944017278987 | E41081010000000000000000000215117 | 2013-12-20 | 1234.8
SEE928094983569 | BürgerEnergie HoSchMi | In Betrieb | Solare Strahlungsenergie | 1394.64 | 1200 | 2012-06-28 |  | 2019-12-23 | Bayern | 87752 | Holzgünz | Am Schießstand | 990 |  |  | 09778151 | Holzgünz | Unterallgäu | 48.0112 | 10.2286 |  | Freiflächensolaranlage | 5811 | Süd | 21 - 40 Grad | [17 empty] | 2025-10-01 |  |  | BürgerEnergie HoSchMi eG | ABR957985665055 | Teileinspeisung (einschließlich Eigenverbrauch) |  | LEW Verteilnetz GmbH (SNB911705062982) | SNB911705062982 | Geprüft | Mittelspannung | SEL998443476493 | EEG966029729325 | E31177010000000005007808644-00001 | 2012-06-28 | 1394.64
SEE982530114580 | PV Anlage Büren | In Betrieb | Solare Strahlungsenergie | 2534.4 | 2202.14 | 2012-06-28 |  | 2019-12-13 | Nordrhein-Westfalen | 33142 | Büren | Heidering |  |  |  | 05774016 | Büren | Paderborn | 51.5603 | 8.5412 |  | Freiflächensolaranlage | 9696 | Süd | 21 - 40 Grad | [17 empty] | 2025-10-01 |  |  | BF Service GBR | ABR973213000238 | Volleinspeisung |  | Westnetz GmbH (SNB921897286493) | SNB921897286493 | Geprüft | Mittelspannung | SEL902565590890 | EEG963950704285 | E30544010000000000000014263467607 | 2012-06-28 | 2534.4
SEE926489093916 | Hochstadt Obersdorf 1 | In Betrieb | Solare Strahlungsenergie | 9987.305 | 8600 | 2019-12-23 |  | 2019-12-27 | Bayern | 96272 | Hochstadt |  |  | Obersdorf | Flur-: 244, 246, 247, 249, 250, 265, 266, 267, 270, 270/2, 302. | 09478127 | Hochstadt a. Main | Lichtenfels | 50.137 | 11.1492 |  | Freiflächensolaranlage | 31502 | Süd | 21 - 40 Grad | [17 empty] | 2025-10-01 |  |  | ENERPARC Solar Invest 130 GmbH | ABR911801620802 | Volleinspeisung |  | Bayernwerk Netz GmbH (SNB940352624434) | SNB940352624434 | Geprüft | Hochspannung | SEL950448825324 | EEG951839619249 | E2104101HO100EA010000122936100001 | 2019-12-23 | 9987.305 | SOL18-2/043,
SEE960790023965 | ATON KNI | In Betrieb | Solare Strahlungsenergie | 1397.19 | 1297.4 | 2012-03-05 |  | 2019-12-16 | Mecklenburg-Vorpommern | 18311 | Ribnitz-Damgarten | Am Bernsteinsee | 2 |  |  | 13073017 | Dierhagen | Vorpommern-Rügen | 54.2536 | 12.3772 |  | Freiflächensolaranlage | 6010 | Süd | 21 - 40 Grad | [17 empty] | 2025-10-01 |  |  | ATON KNI GmbH & Co. KG | ABR960616469663 | Volleinspeisung |  | E.DIS Netz GmbH (SNB941690671609) | SNB941690671609 | Geprüft | Mittelspannung | SEL903408324078 | EEG945645989597 | E4186001SZP0000000000042836900001 | 2012-03-05 | 1397.19
SEE970260855217 | FFA Freisen | In Betrieb | Solare Strahlungsenergie | 2354.88 | 2054.8 | 2012-06-27 |  | 2019-12-16 | Saarland | 66629 | Freisen |  |  | Grügelborn und Reitscheid | Flur 3/4; Flur 6/8 | 10046111 | Freisen | St. Wendel | 49.5231 | 7.2219 |  | Freiflächensolaranlage | 9812 | Süd | 21 - 40 Grad | [17 empty] | 2025-10-01 |  |  | Solarpark Freisen "Auf derSchwann" | ABR956770208668 | Volleinspeisung |  | energis-Netzgesellschaft mbH (SNB976379598847) | SNB976379598847 | Geprüft | Mittelspannung | SEL961961268680 | EEG989770136211 | E33021011000000000000000245807947 | 2012-06-27 | 2354.88
SEE987262730305 | SP Pöffelkofen II | In Betrieb | Solare Strahlungsenergie | 1975.05 | 1812 | 2019-12-17 |  | 2019-12-17 | Bayern | 84166 | Adlkofen |  |  | Wolfsbach | 534/2, 582, 583, 584 | 09261000 | Landshut | Landshut | 48.5737 | 12.2802 |  | Freiflächensolaranlage | 6930 | Süd | 5 - 20 Grad | [17 empty] | 2025-10-01 |  |  | natürliche Person (ABR933342424992) | ABR933342424992 | Volleinspeisung |  | Bayernwerk Netz GmbH (SNB940352624434) | SNB940352624434 | Geprüft | Mittelspannung | SEL919178549597 | EEG974477146199 |  | 2019-12-17 | 1975.05 | SOL19-2/051,
SEE952450392238 | Solarpark Denkingen Teil 1 | In Betrieb | Solare Strahlungsenergie | 1563.475 | 1563.475 | 2011-09-15 |  | 2019-12-17 | Baden-Württemberg | 78588 | Denkingen | Hauptstraße | 9071 |  |  | 08327010 | Denkingen | Tuttlingen | 48.1208 | 8.739 |  | Freiflächensolaranlage | 6815 | Süd | 21 - 40 Grad | [17 empty] | 2025-10-01 |  |  | Solarpark Denkingen | ABR967811631178 | Volleinspeisung |  | Netze BW GmbH (SNB948311994307) | SNB948311994307 | Geprüft | Mittelspannung | SEL948749266083 | EEG932285548215 | E10843010000000000000052735100001 | 2011-09-15 | 1563.475
SEE942843458528 | PV Weng | In Betrieb | Solare Strahlungsenergie | 1098.71 | 990 | 2010-06-24 |  | 2019-12-17 | Bayern | 84187 | Weng | Seegarten | 8 flnr 181 |  |  | 09274188 | Weng | Landshut | 48.6548 | 12.3745 |  | Freiflächensolaranlage | 6086 | Süd | 21 - 40 Grad | [17 empty] | 2025-10-01 |  |  | Isarkies Photovoltaik Weng GmbH & Co KG | ABR935898029119 | Volleinspeisung |  | Bayernwerk Netz GmbH (SNB940352624434) | SNB940352624434 | Geprüft | Niederspannung (= Hausanschluss/Haushaltsstrom) | SEL967044357890 | EEG970349192226 | E21041011000000000000389718000000 | 2010-06-24 | 1098.71
SEE915565689082 | PV Possenhain | In Betrieb | Solare Strahlungsenergie | 7804 | 7689 | 2016-12-21 |  | 2019-12-17 | Sachsen-Anhalt | 06618 | Schönburg | Possenhain |  |  |  | 15084445 | Schönburg | Burgenlandkreis | 51.161 | 11.8956 |  | Freiflächensolaranlage | 29358 | Süd | 5 - 20 Grad | [17 empty] | 2025-10-01 |  |  | Erste Solarpark Mielberg GmbH & Co. KG | ABR976820371319 | Volleinspeisung |  | Technische Werke Naumburg GmbH (SNB978071940108) | SNB978071940108 | Geprüft | Mittelspannung | SEL919092876410 | EEG992871683904 | E40488010000100215000000S00100001 | 2016-12-21 | 7804 | FFA15-2/008,
SEE982005940928 | PV Brekendorf 1 | In Betrieb | Solare Strahlungsenergie | 3014 | 3000 | 2014-08-30 |  | 2019-12-18 | Schleswig-Holstein | 24811 | Brekendorf |  |  | Brekendorf | Flur14: 5, 6, 9 | 01058030 | Brekendorf | Rendsburg-Eckernförde | 54.4144 | 9.6263 |  | Freiflächensolaranlage | 12056 | Süd | 5 - 20 Grad | [17 empty] | 2020-05-28 |  |  | Solarpark Brekendorf GmbH & Co. KG | ABR970279197902 | Volleinspeisung |  | Schleswig-Holstein Netz GmbH (SNB990857029876) | SNB990857029876 | Geprüft | Mittelspannung | SEL981801543319 | EEG942944193694 | E2079301SZP0000000000066871800001 | 2014-08-30 | 3014
SEE924444525533 | PVA Selterhof II | In Betrieb | Solare Strahlungsenergie | 1447.6 | 1440 | 2009-12-11 |  | 2019-12-17 | Brandenburg | 14929 | Treuenbrietzen |  |  | Treuenbrietzen | 31, Flurstück 119 | 12069632 | Treuenbrietzen | Potsdam-Mittelmark | 52.0622 | 12.8873 |  | Freiflächensolaranlage | 6580 | Ost-West | Nachgeführt | [17 empty] | 2025-10-01 |  |  | Energiequelle GmbH & Co. Selterhof KG | ABR944884731080 | Volleinspeisung |  | E.DIS Netz GmbH (SNB941690671609) | SNB941690671609 | Geprüft | Mittelspannung | SEL993698451486 | EEG996789557968 | E41860010000000000602161634000002 | 2009-12-11 | 1447.6
SEE973590296354 | Solarpark Gersthofen | In Betrieb | Solare Strahlungsenergie | 1936.44 | 1881 | 2010-06-02 |  | 2019-12-17 | Bayern | 86368 | Gersthofen |  |  | 07236 | 00460 | 09772147 | Gersthofen | Augsburg | 48.4296 | 10.8294 |  | Freiflächensolaranlage | 10758 | Süd | 21 - 40 Grad | [17 empty] | 2025-10-01 |  |  | Solarpark Gersthofen GmbH & Co.KG | ABR979580230872 | Teileinspeisung (einschließlich Eigenverbrauch) |  | LEW Verteilnetz GmbH (SNB911705062982) | SNB911705062982 | Geprüft | Mittelspannung | SEL945163574060 | EEG911948905138 | E31177010000000005007767380-00000 | 2010-06-02 | 1936.44
SEE991622176269 | 19100 Solarpark Oberreith AT B | In Betrieb | Solare Strahlungsenergie | 9247.04 | 7590 | 2019-12-30 |  | 2019-12-31 | Bayern | 84104 | Rudelzhausen |  |  | Grafendorf | 756, 765, 765/2. | 09178122 | Rudelzhausen | Freising | 48.5832 | 11.8609 |  | Freiflächensolaranlage | 28897 | Süd | 5 - 20 Grad | [17 empty] | 2025-10-01 |  |  | EnValue Solarpark 23 GmbH & Co. KG | ABR966047247979 | Volleinspeisung |  | Bayernwerk Netz GmbH (SNB940352624434) | SNB940352624434 | Geprüft | Umspannebene Hochspannung/Mittelspannung | SEL921317635634 | EEG964511155478 |  | 2019-12-30 | 9247.04 | SOL18-2/059,
SEE961378444943 | 19210 SP Schkeitbar Anlagenteil 1 (PVA1) | In Betrieb | Solare Strahlungsenergie | 3296.7 | 3036 | 2019-12-30 |  | 2020-01-23 | Sachsen | 04420 | Markranstädt |  |  | Räpitz | Flur8: 54/150, 54/148, 54/146, 56/144, 56/143, 56/140, 52/7 | 14713000 | Leipzig | Leipzig | 51.2482 | 12.2185 |  | Freiflächensolaranlage | 8910 | Süd-Ost | 5 - 20 Grad | [17 empty] | 2025-10-01 |  |  | Projekt Zwenkau UG (haftungsbeschränkt) | ABR901395712762 | Volleinspeisung |  | Mitteldeutsche Netzgesellschaft Strom mbH (SNB916269213931) | SNB916269213931 | Geprüft | Mittelspannung | SEL909426010221 | EEG964372377392 | E41081010000000000000000000309933 | 2019-12-30 | 3296.7 | Gem18-2/003,
SEE929798159755 | Solarpark Beetzendorf Teilanlage Lopuszno 1 | In Betrieb | Solare Strahlungsenergie | 3799.18 | 3029.5 | 2019-12-17 |  | 2019-12-18 | Sachsen-Anhalt | 38489 | Beetzendorf |  |  | Beetzendorf | Flur4: 150/7, 150/9, 151/1, 151/2, 171, 174, 177, 259, 413/153, 868/150, 905/35, 909/151 | 15081045 | Beetzendorf | Altmarkkreis Salzwedel | 52.6978 | 11.0909 |  | Freiflächensolaranlage | 11997 | Ost-West | 5 - 20 Grad | [17 empty] | 2025-10-01 |  |  | LHI GII2 PV Beetz Trott 2409 GmbH & Co. KG | ABR926971487353 | Volleinspeisung |  | Avacon Netz GmbH (SNB990362338043) | SNB990362338043 | Geprüft | Mittelspannung | SEL904164560991 | EEG989435016957 |  | 2019-12-17 | 3799.18 | SOL18-2/021,
SEE958698290534 | PVA Burgstädt | In Betrieb | Solare Strahlungsenergie | 1105.44 | 1014.3 | 2012-06-29 |  | 2019-12-18 | Sachsen | 09217 | Burgstädt | Otto-Kirchhof-Straße | 1 s |  |  | 14522060 | Burgstädt | Mittelsachsen | 50.9003 | 12.8142 |  | Freiflächensolaranlage | 4704 | Süd | 21 - 40 Grad | [17 empty] | 2025-10-01 |  |  | Wattner SunAsset Solarkraftwerk 062 GmbH & Co. KG | ABR980553188878 | Volleinspeisung |  | Mitteldeutsche Netzgesellschaft Strom mbH (SNB916269213931) | SNB916269213931 | Geprüft | Mittelspannung | SEL933266887491 | EEG977432357630 | E41081010000000000000000000187093 | 2012-06-29 | 1105.44
SEE919689290568 | Ellingen IV | In Betrieb | Solare Strahlungsenergie | 5100.48 | 4080 | 2019-12-16 |  | 2019-12-19 | Bayern | 91792 | Ellingen |  |  | Ellingen | Flur0: 1725, 1727, 1727/1, 1729 | 09577125 | Ellingen | Weißenburg-Gunzenhausen | 49.0757 | 10.961 |  | Freiflächensolaranlage | 18216 | Süd | 21 - 40 Grad | [17 empty] | 2025-10-01 |  |  | EMA Energieagentur für Messen und Abrechnen UG (haftungsbeschränkt) & Co Betriebs KG | ABR971400617306 | Volleinspeisung |  | N-ERGIE Netz GmbH (SNB973875583315) | SNB973875583315 | Geprüft | Mittelspannung | SEL960615513329 | EEG953258742928 | E2191501SOXX000005088811760000000 | 2019-12-16 | 5100.48 | SOL19-1/018,
SEE942394300789 | PVA Beuna | In Betrieb | Solare Strahlungsenergie | 3729.6 | 3465 | 2016-08-17 |  | 2019-12-18 | Sachsen-Anhalt | 06217 | Beuna |  |  | Beuna | Flur 2: Flurstück 108, 105, 93, 103, 104, | 15088220 | Merseburg | Saalekreis | 51.3114 | 11.9604 |  | Freiflächensolaranlage | 14472 | Süd | 5 - 20 Grad | [17 empty] | 2025-10-01 |  |  | Wattner SunAsset Solarkraftwerk 071 GmbH & Co. KG | ABR938339463381 | Volleinspeisung |  | Stadtwerke Merseburg GmbH (SNB913006238462) | SNB913006238462 | Geprüft | Mittelspannung | SEL995042636914 | EEG933244752308 | E40999010000000000000000S05100001 | 2016-08-17 | 3729.6 | FFA15-2/066,
SEE900202559255 | PVA Frankenberg | In Betrieb | Solare Strahlungsenergie | 2863.44 | 2863.44 | 2010-12-21 |  | 2019-12-18 | Sachsen | 09669 | Frankenberg | Neudörfchener Weg | 20 z |  |  | 14522150 | Frankenberg/Sa. | Mittelsachsen | 50.9451 | 13.0775 |  | Freiflächensolaranlage | 13968 | Süd | 21 - 40 Grad | [17 empty] | 2025-10-01 |  |  | Wattner SunAsset Solarkraftwerk 008 GmbH & Co. KG | ABR922009226673 | Volleinspeisung |  | Mitteldeutsche Netzgesellschaft Strom mbH (SNB916269213931) | SNB916269213931 | Geprüft | Mittelspannung | SEL973743507733 | EEG923163532938 | E41081010000000000000000000149382 | 2010-12-21 | 2863.44
SEE947504807660 | PV Brekendorf2 | In Betrieb | Solare Strahlungsenergie | 1694 | 1680 | 2014-09-16 |  | 2019-12-18 | Schleswig-Holstein | 24811 | Brekendorf |  |  | Brekendorf | Flur14: 5, 6, 9 | 01058030 | Brekendorf | Rendsburg-Eckernförde | 54.4144 | 9.6263 |  | Freiflächensolaranlage | 6776 | Süd | 5 - 20 Grad | [17 empty] | 2020-06-11 |  |  | Solarpark Brekendorf GmbH & Co. KG | ABR970279197902 | Volleinspeisung |  | Schleswig-Holstein Netz GmbH (SNB990857029876) | SNB990857029876 | Geprüft | Mittelspannung | SEL981801543319 | EEG914035394563 | E2079301SZP0000000000066871800002 | 2014-09-16 | 1694
SEE910026734004 | PV Brekendorf 3 | In Betrieb | Solare Strahlungsenergie | 1722 | 1584 | 2016-12-02 |  | 2019-12-18 | Schleswig-Holstein | 24811 | Brekendorf |  |  | Brekendorf | Flur14: 5, 6 , 9 | 01058030 | Brekendorf | Rendsburg-Eckernförde | 54.4144 | 9.6263 |  | Freiflächensolaranlage | 6394 | Süd | 5 - 20 Grad | [17 empty] | 2020-06-24 |  |  | Solarpark Brekendorf GmbH & Co. KG | ABR970279197902 | Volleinspeisung |  | Schleswig-Holstein Netz GmbH (SNB990857029876) | SNB990857029876 | Geprüft | Mittelspannung | SEL900354466074 | EEG983997616280 | E2079301SZP0000000000066871800003 | 2016-12-02 | 1722
SEE946146293374 | PV Freifläche | In Betrieb | Solare Strahlungsenergie | 1370.88 | 1260 | 2010-07-30 |  | 2019-12-18 | Bayern | 86678 | Ehingen | Dölderweg | 990 |  |  | 09772134 | Ehingen | Augsburg | 48.5874 | 10.7794 |  | Freiflächensolaranlage | 6528 | Süd | 21 - 40 Grad | [17 empty] | 2025-10-01 |  |  | Solarpark am Ehinger Bach GmbH & Co. KG | ABR942336070152 | Volleinspeisung |  | LEW Verteilnetz GmbH (SNB911705062982) | SNB911705062982 | Geprüft | Mittelspannung | SEL971410546863 | EEG983789447467 | E31177010000000005007770948-00000 | 2010-07-30 | 1370.88
SEE976189496418 | SP Ulrichshof (Hauptanlage) | In Betrieb | Solare Strahlungsenergie | 6002.1 | 4750 | 2020-12-15 |  | 2020-12-18 | Mecklenburg-Vorpommern | 17349 | Groß Miltzow |  |  | Groß Miltzow | 1-47/13, 4-55, 4-56, 4-59, 4-68 | 13071054 | Groß Miltzow | Mecklenburgische Seenplatte | 53.5213 | 13.5608 |  | Freiflächensolaranlage | 14820 | Süd-West | 21 - 40 Grad | [17 empty] | 2025-10-01 |  |  | EnBW SunInvest GmbH & Co. KG | ABR947260383347 | Teileinspeisung (einschließlich Eigenverbrauch) | SGE944516818226 | E.DIS Netz GmbH (SNB941690671609) | SNB941690671609 | Geprüft | Mittelspannung | SEL949082225171 | EEG959416571607 | E4186001S000000000000123426300002 | 2020-12-15 | 6002.1 | SOL19-5/173,
SEE947325566807 | Deponiefläche | In Betrieb | Solare Strahlungsenergie | 1091.925 | 1000 | 2007-08-30 |  | 2019-12-19 | Baden-Württemberg | 88605 | Meßkirch | Deponiestraße | 100 |  |  | 08437078 | Meßkirch | Sigmaringen | 47.9945 | 9.1802 |  | Freiflächensolaranlage | 6210 | Süd-West | 21 - 40 Grad | [17 empty] | 2025-10-01 |  |  | Kreisabfallwirtschaft Sigmaringen | ABR967970007197 | Volleinspeisung |  | Netze BW GmbH (SNB948311994307) | SNB948311994307 | Geprüft | Mittelspannung | SEL962179415330 | EEG926488867556 | E1084301E100000000000028654200001 | 2007-08-30 | 1091.925
SEE944674210931 | SP Absberg | In Betrieb | Solare Strahlungsenergie | 4753.92 | 3990 | 2019-12-18 |  | 2019-12-19 | Bayern | 91720 | Absberg |  |  | Kalbensteinberg | 994, 994/1, 995 | 09577111 | Absberg | Weißenburg-Gunzenhausen | 49.1677 | 10.8536 |  | Freiflächensolaranlage | 14856 | Süd | 21 - 40 Grad | [17 empty] | 2025-10-01 |  |  | Solarpark Absberg GmbH & Co. KG | ABR966464645242 | Volleinspeisung |  | N-ERGIE Netz GmbH (SNB973875583315) | SNB973875583315 | Geprüft | Mittelspannung | SEL965288624174 | EEG934356791087 | E2191501SOXX000005088815335700000 | 2019-12-18 | 4753.92 | SOL18-2/055,
SEE993188261281 | PV Kemating 1 | In Betrieb | Solare Strahlungsenergie | 1537.11 | 1353 | 2017-08-01 |  | 2019-12-19 | Bayern | 94081 | Fürstenzell |  |  | Bad Höhenstadt | 172/2, 173/2, 179, 185 | 09275122 | Fürstenzell | Passau | 48.5081 | 13.3328 |  | Freiflächensolaranlage | 4680 | Süd | 5 - 20 Grad | [17 empty] | 2025-10-01 |  |  | Erste Solarpark Mielberg GmbH & Co. KG | ABR976820371319 | Volleinspeisung |  | Bayernwerk Netz GmbH (SNB940352624434) | SNB940352624434 | Geprüft | Mittelspannung | SEL915952979093 | EEG945792993980 | E2104101S000000000000090106500002 | 2017-08-01 | 1537.11 | FFA15-2/008,
SEE942037714164 | PV-Anlage Treben | In Betrieb | Solare Strahlungsenergie | 2098.82 | 1740 | 2015-08-24 |  | 2019-12-19 | Bayern | 91522 | Ansbach |  |  | Bernhardswinden | 1531 | 09561000 | Ansbach | Ansbach | 49.263 | 10.538 |  | Freiflächensolaranlage | 6173 | Süd | 5 - 20 Grad | [17 empty] | 2025-10-01 |  |  | Sonnenhof III GmbH & Co. KG Günther Heidingsfelder | ABR929983077659 | Volleinspeisung |  | N-ERGIE Netz GmbH (SNB973875583315) | SNB973875583315 | Geprüft | Mittelspannung | SEL930630170128 | EEG900180791197 | E41081070000000000000000000226114 | 2015-08-24 | 2098.82
SEE932665311880 | 6_1 | In Betrieb | Solare Strahlungsenergie | 1091.88 | 1000 | 2007-12-19 |  | 2020-07-01 | Bayern | 97256 | Geroldshausen |  |  | Moos | 642 | 09679137 | Geroldshausen | Würzburg | 49.6862 | 9.8676 |  | Freiflächensolaranlage | 15516 | Süd | 21 - 40 Grad | [17 empty] | 2025-10-01 |  |  | mfs mainfrankenSolar6 GmbH & Co KG | ABR956510578907 | Volleinspeisung |  | Mainfranken Netze GmbH (SNB915316807789) | SNB915316807789 | Geprüft | Mittelspannung, Niederspannung (= Hausanschluss/Haushaltsstrom) | SEL908578637294 | EEG992083914742 | E2307101S000000000400018337300001 | 2007-12-19 | 1091.88
SEE994845538371 | Solarpark Fürstenau | In Betrieb | Solare Strahlungsenergie | 8971.2 | 8000 | 2012-06-29 |  | 2019-12-20 | Niedersachsen | 49584 | Fürstenau |  |  | Fürstenau | Flur 5 Flurstück 49/6 | 03459017 | Fürstenau | Osnabrück | 52.5137 | 7.6967 |  | Freiflächensolaranlage | 29904 | Süd | 21 - 40 Grad | [17 empty] | 2025-10-01 |  |  | Ökostrom-Park Fürstenau GmbH & Co. KG | ABR942603643454 | Volleinspeisung |  | Westnetz GmbH (SNB921897286493) | SNB921897286493 | Geprüft | Mittelspannung | SEL922227543309 | EEG931920688576 | E30544010000000000000013692058264 | 2012-06-29 | 8971.2
SEE991703825086 | Brandensteinsebene, Coburg, PV CEB | In Betrieb | Solare Strahlungsenergie | 1962.59 | 1518.24 | 2016-09-29 |  | 2019-12-20 | Bayern | 96450 | Coburg | Zur Brandensteinsebene |  |  |  | 09463000 | Coburg | Coburg | 50.2647 | 10.9989 |  | Freiflächensolaranlage | 7406 | Süd | 21 - 40 Grad | [17 empty] | 2025-10-01 |  |  | KU Coburger Entsorgungs -und Baubetrieb AöR | ABR964147248858 | Volleinspeisung |  | SÜC Energie und H²O GmbH (SNB968862623211) | SNB968862623211 | Geprüft | Mittelspannung | SEL948748275659 | EEG971752949087 | E2147101PVA96450ZURBRAND018800001 | 2016-09-29 | 1962.59
SEE953980279907 | Solarpark Wagenfeld | In Betrieb | Solare Strahlungsenergie | 3606.96 | 3000 | 2012-06-25 |  | 2019-12-20 | Niedersachsen | 49419 | Wagenfeld |  |  | Wagenfeld | Flur 78 Flurstück 47, 49/1, 49/2 | 03251006 | Barver | Diepholz | 52.5576 | 8.581 |  | Freiflächensolaranlage | 12096 | Süd | 21 - 40 Grad | [17 empty] | 2025-10-01 |  |  | Ökostrom-Park Wagenfeld GmbH & Co. KG | ABR905137084551 | Volleinspeisung |  | Stadtwerke EVB Huntetal Netz GmbH (SNB922060347560) | SNB922060347560 | Geprüft | Mittelspannung | SEL951416054197 | EEG947402291257 | E3139301S000014014000000000100917 | 2012-06-25 | 3606.96
SEE944476076254 | Solarpark Mörlach - P18-095_2 | In Betrieb | Solare Strahlungsenergie | 1311.36 | 1223 | 2019-12-20 |  | 2019-12-20 | Bayern | 91161 | Hilpoltstein |  |  | Mörlach | 499 | 09576127 | Hilpoltstein | Roth | 49.2 | 11.2389 |  | Freiflächensolaranlage | 4098 | Süd-Ost | 5 - 20 Grad | [17 empty] | 2025-10-01 |  |  | Anumar Solarpark Hilpoltstein GmbH & Co. KG | ABR907753666654 | Volleinspeisung |  | N-ERGIE Netz GmbH (SNB973875583315) | SNB973875583315 | Geprüft | Mittelspannung | SEL938299483290 | EEG999677170232 | E2191501SOXX000005088818438600010 | 2019-12-20 | 1311.36 | SOL18-2/017,
SEE963655247506 | Mühlhausen | In Betrieb | Solare Strahlungsenergie | 4487.56 | 3960 | 2011-11-30 |  | 2020-05-15 | Thüringen | 99974 | Mühlhausen | Windeberger Landstraße | 61 |  |  | 16064046 | Mühlhausen/Thüringen | Unstrut-Hainich-Kreis | 51.2255 | 10.4738 |  | Freiflächensolaranlage | 19096 | Süd | 21 - 40 Grad | [17 empty] | 2025-10-01 |  |  | GF Mühlhausen GmbH & Co. KG | ABR921119713936 | Volleinspeisung |  | TEN Thüringer Energienetze GmbH & Co. KG (SNB970821959712) | SNB970821959712 | Geprüft | Mittelspannung | SEL988331267081 | EEG906933754600 | E4183201RS50424236000087095600001 | 2011-11-30 | 4487.56
SEE924230705101 | KLA PV | In Betrieb | Solare Strahlungsenergie | 2699.59 | 2040 | 2019-12-19 |  | 2019-12-20 | Rheinland-Pfalz | 67663 | Kaiserslautern | Merkurstraße | 57 |  |  | 07312000 | Kaiserslautern | Kaiserslautern | 49.4397 | 7.7112 |  | Freiflächensolaranlage | 7558 | Ost-West | 5 - 20 Grad | [17 empty] | 2025-10-01 |  |  | GLOBUS Handelshof St. Wendel GmbH & Co. KG | ABR986519603713 | Teileinspeisung (einschließlich Eigenverbrauch) |  | SWK Stadtwerke Kaiserslautern Versorgungs-AG (SNB982394830312) | SNB982394830312 | Geprüft | Mittelspannung | SEL979667584768 | EEG961971737220 | E30613019160000000000000025200001 | 2019-12-19 | 2699.59
SEE904821711698 | kloeckner-ribnitz-solar | In Betrieb | Solare Strahlungsenergie | 2551.28 | 2001 | 2013-12-22 |  | 2020-01-06 | Mecklenburg-Vorpommern | 18320 | Ahrenshagen-Daskow |  |  | Plummendorf | Flur 11 und Flurstück 11 | 13073001 | Ahrenshagen-Daskow | Vorpommern-Rügen | 54 | 12 |  | Freiflächensolaranlage | 10005 | Süd | 21 - 40 Grad | [17 empty] | 2025-10-01 |  |  | Klöckner Ribnitz Solar GmbH & Co. KG | ABR979472318152 | Volleinspeisung |  | E.DIS Netz GmbH (SNB941690671609) | SNB941690671609 | Geprüft | Mittelspannung | SEL971696599935 | EEG969236416989 |  | 2013-12-22 | 2551.28
SEE936805245356 | Zerre SP 2 | In Betrieb | Solare Strahlungsenergie | 1038.558 | 825 | 2010-12-20 |  | 2019-12-22 | Brandenburg | 03130 | Spremberg | Solarpark | 904 |  |  | 12071301 | Neuhausen/Spree | Spree-Neiße | 51.5356 | 14.3897 |  | Freiflächensolaranlage | 4824 | Süd | 21 - 40 Grad | [17 empty] | 2025-10-01 |  |  | Solarpark Zerre II ApS & Co KG | ABR909501017657 | Volleinspeisung | SGE906758011780 | Mitteldeutsche Netzgesellschaft Strom mbH (SNB916269213931) | SNB916269213931 | Geprüft | Mittelspannung | SEL958359841822 | EEG987206711407 | E41081010000000000000000000165367 | 2010-12-20 | 1038.558
SEE903624010557 | PVA Torno 3 | In Betrieb | Solare Strahlungsenergie | 7386.72 | 6500 | 2011-10-15 |  | 2019-12-23 | Sachsen | 02991 | Lauta | Solarpark | 901 |  |  | 14625310 | Lauta | Bautzen | 51.4547 | 14.1133 |  | Freiflächensolaranlage | 31328 | Süd | 21 - 40 Grad | [17 empty] | 2025-10-01 |  |  | Wattner SunAsset Solarkraftwerk 012 GmbH & Co. KG | ABR951741939725 | Volleinspeisung |  | Mitteldeutsche Netzgesellschaft Strom mbH (SNB916269213931) | SNB916269213931 | Geprüft | Mittelspannung | SEL983455939715 | EEG960192118511 | E41081010000000000000000000158221 | 2011-10-15 | 7386.72
SEE901501527136 | PVA Torno 1 | In Betrieb | Solare Strahlungsenergie | 7393.43 | 6500 | 2011-10-15 |  | 2019-12-23 | Sachsen | 02991 | Lauta | Solarpark | 904 |  |  | 14625310 | Lauta | Bautzen | 51.4547 | 14.1133 |  | Freiflächensolaranlage | 31328 | Süd | 21 - 40 Grad | [17 empty] | 2025-10-01 |  |  | Wattner SunAsset Solarkraftwerk 024 GmbH & Co. KG | ABR980345445158 | Volleinspeisung |  | Mitteldeutsche Netzgesellschaft Strom mbH (SNB916269213931) | SNB916269213931 | Geprüft | Mittelspannung | SEL983455939715 | EEG945281320037 | E41081010000000000000000000180863 | 2011-10-15 | 7393.43
SEE945893668916 | PVA Torno 2 | In Betrieb | Solare Strahlungsenergie | 8768.32 | 8000 | 2011-11-01 |  | 2019-12-23 | Sachsen | 02991 | Lauta | Solarpark | 905 |  |  | 14625310 | Lauta | Bautzen | 51.4547 | 14.1133 |  | Freiflächensolaranlage | 37312 | Süd | 21 - 40 Grad | [17 empty] | 2025-10-01 |  |  | Wattner SunAsset Solarkraftwerk 025 GmbH & Co. KG | ABR949214252655 | Volleinspeisung |  | Mitteldeutsche Netzgesellschaft Strom mbH (SNB916269213931) | SNB916269213931 | Geprüft | Mittelspannung | SEL983455939715 | EEG915129373037 | E41081010000000000000000000136235 | 2011-11-01 | 8768.32
SEE958350615408 | PVA Gefell | In Betrieb | Solare Strahlungsenergie | 9567.36 | 9540 | 2012-06-29 |  | 2019-12-23 | Thüringen | 07926 | Gefell | Am blauen Berge |  |  |  | 16075131 | Gefell | Saale-Orla-Kreis | 50.4522 | 11.8503 |  | Freiflächensolaranlage | 39864 | Süd | 21 - 40 Grad | [17 empty] | 2025-10-01 |  |  | Atlantis Solarkraftwerk 028 AG & Co. KG | ABR978228916871 |  |  | TEN Thüringer Energienetze GmbH & Co. KG (SNB970821959712) | SNB970821959712 | Geprüft | Mittelspannung | SEL960645958558 | EEG949966301687 | E4183201RS50427572000088710100001 | 2012-06-29 | 9567.36
SEE962269691828 | PVA Meißen | In Betrieb | Solare Strahlungsenergie | 1071.36 | 990 | 2011-12-30 |  | 2019-12-23 | Sachsen | 01662 | Meißen | Am Wall | 10 |  |  | 14627140 | Meißen | Meißen | 51.1605 | 13.5072 |  | Freiflächensolaranlage | 4464 | Süd | 5 - 20 Grad | [17 empty] | 2025-10-01 |  |  | Wattner SunAsset Solarkraftwerk 041 GmbH & Co. KG | ABR982659360745 | Volleinspeisung |  | Meißener Stadtwerke GmbH (SNB914103081760) | SNB914103081760 | Geprüft | Mittelspannung | SEL978284416520 | EEG985219636052 | E4116101SOL0014400390720000000001 | 2011-12-30 | 1071.36
SEE940316193679 | PVA Horka | In Betrieb | Solare Strahlungsenergie | 8055.6 | 6600 | 2012-06-27 |  | 2019-12-23 | Sachsen | 02923 | Horka | Am Güterbahnhof |  |  |  | 14626200 | Horka | Görlitz | 51.2999 | 14.9303 |  | Freiflächensolaranlage | 33456 | Süd | 21 - 40 Grad | [17 empty] | 2025-10-01 |  |  | Wattner SunAsset Solarkraftwerk 042 GmbH & Co. KG | ABR982172477203 | Volleinspeisung |  | SachsenNetze HS.HD GmbH (SNB968914838013) | SNB968914838013 | Geprüft | Umspannebene Hochspannung/Mittelspannung | SEL927491075082 | EEG955209258557 | E41874010000000000314101895400001 | 2012-06-27 | 8055.6
SEE954117917648 | SP Mehring II 10020 | In Betrieb | Solare Strahlungsenergie | 2279 | 1890 | 2010-06-02 |  | 2019-12-23 | Rheinland-Pfalz | 54346 | Mehring |  |  | Mehring | 35: 1/7 | 07235083 | Mehring | Trier-Saarburg | 49.7809 | 6.8282 |  | Freiflächensolaranlage | 27210 | Süd | 21 - 40 Grad | [17 empty] | 2025-10-01 |  |  | Solarpark Mehring II GmbH & Co. KG | ABR955767603394 | Volleinspeisung | SGE965687372232 | Westnetz GmbH (SNB921897286493) | SNB921897286493 | Geprüft | Mittelspannung | SEL912611547112 | EEG919254963910 | E31238010000000000000011650489946 | 2010-06-02 | 2279
SEE924202329809 | PVA Mauna 2 | In Betrieb | Solare Strahlungsenergie | 2452.06 | 2097.6 | 2012-09-30 |  | 2019-12-23 | Sachsen | 01665 | Käbschütztal | Maunaer Straße |  |  |  | 14627080 | Käbschütztal | Meißen | 51.1399 | 13.3651 |  | Freiflächensolaranlage | 10010 | Süd | 21 - 40 Grad | [17 empty] | 2025-10-01 |  |  | Wattner SunAsset Solarkraftwerk 045 GmbH & Co. KG | ABR933596653117 | Volleinspeisung |  | SachsenNetze HS.HD GmbH (SNB968914838013) | SNB968914838013 | Geprüft | Mittelspannung | SEL993764923220 | EEG948755441238 | E41874010000000000314102468100001 | 2012-09-30 | 2452.06
SEE935966180308 | SP Wörr_PV Wörr 10019 999001.01 | In Betrieb | Solare Strahlungsenergie | 2215.975 | 2058.682 | 2008-11-13 |  | 2019-12-23 | Rheinland-Pfalz | 55286 | Wörrstadt |  |  | Wörrstadt | Flur 11: 69, 70, 71, 72, 75/1, 76, 77, 78, 79, 80, 81, 82 | 07331073 | Wörrstadt | Alzey-Worms | 49.8288 | 8.132 |  | Freiflächensolaranlage | 11080 | Süd | 21 - 40 Grad | [17 empty] | 2025-10-01 |  |  | Solarpark Wörrstadt GmbH GmbH & Co. KG | ABR901462525943 | Volleinspeisung | SGE978732301354 | EWR Netz GmbH (SNB969068596941) | SNB969068596941 | Geprüft | Mittelspannung | SEL950798368465 | EEG953921421075 | E32954010200000000003627150212598 | 2008-11-13 | 2215.975
SEE937445589268 | SP Wörr_PV Wörr 10019 999001.02 | In Betrieb | Solare Strahlungsenergie | 1057.05 | 982.019 | 2008-11-27 |  | 2019-12-23 | Rheinland-Pfalz | 55286 | Wörrstadt |  |  | Wörrstadt | Flur 11: 69, 70, 71, 72, 75/1, 76, 77, 78, 79, 80, 81, 82 | 07331073 | Wörrstadt | Alzey-Worms | 49.8288 | 8.132 |  | Freiflächensolaranlage | 14580 | Süd | 21 - 40 Grad | [17 empty] | 2025-10-01 |  |  | Solarpark Wörrstadt GmbH GmbH & Co. KG | ABR901462525943 | Volleinspeisung | SGE978732301354 | EWR Netz GmbH (SNB969068596941) | SNB969068596941 | Geprüft | Mittelspannung | SEL950798368465 | EEG947183200035 | E32954010200000000003627150212599 | 2008-11-27 | 1057.05
SEE958406494490 | PVA Dornheim 1 | In Betrieb | Solare Strahlungsenergie | 1194.27 | 1131.6 | 2012-11-30 |  | 2019-12-23 | Thüringen | 99310 | Dornheim | Am Lohfeld |  |  |  | 16070008 | Dornheim | Ilm-Kreis | 50.8302 | 10.9822 |  | Freiflächensolaranlage | 5082 | Süd | 21 - 40 Grad | [17 empty] | 2025-10-01 |  |  | Wattner SunAsset Solarkraftwerk 050 GmbH & Co. KG | ABR928643532583 | Volleinspeisung |  | TEN Thüringer Energienetze GmbH & Co. KG (SNB970821959712) | SNB970821959712 | Geprüft | Mittelspannung | SEL942875824766 | EEG900360880352 | E4183201RS50427642000088738300001 | 2012-11-30 | 1194.27
SEE904730261154 | SP Wörr_PV Wörr 10019 999001.04 | In Betrieb | Solare Strahlungsenergie | 1044 | 969.895 | 2008-12-04 |  | 2019-12-23 | Rheinland-Pfalz | 55286 | Wörrstadt |  |  | Wörrstadt | Flur 11: 69, 70, 71, 72, 75/1, 76, 77, 78, 79, 80, 81, 82 | 07331073 | Wörrstadt | Alzey-Worms | 49.8288 | 8.132 |  | Freiflächensolaranlage | 14400 | Süd | 21 - 40 Grad | [17 empty] | 2025-10-01 |  |  | Solarpark Wörrstadt GmbH GmbH & Co. KG | ABR901462525943 | Volleinspeisung | SGE978732301354 | EWR Netz GmbH (SNB969068596941) | SNB969068596941 | Geprüft | Mittelspannung | SEL950798368465 | EEG913074843865 | E32954010200000000003627150212601 | 2008-12-04 | 1044
SEE986339785781 | PVA Nardt | In Betrieb | Solare Strahlungsenergie | 4565 | 3864 | 2013-02-27 |  | 2019-12-23 | Sachsen | 02977 | Hoyerswerda | Nardter Weg |  |  |  | 14625240 | Hoyerswerda | Bautzen | 51.4501 | 14.2134 |  | Freiflächensolaranlage | 18260 | Süd | 21 - 40 Grad | [17 empty] | 2025-10-01 |  |  | Wattner SunAsset Solarkraftwerk 051 GmbH & Co. KG | ABR909806151124 | Volleinspeisung |  | Versorgungsbetriebe Hoyerswerda GmbH (SNB946612539746) | SNB946612539746 | Geprüft | Mittelspannung | SEL945293668639 | EEG956218335451 | E4O969O1SEINSPSOLAR181O2600600001 | 2013-02-27 | 4565
SEE904357952275 | PVA Schwarzheide | In Betrieb | Solare Strahlungsenergie | 9997.87 | 9450 | 2012-11-27 |  | 2019-12-23 | Brandenburg | 01987 | Schwarzheide | Kostebrauer Straße | 901 z |  |  | 12066296 | Schwarzheide | Oberspreewald-Lausitz | 51.4945 | 13.8411 |  | Freiflächensolaranlage | 40342 | Süd | 21 - 40 Grad | [17 empty] | 2025-10-01 |  |  | Wattner SunAsset Solarkraftwerk 060 GmbH | ABR999943321344 | Volleinspeisung |  | Mitteldeutsche Netzgesellschaft Strom mbH (SNB916269213931) | SNB916269213931 | Geprüft | Mittelspannung | SEL916551305108 | EEG925569522551 | E41081010000000000000000000191842 | 2012-11-27 | 9997.87
SEE900887552329 | Solarpark Arendsee | In Betrieb | Solare Strahlungsenergie | 2976.2 | 2772 | 2015-08-05 |  | 2019-12-27 | Sachsen-Anhalt | 39619 | Arendsee |  |  | Arendsee | Flur17: 16,17 | 15081030 | Arendsee (Altmark) | Altmarkkreis Salzwedel | 52.875 | 11.4701 |  | Freiflächensolaranlage | 11520 | Süd | 21 - 40 Grad | [17 empty] | 2025-10-01 |  |  | Solarpark Arendsee GmbH & Co. KG | ABR970055560760 | Volleinspeisung |  | Avacon Netz GmbH (SNB990362338043) | SNB990362338043 | Geprüft | Mittelspannung | SEL934319313882 | EEG943675198224 | E4187802EA01000000000077899700001 | 2015-08-05 | 2976.2
SEE927969917005 | Solarpark Lüdershagen | In Betrieb | Solare Strahlungsenergie | 1242 | 1064 | 2015-08-28 |  | 2019-12-27 | Mecklenburg-Vorpommern | 18442 | Wendorf | Albert-Schweitzer-Straße |  |  |  | 13073054 | Lüssow | Vorpommern-Rügen | 54.2789 | 13.0546 |  | Freiflächensolaranlage | 4830 | Süd | 21 - 40 Grad | [17 empty] | 2025-10-01 |  |  | Solarpark Arendsee GmbH & Co. KG | ABR970055560760 | Volleinspeisung |  | E.DIS Netz GmbH (SNB941690671609) | SNB941690671609 | Geprüft | Mittelspannung | SEL925244578125 | EEG907068471394 | E4186001EA01000000000080769700001 | 2015-08-28 | 1242
SEE906157068200 | Solarpark Plessa | In Betrieb | Solare Strahlungsenergie | 2007.21 | 1710 | 2015-08-28 |  | 2019-12-27 | Brandenburg | 04928 | Plessa |  |  | Plessa | Flur 1: Flurstück 618, 619, 620, 34/3, 41/2, 755 | 12062372 | Plessa | Elbe-Elster | 51.4721 | 13.6152 |  | Freiflächensolaranlage | 7850 | Süd | 21 - 40 Grad | [17 empty] | 2025-10-01 |  |  | Solarpark Arendsee GmbH & Co. KG | ABR970055560760 | Volleinspeisung |  | Mitteldeutsche Netzgesellschaft Strom mbH (SNB916269213931) | SNB916269213931 | Geprüft | Mittelspannung | SEL926901473562 | EEG956768706275 | E41081010000000000000000000225201 | 2015-08-28 | 2007.21
SEE977094194307 | CCB Energy GbR | In Betrieb | Solare Strahlungsenergie | 1499.52 | 1300 | 2012-06-29 |  | 2019-12-27 | Schleswig-Holstein | 25792 | Neuenkirchen | Petersilienweg | 1 |  |  | 01051075 | Neuenkirchen | Dithmarschen | 54.217 | 8.9852 |  | Freiflächensolaranlage | 6248 | Süd | 21 - 40 Grad | [17 empty] | 2025-10-01 |  |  | CCB Energy GbR | ABR937182274656 | Volleinspeisung |  | Schleswig-Holstein Netz GmbH (SNB990857029876) | SNB990857029876 | Geprüft | Mittelspannung | SEL946742112642 | EEG925148952359 | E2079301S120000000000039370100001 | 2012-06-29 | 1499.52
SEE920777409168 | Melkof | In Betrieb | Solare Strahlungsenergie | 8798 | 8000 | 2017-05-03 |  | 2020-10-15 | Mecklenburg-Vorpommern | 19273 | Brahlstorf | Schwarzer Weg | 5 |  |  | 13076016 | Brahlstorf | Ludwigslust-Parchim | 53.357 | 11.011 |  | Freiflächensolaranlage | 32016 | Süd | 21 - 40 Grad | [17 empty] | 2025-10-01 |  |  | Solaranlage Melkof GmbH & Co. KG | ABR978290092671 | Volleinspeisung |  | WEMAG Netz GmbH (SNB928759560869) | SNB928759560869 | Geprüft | Mittelspannung | SEL900620722163 | EEG913277292309 | E43007010000000000000222228100001 | 2017-05-03 | 8798
SEE921789616339 | PV Kleinaitingen 2 | In Betrieb | Solare Strahlungsenergie | 1350 | 1250 | 2009-12-16 |  | 2019-12-30 | Bayern | 86507 | Kleinaitingen | Messerschmittstraße | 16 |  |  | 09772160 | Kleinaitingen | Augsburg | 48.207 | 10.8507 |  | Freiflächensolaranlage | 18000 | Süd | 21 - 40 Grad | [17 empty] | 2025-10-01 |  |  | Energiequelle Solar Gbr | ABR952353655065 | Volleinspeisung |  | LEW Verteilnetz GmbH (SNB911705062982) | SNB911705062982 | Geprüft | Mittelspannung | SEL997053311989 | EEG917799342726 | E31177010000000005007761047-00000 | 2009-12-16 | 1350
SEE905742508114 | Solarpark Billerbeck-Hamern GmbH & Co. KG | In Betrieb | Solare Strahlungsenergie | 2802.14 | 2520 | 2011-12-23 |  | 2019-12-30 | Nordrhein-Westfalen | 48727 | Billerbeck |  |  | Billerbeck-Kirchspiel | Flur 40 Flurstück: 14,16,17,130,131 | 05558008 | Billerbeck | Coesfeld | 51.9885 | 7.2569 |  | Freiflächensolaranlage | 11924 | Süd | 21 - 40 Grad | [17 empty] | 2025-10-01 |  |  | Solarpark Billerbeck-Hamern GmbH & Co. KG | ABR919029091411 |  |  | GELSENWASSER Energienetze GmbH (SNB961497906636) | SNB961497906636 | Geprüft | Mittelspannung | SEL978912078281 | EEG937944685478 | E30544010000000000000006407480127 | 2011-12-23 | 2802.14
SEE973891932364 | Solarpark Groß Neuendorf | In Betrieb | Solare Strahlungsenergie | 1317.12 | 1280 | 2012-09-17 |  | 2019-12-30 | Brandenburg | 15324 | Letschin |  |  | Groß Neuendorf | Flur2: 599,815,912 | 12064190 | Gusow-Platkow | Märkisch-Oderland | 52.6986 | 14.4069 |  | Freiflächensolaranlage | 5376 | Süd | 21 - 40 Grad | [17 empty] | 2025-10-01 |  |  | Solarpark Groß Neuendorf GmbH & Co KG | ABR978561230054 | Volleinspeisung |  | E.DIS Netz GmbH (SNB941690671609) | SNB941690671609 | Geprüft | Mittelspannung | SEL986406839225 | EEG994201440140 | E4186001SZP0000000000040553700001 | 2012-09-17 | 1317.12
SEE910409939101 | Solarpark Domsühl | In Betrieb | Solare Strahlungsenergie | 9990.12 | 9300 | 2013-06-24 |  | 2019-12-30 | Mecklenburg-Vorpommern | 19374 | Domsühl |  |  | Zieslüppe | Flur2:124,125,128,129,130,131,132,133,134,136 | 13076035 | Domsühl | Ludwigslust-Parchim | 53.4635 | 11.7996 |  | Freiflächensolaranlage | 40776 | Süd | 21 - 40 Grad | [17 empty] | 2025-10-01 |  |  | Solarpark Domsühl GmbH & Co. KG | ABR959493627648 | Volleinspeisung |  | WEMAG Netz GmbH (SNB928759560869) | SNB928759560869 | Geprüft | Hochspannung | SEL915296797605 | EEG914183106469 | E43007010000000000000221638500001 | 2013-06-24 | 9990.12
SEE967976368599 | Solarpark Damm | In Betrieb | Solare Strahlungsenergie | 9987.7 | 9680 | 2013-08-26 |  | 2019-12-30 | Mecklenburg-Vorpommern | 19374 | Damm |  |  | Möderitz | Flur1: 323,325,326,327,328,370,373 | 13076108 | Parchim | Ludwigslust-Parchim | 53.4545 | 11.7975 |  | Freiflächensolaranlage | 39824 | Süd | 21 - 40 Grad | [17 empty] | 2025-10-01 |  |  | Solarpark Damm GmbH & Co KG | ABR952964366602 |  |  | WEMAG Netz GmbH (SNB928759560869) | SNB928759560869 | Geprüft | Hochspannung | SEL944852532404 | EEG960546750428 | E43007010000000000000221638400001 | 2013-08-26 | 9987.7
SEE941968454514 | Schießtrath | In Betrieb | Solare Strahlungsenergie | 1900.22 | 1729.6 | 2012-06-27 |  | 2019-12-30 | Bayern | 92709 | Moosbach | Schießtrath |  |  |  | 09374137 | Moosbach | Neustadt a.d. Waldnaab | 49.5886 | 12.4025 |  | Freiflächensolaranlage |  | Süd | 5 - 20 Grad | [17 empty] | 2025-10-01 |  |  | MVG Moosbacher Versorgungsgesellschaft mbH | ABR922158509238 | Volleinspeisung |  | Bayernwerk Netz GmbH (SNB940352624434) | SNB940352624434 | Geprüft | Mittelspannung | SEL946180714040 | EEG960648882454 | E2104101S160000000000037130800001 | 2012-06-27 | 1900.22
SEE953816844071 | Freifläche Stadtilm | In Betrieb | Solare Strahlungsenergie | 1001.65 | 1001.65 | 2011-12-30 |  | 2019-12-31 | Thüringen | 99326 | Stadtilm | Niederwillinger Straße |  |  |  | 16070048 | Stadtilm | Ilm-Kreis | 50.7762 | 11.0653 |  | Freiflächensolaranlage | 4339 | Süd | 21 - 40 Grad | [17 empty] | 2025-10-01 |  |  | natürliche Person (ABR940471405501) | ABR940471405501 | Volleinspeisung |  | TEN Thüringer Energienetze GmbH & Co. KG (SNB970821959712) | SNB970821959712 | Geprüft | Mittelspannung | SEL941921579391 | EEG993760608404 | E4183201RS50423626000086815100001 | 2011-12-30 | 1001.65
SEE960046947274 | BSKWN PV-Freifläche 1622 kWp | In Betrieb | Solare Strahlungsenergie | 1622 | 1622 | 2010-06-30 |  | 2019-12-31 | Bayern | 84181 | Neufraunhofen | Kaltenberg | 3 |  |  | 09274154 | Neufraunhofen | Landshut | 48.3871 | 12.2108 |  | Freiflächensolaranlage | 5852 | Süd | 21 - 40 Grad | [17 empty] | 2025-10-01 |  |  | Bürgersolarkraftwerk Neufraunhofen GmbH & Co. KG | ABR920428771934 | Volleinspeisung |  | Bayernwerk Netz GmbH (SNB940352624434) | SNB940352624434 | Geprüft | Mittelspannung | SEL993977791494 | EEG913079143823 | E21041011000000000000392951600000 | 2010-06-30 | 1622
SEE923917689826 | Eslarn | In Betrieb | Solare Strahlungsenergie | 1400 | 1400 | 2020-07-13 |  | 2020-07-17 | Bayern | 92693 | Eslarn | Sandweg | 1 |  |  | 09374118 | Eslarn | Neustadt a.d. Waldnaab | 49.5941 | 12.5319 |  | Freiflächensolaranlage | 5000 | Süd | 5 - 20 Grad | [17 empty] | 2025-10-01 |  |  | Faber Energie GBR | ABR980211480733 | Volleinspeisung |  | Bayernwerk Netz GmbH (SNB940352624434) | SNB940352624434 | Geprüft | Mittelspannung | SEL996478394232 | EEG906368848165 |  | 2020-07-13 | 1400 | SOL19-1/067,
SEE961967699969 | Solarpark Haida | In Betrieb | Solare Strahlungsenergie | 5719.9 | 5185 | 2011-12-08 |  | 2020-01-02 | Brandenburg | 04932 | Röderland | Am Kieswerk | 900 |  |  | 12062410 | Röderland | Elbe-Elster | 51.4803 | 13.4817 |  | Freiflächensolaranlage | 24340 | Süd | 21 - 40 Grad | [17 empty] | 2025-10-01 |  |  | Solarpark Haida GmbH & Co KG | ABR923854391493 | Volleinspeisung |  | Mitteldeutsche Netzgesellschaft Strom mbH (SNB916269213931) | SNB916269213931 | Geprüft | Umspannebene Hochspannung/Mittelspannung | SEL998529772570 | EEG963601829886 | E41081010000000000000000000158720 | 2011-12-08 | 5719.9
SEE900850163620 | PVA Droyssig | In Betrieb | Solare Strahlungsenergie | 2175.6 | 1846.3 | 2012-10-30 |  | 2020-01-03 | Sachsen-Anhalt | 06721 | Osterfeld | Im Heidegrund Süd | 901 x |  |  | 15084375 | Osterfeld | Burgenlandkreis | 51.0415 | 11.9398 |  | Freiflächensolaranlage | 8888 | Süd | 21 - 40 Grad | [17 empty] | 2025-10-01 |  |  | Sun Projekt alpha GmbH | ABR949728073883 | Volleinspeisung |  | Mitteldeutsche Netzgesellschaft Strom mbH (SNB916269213931) | SNB916269213931 | Geprüft | Mittelspannung | SEL925961167480 | EEG961781990938 | E41081010000000000000000000191400 | 2012-10-30 | 2175.6
SEE912739051010 | PVA Vierow | In Betrieb | Solare Strahlungsenergie | 1320 | 1097.8 | 2013-07-31 |  | 2020-01-03 | Mecklenburg-Vorpommern | 17509 | Brünzow | Am Strand |  |  |  | 13075018 | Brünzow | Vorpommern-Greifswald | 54.1283 | 13.5626 |  | Freiflächensolaranlage | 5520 | Süd | 21 - 40 Grad | [17 empty] | 2025-10-01 |  |  | Sun Projekt alpha GmbH | ABR949728073883 | Volleinspeisung |  | E.DIS Netz GmbH (SNB941690671609) | SNB941690671609 | Geprüft | Mittelspannung | SEL986323293148 | EEG982982956042 | E4186001SZP0000000000056045700001 | 2013-07-31 | 1320
SEE920715701286 | PVA Pähl | In Betrieb | Solare Strahlungsenergie | 1476.3 | 1400 | 2009-12-18 |  | 2020-01-03 | Bayern | 82396 | Pähl |  |  | Pähl | Flur 1: 1033, 1034 | 09190138 | Pähl | Weilheim-Schongau | 47.8885 | 11.163 |  | Freiflächensolaranlage | 8436 | Süd | 21 - 40 Grad | [17 empty] | 2025-10-01 |  |  | Wattner SunAsset Solarkraftwerk 002 GmbH & Co. KG | ABR976572886260 | Volleinspeisung |  | Bayernwerk Netz GmbH (SNB940352624434) | SNB940352624434 | Geprüft | Mittelspannung | SEL973990991613 | EEG908179764405 | E21041011000000000000385593900000 | 2009-12-18 | 1476.3
SEE901957520323 | PVA Katharinenrieth 1 | In Betrieb | Solare Strahlungsenergie | 1902.96 | 1902.96 | 2010-06-24 |  | 2020-01-03 | Sachsen-Anhalt | 06542 | Allstedt |  |  | Katharinenrieth | Flur 3: 5/1 | 15087015 | Allstedt | Mansfeld-Südharz | 51.4035 | 11.3394 |  | Freiflächensolaranlage | 10368 | Süd | 21 - 40 Grad | [17 empty] | 2025-10-01 |  |  | Wattner SunAsset Solarkraftwerk 003 GmbH & Co. KG | ABR932982794809 | Volleinspeisung |  | Mitteldeutsche Netzgesellschaft Strom mbH (SNB916269213931) | SNB916269213931 | Geprüft | Mittelspannung | SEL967426615457 | EEG987052019221 | E41081010000000000000000000140974 | 2010-06-24 | 1902.96
SEE924145308404 | PVA Katharinenrieth 2 | In Betrieb | Solare Strahlungsenergie | 1996.32 | 1996.32 | 2010-12-31 |  | 2020-01-03 | Sachsen-Anhalt | 06542 | Allstedt |  |  | Katharinenrieth | Flur 3: 5/1 | 15087015 | Allstedt | Mansfeld-Südharz | 51.4008 | 11.335 |  | Freiflächensolaranlage | 8736 | Süd | 21 - 40 Grad | [17 empty] | 2025-10-01 |  |  | Wattner SunAsset Solarkraftwerk 003 GmbH & Co. KG | ABR932982794809 | Volleinspeisung |  | Mitteldeutsche Netzgesellschaft Strom mbH (SNB916269213931) | SNB916269213931 | Geprüft | Mittelspannung | SEL967426615457 | EEG956067353286 | E41081010000000000000000000157428 | 2010-12-31 | 1996.32
SEE985151889271 | PVA Hasselberg | In Betrieb | Solare Strahlungsenergie | 2065.455 | 2000 | 2010-06-29 |  | 2020-01-03 | Bayern | 97907 | Hasloch | Rößweg |  |  |  | 09677137 | Hasloch | Main-Spessart | 49.7961 | 9.4725 |  | Freiflächensolaranlage | 8910 | Süd | 21 - 40 Grad | [17 empty] | 2025-10-01 |  |  | Wattner SunAsset Solarkraftwerk 004 GmbH & Co. KG | ABR950374308779 | Volleinspeisung |  | Bayernwerk Netz GmbH (SNB940352624434) | SNB940352624434 | Geprüft | Mittelspannung | SEL917711608305 | EEG994789236494 | E21041011000000000000387908200000 | 2010-06-29 | 2065.455
SEE945658837960 | PVA Sietzsch | In Betrieb | Solare Strahlungsenergie | 11907.06 | 11025 | 2010-12-31 |  | 2020-01-03 | Sachsen-Anhalt | 06188 | Landsberg | Delitzscher Straße | 902 |  |  | 15088195 | Landsberg | Saalekreis | 51.4923 | 12.1911 |  | Freiflächensolaranlage | 52184 | Süd | 21 - 40 Grad | [17 empty] | 2025-10-01 |  |  | Wattner SunAsset Solarkraftwerk 006 GmbH & Co. KG | ABR920728052634 | Volleinspeisung |  | Mitteldeutsche Netzgesellschaft Strom mbH (SNB916269213931) | SNB916269213931 | Geprüft | Mittelspannung | SEL929606834379 | EEG984259374757 | E41081010000000000000000000153246 | 2010-12-31 | 11907.06
SEE906980683724 | PV 7 | In Betrieb | Solare Strahlungsenergie | 4115.8 | 3821.2 | 2013-04-30 |  | 2020-01-04 | Bayern | 84079 | Bruckberg | Hauptstraße | 53 |  |  | 09274194 | Bruckberg | Landshut | 48.5278 | 12.0422 |  | Freiflächensolaranlage | 16600 | Süd | 5 - 20 Grad | [17 empty] | 2025-10-01 |  |  | H-Invest I GmbH | ABR989516325701 | Volleinspeisung |  | Stadtwerke Landshut (SNB928992067729) | SNB928992067729 | Geprüft | Mittelspannung | SEL946670128425 | EEG990633062943 | E21129019911023387000000000100910 | 2013-04-30 | 4115.8
SEE934723781543 | PV 10 | In Betrieb | Solare Strahlungsenergie | 3637.92 | 3498 | 2015-08-29 |  | 2020-01-04 | Bayern | 84184 | Tiefenbach |  |  | Binsham | Binsham 847, 847/1, 870 | 09261000 | Landshut | Landshut | 48.4978 | 12.1257 |  | Freiflächensolaranlage | 13992 | Süd | 5 - 20 Grad | [17 empty] | 2025-10-01 |  |  | H-Invest I GmbH | ABR989516325701 | Volleinspeisung |  | Stadtwerke Landshut (SNB928992067729) | SNB928992067729 | Geprüft | Mittelspannung | SEL913014550174 | EEG937497540965 | E21129010110912175000000000300000 | 2015-08-29 | 3637.92
SEE965934160605 | PV 11 | In Betrieb | Solare Strahlungsenergie | 6361.94 | 6152 | 2016-09-19 |  | 2020-01-04 | Bayern | 84184 | Tiefenbach |  |  | Binsham | Flur Binsham 1189 | 09261000 | Landshut | Landshut | 48.4978 | 12.1257 |  | Freiflächensolaranlage | 24469 | Süd | 5 - 20 Grad | [17 empty] | 2025-10-01 |  |  | H-Invest I GmbH | ABR989516325701 | Volleinspeisung |  | Stadtwerke Landshut (SNB928992067729) | SNB928992067729 | Geprüft | Mittelspannung | SEL913014550174 | EEG987130567477 | E21129010110912175000000000300001 | 2016-09-19 | 6361.94
SEE938825301005 | Solarpark Bredelar | In Betrieb | Solare Strahlungsenergie | 1021.96 | 998 | 2012-06-30 |  | 2020-01-04 | Nordrhein-Westfalen | 34431 | Marsberg | Carl-Reinke-Straße |  |  |  | 05958024 | Marsberg | Hochsauerlandkreis | 51.4282 | 8.7901 |  | Freiflächensolaranlage | 4012 | Süd | 5 - 20 Grad | [17 empty] | 2025-10-01 |  |  | Solarpark Bredelar GmbH & Co. KG | ABR922199033600 | Volleinspeisung |  | Westfalen Weser Netz GmbH (SNB929881052512) | SNB929881052512 | Geprüft | Mittelspannung | SEL957008457391 | EEG932732742517 | E30544010000000000000014200167424 | 2012-06-30 | 1021.96
SEE964521119279 | Solarpark BKR | In Betrieb | Solare Strahlungsenergie | 1223.2 | 1208 | 2012-06-28 |  | 2020-01-04 | Nordrhein-Westfalen | 33014 | Bad Driburg | Industriestraße |  |  |  | 05762004 | Bad Driburg | Höxter | 51.7142 | 9.0728 |  | Freiflächensolaranlage | 4796 | Süd | 5 - 20 Grad | [17 empty] | 2025-10-01 |  |  | Solarpark BKR GmbH & Co. KG | ABR936913504680 | Volleinspeisung |  | Westfalen Weser Netz GmbH (SNB929881052512) | SNB929881052512 | Geprüft | Mittelspannung | SEL957260789063 | EEG971639962727 | E2189501EA10000000000036709300001 | 2012-06-28 | 1223.2
SEE957956185278 | SKW LüptitzII BA4 | In Betrieb | Solare Strahlungsenergie | 1788.39 | 1584 | 2019-12-05 |  | 2020-01-06 | Sachsen | 04808 | Lossatal | Kautzschenweg | 99 z |  |  | 14729245 | Lossatal | Leipzig | 51.3873 | 12.777 |  | Freiflächensolaranlage | 5769 | Süd | 21 - 40 Grad | [17 empty] | 2025-10-01 |  |  | SKW Solarkraftwerk Lüptitz II GmbH | ABR983482608509 | Volleinspeisung |  | Mitteldeutsche Netzgesellschaft Strom mbH (SNB916269213931) | SNB916269213931 | Geprüft | Mittelspannung | SEL952935507393 | EEG981063239197 | E41081010000000000000000000280345 | 2019-12-05 | 1788.39 | SOL18-3/015,
SEE957229476645 | Solarpark Groß Stieten | In Betrieb | Solare Strahlungsenergie | 6917.25 | 6160 | 2013-04-30 |  | 2020-01-07 | Mecklenburg-Vorpommern | 23972 | Groß Stieten | Am Hof |  |  |  | 13074030 | Groß Stieten | Nordwestmecklenburg | 53.8067 | 11.4632 |  | Freiflächensolaranlage | 28152 | Süd | 21 - 40 Grad | [17 empty] | 2025-10-01 |  |  | Solarpark Gross Stieten GmbH & Co. KG | ABR951289848176 | Volleinspeisung |  | Strom- und Gasnetz Wismar GmbH (SNB964045995373) | SNB964045995373 | Geprüft | Umspannebene Hochspannung/Mittelspannung | SEL902658631738 | EEG977126967510 | E4170301239720000000000000000S000 | 2013-04-30 | 6917.25
SEE954493875068 | Solarpark Fischbach | In Betrieb | Solare Strahlungsenergie | 3383.52 | 3048 | 2012-09-27 |  | 2020-01-07 | Rheinland-Pfalz | 67693 | Fischbach | Tiergartenweg |  |  |  | 07335007 | Fischbach | Kaiserslautern | 49.468 | 7.898 |  | Freiflächensolaranlage | 12192 | Süd | 21 - 40 Grad | [17 empty] | 2025-10-01 |  |  | Solarpark Fischbach GmbH & Co. KG | ABR969279527079 | Volleinspeisung |  | Pfalzwerke Netz AG (SNB961471621746) | SNB961471621746 | Geprüft | Mittelspannung | SEL948511358701 | EEG936065170924 | E3025401PVA0005000079710000006382 | 2012-09-27 | 3383.52
SEE950278525951 | Solarpark Meschede-Enste | In Betrieb | Solare Strahlungsenergie | 3788.8 | 3520 | 2013-09-27 |  | 2020-01-07 | Nordrhein-Westfalen | 59872 | Meschede | Enster Weg | 903 Z |  |  | 05958032 | Meschede | Hochsauerlandkreis | 51.3591 | 8.2468 |  | Freiflächensolaranlage | 20480 | Süd | 21 - 40 Grad | [17 empty] | 2025-10-01 |  |  | PV24KWP Anlagen GbR | ABR919161845187 | Volleinspeisung |  | Westnetz GmbH (SNB921897286493) | SNB921897286493 | Geprüft | Mittelspannung | SEL912445705443 | EEG914681175240 | E30544010000000000000030083373153 | 2013-09-27 | 3788.8
SEE946892305840 | Solarpark Krassow I | In Betrieb | Solare Strahlungsenergie | 8564.88 | 7200 | 2013-07-31 |  | 2020-01-07 | Mecklenburg-Vorpommern | 23992 | Krassow |  |  | Krassow | Flur1: 17/18, 21/3, 150, 169/3 | 13074090 | Zurow | Nordwestmecklenburg | 53.8823 | 11.5789 |  | Freiflächensolaranlage | 34656 | Süd | 21 - 40 Grad | [17 empty] | 2025-10-01 |  |  | Solarpark Krassow GmbH & Co. KG | ABR925324959233 | Volleinspeisung |  | E.DIS Netz GmbH (SNB941690671609) | SNB941690671609 | Geprüft | Mittelspannung | SEL902602891768 | EEG981045781713 |  | 2013-07-31 | 8564.88
SEE982631334337 | Solarpark Krassow II | In Betrieb | Solare Strahlungsenergie | 1211.28 | 990 | 2013-08-22 |  | 2020-01-07 | Mecklenburg-Vorpommern | 23992 | Krassow |  |  | Krassow | Flur1: 17/18, 21/3, 150 ... | 13074090 | Zurow | Nordwestmecklenburg | 53.8814 | 11.5838 |  | Freiflächensolaranlage | 4944 | Süd | 21 - 40 Grad | [17 empty] | 2025-10-01 |  |  | Solarpark Krassow GmbH & Co. KG | ABR925324959233 | Volleinspeisung |  | E.DIS Netz GmbH (SNB941690671609) | SNB941690671609 | Geprüft | Mittelspannung | SEL923582529830 | EEG915570064690 | E4186001SZP0000000000062296400002 | 2013-08-22 | 1211.28
SEE912182935042 | Solarpark Uttenreuth 3 BA 2800 | In Betrieb | Solare Strahlungsenergie | 2795.75 | 2405 | 2019-12-19 |  | 2020-01-07 | Bayern | 91080 | Uttenreuth |  |  | Buckenhofer Forst | Flurstück: 654/15, 654/18, 654/21 | 09572158 | Uttenreuth | Erlangen-Höchstadt | 49.5795 | 11.0906 |  | Freiflächensolaranlage | 7416 | Süd | 21 - 40 Grad | [17 empty] | 2025-10-01 |  |  | NaturEnergy Oberfranken GmbH & Co. KG | ABR952254909021 | Volleinspeisung |  | N-ERGIE Netz GmbH (SNB973875583315) | SNB973875583315 | Geprüft | Mittelspannung | SEL960853203532 | EEG939406751172 |  | 2019-12-19 | 2795.75 | SOL19-3/073,
SEE993299679630 | Solarpark Anröchte Nord | In Betrieb | Solare Strahlungsenergie | 1123.2 | 990 | 2012-06-27 |  | 2020-01-07 | Nordrhein-Westfalen | 59609 | Anröchte | Lippstädter Straße | 50 Z |  |  | 05974004 | Anröchte | Soest | 51.5785 | 8.3289 |  | Freiflächensolaranlage | 5760 | Süd | 21 - 40 Grad | [17 empty] | 2025-10-01 |  |  | PV24KWP Anlagen GbR | ABR919161845187 | Volleinspeisung |  | Westnetz GmbH (SNB921897286493) | SNB921897286493 | Geprüft | Mittelspannung | SEL929511988822 | EEG947508522095 | E30544010000000000000014262176918 | 2012-06-27 | 1123.2
SEE931268722451 | PV Freifläche | In Betrieb | Solare Strahlungsenergie | 1817.64 | 1620 | 2015-02-25 |  | 2020-07-03 | Schleswig-Holstein | 24988 | Oeversee | Wanderuper Weg | 10 |  |  | 01059184 | Oeversee | Schleswig-Flensburg | 54.6936 | 9.407 |  | Freiflächensolaranlage | 7128 | Süd | 21 - 40 Grad | [17 empty] | 2025-10-01 |  |  | Filia II GmbH | ABR991132445848 | Volleinspeisung |  | Schleswig-Holstein Netz GmbH (SNB990857029876) | SNB990857029876 | Geprüft | Mittelspannung | SEL960852652133 | EEG994487207987 | E2079301EA01000000000071098200001 | 2015-02-25 | 1817.64
SEE956588257681 | Solarpark Lechtal Solar | In Betrieb | Solare Strahlungsenergie | 1416.8 | 1290 | 2010-06-17 |  | 2020-01-08 | Bayern | 86508 | Rehling | Langweider Straße | 991 |  |  | 09771158 | Rehling | Aichach-Friedberg | 48.2922 | 10.5403 |  | Freiflächensolaranlage | 6120 | Süd | 21 - 40 Grad | [17 empty] | 2025-10-01 |  |  | Lechtal-solar | ABR946706100388 | Volleinspeisung |  | LEW Verteilnetz GmbH (SNB911705062982) | SNB911705062982 | Geprüft | Mittelspannung | SEL954097784841 | EEG914469969757 | E31177010000000005007767968-00000 | 2010-06-17 | 1416.8
SEE965217337663 | PVA Hegnenbach | In Betrieb | Solare Strahlungsenergie | 2133 | 2045 | 2008-12-30 |  | 2020-01-08 | Bayern | 86450 | Altenmünster |  |  | 07214 | 00687 | 09772115 | Altenmünster | Augsburg | 48.4786 | 10.6304 |  | Freiflächensolaranlage | 5688 | Ost-West | Nachgeführt | [17 empty] | 2025-10-01 |  |  | SCE Solar Hegnenbach GmbH & Co. KG | ABR960223360896 | Volleinspeisung |  | LEW Verteilnetz GmbH (SNB911705062982) | SNB911705062982 | Geprüft | Mittelspannung | SEL980098602891 | EEG912433446532 | E31177010000000005007743427-00000 | 2008-12-30 | 2133
SEE951255306167 | Geusa | In Betrieb | Solare Strahlungsenergie | 5294.16 | 4725 | 2012-09-27 |  | 2020-01-09 | Sachsen-Anhalt | 06217 | Geusa | Stangenweg |  |  |  | 15088220 | Merseburg | Saalekreis | 51.3386 | 11.9477 |  | Freiflächensolaranlage | 27864 | Süd | [18 empty] | 2025-10-01 |  |  | natürliche Person (ABR994021963324) | ABR994021963324 | Volleinspeisung |  | Stadtwerke Merseburg GmbH (SNB913006238462) | SNB913006238462 | Geprüft | Mittelspannung | SEL989515101139 | EEG959317811734 | E40999010000000000000000S03000001 | 2012-09-27 | 5294.16
SEE961501206448 | Ellrich | In Betrieb | Solare Strahlungsenergie | 1927.74 | 1760 | 2011-12-30 |  | 2020-01-09 | Thüringen | 99755 | Ellrich | Harzstraße |  |  |  | 16062005 | Ellrich | Nordhausen | 51.5954 | 10.6653 |  | Freiflächensolaranlage | 10146 | Süd | 21 - 40 Grad | [17 empty] | 2025-10-01 |  |  | natürliche Person (ABR994021963324) | ABR994021963324 | Volleinspeisung |  | TEN Thüringer Energienetze GmbH & Co. KG (SNB970821959712) | SNB970821959712 | In Prüfung | Mittelspannung | SEL948263922793 | EEG973121419528 | E4183201RS50424248000087099900001 | 2011-12-30 | 1927.74
SEE978865585546 | Hürbel SN 2009 | In Betrieb | Solare Strahlungsenergie | 2249.1 | 2142 | 2009-12-10 |  | 2020-01-09 | Baden-Württemberg | 88484 | Gutenzell-Hürbel | Bei der Ziegelei |  |  |  | 08426135 | Gutenzell-Hürbel | Biberach | 48.1261 | 9.9649 |  | Freiflächensolaranlage | 19794 | Süd | 21 - 40 Grad | [17 empty] | 2025-10-01 |  |  | SonnenNutz GmbH | ABR906687131986 | Volleinspeisung |  | Netze BW GmbH (SNB948311994307) | SNB948311994307 | Geprüft | Mittelspannung | SEL979456058623 | EEG957538400454 | E10843010000000000000043103900001 | 2009-12-10 | 2249.1
SEE908593204761 | Solarpark Rottenbach II - Teilanlage 1 | In Betrieb | Solare Strahlungsenergie | 6935.46 | 6105 | 2019-12-18 |  | 2020-01-09 | Bayern | 96486 | Lautertal |  |  | Rottenbach | Flurstück 544/2, 494/3, 495 | 09473141 | Lautertal | Coburg | 50.3707 | 10.9221 |  | Freiflächensolaranlage | 18340 | Süd | 21 - 40 Grad | [17 empty] | 2025-10-01 |  |  | Solarpark Rottenbach GmbH & Co. KG | ABR921178315355 | Volleinspeisung |  | TEN Thüringer Energienetze GmbH & Co. KG (SNB970821959712) | SNB970821959712 | Geprüft | Mittelspannung | SEL968876764955 | EEG935108778967 | E4183201RS50445482000096551800001 | 2019-12-18 | 6935.46 | SOL19-2/105,
SEE961616853544 | Solarpark Twist | In Betrieb | Solare Strahlungsenergie | 5982.3 | 4500 | 2014-05-26 |  | 2020-01-09 | Niedersachsen | 49767 | Twist | Alt-Rühlertwist (L 47) |  |  |  | 03454054 | Twist | Emsland | 52.6465 | 7.1064 |  | Freiflächensolaranlage | 18000 | Süd | 21 - 40 Grad | [17 empty] | 2025-10-01 |  |  | Leskan Solar GmbH & Co. KG | ABR960347994878 | Volleinspeisung |  | Westnetz GmbH (SNB921897286493) | SNB921897286493 | Geprüft | Mittelspannung | SEL941362700453 | EEG940708284428 | E30544010000000000000034830087353 | 2014-05-26 | 5982.3
SEE927191604155 | PV-Park Schönanger | In Betrieb | Solare Strahlungsenergie | 1250 | 1200 | 2009-11-02 |  | 2020-01-09 | Bayern | 94556 | Neuschönau | Objekt ohne Straße | 25 |  |  | 09272143 | Sankt Oswald-Riedlhütte | Freyung-Grafenau | 48.8699 | 13.4501 |  | Freiflächensolaranlage | 6732 | Süd | 21 - 40 Grad | [17 empty] | 2025-10-01 |  |  | Service GmbH Gemeinde Neuschönau | ABR936961535476 | Volleinspeisung |  | Bayernwerk Netz GmbH (SNB940352624434) | SNB940352624434 | Geprüft | Mittelspannung | SEL996137500431 | EEG989261889886 | E21041011000000000000381807100000 | 2009-11-02 | 1250
SEE950269659832 | PV Ermetzhofen | In Betrieb | Solare Strahlungsenergie | 3592.68 | 3056 | 2013-03-31 |  | 2020-01-09 | Bayern | 91465 | Ergersheim |  |  | Ermetzhofen | 485, 486, 532, 533, 558, 606 | 09575115 | Burgbernheim | Neustadt a.d. Aisch-Bad Windsheim | 49.4978 | 10.2667 |  | Freiflächensolaranlage | 14664 | Ost-West | 5 - 20 Grad | [17 empty] | 2025-10-01 |  |  | Bürgersolar Ermetzhofen GmbH & Co. KG | ABR994696612497 | Volleinspeisung |  | N-ERGIE Netz GmbH (SNB973875583315) | SNB973875583315 | Geprüft | Mittelspannung | SEL992849326673 | EEG986648858503 | E2191501SOXX000000010374772100000 | 2013-03-31 | 3592.68
SEE972079473910 | PV Ermetzhofen (Teil 2) | In Betrieb | Solare Strahlungsenergie | 4621.92 | 3932 | 2013-04-30 |  | 2020-01-09 | Bayern | 91465 | Ergersheim |  |  | Ermetzhofen | 485, 486, 532, 533, 558, 606 | 09575115 | Burgbernheim | Neustadt a.d. Aisch-Bad Windsheim | 49.4988 | 10.2672 |  | Freiflächensolaranlage | 18865 | Ost-West | 5 - 20 Grad | [17 empty] | 2025-10-01 |  |  | Bürgersolar Ermetzhofen GmbH & Co. KG | ABR994696612497 | Volleinspeisung |  | N-ERGIE Netz GmbH (SNB973875583315) | SNB973875583315 | Geprüft | Mittelspannung | SEL992849326673 | EEG982928864363 | E2191501SOXX000000010374772100020 | 2013-04-30 | 4621.92
SEE986914836426 | PV Ermetzhofen (Teil 3) | In Betrieb | Solare Strahlungsenergie | 1784.34 | 1518 | 2013-05-02 |  | 2020-01-09 | Bayern | 91465 | Ergersheim |  |  | Ermetzhofen | 485, 486, 532, 533, 558, 606 | 09575115 | Burgbernheim | Neustadt a.d. Aisch-Bad Windsheim | 49.4946 | 10.2668 |  | Freiflächensolaranlage | 7283 | Ost-West | 5 - 20 Grad | [17 empty] | 2025-10-01 |  |  | Bürgersolar Ermetzhofen GmbH & Co. KG | ABR994696612497 |  |  | N-ERGIE Netz GmbH (SNB973875583315) | SNB973875583315 | Geprüft | Mittelspannung | SEL992849326673 | EEG910078010835 | E2191501SOXX000000010374772100030 | 2013-05-02 | 1784.34
SEE995589121201 | PVA Oberröblingen | In Betrieb | Solare Strahlungsenergie | 3997.4 | 3780 | 2011-12-21 |  | 2020-01-10 | Sachsen-Anhalt | 06526 | Sangerhausen | Allstedter Straße |  |  |  | 15087370 | Sangerhausen | Mansfeld-Südharz | 51.4351 | 11.3151 |  | Freiflächensolaranlage | 17380 | Süd | 21 - 40 Grad | [17 empty] | 2025-10-01 |  |  | Wattner SunAsset Solarkraftwerk 023 GmbH & Co. KG | ABR903478669635 | Volleinspeisung |  | Stadtwerke Sangerhausen GmbH (SNB922861338965) | SNB922861338965 | Geprüft | Mittelspannung | SEL979381168053 | EEG977871684755 | E41081010000000000000000000168512 | 2011-12-21 | 3997.4
SEE920443470881 | PVA Gerstungen II | In Betrieb | Solare Strahlungsenergie | 3800.56 | 3519 | 2012-06-30 |  | 2020-01-10 | Thüringen | 99834 | Gerstungen | Am Berg |  |  |  | 16063097 | Gerstungen | Wartburgkreis | 50.9655 | 10.0651 |  | Freiflächensolaranlage | 16272 | Süd | 21 - 40 Grad | [17 empty] | 2025-10-01 |  |  | Wattner SunAsset Solarkraftwerk 049 GmbH & Co. KG | ABR989987557632 | Volleinspeisung |  | TEN Thüringer Energienetze GmbH & Co. KG (SNB970821959712) | SNB970821959712 | Geprüft | Mittelspannung | SEL924229840059 | EEG990920507454 | E4183201RS50423277000087826600001 | 2012-06-30 | 3800.56
SEE957871907597 | PVStrom Solarpark Oberfranken VII GmbH & Co. KG | In Betrieb | Solare Strahlungsenergie | 3430.02 | 1720 | 2013-08-30 |  | 2020-07-08 | Bayern | 95237 | Weißdorf |  |  | Selbitz | Flurstück 811 + 809 | 09475184 | Weißdorf | Hof | 50.1997 | 11.8798 |  | Freiflächensolaranlage |  | Süd-West | 21 - 40 Grad | [17 empty] | 2025-10-01 |  |  | PVStrom Solarpark Oberfranken VI GmbH & Co. KG | ABR906077361061 | Volleinspeisung |  | Stadtwerke Schwarzenbach/Saale (SNB946717964085) | SNB946717964085 | Geprüft | Mittelspannung | SEL900146541392 | EEG940814796549 | E2104101S160000000000054220800001 | 2013-08-30 | 3430.02
SEE971605412317 | PVA Sennewitz 1 | In Betrieb | Solare Strahlungsenergie | 4872.96 | 3176 | 2013-02-28 |  | 2020-01-10 | Sachsen-Anhalt | 06193 | Petersberg | Brachwitzer Straße | 55 |  |  | 15002000 | Halle (Saale) | Halle (Saale) | 51.5312 | 11.9302 |  | Freiflächensolaranlage | 20304 | Süd | 21 - 40 Grad | [17 empty] | 2025-10-01 |  |  | Wattner SunAsset Solarkraftwerk 053 GmbH & Co. KG | ABR905671821643 | Volleinspeisung |  | Mitteldeutsche Netzgesellschaft Strom mbH (SNB916269213931) | SNB916269213931 | Geprüft | Mittelspannung | SEL904176592430 | EEG925591695865 | E41081010000000000000000000184598 | 2013-02-28 | 4872.96
SEE993105302714 | PVA Bennungen | In Betrieb | Solare Strahlungsenergie | 5977.251 | 5402.7 | 2012-09-30 |  | 2020-01-10 | Sachsen-Anhalt | 06536 | Südharz | Wickeröder Straße | 999 z |  |  | 15087412 | Südharz | Mansfeld-Südharz | 51.4642 | 11.1238 |  | Freiflächensolaranlage | 25140 | Süd | 21 - 40 Grad | [17 empty] | 2025-10-01 |  |  | Wattner SunAsset Solarkraftwerk 054 GmbH & Co. KG | ABR953028977857 | Volleinspeisung |  | Mitteldeutsche Netzgesellschaft Strom mbH (SNB916269213931) | SNB916269213931 | Geprüft | Mittelspannung | SEL907459833855 | EEG939454518642 | E41081010000000000000000000188570 | 2012-09-30 | 5977.251
SEE962890049333 | PVA Nordhausen 1 | In Betrieb | Solare Strahlungsenergie | 1516.8 | 1447 | 2013-01-31 |  | 2020-01-10 | Thüringen | 99734 | Nordhausen | Darrweg | 59 |  |  | 16062041 | Nordhausen | Nordhausen | 51.4846 | 10.8004 |  | Freiflächensolaranlage | 6320 | Süd | 21 - 40 Grad | [17 empty] | 2025-10-01 |  |  | Wattner SunAsset Solarkraftwerk 056 GmbH & Co. KG | ABR904951513308 | Volleinspeisung |  | Nordhausen Netz GmbH (SNB959176447266) | SNB959176447266 | Geprüft | Mittelspannung | SEL941089300141 | EEG943183291783 | E4182401So00190059000000000100001 | 2013-01-31 | 1516.8
SEE992847457157 | PVA Nordhausen 2 | In Betrieb | Solare Strahlungsenergie | 1125.12 | 1092 | 2013-02-11 |  | 2020-01-10 | Thüringen | 99734 | Nordhausen | Darrweg | 59 |  |  | 16062041 | Nordhausen | Nordhausen | 51.4846 | 10.8004 |  | Freiflächensolaranlage | 4688 | Süd | 21 - 40 Grad | [17 empty] | 2025-10-01 |  |  | Wattner SunAsset Solarkraftwerk 056 GmbH & Co. KG | ABR904951513308 | Volleinspeisung |  | Nordhausen Netz GmbH (SNB959176447266) | SNB959176447266 | Geprüft | Mittelspannung | SEL900476237170 | EEG940539493198 | E4182401So00190059000000000100002 | 2013-02-11 | 1125.12
SEE995517004262 | Döhlau 2.2 | In Betrieb | Solare Strahlungsenergie | 2008.6 | 1800 | 2019-12-27 |  | 2020-01-13 | Bayern | 95182 | Döhlau |  |  | Döhlau | Flur-: 578. | 09475120 | Döhlau | Hof | 50.2917 | 11.9391 |  | Freiflächensolaranlage | 7304 | Süd | 21 - 40 Grad | [17 empty] | 2025-10-01 |  |  | SPP 1 Solar Invest 14 GmbH & Co. KG | ABR988659696129 | Volleinspeisung |  | Bayernwerk Netz GmbH (SNB940352624434) | SNB940352624434 | Geprüft | Mittelspannung | SEL997950626803 | EEG953703086126 | E2104101S000000000000104716100002 | 2019-12-27 | 2008.6
SEE985475745260 | Döhlau 2.3 | In Betrieb | Solare Strahlungsenergie | 3648.15 | 2760 | 2019-12-27 |  | 2020-01-13 | Bayern | 95182 | Döhlau |  |  | Döhlau | Flur-: 401. | 09475120 | Döhlau | Hof | 50.2805 | 11.9569 |  | Freiflächensolaranlage | 13266 | Süd | 21 - 40 Grad | [17 empty] | 2025-10-01 |  |  | SPP 1 Solar Invest 15 GmbH & Co. KG | ABR997908946809 | Volleinspeisung |  | Bayernwerk Netz GmbH (SNB940352624434) | SNB940352624434 | Geprüft | Mittelspannung | SEL997950626803 | EEG921461004430 | E2104101S000000000000104716100003 | 2019-12-27 | 3648.15
SEE971047063726 | Solarpark Wagenfeld, Bahnhofstraße | In Betrieb | Solare Strahlungsenergie | 1906.8 | 1766.4 | 2012-08-30 |  | 2020-01-10 | Niedersachsen | 49419 | Wagenfeld |  |  | Ströhen | Flur 9, Flurstücke 156/8 | 03251006 | Barver | Diepholz | 52.5367 | 8.6815 |  | Freiflächensolaranlage | 6356 | Süd | 21 - 40 Grad | [17 empty] | 2025-10-01 |  |  | Max Power GmbH & Co. KG | ABR994920566879 | Volleinspeisung |  | Avacon Netz GmbH (SNB990362338043) | SNB990362338043 | Geprüft | Umspannebene Hochspannung/Mittelspannung | SEL961342733547 | EEG974157782372 |  | 2012-08-30 | 1906.8
SEE991995760621 | PVA Darrweg (Friedrich-List-Straße) | In Betrieb | Solare Strahlungsenergie | 1342.445 | 1250 | 2014-09-26 |  | 2020-01-10 | Thüringen | 99734 | Nordhausen | Straße der Einheit |  |  |  | 16062041 | Nordhausen | Nordhausen | 51.4872 | 10.7931 |  | Freiflächensolaranlage | 8840 | Süd | 21 - 40 Grad | [17 empty] | 2025-10-01 |  |  | Wattner SunAsset Solarkraftwerk 057 GmbH & Co. KG | ABR901618467158 | Volleinspeisung |  | Nordhausen Netz GmbH (SNB959176447266) | SNB959176447266 | Geprüft | Mittelspannung | SEL924686835940 | EEG913760659589 | E4182401So00212000000000000000001 | 2014-09-26 | 1342.445
SEE911242637964 | Solarpark Heckfeld | In Betrieb | Solare Strahlungsenergie | 1430.4 | 1331.2 | 2011-05-05 |  | 2020-01-10 | Baden-Württemberg | 97922 | Lauda-Königshofen |  |  | Heckfeld | 11159 | 08128139 | Lauda-Königshofen | Main-Tauber-Kreis | 49.5602 | 9.621 |  | Freiflächensolaranlage | 17880 | Süd | 21 - 40 Grad | [17 empty] | 2025-10-01 |  |  | BürgerEnergie Tauberfranken eG | ABR979053751248 | Volleinspeisung |  | Netze BW GmbH (SNB948311994307) | SNB948311994307 | Geprüft | Mittelspannung | SEL964544238506 | EEG979908857521 | E10843010000000000000052396200001 | 2011-05-05 | 1430.4
SEE987147607692 | Solarpark Dittwar | In Betrieb | Solare Strahlungsenergie | 1795.64 | 1540 | 2011-12-21 |  | 2020-01-10 | Baden-Württemberg | 97941 | Tauberbischofsheim |  |  | Dittwar | 9892 | 08128045 | Großrinderfeld | Main-Tauber-Kreis | 49.5806 | 9.651 |  | Freiflächensolaranlage | 7612 | Süd | 21 - 40 Grad | [17 empty] | 2025-10-01 |  |  | BürgerEnergie Tauberfranken 2 eG | ABR906169760543 | Volleinspeisung |  | Netze BW GmbH (SNB948311994307) | SNB948311994307 | Geprüft | Mittelspannung | SEL946037578863 | EEG949703346285 | E10843010000000000000056159000001 | 2011-12-21 | 1795.64
SEE985042460800 | Solarpark Oberlauda | In Betrieb | Solare Strahlungsenergie | 2210 | 1600 | 2013-04-29 |  | 2020-01-10 | Baden-Württemberg | 97922 | Lauda-Königshofen |  |  | Oberlauda | 8308 | 08128139 | Lauda-Königshofen | Main-Tauber-Kreis | 49.5702 | 9.6413 |  | Freiflächensolaranlage | 9020 | Süd | 21 - 40 Grad | [17 empty] | 2025-10-01 |  |  | BürgerEnergie Tauberfranken 3 eG | ABR972379069127 | Volleinspeisung |  | Netze BW GmbH (SNB948311994307) | SNB948311994307 | Geprüft | Mittelspannung | SEL945185204501 | EEG963812593392 | E10843010000000000000068097400001 | 2013-04-29 | 2210
SEE957188099916 | Solarpark Lutstrut | In Betrieb | Solare Strahlungsenergie | 4252.13 | 3740 | 2015-02-27 |  | 2020-01-10 | Baden-Württemberg | 73453 | Abtsgmünd |  |  | Lutstrut | 121 | 08127079 | Sulzbach-Laufen | Schwäbisch Hall | 48.9281 | 9.9729 |  | Freiflächensolaranlage | 16675 | Süd | 21 - 40 Grad | [17 empty] | 2025-10-01 |  |  | BürgerEnergie Abtsgmünd eG | ABR965838548882 | Volleinspeisung |  | Netze ODR GmbH (SNB935556509052) | SNB935556509052 | Geprüft | Mittelspannung | SEL905716477798 | EEG991703093539 | E12974010000000000000035074700001 | 2015-02-27 | 4252.13
SEE903161488956 | PVStrom Solarpark Oberfranken VIII GmbH & Co. KG | In Betrieb | Solare Strahlungsenergie | 1076.29 | 850 | 2013-08-30 |  | 2020-07-08 | Bayern | 95191 | Leupoldsgrün |  |  | Gemarkung Leupoldsgrün | Flurstü ck 214 | 09475145 | Leupoldsgrün | Hof | 50.2898 | 11.8105 |  | Freiflächensolaranlage | 4393 | Süd-West | 21 - 40 Grad | [17 empty] | 2025-10-01 |  |  | PVStrom Solarpark Oberfranken VI GmbH & Co. KG | ABR906077361061 | Volleinspeisung |  | Bayernwerk Netz GmbH (SNB940352624434) | SNB940352624434 | Geprüft | Mittelspannung | SEL983575170494 | EEG967048426424 | E2104101S160000000000054318100001 | 2013-08-30 | 1076.29
SEE952894290411 | PVStrom Solarpark Oberfranken IX GmbH & Co. KG | In Betrieb | Solare Strahlungsenergie | 1649.34 | 1584 | 2013-07-31 |  | 2020-07-16 | Bayern | 95189 | Köditz |  |  | Gemarkung Köditz | Flurstück 536 | 09475141 | Köditz | Hof | 50.3307 | 11.8729 |  | Freiflächensolaranlage |  | Süd | 21 - 40 Grad | [17 empty] | 2025-10-01 |  |  | PVStrom Solarpark Oberfranken VI GmbH & Co. KG | ABR906077361061 | Volleinspeisung |  | Stadtwerke Hof Energie+Wasser GmbH (SNB977206503256) | SNB977206503256 | Geprüft | Mittelspannung | SEL954869859135 | EEG970796885443 | E20241012013120131195000000000001 | 2013-07-31 | 1649.34
SEE951201841629 | PVStrom Solarpark Oberfranken III GmbH & Co. KG | In Betrieb | Solare Strahlungsenergie | 4264.96 | 3200 | 2012-06-30 |  | 2020-07-08 | Bayern | 95182 | Döhlau |  |  | Gemarkung Döhlau | Flurstück 666 | 09475120 | Döhlau | Hof | 50.2728 | 11.9855 |  | Freiflächensolaranlage | 50176 | Süd-West | 5 - 20 Grad | [17 empty] | 2025-10-01 |  |  | PVStrom Solarpark Oberfranken III GmbH & Co. KG | ABR965211750390 | Volleinspeisung |  | Bayernwerk Netz GmbH (SNB940352624434) | SNB940352624434 | Geprüft | Mittelspannung | SEL916145126799 | EEG924838937508 | E2104101S160000000000039596100001 | 2012-06-30 | 4264.96
SEE994186983953 | PV ECHTE | In Betrieb | Solare Strahlungsenergie | 2198.85 | 2198.85 | 2013-09-30 |  | 2020-01-13 | Niedersachsen | 37589 | Kalefeld | Oldershäuser Straße |  |  |  | 03155006 | Kalefeld | Northeim | 51.7867 | 10.0669 |  | Freiflächensolaranlage | 9048 | Süd | 21 - 40 Grad | [17 empty] | 2025-10-01 |  |  | natürliche Person (ABR940350220072) | ABR940350220072 | Volleinspeisung |  | Harz Energie Netz GmbH (SNB984607096621) | SNB984607096621 | Geprüft | Mittelspannung | SEL986997713461 | EEG973160426051 | E2281301Y000000000000000162900000 | 2013-09-30 | 2198.85
SEE923359617173 | GBZ Solarpark Hornberg | In Betrieb | Solare Strahlungsenergie | 1391.2 | 1391.2 | 2011-12-30 |  | 2020-01-13 | Baden-Württemberg | 88487 | Mietingen | Hornberg |  |  |  | 08426073 | Mietingen | Biberach | 48.1835 | 9.8652 |  | Freiflächensolaranlage | 5920 | Süd | 21 - 40 Grad | [17 empty] | 2025-10-01 |  |  | TAMB Betreiber GmbH | ABR911904649946 | Volleinspeisung |  | Netze BW GmbH (SNB948311994307) | SNB948311994307 | Geprüft | Mittelspannung | SEL979212806413 | EEG998194424040 | E10843010000000000000052098600001 | 2011-12-30 | 1391.2
SEE980229691855 | PVA Olching 1 | In Betrieb | Solare Strahlungsenergie | 2192.3 | 2000 | 2010-06-30 |  | 2020-01-13 | Bayern | 82140 | Olching |  |  | Esting | Flustück 737 | 09174113 | Bergkirchen | Dachau | 48.2164 | 11.3127 |  | Freiflächensolaranlage | 9416 | Süd | 21 - 40 Grad | [17 empty] | 2025-10-01 |  |  | Wattner SunAsset Solarkraftwerk 063 GmbH & Co. KG | ABR948036320610 | Volleinspeisung |  | Stadtwerke Olching Stromnetz GmbH & Co. KG (SNB940478286561) | SNB940478286561 | Geprüft | Mittelspannung | SEL993344620105 | EEG948928630322 | E21041011000000000000390020200001 | 2010-06-30 | 2192.3
SEE983856540176 | PVA Olching 2 | In Betrieb | Solare Strahlungsenergie | 1337.52 | 1260 | 2011-07-14 |  | 2020-01-13 | Bayern | 82140 | Olching |  |  | Esting | Flurstück 737 | 09174113 | Bergkirchen | Dachau | 48.2138 | 11.3126 |  | Freiflächensolaranlage | 5880 | Süd | 21 - 40 Grad | [17 empty] | 2025-10-01 |  |  | Wattner SunAsset Solarkraftwerk 063 GmbH & Co. KG | ABR948036320610 | Volleinspeisung |  | Stadtwerke Olching Stromnetz GmbH & Co. KG (SNB940478286561) | SNB940478286561 | Geprüft | Mittelspannung | SEL972343688644 | EEG969636938623 | E21041011000000000000390020200002 | 2011-07-14 | 1337.52
SEE937447006176 | PVStrom Solarpark Bad Rappenau GmbH & Co. KG | In Betrieb | Solare Strahlungsenergie | 1190.4 | 1190.4 | 2011-11-08 |  | 2020-08-10 | Baden-Württemberg | 74906 | Bad Rappenau |  |  | Obergimpern-Siegelsbach | Flurstück 4394/7 | 08125006 | Bad Rappenau | Heilbronn | 49.2638 | 9.0575 |  | Freiflächensolaranlage | 15360 | Süd | 5 - 20 Grad | [17 empty] | 2025-10-01 |  |  | PVStrom Solarpark Bad Rappenau GmbH & Co. KG | ABR981989123044 | Volleinspeisung |  | Netze BW GmbH (SNB948311994307) | SNB948311994307 | Geprüft | Mittelspannung | SEL934117801147 | EEG920323864151 | E10843010000000000000055714200001 | 2011-11-08 | 1190.4
SEE967443174692 | Green City Solarpark Schwerin GmbH & Co. KG | In Betrieb | Solare Strahlungsenergie | 4506.735 | 4506 | 2015-07-31 |  | 2020-07-16 | Mecklenburg-Vorpommern | 19061 | Schwerin | Ludwigsluster Chaussee | 26 |  |  | 13004000 | Schwerin | Schwerin | 53.5495 | 11.4398 |  | Freiflächensolaranlage | 17659 | Süd | 21 - 40 Grad | [17 empty] | 2025-10-01 |  |  | Solarpark Schwerin GmbH & Co. KG | ABR920686322824 | Volleinspeisung |  | WEMAG Netz GmbH (SNB928759560869) | SNB928759560869 | Geprüft | Mittelspannung | SEL953312337237 | EEG973914310940 | E43007010000000000000221898100001 | 2015-07-31 | 4506.735
SEE948999797221 | PVA Sollstedt | In Betrieb | Solare Strahlungsenergie | 2408.99 | 2380.8 | 2013-09-30 |  | 2020-01-13 | Thüringen | 99759 | Sollstedt | Buhlaer Weg |  |  |  | 16062049 | Sollstedt | Nordhausen | 51.4203 | 10.5281 |  | Freiflächensolaranlage | 9936 | Süd | 5 - 20 Grad | [17 empty] | 2025-10-01 |  |  | Wattner SunAsset Solarkraftwerk 064 GmbH & Co. KG | ABR948165151550 | Volleinspeisung |  | TEN Thüringer Energienetze GmbH & Co. KG (SNB970821959712) | SNB970821959712 | Geprüft | Mittelspannung | SEL920071079418 | EEG949172176598 | E4183201RS50204230000089648100001 | 2013-09-30 | 2408.99
SEE975916565397 | PVA Fürstenwalde | In Betrieb | Solare Strahlungsenergie | 3497.76 | 3180 | 2011-12-15 |  | 2020-01-13 | Brandenburg | 15517 | Fürstenwalde | Friedrich-Ebert-Straße | 22 |  |  | 12067144 | Fürstenwalde/Spree | Oder-Spree | 52.3606 | 14.0818 |  | Freiflächensolaranlage | 12492 | Süd | 21 - 40 Grad | [17 empty] | 2025-10-01 |  |  | Wattner SunAsset Solarkraftwerk 005 GmbH & Co. KG | ABR977748998770 | Volleinspeisung |  | E.DIS Netz GmbH (SNB941690671609) | SNB941690671609 | Geprüft | Mittelspannung | SEL960641880204 | EEG991686153077 | E4186001S120000000000024560600001 | 2011-12-15 | 3497.76
SEE938659696568 | PVA Duben | In Betrieb | Solare Strahlungsenergie | 3214.32 | 3040 | 2010-12-31 |  | 2020-01-13 | Brandenburg | 15926 | Luckau | Birkenweg |  |  |  | 12061320 | Luckau | Dahme-Spreewald | 51.8912 | 13.7998 |  | Freiflächensolaranlage | 14136 | Süd | 21 - 40 Grad | [17 empty] | 2025-10-01 |  |  | Wattner SunAsset Solarkraftwerk 009 GmbH & Co. KG | ABR981957720176 | Volleinspeisung |  | Stadt- und Überlandwerke GmbH Luckau-Lübbenau (SNB922689183730) | SNB922689183730 | Geprüft | Mittelspannung | SEL905562386879 | EEG915921149120 | E41081010000000000000000000156241 | 2010-12-31 | 3214.32
SEE964692536509 | PVA Schrenz West | In Betrieb | Solare Strahlungsenergie | 1229.76 | 1171.2 | 2012-09-28 |  | 2020-01-13 | Sachsen-Anhalt | 06780 | Zörbig | Hallesche Allee | 10 r |  |  | 15082340 | Sandersdorf-Brehna | Anhalt-Bitterfeld | 51.5964 | 12.0834 |  | Freiflächensolaranlage | 5124 | Süd | 21 - 40 Grad | [17 empty] | 2025-10-01 |  |  | Wattner SunAsset Solarkraftwerk 016 GmbH & Co. KG | ABR977102684424 | Volleinspeisung |  | Mitteldeutsche Netzgesellschaft Strom mbH (SNB916269213931) | SNB916269213931 | Geprüft | Mittelspannung | SEL927761048198 | EEG952197023587 | E41081010000000000000000000196909 | 2012-09-28 | 1229.76
SEE985018801705 | PVA Atzendorf | In Betrieb | Solare Strahlungsenergie | 1980.11 | 1766.4 | 2012-06-30 |  | 2020-01-13 | Sachsen-Anhalt | 39443 | Staßfurt | An den Pappeln |  |  |  | 15089310 | Staßfurt | Salzlandkreis | 51.9233 | 11.6108 |  | Freiflächensolaranlage | 8426 | Süd | 21 - 40 Grad | [17 empty] | 2025-10-01 |  |  | Wattner SunAsset Solarkraftwerk 043 GmbH & Co. KG | ABR955314524837 | Volleinspeisung |  | Stadtwerke Staßfurt GmbH (SNB910474681448) | SNB910474681448 | Geprüft | Mittelspannung | SEL945300110205 | EEG985689810808 | E470706939418S0000000000000017644 | 2012-06-30 | 1980.11
SEE928693533592 | PVA Jüterbog | In Betrieb | Solare Strahlungsenergie | 10124.8 | 8820 | 2012-09-30 |  | 2020-01-13 | Brandenburg | 14913 | Jüterbog | Bülowstraße |  |  |  | 12072169 | Jüterbog | Teltow-Fläming | 52.0011 | 13.0405 |  | Freiflächensolaranlage | 40960 | Süd | 21 - 40 Grad | [17 empty] | 2025-10-01 |  |  | Wattner SunAsset Solarkraftwerk 046 GmbH & Co. KG | ABR925282269528 | Volleinspeisung |  | E.DIS Netz GmbH (SNB941690671609) | SNB941690671609 | Geprüft | Mittelspannung | SEL997534065523 | EEG964918724277 | E4186001EA01000000000042934800001 | 2012-09-30 | 10124.8
SEE957051648708 | PVA Brandenburg | In Betrieb | Solare Strahlungsenergie | 2394.76 | 2160 | 2013-06-24 |  | 2020-01-13 | Brandenburg | 14772 | Brandenburg | Friedrichshafener Straße | 52 |  |  | 12051000 | Brandenburg an der Havel | Brandenburg an der Havel | 52.5465 | 12.5411 |  | Freiflächensolaranlage | 9844 | Süd | 21 - 40 Grad | [17 empty] | 2025-10-01 |  |  | Wattner SunAsset Solarkraftwerk 061 GmbH & Co. KG | ABR990170806840 | Volleinspeisung |  | StWB Stadtwerke Brandenburg an der Havel GmbH & Co. KG (SNB971199523673) | SNB971199523673 | Geprüft | Mittelspannung | SEL977509935419 | EEG926766473387 | E40540010000000001000001880300001 | 2013-06-24 | 2394.76
SEE940482655117 | PVA Bernburg | In Betrieb | Solare Strahlungsenergie | 3699.36 | 3180 | 2012-06-29 |  | 2020-01-14 | Sachsen-Anhalt | 06406 | Bernburg |  |  | Bernburg | Flur 86: 306/5, 306/3, 1026, 1108, 306/4, 299/3 | 15089030 | Bernburg (Saale) | Salzlandkreis | 51.7974 | 11.7745 |  | Freiflächensolaranlage | 15372 | Süd | 21 - 40 Grad | [17 empty] | 2025-10-01 |  |  | Wattner SunAsset Solarkraftwerk 079 GmbH & Co. KG | ABR990608552738 | Volleinspeisung |  | Stadtwerke Bernburg GmbH (SNB953669866350) | SNB953669866350 | Geprüft | Mittelspannung | SEL991206873119 | EEG946969677870 | E4085901064060000100004001000EINS | 2012-06-29 | 3699.36
SEE932283399055 | Solvinto | In Betrieb | Solare Strahlungsenergie | 2452 | 2328 | 2013-05-31 |  | 2020-01-14 | Bayern | 85748 | Garching | Ingolstädter Landstraße | 48 |  |  | 09184119 | Garching b. München | München | 48.2534 | 11.6008 |  | Freiflächensolaranlage | 9808 | Süd | 41 - 60 Grad | [17 empty] | 2025-10-01 |  |  | Solvinto GmbH | ABR900733134914 | Volleinspeisung |  | SWM Infrastruktur GmbH & Co. KG (SNB969473762610) | SNB969473762610 | Geprüft | Mittelspannung | SEL965887298417 | EEG915016918914 | E2104101S160000000000049235400001 | 2013-05-31 | 2452
SEE911765492781 | PVA Ferchland | In Betrieb | Solare Strahlungsenergie | 5485 | 4560 | 2017-02-15 |  | 2020-01-14 | Sachsen-Anhalt | 39317 | Ferchland | Mühlenweg | 3 |  |  | 15086035 | Elbe-Parey | Jerichower Land | 52.431 | 12.0125 |  | Freiflächensolaranlage | 19944 | Süd | 21 - 40 Grad | [17 empty] | 2025-10-01 |  |  | Wattner SunAsset Solarkraftwerk 070 GmbH & Co. KG | ABR906318939813 | Volleinspeisung |  | Avacon Netz GmbH (SNB990362338043) | SNB990362338043 | Geprüft | Mittelspannung | SEL998446337395 | EEG907605168213 | E4187802EA01000000000087855500001 | 2017-02-15 | 5485 | FFA15-2/067; FFA16-2/038,
SEE981528623554 | PV Park Obergriesbach | In Betrieb | Solare Strahlungsenergie | 3009.5 | 3009.5 | 2013-05-31 |  | 2020-01-18 | Bayern | 86573 | Obergriesbach |  |  | Obergriesbach | 273 | 09771149 | Obergriesbach | Aichach-Friedberg | 48.4166 | 11.0725 |  | Freiflächensolaranlage | 12038 | Süd | 5 - 20 Grad | [17 empty] | 2025-10-01 |  |  | Sonnenenergie AIC GmbH | ABR931416638214 | Volleinspeisung |  | LEW Verteilnetz GmbH (SNB911705062982) | SNB911705062982 | Geprüft | Mittelspannung | SEL939856291365 | EEG998071105505 | E31177010000000005007818010-00000 | 2013-05-31 | 3009.5
SEE945126243095 | Solarpark Tivoli - 2010 | In Betrieb | Solare Strahlungsenergie | 1191.68 | 1000 | 2010-12-31 |  | 2020-01-14 | Rheinland-Pfalz | 66989 | Höheischweiler | Tivolistraße | 1 |  |  | 07340023 | Höheischweiler | Südwestpfalz | 49.2297 | 7.5584 |  | Freiflächensolaranlage | 6272 | Süd | 21 - 40 Grad | [17 empty] | 2025-10-01 |  |  | PV24KWP Anlagen GbR | ABR919161845187 | Volleinspeisung |  | Pfalzwerke Netz AG (SNB961471621746) | SNB961471621746 | Geprüft | Mittelspannung | SEL999052710305 | EEG943153885486 | E3025401PVA0000000000009000010078 | 2010-12-31 | 1191.68
SEE963419351920 | Solarpark Ströhen | In Betrieb | Solare Strahlungsenergie | 6622.15 | 5800 | 2012-09-30 |  | 2020-01-14 | Niedersachsen | 49419 | Wagenfeld |  |  | Ströhen | Flur 19, Flurstücke 55 | 03251006 | Barver | Diepholz | 52.5479 | 8.6755 |  | Freiflächensolaranlage | 21504 | Süd | 21 - 40 Grad | [17 empty] | 2025-10-01 |  |  | Ökostrom-Park Ströhen GmbH & Co. KG | ABR937305712072 | Volleinspeisung |  | Avacon Netz GmbH (SNB990362338043) | SNB990362338043 | Geprüft | Umspannebene Hochspannung/Mittelspannung | SEL961342733547 | EEG938335422344 |  | 2012-09-30 | 6622.15
SEE955911427296 | PV1 | In Betrieb | Solare Strahlungsenergie | 1881.635 | 1881.635 | 2013-07-30 |  | 2020-01-14 | Bayern | 94327 | Bogen |  |  | Oberalteich | 1433 | 09278118 | Bogen | Straubing-Bogen | 48.9371 | 12.6623 |  | Freiflächensolaranlage | 7383 | Süd | 21 - 40 Grad | [17 empty] | 2025-10-01 |  |  | Fischer Solar GbR | ABR962756908842 | Volleinspeisung |  | Bayernwerk Netz GmbH (SNB940352624434) | SNB940352624434 | Geprüft | Mittelspannung | SEL931114743333 | EEG933126802275 | E2104101S160000000000050192800001 | 2013-07-30 | 1881.635
SEE985891560935 | Solarpark Floß | In Betrieb | Solare Strahlungsenergie | 2065.4 | 1750 | 2010-03-25 |  | 2020-05-28 | Bayern | 92685 | Floß | Äußere Plößberger Straße |  |  |  | 09374121 | Floß | Neustadt a.d. Waldnaab | 49.7358 | 12.2859 |  | Freiflächensolaranlage | 8400 | Süd | 21 - 40 Grad | [17 empty] | 2025-10-01 |  |  | Kommunalbetrieb Floß | ABR917635432086 | Volleinspeisung |  | Bayernwerk Netz GmbH (SNB940352624434) | SNB940352624434 | Geprüft | Mittelspannung | SEL922347626449 | EEG958887272914 | E21041011000000000000390372000000 | 2010-03-25 | 2065.4
SEE995726838610 | Solarpark Haunsfeld | In Betrieb | Solare Strahlungsenergie | 1670.63 | 1500 | 2008-12-17 |  | 2020-01-14 | Bayern | 91804 | Mörnsheim | Rieder Weg |  |  |  | 09176148 | Mörnsheim | Eichstätt | 48.8582 | 11.0461 |  | Freiflächensolaranlage | 22275 | Süd | 21 - 40 Grad | [17 empty] | 2025-10-01 |  |  | LEW Natur GmbH | ABR987834075223 | Volleinspeisung |  | N-ERGIE Netz GmbH (SNB973875583315) | SNB973875583315 | In Prüfung | Mittelspannung | SEL952932207777 | EEG908958137772 | E2191501SOXX000000010227361100000 | 2008-12-17 | 1670.63
SEE993371128438 | Solarpark Mellin 1 | In Betrieb | Solare Strahlungsenergie | 3542.4 | 3399.6 | 2012-09-30 |  | 2020-01-16 | Saarland | 66280 | Sulzbach | Mellinweg | 28 |  |  | 10041518 | Sulzbach/Saar | Regionalverband Saarbrücken | 49.3078 | 7.0677 |  | Freiflächensolaranlage | 14760 | Süd | 21 - 40 Grad | [17 empty] | 2025-10-01 |  |  | Solarpark Mellin 1 GmbH & Co. KG | ABR930836277294 | Volleinspeisung |  | Stadtwerke Sulzbach/Saar GmbH (SNB943261073362) | SNB943261073362 | Geprüft | Mittelspannung | SEL946990809561 | EEG959790091289 | E30096015300000000000000023500179 | 2012-09-30 | 3542.4
SEE982891824234 | Solarpark Bellersdorf | In Betrieb | Solare Strahlungsenergie | 1618.76 | 1320 | 2015-08-28 |  | 2020-01-15 | Hessen | 35756 | Mittenaar |  |  | Offenbach | Flur41:003/001 | 06532017 | Mittenaar | Lahn-Dill-Kreis | 50.6831 | 8.4226 |  | Freiflächensolaranlage | 6226 | Süd | 21 - 40 Grad | [17 empty] | 2025-10-01 |  |  | 7x7 Bürgerenergie I. GmbH & Co. KG | ABR916097122078 | Volleinspeisung |  | EAM Netz GmbH (SNB971311555230) | SNB971311555230 | Geprüft | Mittelspannung | SEL977551313494 | EEG995423176206 | E20568011000000000000000446100001 | 2015-08-28 | 1618.76
SEE945192205966 | TWS PV Anlage Boms | In Betrieb | Solare Strahlungsenergie | 4456.32 | 3520 | 2012-11-27 |  | 2020-01-15 | Baden-Württemberg | 88361 | Boms | Altshauser Straße |  |  |  | 08436019 | Boms | Ravensburg | 47.9274 | 9.5244 |  | Freiflächensolaranlage | 18568 | Süd | 21 - 40 Grad | [17 empty] | 2025-10-01 |  |  | Technische Werke Schussental GmbH & Co. KG | ABR987558061830 | Volleinspeisung |  | Netze BW GmbH (SNB948311994307) | SNB948311994307 | Geprüft | Mittelspannung | SEL953831254336 | EEG932911355958 | E10843010000000000000066195300001 | 2012-11-27 | 4456.32
SEE925635062844 | Solarpark Greifenstein | In Betrieb | Solare Strahlungsenergie | 1527.24 | 1260 | 2015-08-28 |  | 2020-01-15 | Hessen | 35753 | Greifenstein | Lenzwies |  |  |  | 06532010 | Greifenstein | Lahn-Dill-Kreis | 50.57 | 8.2833 |  | Freiflächensolaranlage | 5874 | Süd | 21 - 40 Grad | [17 empty] | 2025-10-01 |  |  | 7x7 Bürgerenergie I. GmbH & Co. KG | ABR916097122078 | Volleinspeisung |  | EAM Netz GmbH (SNB971311555230) | SNB971311555230 | Geprüft | Mittelspannung | SEL906456207744 | EEG949490464872 | E2056801S160000000000078128300001 | 2015-08-28 | 1527.24
SEE983705038229 | PV 1 | In Betrieb | Solare Strahlungsenergie | 5893.865 | 5168 | 2016-06-15 |  | 2020-04-16 | Sachsen-Anhalt | 06386 | Osternienburger Land | Dorfstraße | 900 R |  |  | 15082256 | Osternienburger Land | Anhalt-Bitterfeld | 51.8097 | 12.1207 |  | Freiflächensolaranlage | 22241 | Süd | 21 - 40 Grad | [17 empty] | 2025-10-01 |  |  | ISM Chörau GmbH & Co.KG | ABR919337544388 | Volleinspeisung |  | Mitteldeutsche Netzgesellschaft Strom mbH (SNB916269213931) | SNB916269213931 | Geprüft | Mittelspannung | SEL967910920944 | EEG996798263119 | E41081010000000000000000000232219 | 2016-06-15 | 5893.865
SEE989704899366 | Solarpark Lauterbach | In Betrieb | Solare Strahlungsenergie | 6233.37 | 5100 | 2015-08-28 |  | 2020-01-15 | Hessen | 36341 | Lauterbach |  |  | Wallenrod | 64 | 06535011 | Lauterbach (Hessen) | Vogelsbergkreis | 50.6676 | 9.3356 |  | Freiflächensolaranlage | 24310 | Süd | 21 - 40 Grad | [17 empty] | 2025-10-01 |  |  | 7x7 Bürgerenergie I. GmbH & Co. KG | ABR916097122078 | Volleinspeisung |  | ovag Netz GmbH (SNB969534177940) | SNB969534177940 | Geprüft | Mittelspannung | SEL941135609693 | EEG942857416255 | E2183601PV00000000000000090007768 | 2015-08-28 | 6233.37
SEE986864565674 | Humptrup Süderwang | In Betrieb | Solare Strahlungsenergie | 2983.56 | 2980 | 2012-12-28 |  | 2020-01-15 | Schleswig-Holstein | 25923 | Braderup | Neulandweg | 1 |  |  | 01054017 | Braderup | Nordfriesland | 54.8471 | 8.8789 |  | Freiflächensolaranlage |  | Süd-West | 21 - 40 Grad | [17 empty] | 2025-10-01 |  |  | Solarpark Humptrup Süderwang GmbH & Co. KG | ABR989148634240 | Volleinspeisung |  | Schleswig-Holstein Netz GmbH (SNB990857029876) | SNB990857029876 | Geprüft | Mittelspannung | SEL991572136795 | EEG925766724970 | E2079301SZP0000000000047987400001 | 2012-12-28 | 2983.56
SEE971731776826 | 37319 | In Betrieb | Solare Strahlungsenergie | 4131.645 | 4130 | 2013-05-31 |  | 2020-01-15 | Schleswig-Holstein | 25917 | Sprakebüll | Schiftenweg |  |  |  | 01054124 | Sprakebüll | Nordfriesland | 54.7728 | 9.1015 |  | Freiflächensolaranlage | 17950 | Süd-West | 21 - 40 Grad | [17 empty] | 2025-10-01 |  |  | BSP Sprakebüll Ost Netz GbR | ABR907192531759 | Volleinspeisung |  | Schleswig-Holstein Netz GmbH (SNB990857029876) | SNB990857029876 | Geprüft | Mittelspannung | SEL951463042000 | EEG956351466531 | E2079301SZP0000000000047596600001 | 2013-05-31 | 4131.645
SEE959410966034 | 1100 | In Betrieb | Solare Strahlungsenergie | 1100 | 1100 | 2008-12-22 |  | 2020-01-15 | Schleswig-Holstein | 25917 | Sprakebüll | Schiftenweg |  |  |  | 01054124 | Sprakebüll | Nordfriesland | 54.7779 | 9.091 |  | Freiflächensolaranlage | 5638 | Süd | Nachgeführt | [17 empty] | 2025-10-01 |  |  | Solarpark Sprakebüll Netz GbR | ABR906313565949 | Volleinspeisung |  | Schleswig-Holstein Netz GmbH (SNB990857029876) | SNB990857029876 | Geprüft | Mittelspannung | SEL949186251212 | EEG929139713653 | E20793017000000000000020699330001 | 2008-12-22 | 1100
SEE931968854971 | SP Groß Schlamin | In Betrieb | Solare Strahlungsenergie | 9999.665 | 8400 | 2021-08-16 |  | 2021-08-16 | Schleswig-Holstein | 23730 | Schashagen |  |  | Groß Schlamin | 1 Flurstücke 24/7 und 25/8 | 01055032 | Neustadt in Holstein | Ostholstein | 54.1711 | 10.8692 |  | Freiflächensolaranlage | 28105 | Süd | 5 - 20 Grad | [17 empty] | 2025-10-01 |  |  | Solarpark Groß Schlamin | ABR997718668328 | Volleinspeisung |  | Schleswig-Holstein Netz GmbH (SNB990857029876) | SNB990857029876 | Geprüft | Mittelspannung | SEL941496870428 | EEG930786247477 | E2079301S000000000000127297800001 | 2021-08-16 | 9999.665 | SOL19-5/311,
SEE901761401603 | PV-Obernbreit | In Betrieb | Solare Strahlungsenergie | 3331 | 3248.16 | 2010-10-01 |  | 2020-01-16 | Bayern | 97342 | Obernbreit |  |  | Obernbreit | 14431445 | 09675149 | Marktsteft | Kitzingen | 49.6448 | 10.1816 |  | Freiflächensolaranlage |  | Süd | 21 - 40 Grad | [17 empty] | 2025-10-01 |  |  | Dr. Ing. E. h. Frank Asbeck Ingenieurbüro für Industrieanlagen e. K. | ABR958583450753 | Volleinspeisung |  | N-ERGIE Netz GmbH (SNB973875583315) | SNB973875583315 | Geprüft | Mittelspannung | SEL901812714324 | EEG920695349515 | E2191501SOXX000000010349039100000 | 2010-10-01 | 3331
SEE929062538217 | 32020 | In Betrieb | Solare Strahlungsenergie | 1390.35 | 1390 | 2011-09-22 |  | 2020-01-17 | Schleswig-Holstein | 24975 | Hürup | Flensburger Straße |  |  |  | 01059126 | Hürup | Schleswig-Flensburg | 54.771 | 9.536 |  | Freiflächensolaranlage | 6620 | Süd-West | 21 - 40 Grad | [17 empty] | 2025-10-01 |  |  | Solarpark Hürup II GmbH & Co.KG | ABR984716528853 | Volleinspeisung |  | Schleswig-Holstein Netz GmbH (SNB990857029876) | SNB990857029876 | Geprüft | Mittelspannung | SEL941311881226 | EEG975582242158 | E2079305S120000000000016771500001 | 2011-09-22 | 1390.35
SEE902204823945 | Döhlau 3 | In Betrieb | Solare Strahlungsenergie | 2581.37 | 1860 | 2020-01-28 |  | 2020-01-31 | Bayern | 95182 | Döhlau |  |  | Döhlau | Flur-: 546, 547. | 09475120 | Döhlau | Hof | 50.2901 | 11.952 |  | Freiflächensolaranlage | 9394 | Süd | 21 - 40 Grad | [17 empty] | 2025-10-01 |  |  | SPP 1 Solar Invest 13 GmbH & Co. KG | ABR998447338261 | Volleinspeisung |  | Bayernwerk Netz GmbH (SNB940352624434) | SNB940352624434 | Geprüft | Mittelspannung | SEL997950626803 | EEG926385675773 | E2104101S000000000000104716100001 | 2020-01-28 | 2581.37
SEE950188454471 | PV-Freiflächenanlage Harthausen | In Betrieb | Solare Strahlungsenergie | 5459.98 | 5296.2 | 2010-06-28 |  | 2020-02-06 | Bayern | 89331 | Burgau | Königin-Bild-Strasse | 990 |  |  | 09774121 | Burgau | Günzburg | 48.4407 | 10.3479 |  | Freiflächensolaranlage | 21840 | Süd | 21 - 40 Grad | [17 empty] | 2025-10-01 |  |  | VR-Solar Harthausen GbR | ABR983178700869 | Volleinspeisung |  | LEW Verteilnetz GmbH (SNB911705062982) | SNB911705062982 | Geprüft | Mittelspannung | SEL911738427888 | EEG966731537461 | E31177010000000005007769572-00000 | 2010-06-28 | 5459.98
SEE951684749504 | Solarpark | In Betrieb | Solare Strahlungsenergie | 1117.71 | 1000 | 2010-06-30 |  | 2020-01-18 | Bayern | 86857 | Hurlach | Iglinger Straße | 991 |  |  | 09181126 | Hurlach | Landsberg am Lech | 48.1057 | 10.8246 |  | Freiflächensolaranlage | 4862 | Süd | 41 - 60 Grad | [17 empty] | 2025-10-01 |  |  | natürliche Person (ABR940160092715) | ABR940160092715 | Volleinspeisung |  | LEW Verteilnetz GmbH (SNB911705062982) | SNB911705062982 | Geprüft | Mittelspannung | SEL977297877977 | EEG904899028681 | E31177010000000005007773374-00000 | 2010-06-30 | 1117.71
SEE932105571454 | SP Schwendelgraben | In Betrieb | Solare Strahlungsenergie | 1034.88 | 1012 | 2012-06-29 |  | 2020-01-19 | Bayern | 89423 | Gundelfingen |  |  | Gundelfingen | FL 186/1 | 09773136 | Gundelfingen a.d. Donau | Dillingen a.d. Donau | 48.5271 | 10.3675 |  | Freiflächensolaranlage | 4224 | Süd | 21 - 40 Grad | [17 empty] | 2025-10-01 |  |  | natürliche Person (ABR903024516130) | ABR903024516130 | Volleinspeisung |  | Netze ODR GmbH (SNB935556509052) | SNB935556509052 | Geprüft | Mittelspannung | SEL908221053891 | EEG971888755224 | E12974010000000000000033370200001 | 2012-06-29 | 1034.88
SEE939597160159 | Solarkraftwerk Niederöfflingen III | In Betrieb | Solare Strahlungsenergie | 2754 | 2484 | 2012-06-28 |  | 2020-01-20 | Rheinland-Pfalz | 54533 | Niederöfflingen |  |  | 54533 | Flur 1, Flurstück 45 | 07231095 | Niederöfflingen | Bernkastel-Wittlich | 50.0724 | 6.8883 |  | Freiflächensolaranlage | 32400 | Süd | 5 - 20 Grad | [17 empty] | 2025-10-01 |  |  | Solarkraftwerk Niederöfflingen III GmbH | ABR917283230263 | Volleinspeisung |  | Westnetz GmbH (SNB921897286493) | SNB921897286493 | Geprüft | Mittelspannung | SEL923515356236 | EEG971938335635 | E31238010000000000000020107263211 | 2012-06-28 | 2754
SEE970604196259 | Demsin | In Betrieb | Solare Strahlungsenergie | 3206 | 2970 | 2009-12-21 |  | 2020-01-20 | Sachsen-Anhalt | 39307 | Demsin | An den Mathen |  |  |  | 15086080 | Jerichow | Jerichower Land | 52.4657 | 12.2436 |  | Freiflächensolaranlage | 16030 | Süd | 21 - 40 Grad | [17 empty] | 2025-10-01 |  |  | PV-Projekt Demsin e.K. | ABR923818285875 | Volleinspeisung |  | Avacon Netz GmbH (SNB990362338043) | SNB990362338043 | Geprüft | Mittelspannung | SEL926484975811 | EEG970661769915 | E4187802S120000000000000623700001 | 2009-12-21 | 3206
SEE996693927857 | Solarpark Barth | In Betrieb | Solare Strahlungsenergie | 10242.96 | 9880 | 2012-06-27 |  | 2020-01-20 | Mecklenburg-Vorpommern | 18356 | Barth | Hölzern-Kreuz-Weg | 11 |  |  | 13073009 | Barth | Vorpommern-Rügen | 54.3747 | 12.701 |  | Freiflächensolaranlage | 41808 | Süd | 21 - 40 Grad | [17 empty] | 2025-10-01 |  |  | FP Lux Solar GmbH & Co. Barth KG | ABR943085012868 | Volleinspeisung |  | E.DIS Netz GmbH (SNB941690671609) | SNB941690671609 | Geprüft | Mittelspannung | SEL946559446862 | EEG977116420513 | E4186001SZP0000000000042793500001 | 2012-06-27 | 10242.96
SEE976056217863 | THE PV Schwaighausen | In Betrieb | Solare Strahlungsenergie | 2962.41 | 2865 | 2012-06-28 |  | 2020-01-21 | Bayern | 87766 | Memmingerberg | Oberer Ziegeleiweg | 881 |  |  | 09778171 | Memmingerberg | Unterallgäu | 47.993 | 10.2219 |  | Freiflächensolaranlage | 11850 | Süd-West | 21 - 40 Grad | [17 empty] | 2025-10-01 |  |  | THE PV Schwaighausen GmbH | ABR977730754926 | Volleinspeisung |  | LEW Verteilnetz GmbH (SNB911705062982) | SNB911705062982 | Geprüft | Mittelspannung | SEL992652698325 | EEG939041052719 | E31177010000000005007807987-00000 | 2012-06-28 | 2962.41
SEE981504769887 | Oebisfelde 1 | In Betrieb | Solare Strahlungsenergie | 1532.7 | 1485 | 2010-06-30 |  | 2020-01-21 | Sachsen-Anhalt | 39646 | Oebisfelde |  |  | Oebisfelde | Flur 5: 78/6,1259,1243 anteilig | 15083411 | Oebisfelde-Weferlingen | Börde | 52.44 | 10.9761 |  | Freiflächensolaranlage | 2358 | Süd | 21 - 40 Grad | [17 empty] | 2025-10-01 |  |  | Solar Tracking Company GmbH | ABR992318009854 | Volleinspeisung |  | LSW Netz GmbH & Co. KG (SNB957862279702) | SNB957862279702 | Geprüft | Mittelspannung | SEL986759108344 | EEG956523530992 | E2308401DE39646000024400060000001 | 2010-06-30 | 1532.7
SEE908355505655 | PV 13 | In Betrieb | Solare Strahlungsenergie | 6358 | 5262 | 2017-12-14 |  | 2020-01-21 | Bayern | 84184 | Tiefenbach | Binsham |  |  |  | 09274182 | Tiefenbach | Landshut | 48.4978 | 12.1257 |  | Freiflächensolaranlage | 22707 | Süd | 5 - 20 Grad | [17 empty] | 2025-10-01 |  |  | H-Invest I GmbH | ABR989516325701 | Volleinspeisung |  | Stadtwerke Landshut (SNB928992067729) | SNB928992067729 | Geprüft | Mittelspannung | SEL985131869477 | EEG997678377506 | E21129010111031382000000000400000 | 2017-12-14 | 6358 | FFA15-3/007,
SEE984533367208 | PV 9 | In Betrieb | Solare Strahlungsenergie | 1825 | 1825 | 2013-11-28 |  | 2020-01-21 | Bayern | 84032 | Altdorf |  |  | Tondorf / Unterlenghart | 1050 | 09261000 | Landshut | Landshut | 48.5521 | 12.0774 |  | Freiflächensolaranlage | 7019 | Süd | 5 - 20 Grad | [17 empty] | 2025-10-01 |  |  | natürliche Person (ABR949051885085) | ABR949051885085 | Volleinspeisung |  | Bayernwerk Netz GmbH (SNB940352624434) | SNB940352624434 | Geprüft | Mittelspannung | SEL999113768962 | EEG951059386600 | E2104101S160000000000052387300001 | 2013-11-28 | 1825
SEE969896113587 | Solarpark Allmannshofen 1 | In Betrieb | Solare Strahlungsenergie | 7120.5 | 6615 | 2009-12-22 |  | 2020-01-22 | Bayern | 86663 | Asbach-Bäumenheim | #Asbach-Bäumenheim | 994 |  |  | 09779115 | Asbach-Bäumenheim | Donau-Ries | 48.6126 | 10.8364 |  | Freiflächensolaranlage | 94940 | Süd | 5 - 20 Grad | [17 empty] | 2025-10-01 |  |  | Solarpark Almmannshofen GmbH & Co. KG Nr. 1 | ABR962961187315 | Volleinspeisung |  | LEW Verteilnetz GmbH (SNB911705062982) | SNB911705062982 | Geprüft | Mittelspannung | SEL906835173271 | EEG927117304121 | E31177010000000005007760673-00000 | 2009-12-22 | 7120.5
SEE941345570516 | Solarpark Breitfeld 3053,15 KWp | In Betrieb | Solare Strahlungsenergie | 3053.18 | 3000 | 2010-06-30 |  | 2020-01-22 | Bayern | 94527 | Aholming | Plattlinger Straße | 73 |  |  | 09271111 | Aholming | Deggendorf | 48.7487 | 12.8796 |  | Freiflächensolaranlage | 16054 | Süd | 21 - 40 Grad | [17 empty] | 2025-10-01 |  |  | natürliche Person (ABR978391086425) | ABR978391086425 | Volleinspeisung |  | Bayernwerk Netz GmbH (SNB940352624434) | SNB940352624434 | Geprüft | Mittelspannung | SEL910709431374 | EEG982854778819 | E21041011000000000000388538400000 | 2010-06-30 | 3053.18
SEE975781614596 | Humptrup | In Betrieb | Solare Strahlungsenergie | 3869.6 | 3630 | 2010-12-30 |  | 2020-01-22 | Schleswig-Holstein | 25923 | Humptrup |  |  | Humptrup | Flur 4: 34/10, 34/11, 34/12, 36/2 | 01054055 | Humptrup | Nordfriesland | 54.8525 | 8.8916 |  | Freiflächensolaranlage | 16464 | Süd | 21 - 40 Grad | [17 empty] | 2025-10-01 |  |  | WG Projektmanagement Inh. Wolfgang Gehrlicher e. K. | ABR985686127633 | Volleinspeisung |  | Schleswig-Holstein Netz GmbH (SNB990857029876) | SNB990857029876 | Geprüft | Mittelspannung | SEL991283643315 | EEG924394591718 | E20793013000000000000021460570001 | 2010-12-30 | 3869.6
SEE955111510651 | Solarpark Allmannshofen 1-1 | In Betrieb | Solare Strahlungsenergie | 1632 | 1575 | 2010-05-18 |  | 2020-01-22 | Bayern | 86663 | Asbach-Bäumenheim | #Asbach-Bäumenheim | 994 |  |  | 09779115 | Asbach-Bäumenheim | Donau-Ries | 48.6126 | 10.8369 |  | Freiflächensolaranlage | 21760 | Süd | 5 - 20 Grad | [17 empty] | 2025-10-01 |  |  | Solarpark Almmannshofen GmbH & Co. KG Nr. 1 | ABR962961187315 | Volleinspeisung |  | LEW Verteilnetz GmbH (SNB911705062982) | SNB911705062982 | Geprüft | Mittelspannung | SEL933189746035 | EEG963807714085 | E31177010000000005007760673-00002 | 2010-05-18 | 1632
SEE917598835023 | Neuhausen | In Betrieb | Solare Strahlungsenergie | 5605.38 | 5280 | 2011-12-16 |  | 2020-01-22 | Brandenburg | 03058 | Neuhausen |  |  | Neuhausen | Flur 1: Flurstück 466 | 12052000 | Cottbus | Cottbus | 51.688 | 14.4225 |  | Freiflächensolaranlage | 29502 | Süd | 21 - 40 Grad | [17 empty] | 2025-10-01 |  |  | WG Projektmanagement Inh. Wolfgang Gehrlicher e. K. | ABR985686127633 | Volleinspeisung |  | Mitteldeutsche Netzgesellschaft Strom mbH (SNB916269213931) | SNB916269213931 | Geprüft | Hochspannung | SEL995132067789 | EEG956771500631 | E41081010000000000000000000176030 | 2011-12-16 | 5605.38
SEE943372489571 | Wolgast | In Betrieb | Solare Strahlungsenergie | 7852.5 | 7155 | 2013-11-30 |  | 2020-01-22 | Mecklenburg-Vorpommern | 17438 | Wolgast | Buddenhagener Weg |  |  |  | 13075144 | Wolgast | Vorpommern-Greifswald | 54.0269 | 13.7161 |  | Freiflächensolaranlage | 31410 | Süd | 21 - 40 Grad | [17 empty] | 2025-10-01 |  |  | WG Projektmanagement Inh. Wolfgang Gehrlicher e. K. | ABR985686127633 | Volleinspeisung |  | E.DIS Netz GmbH (SNB941690671609) | SNB941690671609 | Geprüft | Mittelspannung | SEL980130167913 | EEG950318365844 | E4186001EA01000000000063041800001 | 2013-11-30 | 7852.5
SEE948085143840 | Hebertsfelden 1, 1296,765 KWp | In Betrieb | Solare Strahlungsenergie | 1296.765 | 1296.765 | 2010-12-26 |  | 2020-01-22 | Bayern | 84332 | Hebertsfelden | Straß a.Edhof | 2 |  |  | 09277124 | Hebertsfelden | Rottal-Inn | 48.4216 | 12.8163 |  | Freiflächensolaranlage | 6243 | Süd | 21 - 40 Grad | [17 empty] | 2025-10-01 |  |  | P.W.Solarparks GmbH &Co. KG | ABR967376416050 | Volleinspeisung |  | Bayernwerk Netz GmbH (SNB940352624434) | SNB940352624434 | Geprüft | Mittelspannung | SEL970569184650 | EEG942468333743 | E21041011000000000000393365700000 | 2010-12-26 | 1296.765
SEE913737544450 | Hebertsfelden 2, 1404,81 KWp | In Betrieb | Solare Strahlungsenergie | 1404.27 | 1400 | 2011-12-27 |  | 2020-01-22 | Bayern | 84332 | Hebertsfelden | Straß a.Edhof | 2 |  |  | 09277124 | Hebertsfelden | Rottal-Inn | 48.4216 | 12.8163 |  | Freiflächensolaranlage | 5676 | Süd | 21 - 40 Grad | [17 empty] | 2025-10-01 |  |  | P.W.Solarparks GmbH &Co. KG | ABR967376416050 | Volleinspeisung |  | Bayernwerk Netz GmbH (SNB940352624434) | SNB940352624434 | Geprüft | Mittelspannung | SEL970569184650 | EEG920034056890 | E21041011000000000000393365700002 | 2011-12-27 | 1404.27
SEE943339464368 | PV Haingrün, 1594,08 KWp | In Betrieb | Solare Strahlungsenergie | 1594.08 | 1594.08 | 2012-06-27 |  | 2020-01-22 | Bayern | 95615 | Marktredwitz | Haingrün | 51 |  |  | 09479136 | Marktredwitz | Wunsiedel i. Fichtelgebirge | 50.003 | 12.1549 |  | Freiflächensolaranlage | 6642 | Süd | 21 - 40 Grad | [17 empty] | 2025-10-01 |  |  | P.W.Solarparks GmbH &Co. KG | ABR967376416050 | Volleinspeisung |  | Energieversorgung Selb-Marktredwitz GmbH (SNB911696239035) | SNB911696239035 | Geprüft | Mittelspannung | SEL993196029354 | EEG976613239550 |  | 2012-06-27 | 1594.08
SEE901930699336 | Solarpark Großhabersdorf | In Betrieb | Solare Strahlungsenergie | 9998.1 | 9250 | 2020-08-27 |  | 2020-08-27 | Bayern | 90613 | Großhabersdorf |  |  | Fernabrünst | 580, 599, 600, 600/2 | 09573115 | Großhabersdorf | Fürth | 49.3862 | 10.8082 |  | Freiflächensolaranlage | 28980 | Süd | 5 - 20 Grad | [17 empty] | 2025-10-01 |  |  | Bürgersonnenenergie Großhabersdorf GmbH & Co. KG | ABR908873460429 | Volleinspeisung |  | N-ERGIE Netz GmbH (SNB973875583315) | SNB973875583315 | Geprüft | Mittelspannung | SEL957622835377 | EEG971638642675 | E2191501SOXX000005088820285700000 | 2020-08-27 | 9998.1 | SOL19-4/108,
SEE907376029294 | Solarpark Eltheim 1 | In Betrieb | Solare Strahlungsenergie | 1411.2 | 1352.4 | 2012-06-29 |  | 2020-01-22 | Bayern | 93092 | Barbing |  |  | Auburg | 170 | 09375117 | Barbing | Regensburg | 48.994 | 12.3127 |  | Freiflächensolaranlage | 5880 | Süd | 21 - 40 Grad | [17 empty] | 2025-10-01 |  |  | LEDERER energie GmbH & Co. KG | ABR941819931843 | Volleinspeisung |  | Elektrizitätswerk Wörth a. d. Donau Rupert Heider GmbH & Co. KG (SNB988980270319) | SNB988980270319 | In Prüfung | Mittelspannung | SEL999024906590 | EEG991218114873 | E23233010010017117000101010000001 | 2012-06-29 | 1411.2
SEE943775957332 | Solarpark Eltheim 2 | In Betrieb | Solare Strahlungsenergie | 1123.2 | 1076.4 | 2012-06-29 |  | 2020-01-22 | Bayern | 93092 | Barbing | Uferstraße | 12 |  |  | 09375117 | Barbing | Regensburg | 48.9941 | 12.3126 |  | Freiflächensolaranlage | 4680 | Süd | 21 - 40 Grad | [17 empty] | 2025-10-01 |  |  | LEDERER energie GmbH & Co. KG | ABR941819931843 | Volleinspeisung |  | Elektrizitätswerk Wörth a. d. Donau Rupert Heider GmbH & Co. KG (SNB988980270319) | SNB988980270319 | In Prüfung | Mittelspannung | SEL915583009909 | EEG915685263254 | E23233010010017117000101020000001 | 2012-06-29 | 1123.2
SEE908082738777 | Solarpark Boden 1 | In Betrieb | Solare Strahlungsenergie | 1121.61 | 1011.1 | 2013-04-30 |  | 2020-01-22 | Rheinland-Pfalz | 56412 | Boden |  |  | Boden | Flur 13:966,968/1-974,975/1,977/1,979-982/1,962,961,955/1,1903/3.Flur15:1120/1.Flur 6:280/6,302/5 | 07143005 | Boden | Westerwaldkreis | 50.4808 | 7.8556 |  | Freiflächensolaranlage | 4578 | Süd | 21 - 40 Grad | [17 empty] | 2025-10-01 |  |  | Maxwäll Energiegenossenschaft eG. | ABR930144399534 | Volleinspeisung |  | Energienetze Mittelrhein GmbH & Co. KG (SNB980055629275) | SNB980055629275 | Geprüft | Mittelspannung | SEL927344565579 | EEG935027007001 | E31102010000000000002002283600001 | 2013-04-30 | 1121.61
SEE916866854407 | Solarpark Boden 2 | In Betrieb | Solare Strahlungsenergie | 1018.71 | 918.36 | 2013-04-30 |  | 2020-01-22 | Rheinland-Pfalz | 56412 | Boden |  |  | Boden | Flur Flur 13:966,968/1-974,975/1,977/1,979982/1,962,961,955/1,1903/3.Flur15:1120/1.Flur 6:280/6,302/5 | 07143005 | Boden | Westerwaldkreis | 50.4806 | 7.8553 |  | Freiflächensolaranlage | 4158 | Süd | 21 - 40 Grad | [17 empty] | 2025-10-01 |  |  | Maxwäll Energiegenossenschaft eG. | ABR930144399534 | Volleinspeisung |  | Energienetze Mittelrhein GmbH & Co. KG (SNB980055629275) | SNB980055629275 | Geprüft | Mittelspannung | SEL927344565579 | EEG983150559324 | E31102010000000000002002283600002 | 2013-04-30 | 1018.71
SEE949426738053 | Gramkow E22132 | In Betrieb | Solare Strahlungsenergie | 1065.6 | 993 | 2012-06-29 |  | 2020-01-23 | Mecklenburg-Vorpommern | 23968 | Hohenkirchen | Dorfstrasse Gramkow | 1 |  |  | 13074032 | Hohenkirchen | Nordwestmecklenburg | 53.9188 | 11.3189 |  | Freiflächensolaranlage | 4440 | Süd | 21 - 40 Grad | [17 empty] | 2025-10-01 |  |  | natürliche Person (ABR908202689545) | ABR908202689545 | Volleinspeisung |  | E.DIS Netz GmbH (SNB941690671609) | SNB941690671609 | Geprüft | Mittelspannung | SEL984736252967 | EEG983538754051 | E4186001SZP0000000000040914400001 | 2012-06-29 | 1065.6
SEE912326121973 | Solarpark Laage | In Betrieb | Solare Strahlungsenergie | 8017.2 | 6800 | 2013-10-28 |  | 2020-01-24 | Mecklenburg-Vorpommern | 18299 | Laage |  |  | Weitendorf | Flur7: 007. | 13072061 | Kuhs | Rostock | 53.8816 | 12.2105 |  | Freiflächensolaranlage | 27600 | Süd | 5 - 20 Grad | [17 empty] | 2025-10-01 |  |  | Sonnenenergie Osterhof III GmbH & Co. KG | ABR912486767547 | Volleinspeisung |  | WEMAG Netz GmbH (SNB928759560869) | SNB928759560869 | Geprüft | Mittelspannung | SEL960174593107 | EEG987627101818 | E43007010000000000000221615900001 | 2013-10-28 | 8017.2
SEE990265861679 | Solarkraftwerk Kröv | In Betrieb | Solare Strahlungsenergie | 4090.32 | 4090.32 | 2015-03-31 |  | 2020-01-27 | Rheinland-Pfalz | 54538 | Bausendorf |  |  | Kinheim | Flur 10 31/2, 3/20, 4/35, 3/123 | 07231004 | Bausendorf | Bernkastel-Wittlich | 49.9999 | 7.0148 |  | Freiflächensolaranlage | 15732 | Süd | 5 - 20 Grad | [17 empty] | 2025-10-01 |  |  | Neustromland Projekt 2 GmbH | ABR993789946433 | Volleinspeisung |  | Westnetz GmbH (SNB921897286493) | SNB921897286493 | Geprüft | Mittelspannung | SEL939916267989 | EEG965118567893 | E31238010000000000000039909269773 | 2015-03-31 | 4090.32
SEE974852396386 | Solarpark Polch Ost | In Betrieb | Solare Strahlungsenergie | 4000 | 3600 | 2011-12-29 |  | 2020-12-01 | Rheinland-Pfalz | 56751 | Polch | Im Gohl | 906 Z |  |  | 07137089 | Polch | Mayen-Koblenz | 50.3151 | 7.3195 |  | Freiflächensolaranlage | 16937 | Süd | 5 - 20 Grad | [17 empty] | 2025-10-01 |  |  | SP Solarpark Polch GmbH & Co. KG | ABR906165925977 | Volleinspeisung |  | Westnetz GmbH (SNB921897286493) | SNB921897286493 | Geprüft | Mittelspannung | SEL969285706116 | EEG933618267278 | E31238010000000000000018231151033 | 2011-12-29 | 4000
SEE907906759707 | Solarkraftwerk Püttlingen | In Betrieb | Solare Strahlungsenergie | 4867.72 | 4140 | 2013-10-31 |  | 2020-01-27 | Saarland | 66346 | Püttlingen | Saarlouiser Straße |  |  |  | 10041515 | Püttlingen | Regionalverband Saarbrücken | 49.3227 | 6.8749 |  | Freiflächensolaranlage | 18722 | Süd | 21 - 40 Grad | [17 empty] | 2025-10-01 |  |  | Neustromland Projekt 2 GmbH | ABR993789946433 | Volleinspeisung |  | Creos Deutschland GmbH (SNB940133714842) | SNB940133714842 | Geprüft | Mittelspannung | SEL947803978443 | EEG970872886777 | E33688016634600000000000003400001 | 2013-10-31 | 4867.72
SEE929263880764 | PV- Freifläche | In Betrieb | Solare Strahlungsenergie | 2146.2 | 2014.8 | 2012-06-30 |  | 2020-01-27 | Bayern | 86972 | Altenstadt | Bachstraße | 930 |  |  | 09190111 | Altenstadt | Weilheim-Schongau | 47.8367 | 10.8926 |  | Freiflächensolaranlage | 8760 | Süd | 21 - 40 Grad | [17 empty] | 2025-10-01 |  |  | Sonnenpark Norbert Ostler GmbH | ABR955726174835 | Volleinspeisung |  | LEW Verteilnetz GmbH (SNB911705062982) | SNB911705062982 | Geprüft | Mittelspannung | SEL980874348685 | EEG959776664582 | E31177010000000005007806023-00000 | 2012-06-30 | 2146.2
SEE966329884342 | Solarkraftwerk Schweizer Berg | In Betrieb | Solare Strahlungsenergie | 3771.12 | 3344 | 2014-08-31 |  | 2020-01-27 | Saarland | 66333 | Völklingen |  |  | Ludweiler | Flur 16: 177/6, 177/20, 110/2, 110/3, 86/106, 110/5 | 10041100 | Saarbrücken | Regionalverband Saarbrücken | 49.2177 | 6.8192 |  | Freiflächensolaranlage | 15000 | Süd | 5 - 20 Grad | [17 empty] | 2025-10-01 |  |  | Neustromland Projekt 2 GmbH | ABR993789946433 | Volleinspeisung |  | Stadtwerke Völklingen Netz GmbH (SNB945413736880) | SNB945413736880 | Geprüft | Mittelspannung | SEL949604132611 | EEG985349376620 | E30477010220221200000101010000001 | 2014-08-31 | 3771.12
SEE902305680645 | Solarpark Polch West | In Betrieb | Solare Strahlungsenergie | 8800 | 7920 | 2011-12-29 |  | 2020-12-01 | Rheinland-Pfalz | 56751 | Polch | Im Gohl | 905 Z |  |  | 07137089 | Polch | Mayen-Koblenz | 50.3154 | 7.3125 |  | Freiflächensolaranlage | 36846 | Süd | 5 - 20 Grad | [17 empty] | 2025-10-01 |  |  | SP Solarpark Polch GmbH & Co. KG | ABR906165925977 | Volleinspeisung |  | Westnetz GmbH (SNB921897286493) | SNB921897286493 | Geprüft | Mittelspannung | SEL917181565061 | EEG931566543437 | E31238010000000000000018231041191 | 2011-12-29 | 8800
SEE995813187300 | Consilium Solarpark Bassow | In Betrieb | Solare Strahlungsenergie | 1230.12 | 1020 | 2015-05-31 |  | 2020-01-27 | Mecklenburg-Vorpommern | 17099 | Datzetal | Dorfstraße |  |  |  | 13071028 | Datzetal | Mecklenburgische Seenplatte | 53.6078 | 13.4349 |  | Freiflächensolaranlage | 4824 | Süd | 21 - 40 Grad | [17 empty] | 2025-10-01 |  |  | Consilium Finanzmanagement AG | ABR958198155425 | Volleinspeisung |  | E.DIS Netz GmbH (SNB941690671609) | SNB941690671609 | Geprüft | Mittelspannung | SEL991264104385 | EEG952595657230 | E4186001SEA0100000000077948700001 | 2015-05-31 | 1230.12
SEE918940253762 | Leipzig Freifläche | In Betrieb | Solare Strahlungsenergie | 1113.75 | 1113.75 | 2012-06-29 |  | 2020-01-27 | Sachsen | 04249 | Leipzig | Gerhard-Ellrodt-Straße | 170 |  |  | 14713000 | Leipzig | Leipzig | 51.3031 | 12.275 |  | Freiflächensolaranlage |  | Nord | 21 - 40 Grad | [17 empty] | 2025-10-01 |  |  | RM Erneuerbare Energien | ABR946325332849 | Volleinspeisung |  | Netz Leipzig GmbH (SNB948859455841) | SNB948859455841 | Geprüft | Mittelspannung | SEL923818921346 | EEG955955880361 | E40770010000010000000005777800001 | 2012-06-29 | 1113.75
SEE949284966520 | Parsberg Eichensee 2 | In Betrieb | Solare Strahlungsenergie | 20596.96 | 17040 | 2020-01-20 |  | 2020-01-29 | Bayern | 92331 | Parsberg |  |  | Hörmannsdorf | Flur-: 736. | 09373143 | Lupburg | Neumarkt i.d. OPf. | 49.2257 | 11.7576 |  | Freiflächensolaranlage | 71438 | Süd | 21 - 40 Grad | [17 empty] | 2025-10-01 |  |  | SPP 1 Solar Invest 12 GmbH & Co. KG | ABR902115819686 | Volleinspeisung |  | Bayernwerk Netz GmbH (SNB940352624434) | SNB940352624434 | Geprüft | Hochspannung | SEL920198484980 | EEG975889648738 | E2104101EI02P00EA0100112830600001 | 2020-01-20 | 20596.96
SEE994835252188 | PVA Roßleben | In Betrieb | Solare Strahlungsenergie | 1406.16 | 1254 | 2012-11-30 |  | 2020-01-28 | Thüringen | 06571 | Roßleben-Wiehe | Bottendorfer Straße |  |  |  | 16065087 | Roßleben-Wiehe | Kyffhäuserkreis | 51.2971 | 11.4229 |  | Freiflächensolaranlage |  | Süd-West | 21 - 40 Grad | [17 empty] | 2025-10-01 |  |  | WS Roßleben Sibylle Sülzle | ABR924277715675 | Volleinspeisung |  | Mitteldeutsche Netzgesellschaft Strom mbH (SNB916269213931) | SNB916269213931 | Geprüft | Mittelspannung | SEL958543212766 | EEG953623664145 | E41081010000000000000000000330779 | 2012-11-30 | 1406.16
SEE988832436009 | Parsberg Kühnhausen 2 | In Betrieb | Solare Strahlungsenergie | 2922.15 | 2460 | 2020-01-22 |  | 2020-01-29 | Bayern | 92331 | Parsberg |  |  | Hörmannsdorf | Flur-: 431/4. | 09373143 | Lupburg | Neumarkt i.d. OPf. | 49.2055 | 11.7803 |  | Freiflächensolaranlage | 10626 | Süd | 21 - 40 Grad | [17 empty] | 2025-10-01 |  |  | SPP 1 Solar Invest 12 GmbH & Co. KG | ABR902115819686 | Volleinspeisung |  | Bayernwerk Netz GmbH (SNB940352624434) | SNB940352624434 | Geprüft | Hochspannung | SEL920198484980 | EEG918087593486 |  | 2020-01-22 | 2922.15
SEE928361657438 | Zweite Solarkraftwerk FHD GmbH | In Betrieb | Solare Strahlungsenergie | 3683.34 | 3180 | 2012-06-29 |  | 2020-01-28 | Brandenburg | 03130 | Felixsee | Marienbergstraße | 999 z |  |  | 12071074 | Felixsee | Spree-Neiße | 51.6032 | 14.5739 |  | Freiflächensolaranlage | 12924 | Süd | 21 - 40 Grad | [17 empty] | 2025-10-01 |  |  | Zweite Solarkraftwerke FHD GmbH | ABR907025849211 | Volleinspeisung | SGE912664534961 | Mitteldeutsche Netzgesellschaft Strom mbH (SNB916269213931) | SNB916269213931 | Geprüft | Mittelspannung | SEL980204058567 | EEG975609840664 | E41081010000000000000000000186256 | 2012-06-29 | 3683.34
SEE967616154261 | Solarpark Fritz-Erler, HaMü | In Betrieb | Solare Strahlungsenergie | 3806.55 | 3806.55 | 2010-12-30 |  | 2020-01-28 | Hessen | 34233 | Fuldatal | Sonnenallee |  |  |  | 06633009 | Fuldatal | Kassel | 51.3941 | 9.54 |  | Freiflächensolaranlage | [20 empty] | 2020-08-07 |  |  | Green Energy Invest GmbH | ABR901156865409 | Volleinspeisung |  | EAM Netz GmbH (SNB971311555230) | SNB971311555230 | Geprüft | Mittelspannung | SEL922858571696 | EEG971011459258 | E2056801S160E00000000001590700003 | 2010-12-30 | 3806.55
SEE937862540491 | Solarpark Fritz-Erler, HaMü | In Betrieb | Solare Strahlungsenergie | 2190.02 | 2190.02 | 2010-12-07 |  | 2020-01-28 | Hessen | 34233 | Fuldatal | Sonnenallee |  |  |  | 06633009 | Fuldatal | Kassel | 51.3941 | 9.54 |  | Freiflächensolaranlage | [20 empty] | 2020-08-07 |  |  | Green Energy Invest GmbH | ABR901156865409 | Volleinspeisung |  | EAM Netz GmbH (SNB971311555230) | SNB971311555230 | Geprüft | Mittelspannung | SEL922858571696 | EEG925630731042 | E2056801S160E00000000001590700002 | 2010-12-07 | 2190.02
SEE929073979481 | Solarpark Fritz-Erler, HaMü | In Betrieb | Solare Strahlungsenergie | 2311.16 | 2311.16 | 2010-11-11 |  | 2020-01-28 | Hessen | 34233 | Fuldatal | Sonnenallee |  |  |  | 06633009 | Fuldatal | Kassel | 51.3941 | 9.54 |  | Freiflächensolaranlage | [20 empty] | 2020-08-07 |  |  | Green Energy Invest GmbH | ABR901156865409 | Volleinspeisung |  | EAM Netz GmbH (SNB971311555230) | SNB971311555230 | Geprüft | Mittelspannung | SEL922858571696 | EEG937727875324 | E2056801S160E00000000001590700001 | 2010-11-11 | 2311.16
SEE954270868931 | Solarpark Fritz-Erler, HaMü | In Betrieb | Solare Strahlungsenergie | 1112.02 | 1112.02 | 2011-10-01 |  | 2020-01-28 | Hessen | 34233 | Fuldatal | Sonnenallee |  |  |  | 06633009 | Fuldatal | Kassel | 51.3941 | 9.54 |  | Freiflächensolaranlage | [20 empty] | 2022-05-19 |  |  | Green Energy Invest GmbH | ABR901156865409 | Volleinspeisung |  | EAM Netz GmbH (SNB971311555230) | SNB971311555230 | Geprüft | Mittelspannung | SEL922858571696 | EEG997773775566 | E2056801S160E00000000001590700004 | 2011-10-01 | 1112.02
SEE921073096236 | Solarpark Fritz-Erler, Petersweg | In Betrieb | Solare Strahlungsenergie | 3360.83 | 3360.83 | 2009-12-17 |  | 2020-01-28 | Hessen | 34233 | Fuldatal | Sonnenallee |  |  |  | 06633009 | Fuldatal | Kassel | 51.3941 | 9.54 |  | Freiflächensolaranlage | [20 empty] | 2020-08-07 |  |  | L Energy Project GmbH | ABR976846156976 | Volleinspeisung |  | EAM Netz GmbH (SNB971311555230) | SNB971311555230 | Geprüft | Mittelspannung | SEL933873308327 | EEG911900708357 | E20568011000000000100008300600001 | 2009-12-17 | 3360.83
SEE978314957160 | Park Eurishofen Nord | In Betrieb | Solare Strahlungsenergie | 3356.64 | 3000 | 2010-06-28 |  | 2020-01-29 | Bayern | 86860 | Jengen |  |  | 07832 | 00314 | 09777121 | Buchloe | Ostallgäu | 47.9763 | 10.7178 |  | Freiflächensolaranlage | 18648 | Süd | 21 - 40 Grad | [17 empty] | 2025-10-01 |  |  | BK-Solarpark-Eurishofen-Nord | ABR940839801266 | Volleinspeisung |  | LEW Verteilnetz GmbH (SNB911705062982) | SNB911705062982 | Geprüft | Mittelspannung | SEL912955592052 | EEG972936484189 | E31177010000000005007770227-00000 | 2010-06-28 | 3356.64
SEE960697693483 | PVA Emden_9935620 | In Betrieb | Solare Strahlungsenergie | 3749 | 3749 | 2014-01-31 |  | 2020-01-29 | Niedersachsen | 26721 | Emden | Adalbert-Stifter-Straße | 11 |  |  | 03402000 | Emden | Emden | 53.3847 | 7.211 |  | Freiflächensolaranlage | 14996 | Süd | 21 - 40 Grad | [17 empty] | 2020-01-29 |  |  | GWS UG & Co. KG | ABR907033184120 | Volleinspeisung |  | Stadtwerke Emden GmbH (SNB941183960449) | SNB941183960449 | Geprüft | Mittelspannung | SEL989846562791 | EEG972197616657 | E20217010000000000001100002611001 | 2014-01-31 | 3749
SEE975974456569 | Solarpark Langweid - Achsheim | In Betrieb | Solare Strahlungsenergie | 1545.6 | 1440 | 2011-09-23 |  | 2020-01-29 | Bayern | 86462 | Langweid | Kellerberg | 997 |  |  | 09772171 | Langweid a. Lech | Augsburg | 48.4796 | 10.8308 |  | Freiflächensolaranlage | 6720 | Süd | 21 - 40 Grad | [17 empty] | 2025-10-01 |  |  | Solarpark Langweid | ABR912988055760 | Volleinspeisung |  | LEW Verteilnetz GmbH (SNB911705062982) | SNB911705062982 | Geprüft | Mittelspannung | SEL958654308709 | EEG939312704446 | E31177010000000005007791005-00001 | 2011-09-23 | 1545.6
SEE948404276969 | Solarpark Güstrow 1 T1 | In Betrieb | Solare Strahlungsenergie | 10454.4 | 9900 | 2012-06-30 |  | 2020-01-29 | Mecklenburg-Vorpommern | 18273 | Güstrow | Glasewitzer Chaussee |  |  |  | 13072043 | Güstrow | Rostock | 53.79 | 12.2331 |  | Freiflächensolaranlage | 43560 | Süd | 21 - 40 Grad | [17 empty] | 2025-10-01 |  |  | FP Lux Solar GmbH & Co. Güstrow KG | ABR952939149520 | Volleinspeisung |  | E.DIS Netz GmbH (SNB941690671609) | SNB941690671609 | Geprüft | Hochspannung | SEL918126121748 | EEG976822910509 | E4186001ASE0000000000034498900001 | 2012-06-30 | 10454.4
SEE907712359009 | Solarpark Güstrow 1 T2 | In Betrieb | Solare Strahlungsenergie | 10454.4 | 9900 | 2012-06-30 |  | 2020-01-29 | Mecklenburg-Vorpommern | 18273 | Güstrow | Glasewitzer Chaussee |  |  |  | 13072043 | Güstrow | Rostock | 53.79 | 12.2331 |  | Freiflächensolaranlage | 43560 | Süd | 21 - 40 Grad | [17 empty] | 2025-10-01 |  |  | FP Lux Solar GmbH & Co. Güstrow KG | ABR952939149520 | Volleinspeisung |  | E.DIS Netz GmbH (SNB941690671609) | SNB941690671609 | Geprüft | Hochspannung | SEL918126121748 | EEG903477440648 | E4186001ASE0000000000034498900002 | 2012-06-30 | 10454.4
SEE972468242875 | Solarpark Scheuring | In Betrieb | Solare Strahlungsenergie | 1504.05 | 1345.5 | 2010-06-21 |  | 2020-01-29 | Bayern | 86937 | Scheuring | Lechstr. | 880 |  |  | 09181138 | Scheuring | Landsberg am Lech | 48.1822 | 10.8998 |  | Freiflächensolaranlage | 8130 | Süd | 21 - 40 Grad | [17 empty] | 2025-10-01 |  |  | Solarpark Scheuring GbR | ABR944605935148 | Volleinspeisung |  | LEW Verteilnetz GmbH (SNB911705062982) | SNB911705062982 | Geprüft | Mittelspannung | SEL916884217086 | EEG990418670967 | E31177010000000005007768941-00000 | 2010-06-21 | 1504.05
SEE951109851362 | Solarpark Petzenbach | In Betrieb | Solare Strahlungsenergie | 10001 | 9000 | 2010-06-18 |  | 2020-01-29 | Bayern | 94428 | Eichendorf |  |  | Dornach | 708.726 | 09279113 | Eichendorf | Dingolfing-Landau | 48.6221 | 12.879 |  | Freiflächensolaranlage | 45608 | Süd | 21 - 40 Grad | [17 empty] | 2025-10-01 |  |  | ESK Solarenergie GmbH&Co.KG | ABR954609267824 | Volleinspeisung |  | Bayernwerk Netz GmbH (SNB940352624434) | SNB940352624434 | Geprüft | Umspannebene Hochspannung/Mittelspannung | SEL923091570996 | EEG937850308881 | E21041011000000000000387664700000 | 2010-06-18 | 10001
SEE982630307202 | Solarpark Brönnchesthal | In Betrieb | Solare Strahlungsenergie | 7876.7 | 6000 | 2014-03-24 |  | 2020-01-30 | Saarland | 66578 | Schiffweiler |  |  | Landsweiler-Reden | Flur 10: 5/32,4/22,4/30,4/7,4/2,3/261,3/203,3/257 | 10043116 | Schiffweiler | Neunkirchen | 49.3429 | 7.1106 |  | Freiflächensolaranlage | 30820 | Süd | 21 - 40 Grad | [17 empty] | 2025-10-01 |  |  | FP Lux Solar GmbH & Co. Brönnchesthal KG | ABR933450612052 | Volleinspeisung |  | Creos Deutschland GmbH (SNB940133714842) | SNB940133714842 | Geprüft | Mittelspannung | SEL922660934825 | EEG992261365489 | E33913016657800000000000009200001 | 2014-03-24 | 7876.7
SEE903708613148 | Kirchardt 3 | In Betrieb | Solare Strahlungsenergie | 1291.68 | 1080 | 2015-08-31 |  | 2020-01-30 | Baden-Württemberg | 74912 | Kirchardt | Grombacher Straße | 9999/2 |  |  | 08125049 | Kirchardt | Heilbronn | 49.2171 | 9.0007 |  | Freiflächensolaranlage | 4968 | Süd | 21 - 40 Grad | [17 empty] | 2025-10-01 |  |  | EnerGeno Kirchardt GbR | ABR998973185933 | Volleinspeisung |  | Netze BW GmbH (SNB948311994307) | SNB948311994307 | Geprüft | Mittelspannung | SEL963671521543 | EEG906625548500 | E10843010000000000000085954200001 | 2015-08-31 | 1291.68
SEE961391918773 | Lindenhof | In Betrieb | Solare Strahlungsenergie | 1495.8 | 1411 | 2010-06-18 |  | 2020-01-30 | Bayern | 92670 | Windischeschenbach |  |  | Neuhaus | 446 | 09374168 | Windischeschenbach | Neustadt a.d. Waldnaab | 49.8079 | 12.1942 |  | Freiflächensolaranlage | 6648 | Süd | 21 - 40 Grad | [17 empty] | 2025-10-01 |  |  | Neusol GmbH & Co. KG | ABR991449930396 | Volleinspeisung |  | Bayernwerk Netz GmbH (SNB940352624434) | SNB940352624434 | Geprüft | Mittelspannung | SEL983478383991 | EEG916681106705 | E21041011000000000000389943300000 | 2010-06-18 | 1495.8
SEE920281459543 | Solarpark Güstrow 2 | In Betrieb | Solare Strahlungsenergie | 6272.64 | 5940 | 2012-06-22 |  | 2020-01-30 | Mecklenburg-Vorpommern | 18273 | Güstrow |  |  | Güstrow | Flur 26:6/16,9/2 | 13072043 | Güstrow | Rostock | 53.8038 | 12.2551 |  | Freiflächensolaranlage | 26136 | Süd | 21 - 40 Grad | [17 empty] | 2025-10-01 |  |  | FP Lux Solar GmbH & Co. Güstrow KG | ABR952939149520 | Volleinspeisung |  | E.DIS Netz GmbH (SNB941690671609) | SNB941690671609 | Geprüft | Hochspannung | SEL918126121748 | EEG928417449864 | E4186001ASE0000000000034499300001 | 2012-06-22 | 6272.64
SEE979018235585 | Fuchsmühl | In Betrieb | Solare Strahlungsenergie | 1453.6 | 1122 | 2010-06-21 |  | 2020-01-30 | Bayern | 95689 | Fuchsmühl |  |  | Fuchsmühl | 77.512 | 09377119 | Fuchsmühl | Tirschenreuth | 49.9143 | 12.1482 |  | Freiflächensolaranlage | 5406 | Süd | 21 - 40 Grad | [17 empty] | 2025-10-01 |  |  | Neusol GmbH & Co. KG | ABR991449930396 | Volleinspeisung |  | Bayernwerk Netz GmbH (SNB940352624434) | SNB940352624434 | Geprüft | Mittelspannung | SEL997288072327 | EEG902459312874 | E21041011000000000000388556500000 | 2010-06-21 | 1453.6
SEE989458384422 | Hohenfels Effenricht 2 | In Betrieb | Solare Strahlungsenergie | 8881.4 | 7380 | 2020-01-28 |  | 2020-02-07 | Bayern | 92366 | Hohenfels |  |  | Markstetten | Flur-: 1133 | 09373134 | Hohenfels | Neumarkt i.d. OPf. | 49.1753 | 11.8624 |  | Freiflächensolaranlage | 32296 | Süd | 21 - 40 Grad | [17 empty] | 2025-10-01 |  |  | SPP 1 Solar Invest 11 GmbH & Co. KG | ABR998066328629 | Volleinspeisung |  | Bayernwerk Netz GmbH (SNB940352624434) | SNB940352624434 | Geprüft | Hochspannung | SEL934292399514 | EEG974913500516 | E2104101EF02P00EA0100112830600001 | 2020-01-28 | 8881.4
SEE929732443452 | Solarpark Güstrow 3 | In Betrieb | Solare Strahlungsenergie | 3484.8 | 3300 | 2012-06-22 |  | 2020-01-30 | Mecklenburg-Vorpommern | 18273 | Güstrow |  |  | Güstrow | Flur 37 Flurstück Nr. 16/1, 18, 19 | 13072043 | Güstrow | Rostock | 53.7876 | 12.1994 |  | Freiflächensolaranlage | 14520 | Süd | 21 - 40 Grad | [17 empty] | 2025-10-01 |  |  | FP Lux Solar GmbH & Co. Güstrow KG | ABR952939149520 | Volleinspeisung |  | Stadtwerke Güstrow GmbH (SNB983029590205) | SNB983029590205 | Geprüft | Mittelspannung | SEL953922232946 | EEG920003748757 | E4063501So0000002300000000PV00001 | 2012-06-22 | 3484.8
SEE911264108398 | Mantel | In Betrieb | Solare Strahlungsenergie | 3068.76 | 2700 | 2011-12-30 |  | 2020-01-30 | Bayern | 92708 | Mantel |  |  | Mantel | 1233 | 09374134 | Mantel | Neustadt a.d. Waldnaab | 49.662 | 12.0346 |  | Freiflächensolaranlage | 12648 | Süd | 21 - 40 Grad | [17 empty] | 2025-10-01 |  |  | Neusol Mantel newenergy GmbH & Co. KG | ABR997882903911 | Volleinspeisung |  | Bayernwerk Netz GmbH (SNB940352624434) | SNB940352624434 | Geprüft | Mittelspannung | SEL942483950024 | EEG914051298036 | E2104101S160000000000020224700001 | 2011-12-30 | 3068.76
SEE983538490324 | Solarpark Hildburghausen I | In Betrieb | Solare Strahlungsenergie | 5454.725 | 5250 | 2010-11-26 |  | 2020-01-30 | Thüringen | 98646 | Hildburghausen | Mohnhäcksweg |  |  |  | 16069024 | Hildburghausen | Hildburghausen | 50.4404 | 10.6988 |  | Freiflächensolaranlage | 23712 | Süd | 21 - 40 Grad | [17 empty] | 2025-10-01 |  |  | FP Lux Solar GmbH & Co. Hildburghausen KG | ABR954421084944 | Volleinspeisung |  | TEN Thüringer Energienetze GmbH & Co. KG (SNB970821959712) | SNB970821959712 | Geprüft | Mittelspannung | SEL946319788751 | EEG986889541301 | E4183201RS50419203000084456800001 | 2010-11-26 | 5454.725
SEE926995006783 | Solarpark Beetzendorf Teilanlage Lopuszno 2 | In Betrieb | Solare Strahlungsenergie | 2000.78 | 1292 | 2020-01-27 |  | 2020-01-30 | Sachsen-Anhalt | 38489 | Beetzendorf |  |  | Beetzendorf | Flur 4: 150/7, 150/9, 151/1, 151/2, 171, 174, 177, 259, 413/153, 868/150, 905/35, 909/151 | 15081045 | Beetzendorf | Altmarkkreis Salzwedel | 52.698 | 11.0908 |  | Freiflächensolaranlage | 6255 | Ost-West | 5 - 20 Grad | [17 empty] | 2025-10-01 |  |  | LHI GII2 PV Beetz Trott 2409 GmbH & Co. KG | ABR926971487353 | Volleinspeisung |  | Avacon Netz GmbH (SNB990362338043) | SNB990362338043 | Geprüft | Mittelspannung | SEL904164560991 | EEG935270115980 |  | 2020-01-27 | 2000.78 | Gem19-3/052,
SEE935621481122 | Solarpark Beetzendorf Teilanlage (GE032) 3 | In Betrieb | Solare Strahlungsenergie | 1034.09 | 817 | 2020-01-27 |  | 2020-01-30 | Sachsen-Anhalt | 38489 | Beetzendorf |  |  | Beetzendorf | Flur 4: 150/7, 171, 172, 173, 174, 177, 179, 259. | 15081045 | Beetzendorf | Altmarkkreis Salzwedel | 52.6983 | 11.0911 |  | Freiflächensolaranlage | 3239 | Ost-West | 5 - 20 Grad | [17 empty] | 2025-10-01 |  |  | LHI GII2 PV Beetz Trott 2409 GmbH & Co. KG | ABR926971487353 | Volleinspeisung |  | Avacon Netz GmbH (SNB990362338043) | SNB990362338043 | Geprüft | Mittelspannung | SEL904164560991 | EEG967533350050 |  | 2020-01-27 | 1034.09 | Gem19-3/048,
SEE929259646329 | Solarpark Beetzendorf Teilanlage 4 | In Betrieb | Solare Strahlungsenergie | 1199.91 | 933 | 2020-01-27 |  | 2020-01-30 | Sachsen-Anhalt | 38489 | Beetzendorf |  |  | Beetzendorf | Flur4: 172, 173, 174, 177, 179, 250, 252, 255 | 15081045 | Beetzendorf | Altmarkkreis Salzwedel | 52.6986 | 11.091 |  | Freiflächensolaranlage | 3718 | Ost-West | 5 - 20 Grad | [17 empty] | 2025-10-01 |  |  | LHI GII2 PV Beetz Trott 2409 GmbH & Co. KG | ABR926971487353 | Volleinspeisung |  | Avacon Netz GmbH (SNB990362338043) | SNB990362338043 | Geprüft | Mittelspannung | SEL904164560991 | EEG953933811253 |  | 2020-01-27 | 1199.91 | Gem18-2/001,
SEE906115446590 | P0016_CWS-Schönebeck | In Betrieb | Solare Strahlungsenergie | 2102.1 | 1872 | 2013-08-31 |  | 2020-01-31 | Sachsen-Anhalt | 39218 | Schönebeck | Hohendorfer Straße | 11 |  |  | 15089305 | Schönebeck (Elbe) | Salzlandkreis | 52.0182 | 11.6938 |  | Freiflächensolaranlage | 8580 | Süd-West | 21 - 40 Grad | [17 empty] | 2025-10-01 |  |  | Solarkraftwerk Schönebeck UG & Co. KG | ABR918365230164 | Volleinspeisung |  | Stadtwerke Schönebeck GmbH - SWS - (SNB936461984224) | SNB936461984224 | Geprüft | Mittelspannung | SEL909157194979 | EEG927632118296 | E4121401So50200100215044027000002 | 2013-08-31 | 2102.1
SEE996212708288 | Solarpark Horka T1 | In Betrieb | Solare Strahlungsenergie | 2874.52 | 2668.8 | 2011-10-19 |  | 2020-01-31 | Sachsen | 02923 | Horka | Am Güterbahnhof |  |  |  | 14626200 | Horka | Görlitz | 51.3021 | 14.9269 |  | Freiflächensolaranlage | 12232 | Süd | 21 - 40 Grad | [17 empty] | 2025-10-01 |  |  | FP Lux Solar GmbH & Co. Horka KG | ABR952520029859 | Volleinspeisung |  | SachsenNetze HS.HD GmbH (SNB968914838013) | SNB968914838013 | Geprüft | Mittelspannung | SEL986700505406 | EEG974795504855 | E41874010000000000314101158400001 | 2011-10-19 | 2874.52
SEE946155821858 | PV-Freiflächenanlage Deubach | In Betrieb | Solare Strahlungsenergie | 1740.66 | 1650 | 2010-04-28 |  | 2020-02-07 | Bayern | 89335 | Ichenhausen | Ellerbachstraße | 990 |  |  | 09774143 | Ichenhausen | Günzburg | 48.3893 | 10.3372 |  | Freiflächensolaranlage | 8432 | Süd | 21 - 40 Grad | [17 empty] | 2020-03-25 |  |  | Mittelschwäbische Energiegenossenschaft eG | ABR943314654852 | Volleinspeisung |  | LEW Verteilnetz GmbH (SNB911705062982) | SNB911705062982 | Geprüft | Mittelspannung | SEL934725509695 | EEG921665008470 | E31177010000000005007765804-00000 | 2010-04-28 | 1740.66
SEE924573681797 | Horka Solarpark T2 | In Betrieb | Solare Strahlungsenergie | 2502.28 | 2323.2 | 2011-10-20 |  | 2020-01-31 | Sachsen | 02923 | Horka | Am Güterbahnhof |  |  |  | 14626200 | Horka | Görlitz | 51.3021 | 14.9269 |  | Freiflächensolaranlage | 10648 | Süd | 21 - 40 Grad | [17 empty] | 2025-10-01 |  |  | FP Lux Solar GmbH & Co. Horka KG | ABR952520029859 | Volleinspeisung |  | SachsenNetze HS.HD GmbH (SNB968914838013) | SNB968914838013 | Geprüft | Mittelspannung | SEL952761469360 | EEG928965260478 | E41874010000000000314101158600001 | 2011-10-20 | 2502.28
SEE955191508845 | Solarkraftwerk Barderup | In Betrieb | Solare Strahlungsenergie | 18742 | 17490 | 2012-06-30 |  | 2020-02-03 | Schleswig-Holstein | 24988 | Oeversee | Frörup-Mühle | 1 |  |  | 01059184 | Oeversee | Schleswig-Flensburg | 54.7296 | 9.3861 |  | Freiflächensolaranlage | 76956 | Süd | 21 - 40 Grad | [17 empty] | 2025-10-01 |  |  | Solarkraftwerk Barderup GmbH & Co. KG | ABR913776064681 | Volleinspeisung |  | Schleswig-Holstein Netz GmbH (SNB990857029876) | SNB990857029876 | Geprüft | Hochspannung | SEL934160566994 | EEG970410045031 | E2325401HRA0000000BDUPE0000100001 | 2012-06-30 | 18742
SEE960161101452 | Oberwesterwaldbahn (Dornburg) | In Betrieb | Solare Strahlungsenergie | 3811.32 | 3120 | 2020-01-30 |  | 2020-01-31 | Hessen | 65627 | Elbtal | Schalts. Dorchheim Anlage SÜD Einspeis. |  |  |  | 06533005 | Elbtal | Limburg-Weilburg | 50.5179 | 8.0423 |  | Freiflächensolaranlage | 14028 | Süd-Ost | 21 - 40 Grad | [17 empty] | 2025-10-01 |  |  | Solarpark Pflugdorf GmbH & Co. KG | ABR910905124278 | Volleinspeisung |  | Syna GmbH (SNB918250928893) | SNB918250928893 | Geprüft | Mittelspannung | SEL911063729398 | EEG935892484853 | E31495010000000005028226463500001 | 2020-01-30 | 3811.32 | SOL19-2/117,
SEE919682021299 | Solarkraftwerk Frauental | In Betrieb | Solare Strahlungsenergie | 3260.16 | 2990 | 2011-08-09 |  | 2020-01-31 | Bayern | 87766 | Memmingerberg | Oberer Ziegeleiweg | 880 |  |  | 09778171 | Memmingerberg | Unterallgäu | 48.0096 | 10.2489 |  | Freiflächensolaranlage | 13584 | Süd | 21 - 40 Grad | [17 empty] | 2025-10-01 |  |  | Solarkraftwerk Frauental GmbH | ABR974041342859 | Teileinspeisung (einschließlich Eigenverbrauch) |  | LEW Verteilnetz GmbH (SNB911705062982) | SNB911705062982 | Geprüft | Mittelspannung | SEL942141910629 | EEG975701631252 | E31177010000000005007787801-00000 | 2011-08-09 | 3260.16
SEE954643420339 | EhP II | In Betrieb | Solare Strahlungsenergie | 1235.96 | 1235.96 | 2016-12-16 |  | 2020-01-31 | Thüringen | 99817 | Eisenach | Robert-Bosch-Allee | 1 |  |  | 16056000 | Eisenach | Eisenach | 50.9912 | 10.3457 |  | Freiflächensolaranlage | 4664 | Ost-West | 21 - 40 Grad | [17 empty] | 2025-10-01 |  |  | Robert Bosch Fahrzeugelektrik Eisenach GmbH | ABR952906028421 | Teileinspeisung (einschließlich Eigenverbrauch) |  | EVB Netze GmbH (SNB989700422711) | SNB989700422711 | Geprüft | Mittelspannung | SEL901190218339 | EEG969636968460 | E41851010000000000000000019000001 | 2016-12-16 | 1235.96
SEE950958978947 | EhP III | In Betrieb | Solare Strahlungsenergie | 3082 | 2510 | 2020-01-08 |  | 2020-01-31 | Thüringen | 99817 | Eisenach | Robert-Bosch-Allee | 1 |  |  | 16056000 | Eisenach | Eisenach | 50.9912 | 10.3457 |  | Freiflächensolaranlage | 9944 | Ost-West | 21 - 40 Grad | [17 empty] | 2025-10-01 |  |  | Robert Bosch Fahrzeugelektrik Eisenach GmbH | ABR952906028421 | Teileinspeisung (einschließlich Eigenverbrauch) |  | EVB Netze GmbH (SNB989700422711) | SNB989700422711 | Geprüft | Mittelspannung | SEL929512148157 | EEG905447166459 | E4185101So00000000000004453800001 | 2020-01-08 | 3082
SEE913190143467 | Schmid Sonnenacker GmbH&Co.KG | In Betrieb | Solare Strahlungsenergie | 2006.76 | 1980 | 2010-06-16 |  | 2020-01-31 | Bayern | 82269 | Geltendorf |  |  | Walleshausen | 1238.1239 | 09181118 | Eresing | Landsberg am Lech | 48.1417 | 10.958 |  | Freiflächensolaranlage | 8652 | Süd | 21 - 40 Grad | [17 empty] | 2025-10-01 |  |  | Schmid Sonnenacker GmbH&Co.KG | ABR956354942070 | Volleinspeisung |  | LEW Verteilnetz GmbH (SNB911705062982) | SNB911705062982 | Geprüft | Mittelspannung | SEL981054764790 | EEG970821267329 | E31177010000000005007773793-00000 | 2010-06-16 | 2006.76
SEE915075788671 | SA Trunkelsberg | In Betrieb | Solare Strahlungsenergie | 1818 | 1650 | 2013-11-30 |  | 2020-01-31 | Bayern | 87752 | Holzgünz | Am Schießstand | 990 |  |  | 09778151 | Holzgünz | Unterallgäu | 48.0019 | 10.2273 |  | Freiflächensolaranlage | 7272 | Süd | 5 - 20 Grad | [17 empty] | 2025-10-01 |  |  | Solaranlage Trunkelsberg GmbH 6 Co. KG | ABR934356870584 | Volleinspeisung |  | LEW Verteilnetz GmbH (SNB911705062982) | SNB911705062982 | Geprüft | Mittelspannung | SEL920073752340 | EEG935110941373 | E31177010000000005007824804-00000 | 2013-11-30 | 1818
SEE937827763293 | Freiflächenanlage Dorotheenhof | In Betrieb | Solare Strahlungsenergie | 1127.36 | 1032 | 2011-12-31 |  | 2020-01-31 | Mecklenburg-Vorpommern | 17111 | Utzedel | Dorfstr. | 16 |  |  | 13071148 | Utzedel | Mecklenburgische Seenplatte | 53.8571 | 13.1176 |  | Freiflächensolaranlage | 6176 | Süd | 21 - 40 Grad | [17 empty] | 2025-10-01 |  |  | Solarpark Dorotheenhof GmbH & Co.KG | ABR913231678996 | Volleinspeisung | SGE932331063129 | E.DIS Netz GmbH (SNB941690671609) | SNB941690671609 | Geprüft | Mittelspannung | SEL904318874288 | EEG931105156463 | E4186001S120000000000028069400001 | 2011-12-31 | 1127.36
SEE965644261449 | Solarkraftwerk Handewitt | In Betrieb | Solare Strahlungsenergie | 4076 | 3560.4 | 2012-11-08 |  | 2020-02-03 | Schleswig-Holstein | 24988 | Oeversee | Frörup-Mühle | 1 |  |  | 01059184 | Oeversee | Schleswig-Flensburg | 54.7352 | 9.3825 |  | Freiflächensolaranlage | 17028 | Süd | 21 - 40 Grad | [17 empty] | 2025-10-01 |  |  | Solarkraftwerk Barderup GmbH & Co. KG | ABR913776064681 | Volleinspeisung |  | Schleswig-Holstein Netz GmbH (SNB990857029876) | SNB990857029876 | Geprüft | Hochspannung | SEL934160566994 | EEG972164895375 | E2325401HRA0000000BDUPE0000100002 | 2012-11-08 | 4076
SEE975127480885 | Wetschhausen | In Betrieb | Solare Strahlungsenergie | 4128.96 | 3200 | 2013-03-28 |  | 2020-02-03 | Saarland | 66564 | Ottweiler | Butterpfad |  |  |  | 10043115 | Ottweiler | Neunkirchen | 49.4277 | 7.2147 |  | Freiflächensolaranlage | 16192 | Süd | 21 - 40 Grad | [17 empty] | 2025-10-01 |  |  | Neustromland GmbH & Co. KG | ABR918774065838 | Volleinspeisung |  | energis-Netzgesellschaft mbH (SNB976379598847) | SNB976379598847 | Geprüft | Mittelspannung | SEL915226513282 | EEG900508870252 | E33021010000000000000041093808645 | 2013-03-28 | 4128.96
SEE930007036637 | Hüttigweiler | In Betrieb | Solare Strahlungsenergie | 2288 | 1600 | 2013-06-30 |  | 2020-02-03 | Saarland | 66557 | Illingen | Provinzialstraße |  |  |  | 10043112 | Illingen | Neunkirchen | 49.3845 | 7.061 |  | Freiflächensolaranlage | 9152 | Ost-West | 5 - 20 Grad | [17 empty] | 2025-10-01 |  |  | Neustromland GmbH & Co. KG | ABR918774065838 | Volleinspeisung |  | energis-Netzgesellschaft mbH (SNB976379598847) | SNB976379598847 | Geprüft | Mittelspannung | SEL901178816588 | EEG990209283987 | E33021011000000000000000353708993 | 2013-06-30 | 2288
SEE971934274525 | Kaserne Rendsburg | In Betrieb | Solare Strahlungsenergie | 2016.065 | 1778.4 | 2012-03-08 |  | 2020-02-03 | Schleswig-Holstein | 24768 | Rendsburg | Schleswiger Chaussee | 91 |  |  | 01058135 | Rendsburg | Rendsburg-Eckernförde | 54.3176 | 9.6351 |  | Freiflächensolaranlage | 8579 | Süd-West | 5 - 20 Grad | [17 empty] | 2025-10-01 |  |  | Jeck & Thielen GbR | ABR968411685431 | Volleinspeisung |  | Stadtwerke Rendsburg GmbH (SNB926119738552) | SNB926119738552 | Geprüft | Mittelspannung | SEL988972380378 | EEG931591841584 | E202990124768001567091PV120300001 | 2012-03-08 | 2016.065
SEE995446421468 | PVA Menteroda 2. BA | In Betrieb | Solare Strahlungsenergie | 5374.16 | 3942 | 2020-02-03 |  | 2020-02-03 | Thüringen | 99996 | Menteroda | Vor der Thaleber Birke | 3 |  |  | 16064072 | Menteroda | Unstrut-Hainich-Kreis | 51.3222 | 10.5767 |  | Freiflächensolaranlage | 17336 | Süd | 5 - 20 Grad | [17 empty] | 2025-10-01 |  |  | Klimaprojekt Sonnenkraft 1 GmbH & Co. KG | ABR972962093171 | Volleinspeisung |  | TEN Thüringer Energienetze GmbH & Co. KG (SNB970821959712) | SNB970821959712 | Geprüft | Mittelspannung | SEL908614061946 | EEG971421079978 | E4183201RS50445773000096444600001 | 2020-02-03 | 5374.16 | Gem18-2/032,
SEE908034579700 | Wiesa | In Betrieb | Solare Strahlungsenergie | 2653.86 | 2440 | 2018-08-03 |  | 2020-02-03 | Bayern | 94501 | Beutelsbach |  |  | Beutelsbach | 1514 | 09275117 | Beutelsbach | Passau | 48.5547 | 13.1448 |  | Freiflächensolaranlage | 9394 | Süd | 5 - 20 Grad | [17 empty] | 2025-10-01 |  |  | FIMA Invest I UG (haftungsbeschränkt) & Co. KG | ABR938107840918 | Volleinspeisung |  | Bayernwerk Netz GmbH (SNB940352624434) | SNB940352624434 | Geprüft | Mittelspannung | SEL941062386988 | EEG906896880064 |  | 2018-08-03 | 2653.86 | SOL17-2/110,
SEE964346058586 | SA Oberweiling | In Betrieb | Solare Strahlungsenergie | 2999.82 | 2942.5 | 2015-05-30 |  | 2020-02-04 | Bayern | 92355 | Velburg | Oberweiling Fl. Nr. 43,98,99 |  |  |  | 09373167 | Velburg | Neumarkt i.d. OPf. | 49.2184 | 11.6475 |  | Freiflächensolaranlage | 11764 |  | 21 - 40 Grad | [17 empty] | 2025-10-01 |  |  | Solaranlage Oberweiling GmbH & Co. KG | ABR997475147777 | Volleinspeisung |  | Bayernwerk Netz GmbH (SNB940352624434) | SNB940352624434 | Geprüft | Mittelspannung | SEL902853897540 | EEG979528363631 | E2104101EA01000000000074977900001 | 2015-05-30 | 2999.82
SEE939148009425 | Einspeisung 1 Anklam UG | In Betrieb | Solare Strahlungsenergie | 2035 | 1944 | 2016-12-11 |  | 2020-02-04 | Mecklenburg-Vorpommern | 17389 | Anklam | Flur Nr. 46 49 |  |  |  | 13075005 | Anklam | Vorpommern-Greifswald | 53.8666 | 13.6918 |  | Freiflächensolaranlage | 7680 | Süd-West | 5 - 20 Grad | [17 empty] | 2025-10-01 |  |  | Einspeisung 1 Anklam UG | ABR972703759557 | Volleinspeisung |  | E.DIS Netz GmbH (SNB941690671609) | SNB941690671609 | Geprüft | Mittelspannung | SEL970894095010 | EEG985657064639 | E4186001EA01000000000090041500001 | 2016-12-11 | 2035
SEE986778278707 | Einspeisung 2 Anklam UG | In Betrieb | Solare Strahlungsenergie | 2289.6 | 2160 | 2016-12-11 |  | 2020-02-04 | Mecklenburg-Vorpommern | 17389 | Anklam | Flur Nr. 49,46,55,56,57,58,59,60,61,126,127 |  |  |  | 13075005 | Anklam | Vorpommern-Greifswald | 53.8667 | 13.6919 |  | Freiflächensolaranlage | 8640 | Süd | 5 - 20 Grad | [17 empty] | 2025-10-01 |  |  | Einspeisung 2 Anklam UG | ABR942803757913 | Volleinspeisung |  | E.DIS Netz GmbH (SNB941690671609) | SNB941690671609 | Geprüft | Mittelspannung | SEL964970714568 | EEG947691984250 | E4186001EA01000000000090161100001 | 2016-12-11 | 2289.6
SEE952206754983 | Wernersreuth | In Betrieb | Solare Strahlungsenergie | 2200 | 1950 | 2015-08-31 |  | 2020-02-04 | Bayern | 95704 | Pullenreuth | Rehbühl |  |  |  | 09377148 | Pullenreuth | Tirschenreuth | 49.9654 | 11.9604 |  | Freiflächensolaranlage | 8800 | Süd | 21 - 40 Grad | [17 empty] | 2025-10-01 |  |  | Solarpark Wernersreuth GmbH | ABR967185186595 | Volleinspeisung |  | Bayernwerk Netz GmbH (SNB940352624434) | SNB940352624434 | Geprüft | Mittelspannung | SEL970496141900 | EEG979425970871 | E2104101EA01000000000092651100001 | 2015-08-31 | 2200
SEE933214822659 | PVWS (W4) | In Betrieb | Solare Strahlungsenergie | 7200.9 | 6148 | 2019-10-17 |  | 2020-02-04 | Bayern | 86833 | Ettringen | Kapellenstraße | 881 |  |  | 09772170 | Langerringen | Augsburg | 48.0848 | 10.6898 |  | Freiflächensolaranlage | 20748 | Süd | 5 - 20 Grad | [17 empty] | 2025-10-01 |  |  | Wertachtal Solar GmbH | ABR925165991812 | Volleinspeisung |  | LEW Verteilnetz GmbH (SNB911705062982) | SNB911705062982 | Geprüft | Mittelspannung | SEL922442619476 | EEG972938202118 | E31177010000000005007882141-00000 | 2019-10-17 | 7200.9 | SOL18-2/053,
SEE986294418038 | PVTS (W3) | In Betrieb | Solare Strahlungsenergie | 9998.1 | 8000 | 2017-11-30 |  | 2020-02-04 | Bayern | 86833 | Ettringen | Kapellenstr. | 881 |  |  | 09772170 | Langerringen | Augsburg | 48.0931 | 10.6939 |  | Freiflächensolaranlage | 18566 | Süd | 5 - 20 Grad | [17 empty] | 2025-10-01 |  |  | KNK Thermo Solar Power GmbH | ABR993556166507 | Volleinspeisung |  | LEW Verteilnetz GmbH (SNB911705062982) | SNB911705062982 | Geprüft | Mittelspannung | SEL908431071197 | EEG924597428491 | E31177010000000005007863031-00000 | 2017-11-30 | 9998.1 | FFA16-2/017,
SEE901577494066 | Solarkraftwerk Steinberg-Deckenhardt | In Betrieb | Solare Strahlungsenergie | 3239.06 | 2880 | 2012-06-30 |  | 2020-02-04 | Saarland | 66649 | Oberthal |  |  | Steinberg-Deckenhardt | Flur 10: 13/2, 14-17, 21-26 Flur 12: 4 | 10046116 | Oberthal | St. Wendel | 49.5452 | 7.1348 |  | Freiflächensolaranlage | 13640 | Süd | 21 - 40 Grad | [17 empty] | 2025-10-01 |  |  | Neustromland Solarkraftwerke 1 GmbH & Co. KG | ABR975550740273 | Volleinspeisung |  | energis-Netzgesellschaft mbH (SNB976379598847) | SNB976379598847 | Geprüft | Mittelspannung | SEL997514772168 | EEG977976829808 | E33021010000000000000041028808066 | 2012-06-30 | 3239.06
SEE937698805481 | PVWA (W2) | In Betrieb | Solare Strahlungsenergie | 5000.04 | 4080 | 2015-12-31 |  | 2020-02-04 | Bayern | 86853 | Langerringen | Senderstr. | 993 |  |  | 09772170 | Langerringen | Augsburg | 48.0968 | 10.6967 |  | Freiflächensolaranlage | 19608 | Süd | 5 - 20 Grad | [17 empty] | 2025-10-01 |  |  | PV Wertachtal-Augsburg GmbH | ABR924542324786 | Volleinspeisung |  | LEW Verteilnetz GmbH (SNB911705062982) | SNB911705062982 | Geprüft | Mittelspannung | SEL988155163965 | EEG989846981158 | E31177010000000005007843416-00000 | 2015-12-31 | 5000.04 | FFA15-1/055,
SEE993464807936 | PVWA (W2) | In Betrieb | Solare Strahlungsenergie | 10000 | 8160 | 2015-11-16 |  | 2020-02-04 | Bayern | 86853 | Langerringen | Senderstr. | 993 |  |  | 09772170 | Langerringen | Augsburg | 48.0876 | 10.6991 |  | Freiflächensolaranlage | 39216 | Süd | 5 - 20 Grad | [17 empty] | 2025-10-01 |  |  | PV Wertachtal-Augsburg GmbH | ABR924542324786 | Volleinspeisung |  | LEW Verteilnetz GmbH (SNB911705062982) | SNB911705062982 | Geprüft | Mittelspannung | SEL913989020658 | EEG926270184328 | E31177010000000005007843412-00000 | 2015-11-16 | 10000 | FFA15-1/056,
SEE995293343579 | GER | In Betrieb | Solare Strahlungsenergie | 1223.6 | 1223.6 | 2010-06-29 |  | 2020-02-04 | Bayern | 87656 | Germaringen | Gablonzer Straße | 990 |  |  | 09777130 | Germaringen | Ostallgäu | 47.9287 | 10.6708 |  | Freiflächensolaranlage | 5320 | Süd | 21 - 40 Grad | [17 empty] | 2025-10-01 |  |  | Dachser Solarpark | ABR937776087228 | Volleinspeisung |  | LEW Verteilnetz GmbH (SNB911705062982) | SNB911705062982 | Geprüft | Mittelspannung | SEL908552826928 | EEG916313831715 | E31177010000000005007774790-00000 | 2010-06-29 | 1223.6
SEE912367373249 | PV Mahdau, 1. BA | In Betrieb | Solare Strahlungsenergie | 3396.56 | 3396.56 | 2011-08-19 |  | 2020-02-04 | Bayern | 86916 | Kaufering | Viehweideweg | 990 |  |  | 09181127 | Igling | Landsberg am Lech | 48.0807 | 10.862 |  | Freiflächensolaranlage | 14496 | Süd | 21 - 40 Grad | [17 empty] | 2025-10-01 |  |  | Kommunalwerke Kaufering | ABR940902293448 | Volleinspeisung |  | LEW Verteilnetz GmbH (SNB911705062982) | SNB911705062982 | Geprüft | Mittelspannung | SEL950451381435 | EEG925630217096 | E31177010000000005007789341-00001 | 2011-08-19 | 3396.56
SEE959437375185 | Solarpark Jännersdorf Nord | In Betrieb | Solare Strahlungsenergie | 14903.945 | 13131.2 | 2012-06-26 |  | 2020-02-04 | Brandenburg | 16945 | Marienfließ |  |  | Jännersdorf | Flur1: 041,042,025/2; Flur3: 10/1,10/2,12/3,16,19/1, 19/2,37,38; Flur 4:6/3,19/1,25/1,26,30/1, 70,71 Flur9: 38,39,40,41,42,43,44,45,48,49,50/1,51/1,52,53,54/1,55/1,56, 57,58/1 | 12070266 | Marienfließ | Prignitz | 53.3415 | 12.0561 |  | Freiflächensolaranlage | 61679 | Süd | 21 - 40 Grad | [17 empty] | 2025-10-01 |  |  | FP Lux Solar GmbH & Co. Jännersdorf KG | ABR932466529040 | Volleinspeisung |  | WEMAG Netz GmbH (SNB928759560869) | SNB928759560869 | Geprüft | Hochspannung | SEL973326403049 | EEG988556297504 | E43007010000000000000221338400001 | 2012-06-26 | 14903.945
SEE907600255413 | Solarpark Jännersdorf Süd | In Betrieb | Solare Strahlungsenergie | 25559.14 | 23040 | 2012-06-29 |  | 2020-02-04 | Brandenburg | 16945 | Marienfließ | Jännersdorfer Ring | 34 |  |  | 12070266 | Marienfließ | Prignitz | 53.3415 | 12.0561 |  | Freiflächensolaranlage | 105873 | Süd | 21 - 40 Grad | [17 empty] | 2025-10-01 |  |  | FP Lux Solar GmbH & Co. Jännersdorf KG | ABR932466529040 | Volleinspeisung |  | E.DIS Netz GmbH (SNB941690671609) | SNB941690671609 | Geprüft | Hochspannung | SEL959493986349 | EEG939916891238 | E4186001TSE0000000000035081200001 | 2012-06-29 | 25559.14
SEE976971760758 | SPAU (W1) | In Betrieb | Solare Strahlungsenergie | 10000 | 8450 | 2013-10-31 |  | 2020-02-04 | Bayern | 86853 | Langerringen | Senderstr. | 990 |  |  | 09772170 | Langerringen | Augsburg | 48.0981 | 10.6998 |  | Freiflächensolaranlage | 40000 | Süd | 5 - 20 Grad | [17 empty] | 2025-10-01 |  |  | Solarpark Amberg-Unterallgäu GmbH | ABR936920060308 | Volleinspeisung |  | LEW Verteilnetz GmbH (SNB911705062982) | SNB911705062982 | Geprüft | Mittelspannung | SEL913658060473 | EEG936273254980 | E31177010000000005007822644-00000 | 2013-10-31 | 10000
SEE900906729558 | SPAU (W1) | In Betrieb | Solare Strahlungsenergie | 4879.66 | 4879.66 | 2013-10-31 |  | 2020-02-04 | Bayern | 86853 | Langerringen | Senderstraße | 991 |  |  | 09772170 | Langerringen | Augsburg | 48.0875 | 10.6989 |  | Freiflächensolaranlage | 19536 | Süd | 5 - 20 Grad | [17 empty] | 2025-10-01 |  |  | Solarpark Amberg-Unterallgäu GmbH | ABR936920060308 | Volleinspeisung |  | LEW Verteilnetz GmbH (SNB911705062982) | SNB911705062982 | Geprüft | Mittelspannung | SEL945310876337 | EEG948286309106 | E31177010000000005007822636-00002 | 2013-10-31 | 4879.66
SEE981270404470 | SPAU (W1) | In Betrieb | Solare Strahlungsenergie | 5120.205 | 5120 | 2013-09-30 |  | 2020-02-04 | Bayern | 86853 | Langerringen | Senderstr. | 991 |  |  | 09772170 | Langerringen | Augsburg | 48.0882 | 10.6978 |  | Freiflächensolaranlage | 20697 | Süd | 5 - 20 Grad | [17 empty] | 2025-10-01 |  |  | Solarpark Amberg-Unterallgäu GmbH | ABR936920060308 | Volleinspeisung |  | LEW Verteilnetz GmbH (SNB911705062982) | SNB911705062982 | Geprüft | Mittelspannung | SEL937463299880 | EEG927126610299 | E31177010000000005007822636-00001 | 2013-09-30 | 5120.205
SEE910038558582 | Aachener Straße 900 Z, EA-1179936 (Solarpark) | In Betrieb | Solare Strahlungsenergie | 1690.5 | 1560 | 2013-11-30 |  | 2020-02-05 | Nordrhein-Westfalen | 50126 | Bergheim | Aachener Straße |  |  |  | 05362008 | Bergheim | Rhein-Erft-Kreis | 50.9469 | 6.6146 |  | Freiflächensolaranlage | 6900 | Süd-Ost | 21 - 40 Grad | [17 empty] | 2025-10-01 |  |  | Stadtwerke Bergheim GmbH | ABR903045470039 | Volleinspeisung |  | Westnetz GmbH (SNB921897286493) | SNB921897286493 | Geprüft | Mittelspannung | SEL998294374184 | EEG958151923054 | E31238010000000000000033193579936 | 2013-11-30 | 1690.5
SEE928497475890 | Solarpark Vestenbergsgreuth | In Betrieb | Solare Strahlungsenergie | 4803.33 | 4410 | 2010-06-16 |  | 2020-02-05 | Bayern | 91487 | Vestenbergsgreuth | Objekt ohne Straße | 500 ff |  |  | 09572159 | Vestenbergsgreuth | Erlangen-Höchstadt | 49.7023 | 10.6418 |  | Freiflächensolaranlage | 21840 | Süd | 21 - 40 Grad | [17 empty] | 2025-10-01 |  |  | Solarpark Vestenbergsgreuth GmbH & Co. KG | ABR904098620334 | Volleinspeisung |  | Bayernwerk Netz GmbH (SNB940352624434) | SNB940352624434 | Geprüft | Mittelspannung | SEL945659471590 | EEG900483391834 | E21041011000000000000388428800000 | 2010-06-16 | 4803.33
SEE956338166478 | PV Höschläcker | In Betrieb | Solare Strahlungsenergie | 3174.5 | 3174.5 | 2010-06-28 |  | 2020-02-05 | Bayern | 86916 | Kaufering | Schwiftinger Weg | 990 |  |  | 09181127 | Igling | Landsberg am Lech | 48.0824 | 10.8951 |  | Freiflächensolaranlage | 14430 | Süd | 21 - 40 Grad | [17 empty] | 2025-10-01 |  |  | Kommunalwerke Kaufering | ABR940902293448 | Teileinspeisung (einschließlich Eigenverbrauch) |  | LEW Verteilnetz GmbH (SNB911705062982) | SNB911705062982 | Geprüft | Mittelspannung | SEL951987946983 | EEG936350453749 | E31177010000000005007769261-00000 | 2010-06-28 | 3174.5
SEE939988559326 | PVA Gerstungen | In Betrieb | Solare Strahlungsenergie | 3869.04 | 3630 | 2011-12-22 |  | 2020-02-05 | Thüringen | 99834 | Gerstungen |  |  | Gerstungen | 4; 3261 | 16063097 | Gerstungen | Wartburgkreis | 50.9673 | 10.0633 |  | Freiflächensolaranlage | 18386 | Süd | 21 - 40 Grad | [17 empty] | 2025-10-01 |  |  | Solarpark R6 UG & Co.KG | ABR972978112613 | Volleinspeisung |  | TEN Thüringer Energienetze GmbH & Co. KG (SNB970821959712) | SNB970821959712 | Geprüft | Mittelspannung | SEL918495480118 | EEG990679815626 | E4183201RS50423277000086617300001 | 2011-12-22 | 3869.04
SEE968026983069 | Solarfeld Rosenau | In Betrieb | Solare Strahlungsenergie | 1050 | 1000 | 2010-06-30 |  | 2020-02-06 | Bayern | 94481 | Grafenau | Rehtränke |  |  |  | 09272120 | Grafenau | Freyung-Grafenau | 48.8689 | 13.4164 |  | Freiflächensolaranlage | 4664 | Süd | 21 - 40 Grad | [17 empty] | 2025-10-01 |  |  | Solarfeld Rosenau GmbH & Co. KG | ABR907822133001 | Volleinspeisung |  | Bayernwerk Netz GmbH (SNB940352624434) | SNB940352624434 | Geprüft | Mittelspannung | SEL977784862844 | EEG924199902542 | E21041011000000000000388911700000 | 2010-06-30 | 1050
SEE919434912714 | SA Ditfurt Unter der Krähenhütte | In Betrieb | Solare Strahlungsenergie | 1223.02 | 1160 | 2013-05-31 |  | 2020-02-06 | Sachsen-Anhalt | 06484 | Ditfurt | Unter der Krähenhütte | 901 X |  |  | 15085090 | Ditfurt | Harz | 51.8207 | 11.2134 |  | Freiflächensolaranlage | 7634 | Süd | 21 - 40 Grad | [17 empty] | 2025-10-01 |  |  | AM Verwaltungs GmbH | ABR994605560604 | Volleinspeisung |  | Mitteldeutsche Netzgesellschaft Strom mbH (SNB916269213931) | SNB916269213931 | Geprüft | Mittelspannung | SEL970591675898 | EEG974521276650 | E41081010000000000000000000197473 | 2013-05-31 | 1223.02
SEE987009766260 | Offingen I | In Betrieb | Solare Strahlungsenergie | 4850.56 | 4240 | 2015-07-30 |  | 2020-02-06 | Bayern | 89362 | Offingen | Lüßhofstr. | 991 |  |  | 09774136 | Gundremmingen | Günzburg | 48.4705 | 10.3911 |  | Freiflächensolaranlage | 18656 | Süd | 21 - 40 Grad | [17 empty] | 2025-10-01 |  |  | EMA Energieagentur für Messung und Abrechnung | ABR955443783044 | Volleinspeisung |  | LEW Verteilnetz GmbH (SNB911705062982) | SNB911705062982 | Geprüft | Mittelspannung | SEL957406709214 | EEG938556173087 | E31177010000000005007839491-00000 | 2015-07-30 | 4850.56
SEE900333381213 | PV- Freiflächenanlage 25719 Busenwurth | In Betrieb | Solare Strahlungsenergie | 1950 | 1800 | 2010-11-05 |  | 2020-02-06 | Schleswig-Holstein | 25719 | Busenwurth | Alte Landstraße | 11 |  |  | 01051017 | Busenwurth | Dithmarschen | 54.0441 | 9.0362 |  | Freiflächensolaranlage | 8637 | Süd | 5 - 20 Grad | [17 empty] | 2025-10-01 |  |  | Buergerwindpark Hennstedt Gmbh & Co. KG | ABR999459986570 | Volleinspeisung |  | Schleswig-Holstein Netz GmbH (SNB990857029876) | SNB990857029876 | Geprüft | Mittelspannung | SEL908489900340 | EEG933967518748 | E20793019000000000000021298620001 | 2010-11-05 | 1950
SEE924171553427 | SKW SOMAKA SOL - Schnackenwerth | In Betrieb | Solare Strahlungsenergie | 1201.25 | 1201 | 2010-04-22 |  | 2020-02-06 | Bayern | 97440 | Werneck |  |  | 97506 | 622, 659 | 09678193 | Werneck | Schweinfurt | 50.0189 | 10.1158 |  | Freiflächensolaranlage | 15500 | Süd | 61 - 89 Grad | [17 empty] | 2025-10-01 |  |  | SOMAKA Sol Energie GmbH & Co KG | ABR938306959428 | Volleinspeisung |  | ÜZ Mainfranken eG (SNB929185184919) | SNB929185184919 | Geprüft | Mittelspannung | SEL906631782530 | EEG985677011620 | E21669011040900000000000000200001 | 2010-04-22 | 1201.25
SEE962440875979 | PV-Güsten 6.403,33 kWp | In Betrieb | Solare Strahlungsenergie | 6403.32 | 6135 | 2013-08-31 |  | 2020-02-06 | Sachsen-Anhalt | 39439 | Güsten |  |  | Güsten | 1062 | 15089165 | Güsten | Salzlandkreis | 51.7893 | 11.601 |  | Freiflächensolaranlage | 25524 | Süd | 5 - 20 Grad | [17 empty] | 2025-10-01 |  |  | VR-Bank Landsberg-Ammersee eG | ABR930317344262 | Volleinspeisung |  | Avacon Netz GmbH (SNB990362338043) | SNB990362338043 | Geprüft | Mittelspannung | SEL977316927218 | EEG961028364621 | E4187802SZP0000000000051801700001 | 2013-08-31 | 6403.32
SEE960955067711 | SKW SOMAKA Sunshine - Waigolshausen | In Betrieb | Solare Strahlungsenergie | 1926.4 | 1600 | 2012-03-08 |  | 2020-02-06 | Bayern | 97534 | Waigolshausen |  |  | Waigolshausen | 979 + 927 | 09678190 | Waigolshausen | Schweinfurt | 49.9619 | 10.1027 |  | Freiflächensolaranlage | 24080 | Süd | 41 - 60 Grad | [17 empty] | 2025-10-01 |  |  | SOMAKA Sunshine Energie GmbH & Co KG | ABR977795886600 | Volleinspeisung |  | ÜZ Mainfranken eG (SNB929185184919) | SNB929185184919 | Geprüft | Mittelspannung | SEL976192805009 | EEG909594499095 | E21669011300990000000000000100001 | 2012-03-08 | 1926.4
SEE982892572196 | Göritz Risen | In Betrieb | Solare Strahlungsenergie | 1532.92 | 1520 | 2015-07-01 |  | 2020-02-07 | Brandenburg | 03226 | Vetschau | Beltener Weg | 999 z |  |  | 12066320 | Vetschau/Spreewald | Oberspreewald-Lausitz | 51.7986 | 14.0446 |  | Freiflächensolaranlage | 3128 | Süd | 21 - 40 Grad | [17 empty] | 2025-10-01 |  |  | natürliche Person (ABR991159758983) | ABR991159758983 | Volleinspeisung |  | Mitteldeutsche Netzgesellschaft Strom mbH (SNB916269213931) | SNB916269213931 | Geprüft | Mittelspannung | SEL954820396327 | EEG969941990002 | E41081010000000000000000000216365 | 2015-07-01 | 1532.92
SEE998288539377 | Solarpark Seinsheim, Winkelhof-Nordwest - 3450 kWp | In Betrieb | Solare Strahlungsenergie | 3449.25 | 3000 | 2020-06-08 |  | 2020-06-09 | Bayern | 97342 | Seinsheim |  |  | Wässerndorf | 795 | 09675167 | Seinsheim | Kitzingen | 49.6413 | 10.1845 |  | Freiflächensolaranlage | 10950 | Süd | 21 - 40 Grad | [17 empty] | 2025-10-01 |  |  | Greeno Solarprojekt 11 GmbH & Co. KG | ABR968281917045 | Volleinspeisung |  | N-ERGIE Netz GmbH (SNB973875583315) | SNB973875583315 | Geprüft | Mittelspannung | SEL963157070268 | EEG976972387114 | E2191501SOXX000005088816893400010 | 2020-06-08 | 3449.25 | SOL19-2/040,
SEE995934120811 | Bad Salzungen Kloster | In Betrieb | Solare Strahlungsenergie | 2497.11 | 2310 | 2011-12-01 |  | 2020-02-07 | Thüringen | 36433 | Bad Salzungen | Eisenacher Straße |  |  |  | 16063003 | Bad Salzungen | Wartburgkreis | 50.8244 | 10.2654 |  | Freiflächensolaranlage | 10626 | Süd | 21 - 40 Grad | [17 empty] | 2025-10-01 |  |  | Entsorgungsgesellschaft Wartburgregion mbH | ABR979812435112 | Volleinspeisung |  | Werraenergie GmbH (SNB973501936539) | SNB973501936539 | Geprüft | Mittelspannung | SEL993411178522 | EEG993429908210 |  | 2011-12-01 | 2497.11
SEE934978493567 | Solarpark Veitsbronn/Bernbach 1312 kWp | In Betrieb | Solare Strahlungsenergie | 1311.66 | 1140 | 2020-07-02 |  | 2020-07-07 | Bayern | 90587 | Veitsbronn |  |  | Veitsbronn | 783/2; 785; 786 | 09573130 | Veitsbronn | Fürth | 49.5015 | 10.9001 |  | Freiflächensolaranlage | 4164 | Süd | 21 - 40 Grad | [17 empty] | 2025-10-01 |  |  | Greeno Solarprojekt 17 GmbH & Co. KG | ABR930101559278 | Volleinspeisung |  | N-ERGIE Netz GmbH (SNB973875583315) | SNB973875583315 | Geprüft | Mittelspannung | SEL915226562600 | EEG924409658122 | E2191501SOXX000005088819597900010 | 2020-07-02 | 1311.66 | SOL20-2/015,
SEE946944241119 | BG Solar | In Betrieb | Solare Strahlungsenergie | 1528.835 | 1380 | 2013-01-31 |  | 2020-02-08 | Bayern | 86687 | Kaisheim | #Gunzenheim | 993 |  |  | 09779169 | Kaisheim | Donau-Ries | 48.7834 | 10.7433 |  | Freiflächensolaranlage | 6391 | Süd | 21 - 40 Grad | [17 empty] | 2025-10-01 |  |  | Trifatec GmbH | ABR922446729058 | Volleinspeisung |  | LEW Verteilnetz GmbH (SNB911705062982) | SNB911705062982 | Geprüft | Mittelspannung | SEL923737443523 | EEG901045458552 | E31177010000000005007816011-00000 | 2013-01-31 | 1528.835
SEE909715235298 | PVA Irsingen | In Betrieb | Solare Strahlungsenergie | 1422.96 | 1200 | 2016-12-17 |  | 2020-02-09 | Bayern | 86842 | Türkheim |  |  | 07788 | 01046 | 09778203 | Türkheim | Unterallgäu | 48.0418 | 10.6307 |  | Freiflächensolaranlage | 5082 | Süd | 5 - 20 Grad | [17 empty] | 2025-10-01 |  |  | Beo.ix Irsingen GmbH | ABR929599444876 | Volleinspeisung |  | LEW Verteilnetz GmbH (SNB911705062982) | SNB911705062982 | Geprüft | Mittelspannung | SEL987596508205 | EEG938609755369 | E31177010000000005007854353-00000 | 2016-12-17 | 1422.96
SEE940940936208 | Solarpark Schnaittach/Hedersdorf 1550 kWp | In Betrieb | Solare Strahlungsenergie | 1549.8 | 1320 | 2020-06-18 |  | 2020-06-18 | Bayern | 91220 | Schnaittach |  |  | Hedersdorf | 484 | 09574155 | Schnaittach | Nürnberger Land | 49.5731 | 11.3338 |  | Freiflächensolaranlage | 4920 | Süd | 21 - 40 Grad | [17 empty] | 2025-10-01 |  |  | Greeno Solarprojekt 14 GmbH & Co. KG | ABR963347479260 | Volleinspeisung |  | N-ERGIE Netz GmbH (SNB973875583315) | SNB973875583315 | Geprüft | Mittelspannung | SEL969916408884 | EEG930312488596 | E2191501SOXX000005088817157300010 | 2020-06-18 | 1549.8 | SOL19-4/049,
SEE983193771820 | TRKH | In Betrieb | Solare Strahlungsenergie | 1874 | 1800 | 2010-06-29 |  | 2020-02-10 | Bayern | 86842 | Türkheim | Wörishofer Straße | 995 |  |  | 09778203 | Türkheim | Unterallgäu | 48.0469 | 10.6279 |  | Freiflächensolaranlage | 8300 | Süd | 21 - 40 Grad | [17 empty] | 2025-10-01 |  |  | Dachser Solarpark | ABR937776087228 | Volleinspeisung |  | LEW Verteilnetz GmbH (SNB911705062982) | SNB911705062982 | Geprüft | Mittelspannung | SEL931307015643 | EEG921849036718 | E31177010000000005007772245-00000 | 2010-06-29 | 1874
SEE967099547802 | PV Freifläche Ortlesbrunn | In Betrieb | Solare Strahlungsenergie | 5683.44 | 5375 | 2020-07-08 |  | 2020-07-08 | Bayern | 91275 | Auerbach |  |  | Gunzendorf | 533 | 09371113 | Auerbach i.d. OPf. | Amberg-Sulzbach | 49.735 | 11.6354 |  | Freiflächensolaranlage | 16716 | Süd | 21 - 40 Grad | [17 empty] | 2025-10-01 |  |  | Neue Energie Werke 2 GmbH&Co.KG | ABR916005717464 | Volleinspeisung |  | Bayernwerk Netz GmbH (SNB940352624434) | SNB940352624434 | Geprüft | Mittelspannung | SEL967779399592 | EEG900619338122 | E2104101S000000000000114007300001 | 2020-07-08 | 5683.44 | SOL19-1/011,
SEE971129096567 | Solarpark Schöllkrippen GmbH & Co. KG | In Betrieb | Solare Strahlungsenergie | 1399.86 | 1320 | 2015-08-24 |  | 2020-02-10 | Bayern | 63825 | Schöllkrippen |  |  | Schöllkrippen | 5918/7, 2769, 2770 | 09671152 | Schöllkrippen | Aschaffenburg | 50.08 | 9.24 |  | Freiflächensolaranlage | 5544 | Süd | 21 - 40 Grad | [17 empty] | 2025-10-01 |  |  | Solarpark Schöllkrippen GmbH & Co. KG | ABR994230590045 | Volleinspeisung |  | Bayernwerk Netz GmbH (SNB940352624434) | SNB940352624434 | Geprüft | Umspannebene Hochspannung/Mittelspannung | SEL959365327089 | EEG952624534143 | E2104101EA01000000000074922200001 | 2015-08-24 | 1399.86
SEE958697647735 | Hohenfels Fichten 2 | In Betrieb | Solare Strahlungsenergie | 10085.35 | 8400 | 2020-02-05 |  | 2020-02-13 | Bayern | 92366 | Hohenfels |  |  | Großbissendorf | Flur-: 286, 291, 292, 948, 987, 988, 989. | 09373134 | Hohenfels | Neumarkt i.d. OPf. | 49.1995 | 11.8211 |  | Freiflächensolaranlage | 36674 | Süd | 21 - 40 Grad | [17 empty] | 2025-10-01 |  |  | SPP 1 Solar Invest 11 GmbH & Co. KG | ABR998066328629 | Volleinspeisung |  | Bayernwerk Netz GmbH (SNB940352624434) | SNB940352624434 | Geprüft | Hochspannung | SEL934292399514 | EEG904865531955 | E2104101FI02P00EA0100112830600001 | 2020-02-05 | 10085.35
SEE964061546436 | EB EEE Solarpark Bollberg GmbH & Co. KG | In Betrieb | Solare Strahlungsenergie | 3298.75 | 3298.75 | 2011-12-28 |  | 2020-02-10 | Thüringen | 07646 | Bollberg | Im Gewerbepark |  |  |  | 16074006 | Bollberg | Saale-Holzland-Kreis | 50.874 | 11.7855 |  | Freiflächensolaranlage | 22750 | Süd | 21 - 40 Grad | [17 empty] | 2025-10-01 |  |  | EB - Sustainable Investment Management GmbH | ABR924667172569 | Volleinspeisung |  | Stadtwerke Stadtroda GmbH (SNB976240506834) | SNB976240506834 | Geprüft | Mittelspannung | SEL937255827628 | EEG913590679672 | E30254010000000000005233539716957 | 2011-12-28 | 3298.75
SEE927403137884 | PVA im Farchet | In Betrieb | Solare Strahlungsenergie | 1412.84 | 1412.84 | 2014-09-29 |  | 2020-02-11 | Bayern | 83646 | Bad Tölz | Förchenholzstraße |  |  |  | 09173112 | Bad Tölz | Bad Tölz-Wolfratshausen | 47.777 | 11.5522 |  | Freiflächensolaranlage | 5487 | Süd | 21 - 40 Grad | [17 empty] | 2020-12-15 |  |  | Stadtwerke Bad Tölz GmbH | ABR925652335860 | Volleinspeisung |  | Stadtwerke Bad Tölz GmbH (SNB982671807549) | SNB982671807549 | Geprüft | Mittelspannung | SEL918842019497 | EEG925041280214 | E214120100010118000000PH000000001 | 2014-09-29 | 1412.84
SEE986935245948 | Solarpark A3 GmbH & Co. KG | In Betrieb | Solare Strahlungsenergie | 1862.52 | 1520 | 2011-12-07 |  | 2020-02-11 | Bayern | 97264 | Helmstadt |  |  | Holzkirchhausen | 7424, 7419, 7368 7335, 7336 | 09679144 | Helmstadt | Würzburg | 49.7649 | 9.6562 |  | Freiflächensolaranlage | 7304 | Süd | 21 - 40 Grad | [17 empty] | 2025-10-01 |  |  | Solarpark A3 GmbH & Co. KG | ABR980945910049 | Volleinspeisung |  | Bayernwerk Netz GmbH (SNB940352624434) | SNB940352624434 | Geprüft | Mittelspannung | SEL905657059152 | EEG988251328206 | E2104101S160000000000027131500001 | 2011-12-07 | 1862.52
SEE983905771018 | Solarpark Helmstadt Süd GmbH & Co. KG | In Betrieb | Solare Strahlungsenergie | 1374.45 | 1260 | 2012-06-20 |  | 2020-02-11 | Bayern | 97264 | Helmstadt |  |  | Holzkirchhausen | 1634, 1635, 1644, 1660, 1664, 7301, 7336, 1620, 1538/1, 1550, 7295, 7319 | 09679144 | Helmstadt | Würzburg | 49.7666 | 9.6651 |  | Freiflächensolaranlage | 5610 | Süd | 21 - 40 Grad | [17 empty] | 2025-10-01 |  |  | Solarpark MSP5 GmbH & Co. KG | ABR968089244312 | Volleinspeisung |  | Bayernwerk Netz GmbH (SNB940352624434) | SNB940352624434 | Geprüft | Mittelspannung | SEL905657059152 | EEG951132190841 | E2104101S160000000000036393700001 | 2012-06-20 | 1374.45
SEE988748459802 | Bürgersolar Holzkirchhausen GmbH & Co. KG | In Betrieb | Solare Strahlungsenergie | 3680.82 | 3040 | 2011-11-25 |  | 2020-02-11 | Bayern | 97264 | Helmstadt |  |  | Holzkirchhausen | 7301, 1583,0 1580, 1664, 1660, 1586, 1644, 1648, 7335, 1389, 7361, 7319, 1550, 7360, 1538/1, 7295 | 09679144 | Helmstadt | Würzburg | 49.7655 | 9.6664 |  | Freiflächensolaranlage | 15026 | Süd | 21 - 40 Grad | [17 empty] | 2025-10-01 |  |  | Bürgersolar Holzkirchhausen GmbH & Co. KG | ABR989819356907 | Volleinspeisung |  | Bayernwerk Netz GmbH (SNB940352624434) | SNB940352624434 | Geprüft | Mittelspannung | SEL905657059152 | EEG901229259128 | E2104101S160000000000028252800001 | 2011-11-25 | 3680.82
SEE967439021993 | Solarpark Helmstadt Nord GmbH & Co. KG | In Betrieb | Solare Strahlungsenergie | 1307.81 | 1190 | 2012-06-27 |  | 2020-02-11 | Bayern | 97264 | Helmstadt |  |  | Holzkirchhausen | 6715, 6719, 6769, 6771, 6777, 6789, 6791, 6795, 7248, 6722, 6775 | 09679144 | Helmstadt | Würzburg | 49.7701 | 9.6897 |  | Freiflächensolaranlage | 5338 | Süd | 21 - 40 Grad | [17 empty] | 2025-10-01 |  |  | Solarpark Helmstadt Nord GmbH & Co. KG | ABR907403985449 | Volleinspeisung |  | Bayernwerk Netz GmbH (SNB940352624434) | SNB940352624434 | Geprüft | Mittelspannung | SEL961694365922 | EEG971490853882 | E2104101S160000000000036387100001 | 2012-06-27 | 1307.81
SEE990722899597 | Falken-Solar Freifläche | In Betrieb | Solare Strahlungsenergie | 1085.7 | 1000 | 2010-12-16 |  | 2020-02-11 | Bayern | 87789 | Woringen | BaDietratrieder Weg | 9 |  |  | 09778219 | Woringen | Unterallgäu | 47.9193 | 10.2201 |  | Freiflächensolaranlage | 4620 | Süd-Ost | 5 - 20 Grad | [17 empty] | 2025-10-01 |  |  | Falken-Solar GmbH & Co. KG | ABR913619638956 | Volleinspeisung |  | LEW Verteilnetz GmbH (SNB911705062982) | SNB911705062982 | Geprüft | Mittelspannung | SEL918658988925 | EEG964000131587 | E31177010000000005007779289-00000 | 2010-12-16 | 1085.7
SEE929072871519 | Solarpark Mönchberg GmbH & Co. KG | In Betrieb | Solare Strahlungsenergie | 1436.35 | 1080 | 2015-07-31 |  | 2020-02-11 | Bayern | 63933 | Mönchberg |  |  | Mönchberg | 2769, 3080, 3081, 3096/1, 3091-3097 | 09676141 | Mönchberg | Miltenberg | 49.795 | 9.244 |  | Freiflächensolaranlage | 5658 | Ost-West | 21 - 40 Grad | [17 empty] | 2025-10-01 |  |  | Solarpark Mönchberg GmbH & Co. KG | ABR958593187823 | Volleinspeisung |  | Bayernwerk Netz GmbH (SNB940352624434) | SNB940352624434 | Geprüft | Mittelspannung | SEL938946273397 | EEG926632536475 | E2104101EA01000000000074921900001 | 2015-07-31 | 1436.35
SEE910759517479 | Solarpark Nordband | In Betrieb | Solare Strahlungsenergie | 3939.79 | 3698.4 | 2013-03-31 |  | 2020-02-11 | Saarland | 66333 | Völklingen | August-Clüsserath-Weg |  |  |  | 10041519 | Völklingen | Regionalverband Saarbrücken | 49.2437 | 6.8815 |  | Freiflächensolaranlage | 16080 | Süd | 5 - 20 Grad | [17 empty] | 2025-10-01 |  |  | Solarpark Nordband GmbH & Co. KG | ABR992551261965 | Volleinspeisung |  | Stadtwerke Völklingen Netz GmbH (SNB945413736880) | SNB945413736880 | Geprüft | Mittelspannung | SEL980773917227 | EEG904931123701 | E3047701So600639003000PHV00000001 | 2013-03-31 | 3939.79
SEE926025759061 | PV Aichen | In Betrieb | Solare Strahlungsenergie | 6756.75 | 6000 | 2018-12-07 |  | 2020-02-11 | Bayern | 86479 | Aichen | Pfarrer-Bobinger-Str. | 880 |  |  | 09774166 | Aichen | Günzburg | 48.2358 | 10.5326 |  | Freiflächensolaranlage | 21450 | Süd | 5 - 20 Grad | [17 empty] | 2025-10-01 |  |  | NE-La GmbH & Co. KG | ABR940399528689 | Volleinspeisung | SGE993049574895 | LEW Verteilnetz GmbH (SNB911705062982) | SNB911705062982 | Geprüft | Mittelspannung | SEL953407086620 | EEG921315210000 | E31177010000000005007874024-00000 | 2018-12-07 | 6756.75 | SOL17-2/026,
SEE940405446112 | SP Laudenbach II | In Betrieb | Solare Strahlungsenergie | 3536.28 | 3486 | 2011-12-09 |  | 2020-02-11 | Bayern | 97753 | Karlstadt |  |  | Laudenbach | 571 | 09677148 | Karlstadt | Main-Spessart | 49.926 | 9.7329 |  | Freiflächensolaranlage | 15048 | Süd | 21 - 40 Grad | [17 empty] | 2025-10-01 |  |  | Dynna Solar Laudenbach GmbH & Co. KG | ABR984336444670 | Volleinspeisung |  | Bayernwerk Netz GmbH (SNB940352624434) | SNB940352624434 | Geprüft | Umspannebene Hochspannung/Mittelspannung | SEL985338799058 | EEG931298610537 | E2104101S160000000000020190300001 | 2011-12-09 | 3536.28
SEE944448392313 | Solarpark Trennfeld GmbH & Co. KG | In Betrieb | Solare Strahlungsenergie | 2618.88 | 2380.8 | 2012-10-29 |  | 2020-02-12 | Bayern | 97855 | Triefenstein |  |  | Triefenstein | 993-996, 998 | 09677154 | Triefenstein | Main-Spessart | 47.7903 | 9.5789 |  | Freiflächensolaranlage | 10912 | Süd | 21 - 40 Grad | [17 empty] | 2025-10-01 |  |  | Solarpark Trennfeld GmbH & Co. KG | ABR942292028204 | Volleinspeisung |  | Bayernwerk Netz GmbH (SNB940352624434) | SNB940352624434 | Geprüft | Mittelspannung | SEL928261656272 | EEG948164438133 | E2104101D160000000000039799100001 | 2012-10-29 | 2618.88
SEE905824558600 | Solarpark Reichenberg GmbH & Co. KG | In Betrieb | Solare Strahlungsenergie | 3361.85 | 2460 | 2016-07-25 |  | 2020-02-18 | Bayern | 97234 | Reichenberg |  |  | Reichenberg-Lindflur | 461, 462, 463, 463/1 | 09679176 | Reichenberg | Würzburg | 49.7143 | 9.9207 |  | Freiflächensolaranlage | 12628 | Süd | 21 - 40 Grad | [17 empty] | 2025-10-01 |  |  | Solarpark Reichenberg GmbH & Co. KG | ABR999325236280 | Volleinspeisung |  | Mainfranken Netze GmbH (SNB915316807789) | SNB915316807789 | Geprüft | Mittelspannung | SEL952358129653 | EEG917966934785 | E2307101S000000000400021317100001 | 2016-07-25 | 3361.85 | FFA 15-2/091,
SEE932647856477 | Solarpark Altfeld GmbH & Co. KG | In Betrieb | Solare Strahlungsenergie | 2741.68 | 2400 | 2013-10-31 |  | 2020-02-12 | Bayern | 97828 | Marktheidenfeld |  |  | Altfeld | 512, 513, 506, 507, 508, 510, 511 | 09677125 | Erlenbach b. Marktheidenfeld | Main-Spessart | 49.8331 | 9.5334 |  | Freiflächensolaranlage | 11040 | Süd | 21 - 40 Grad | [17 empty] | 2025-10-01 |  |  | Solarpark Altfeld GmbH & Co. KG | ABR915632109505 | Volleinspeisung |  | Bayernwerk Netz GmbH (SNB940352624434) | SNB940352624434 | Geprüft | Mittelspannung | SEL958121803492 | EEG913651726710 | E2104101S160000000000055589400001 | 2013-10-31 | 2741.68
SEE936410352982 | Solarpark Michelrieth GmbH & Co. KG | In Betrieb | Solare Strahlungsenergie | 1335.76 | 1200 | 2013-10-31 |  | 2020-02-12 | Bayern | 97828 | Marktheidenfeld |  |  | Michelrieth | 221 | 09677125 | Erlenbach b. Marktheidenfeld | Main-Spessart | 49.8313 | 9.5283 |  | Freiflächensolaranlage | 5520 | Süd | 21 - 40 Grad | [17 empty] | 2025-10-01 |  |  | Solarpark Michelrieth GmbH & Co. KG | ABR956054477216 | Volleinspeisung |  | Bayernwerk Netz GmbH (SNB940352624434) | SNB940352624434 | Geprüft | Mittelspannung | SEL977152543795 | EEG900526409533 | E2104101S160000000000053916600001 | 2013-10-31 | 1335.76
SEE984362285223 | Solarpark Rettersheim GmbH & Co. KG | In Betrieb | Solare Strahlungsenergie | 1969.44 | 1860 | 2012-10-29 |  | 2020-02-12 | Bayern | 97855 | Triefenstein |  |  | Rettersheim | 741 | 09677154 | Triefenstein | Main-Spessart | 49.8075 | 9.5793 |  | Freiflächensolaranlage | 8206 | Süd | 21 - 40 Grad | [17 empty] | 2025-10-01 |  |  | Solarpark Rettersheim GmbH & Co. KG | ABR909185976363 | Volleinspeisung |  | Bayernwerk Netz GmbH (SNB940352624434) | SNB940352624434 | Geprüft | Mittelspannung | SEL984994296178 | EEG931917855448 | E2104101S160000000000039799700001 | 2012-10-29 | 1969.44
SEE937248551332 | Solarpark Marktheidenfeld GmbH & Co. KG | In Betrieb | Solare Strahlungsenergie | 3798.795 | 3240 | 2015-06-24 |  | 2020-02-12 | Bayern | 97828 | Marktheidenfeld |  |  | Altfeld | 340, 347, 365, 366, 367 | 09677125 | Erlenbach b. Marktheidenfeld | Main-Spessart | 49.8175 | 9.5557 |  | Freiflächensolaranlage | 14812 | Süd | 21 - 40 Grad | [17 empty] | 2025-10-01 |  |  | Solarpark Marktheidenfeld GmbH & Co. KG | ABR999303829558 | Volleinspeisung |  | Bayernwerk Netz GmbH (SNB940352624434) | SNB940352624434 | Geprüft | Mittelspannung | SEL970859651183 | EEG956930225146 | E2104101EA01000000000071831100001 | 2015-06-24 | 3798.795
SEE988009723642 | Solar Derenburg Freifläche | In Betrieb | Solare Strahlungsenergie | 1818.03 | 1651.2 | 2012-09-27 |  | 2020-02-12 | Sachsen-Anhalt | 38895 | Derenburg |  |  | Derenburg | Flur 11, Flurstück 584/82 u. 585/82 | 15085055 | Blankenburg (Harz) | Harz | 51.8724 | 10.92 |  | Freiflächensolaranlage | 7912 | Süd | 21 - 40 Grad | [17 empty] | 2025-10-01 |  |  | Solar Derenburg Freifläche GmbH & Co. KG | ABR994877392712 | Volleinspeisung |  | Avacon Netz GmbH (SNB990362338043) | SNB990362338043 | Geprüft | Mittelspannung | SEL958402136431 | EEG952715322352 | E4187802S120000000000040295900001 | 2012-09-27 | 1818.03
SEE935858312664 | PVA Dohna II | In Betrieb | Solare Strahlungsenergie | 1975.84 | 1780 | 2016-07-01 |  | 2020-03-05 | Sachsen | 01809 | Dohna | Weesensteiner Straße | 2y |  |  | 14628080 | Dohna | Sächsische Schweiz-Osterzgebirge | 50.9532 | 13.8576 |  | Freiflächensolaranlage | 7392 | Ost | 5 - 20 Grad | [17 empty] | 2025-10-01 |  |  | SachsenEnergie AG | ABR916198639970 | Volleinspeisung | SGE941417814814 | SachsenNetze HS.HD GmbH (SNB968914838013) | SNB968914838013 | In Prüfung | Mittelspannung | SEL960748101363 | EEG982370720668 | E41874010000000000350000000600001 | 2016-07-01 | 1975.84
SEE905883944741 | Photovoltaikpark 17 | In Betrieb | Solare Strahlungsenergie | 3594.24 | 3320 | 2011-11-17 |  | 2020-02-18 | Niedersachsen | 29649 | Wietzendorf | Munsterweg | 42 |  |  | 03358023 | Wietzendorf | Heidekreis | 52.9273 | 9.9934 |  | Freiflächensolaranlage | 18100 | Süd | 21 - 40 Grad | [17 empty] | 2021-01-21 |  |  | Photovoltaikpark 17 GmbH & Co. KG | ABR903012153019 | Volleinspeisung |  | Celle-Uelzen Netz GmbH (SNB955238223991) | SNB955238223991 | Geprüft | Mittelspannung | SEL952338516442 | EEG919253506835 | E212480129649320305042X1110100001 | 2011-11-17 | 3594.24
SEE953008262348 | Grassau | In Betrieb | Solare Strahlungsenergie | 4340.7 | 3000 | 2016-08-31 |  | 2020-02-13 | Brandenburg | 04916 | Schönewalde | Fliegerhorstallee | 901 z |  |  | 12062461 | Schönewalde | Elbe-Elster | 51.7803 | 13.2153 |  | Freiflächensolaranlage | 16695 | Ost-West | 21 - 40 Grad | [17 empty] | 2025-10-01 |  |  | EnerGeno Grassau GbR | ABR926993593377 | Volleinspeisung |  | Mitteldeutsche Netzgesellschaft Strom mbH (SNB916269213931) | SNB916269213931 | Geprüft | Mittelspannung | SEL967259272261 | EEG913532024744 | E41081010000000000000000000226485 | 2016-08-31 | 4340.7
SEE947051093134 | Solarpark Marktheidenfeld Süd GmbH & Co. KG | In Betrieb | Solare Strahlungsenergie | 2898 | 2460 | 2015-05-28 |  | 2020-02-17 | Bayern | 97828 | Marktheidenfeld |  |  | Altfeld | 334, 327 | 09677125 | Erlenbach b. Marktheidenfeld | Main-Spessart | 49.8179 | 9.562 |  | Freiflächensolaranlage | 11316 | Süd | 21 - 40 Grad | [17 empty] | 2025-10-01 |  |  | Solarpark Marktheidenfeld Süd GmbH & Co. KG | ABR971521001053 | Volleinspeisung |  | Bayernwerk Netz GmbH (SNB940352624434) | SNB940352624434 | Geprüft | Mittelspannung | SEL950240139803 | EEG906967817791 | E2104101EA01000000000071831200001 | 2015-05-28 | 2898
SEE946868280102 | Solarpark Waldbrunn GmbH &Co. KG | In Betrieb | Solare Strahlungsenergie | 2791.8 | 2700 | 2012-11-29 |  | 2020-02-14 | Bayern | 97295 | Waldbrunn |  |  | Waldbrunn | 1766, 1767, 1768/1, 1774-1778 | 09679204 | Waldbrunn | Würzburg | 47.7516 | 9.8036 |  | Freiflächensolaranlage | 11836 | Süd | 21 - 40 Grad | [17 empty] | 2025-10-01 |  |  | Solarpark Waldbrunn GmbH & Co. KG | ABR984035439069 | Volleinspeisung |  | Mainfranken Netze GmbH (SNB915316807789) | SNB915316807789 | Geprüft | Mittelspannung | SEL938595010558 | EEG952144716876 | E2307101S000000000400020146700001 | 2012-11-29 | 2791.8
SEE903344132553 | Solarpark Waldbrunn West 1 GmbH & Co. KG | In Betrieb | Solare Strahlungsenergie | 1192.86 | 1000 | 2017-06-09 |  | 2020-02-14 | Bayern | 97295 | Waldbrunn |  |  | Waldbrunn | 1901 | 09679204 | Waldbrunn | Würzburg | 49.4509 | 9.4735 |  | Freiflächensolaranlage | 4418 | Süd | 21 - 40 Grad | [17 empty] | 2025-10-01 |  |  | Solarpark Waldbrunn West GmbH & Co. KG | ABR988234144991 | Volleinspeisung |  | Mainfranken Netze GmbH (SNB915316807789) | SNB915316807789 | Geprüft | Mittelspannung | SEL994589939885 | EEG934798687177 | E2307101S000000000400021530600002 | 2017-06-09 | 1192.86 | FFA 16-2/043,
SEE988919290241 | Photovoltaikanlage Epfenhausen | In Betrieb | Solare Strahlungsenergie | 3696 | 2956.8 | 2012-10-29 |  | 2020-02-14 | Bayern | 86929 | Penzing |  |  | 09016 | 00357 | 09181132 | Penzing | Landsberg am Lech | 48.0933 | 10.9007 |  | Freiflächensolaranlage | 14784 | Süd | 21 - 40 Grad | [17 empty] | 2025-10-01 |  |  | Kommunalunternehmen Penzing | ABR972986402577 | Volleinspeisung |  | LEW Verteilnetz GmbH (SNB911705062982) | SNB911705062982 | Geprüft | Mittelspannung | SEL951222406722 | EEG963565362917 | E31177010000000005007812803-00000 | 2012-10-29 | 3696
SEE957057699810 | Freifläche Stadum | In Betrieb | Solare Strahlungsenergie | 2182.2 | 2182.2 | 2010-06-21 |  | 2020-02-14 | Schleswig-Holstein | 25917 | Stadum |  |  | Stadum | Flur5:92 | 01054125 | Stadum | Nordfriesland | 54.739 | 9.0607 |  | Freiflächensolaranlage | 10364 | Süd | 21 - 40 Grad | [17 empty] | 2025-10-01 |  |  | Stadum Hörn PV GmbH & Co. KG | ABR948418819152 | Volleinspeisung |  | Schleswig-Holstein Netz GmbH (SNB990857029876) | SNB990857029876 | Geprüft | Mittelspannung | SEL920879205026 | EEG999794277586 | E20793017000000000000021240420001 | 2010-06-21 | 2182.2
SEE991332591932 | Solarpark MSP 2_1 GmbH & Co. KG | In Betrieb | Solare Strahlungsenergie | 2137.96 | 1680 | 2016-12-08 |  | 2020-02-17 | Bayern | 97855 | Triefenstein |  |  | Trennfeld | 1647, 1645, 1644, 1642/1, 1641, 1640, 1639 | 09677154 | Triefenstein | Main-Spessart | 49.8016 | 9.5886 |  | Freiflächensolaranlage | 8019 | Süd | 21 - 40 Grad | [17 empty] | 2025-10-01 |  |  | Solarpark MSP2 GmbH & Co. KG | ABR986606104413 | Volleinspeisung |  | Bayernwerk Netz GmbH (SNB940352624434) | SNB940352624434 | Geprüft | Mittelspannung | SEL967148253845 | EEG916715730609 | E2104101S000000000000085017000001 | 2016-12-08 | 2137.96 | FFA15-2/091,
SEE903428054757 | Freiflächen PV-Anlage Salgen | In Betrieb | Solare Strahlungsenergie | 1150.04 | 1000 | 2010-06-29 |  | 2020-02-17 | Bayern | 87775 | Salgen | Hausener Str. | 990 |  |  | 09778190 | Salgen | Unterallgäu | 48.1225 | 10.4693 |  | Freiflächensolaranlage | 5150 | Süd | 21 - 40 Grad | [17 empty] | 2025-10-01 |  |  | Gemeinde Salgen | ABR943177867536 | Teileinspeisung (einschließlich Eigenverbrauch) |  | LEW Verteilnetz GmbH (SNB911705062982) | SNB911705062982 | Geprüft | Mittelspannung | SEL934980212552 | EEG958742563928 | E31177010000000005007769345-00000 | 2010-06-29 | 1150.04
SEE936800286026 | Solarpark MSP1 GmbH & Co. KG | In Betrieb | Solare Strahlungsenergie | 3143 | 2580 | 2017-04-13 |  | 2020-02-17 | Bayern | 97855 | Triefenstein |  |  | Trennfeld | 1269, 1268, 1267, 1185, 1186, 1187, 1188, 1189, 1190, 1191 | 09677154 | Triefenstein | Main-Spessart | 49.7942 | 9.586 |  | Freiflächensolaranlage | 11640 | Süd | 21 - 40 Grad | [17 empty] | 2025-10-01 |  |  | Solarpark MSP1 GmbH & Co. KG | ABR967731812664 | Volleinspeisung |  | Bayernwerk Netz GmbH (SNB940352624434) | SNB940352624434 | Geprüft | Mittelspannung | SEL967148253845 | EEG979974572465 | E2104101S000000000000087514400001 | 2017-04-13 | 3143 | FFA 15-3/104,
SEE986309772728 | Solarpark | In Betrieb | Solare Strahlungsenergie | 2592 | 2250 | 2009-12-17 |  | 2020-02-17 | Bayern | 86869 | Oberostendorf | Kirchweihtaler Straße | 990 |  |  | 09777155 | Oberostendorf | Ostallgäu | 47.9487 | 10.7637 |  | Freiflächensolaranlage | 12960 | Süd | 21 - 40 Grad | [17 empty] | 2025-10-01 |  |  | Kommunalunternehmen Oberostendorf | ABR983480029368 | Volleinspeisung |  | LEW Verteilnetz GmbH (SNB911705062982) | SNB911705062982 | Geprüft | Mittelspannung | SEL983878022353 | EEG964760590709 | E31177010000000005007762290-00000 | 2009-12-17 | 2592
SEE911263717942 | Photovoltaikpark 21 | In Betrieb | Solare Strahlungsenergie | 3369.6 | 3000 | 2012-06-29 |  | 2020-02-18 | Niedersachsen | 29649 | Wietzendorf | Munsterweg | 42 |  |  | 03358023 | Wietzendorf | Heidekreis | 52.9278 | 9.9961 |  | Freiflächensolaranlage | 16800 | Süd | 21 - 40 Grad | [17 empty] | 2025-10-01 |  |  | Photovoltaikpark 21 GmbH & Co. KG | ABR927971976571 | Volleinspeisung |  | Celle-Uelzen Netz GmbH (SNB955238223991) | SNB955238223991 | Geprüft | Mittelspannung | SEL956261311204 | EEG930958125770 | E2124801So0305042X121010000000002 | 2012-06-29 | 3369.6
SEE982811200124 | PVA Klapfenberg 1544,00 kWp | In Betrieb | Solare Strahlungsenergie | 1544 | 1544 | 2014-05-31 |  | 2020-02-18 | Bayern | 92331 | Parsberg | Polstermühlstraße |  |  |  | 09373151 | Parsberg | Neumarkt i.d. OPf. | 49.1864 | 11.685 |  | Freiflächensolaranlage | 6192 | Süd | 21 - 40 Grad | [17 empty] | 2025-10-01 |  |  | EGB Holding GmbH& General Solar Power GmbH GbR | ABR910175116225 | Volleinspeisung |  | Bayernwerk Netz GmbH (SNB940352624434) | SNB940352624434 | Geprüft | Mittelspannung | SEL952056820012 | EEG909185007265 |  | 2014-05-31 | 1544
SEE926559139803 | PVA Oberempfenbach I 1703,610 kWp | In Betrieb | Solare Strahlungsenergie | 1703.61 | 1598.4 | 2011-12-22 |  | 2020-02-18 | Bayern | 84048 | Mainburg |  |  | Oberempfenbach | 418, 420, 428, 432:002, | 09273115 | Attenhofen | Kelheim | 48.6346 | 11.7057 |  | Freiflächensolaranlage | 7024 | Süd | 5 - 20 Grad | [17 empty] | 2025-10-01 |  |  | Götz, Götz & Müller GbR | ABR963867200634 | Volleinspeisung |  | Bayernwerk Netz GmbH (SNB940352624434) | SNB940352624434 | Geprüft | Mittelspannung | SEL934601888777 | EEG942747431658 |  | 2011-12-22 | 1703.61
SEE991019473698 | Solar A1 | In Betrieb | Solare Strahlungsenergie | 2502 | 2392 | 2013-05-31 |  | 2020-02-18 | Sachsen-Anhalt | 39175 | Gerwisch | Lostauer Str. | 9 |  |  | 15086005 | Biederitz | Jerichower Land | 52.1798 | 11.7396 |  | Freiflächensolaranlage | 9984 | Süd | 21 - 40 Grad | [17 empty] | 2025-10-01 |  |  | Solar A1 GmbH & Co. KG | ABR915929807305 | Volleinspeisung |  | Avacon Netz GmbH (SNB990362338043) | SNB990362338043 | Geprüft | Mittelspannung | SEL963172813505 | EEG941987240204 | E4187802SZP0000000000052443400001 | 2013-05-31 | 2502
SEE918758380568 | Solarkraftwerk Ahorn Nord | In Betrieb | Solare Strahlungsenergie | 6547.9 | 6547.9 | 2010-05-12 |  | 2020-02-18 | Baden-Württemberg | 74744 | Ahorn |  |  | Berolzheim | Flurstück 791, 792 | 08128138 | Ahorn | Main-Tauber-Kreis | 49.4612 | 9.5177 |  | Freiflächensolaranlage | 28848 | Süd | 21 - 40 Grad | [17 empty] | 2025-10-01 |  |  | Solarkraftwerk Ahorn GmbH & Co. KG | ABR964350812624 | Volleinspeisung |  | Netze BW GmbH (SNB948311994307) | SNB948311994307 | Geprüft | Mittelspannung | SEL991115946690 | EEG991807328346 | E10843010000000000000045095900001 | 2010-05-12 | 6547.9
SEE920877089369 | Solarkraftwerk Ahorn Süd | In Betrieb | Solare Strahlungsenergie | 4560.72 | 4560.72 | 2010-05-12 |  | 2020-02-18 | Baden-Württemberg | 74744 | Ahorn |  |  | Berolzheim | Flurstück 785, 783 | 08128138 | Ahorn | Main-Tauber-Kreis | 49.4568 | 9.5174 |  | Freiflächensolaranlage | 20016 | Süd | 21 - 40 Grad | [17 empty] | 2025-10-01 |  |  | Solarkraftwerk Ahorn GmbH & Co. KG | ABR964350812624 | Volleinspeisung |  | Netze BW GmbH (SNB948311994307) | SNB948311994307 | Geprüft | Mittelspannung | SEL994511677014 | EEG932849739806 | E10843010000000000000045095800001 | 2010-05-12 | 4560.72
SEE916158688734 | Thierhaupten | In Betrieb | Solare Strahlungsenergie | 4993.92 | 4800 | 2007-12-19 |  | 2020-02-18 | Bayern | 86672 | Thierhaupten | Im Rinderlaich | 990 |  |  | 09772207 | Thierhaupten | Augsburg | 48.5483 | 10.8973 |  | Freiflächensolaranlage | 29376 | Süd | 21 - 40 Grad | [17 empty] | 2025-10-01 |  |  | Renewagy 21. Solarprojekgesellschaft mbH | ABR973846139107 | Volleinspeisung |  | LEW Verteilnetz GmbH (SNB911705062982) | SNB911705062982 | Geprüft | Mittelspannung | SEL916645142091 | EEG990370838498 | E31177010000000005007693854-00000 | 2007-12-19 | 4993.92
SEE992184543117 | PVA Thalbach Wang 2136,96 kWp | In Betrieb | Solare Strahlungsenergie | 2136.96 | 1920 | 2016-12-30 |  | 2020-02-18 | Bayern | 85368 | Wang |  |  | Wang | 446:2, 447, 450:2, 450:5, | 09178142 | Mauern | Freising | 48.4966 | 11.914 |  | Freiflächensolaranlage | 8064 | Süd | 5 - 20 Grad | [17 empty] | 2025-10-01 |  |  | G + G Energy GmbH | ABR912066677518 | Volleinspeisung |  | SWM Infrastruktur GmbH & Co. KG (SNB969473762610) | SNB969473762610 | Geprüft | Mittelspannung | SEL933378409864 | EEG933167341504 | E21016010000000000009152899000001 | 2016-12-30 | 2136.96
SEE934595922877 | PiG Solar Projekt D2 | In Betrieb | Solare Strahlungsenergie | 2832.21 | 2556 | 2012-09-26 |  | 2020-02-18 | Hessen | 37276 | Meinhard | An der Schindersgasse |  |  |  | 06636007 | Meinhard | Werra-Meißner-Kreis | 51.2003 | 10.0668 |  | Freiflächensolaranlage | 14910 | Süd | 5 - 20 Grad | [17 empty] | 2025-10-01 |  |  | Planet in Green Solar Invest D4 GmbH & Co. KG | ABR952546273236 | Volleinspeisung |  | Stadtwerke Eschwege GmbH (SNB940847187345) | SNB940847187345 | Geprüft | Mittelspannung | SEL944611524763 | EEG938277054382 | E206680137276001001552400626S1058 | 2012-09-26 | 2832.21
SEE939814846880 | PiG Naundorf 1(2) | In Betrieb | Solare Strahlungsenergie | 2157 | 2000 | 2012-06-29 |  | 2020-02-18 | Sachsen | 09661 | Striegistal | Naundorfer Straße | 12 |  |  | 14522540 | Striegistal | Mittelsachsen | 51.0526 | 13.1289 |  | Freiflächensolaranlage | 10785 | Süd | 21 - 40 Grad | [17 empty] | 2025-10-01 |  |  | Planet in Green D6 GmbH & Co. KG | ABR927408859323 | Teileinspeisung (einschließlich Eigenverbrauch) |  | Mitteldeutsche Netzgesellschaft Strom mbH (SNB916269213931) | SNB916269213931 | Geprüft | Mittelspannung | SEL975054761293 | EEG972857873512 | E41081010000000000000000000175859 | 2012-06-29 | 2157
SEE914467422186 | Solarpark | In Betrieb | Solare Strahlungsenergie | 4129.59 | 3720 | 2010-09-29 |  | 2020-02-18 | Bayern | 86492 | Egling | Burchinger Berg | 990 |  |  | 09181116 | Egling a.d. Paar | Landsberg am Lech | 48.1988 | 10.9669 |  | Freiflächensolaranlage | 22525 | Süd | 21 - 40 Grad | [17 empty] | 2025-10-01 |  |  | Probst Solarpark GmbH Co.KG | ABR900235374566 | Teileinspeisung (einschließlich Eigenverbrauch) |  | LEW Verteilnetz GmbH (SNB911705062982) | SNB911705062982 | Geprüft | Mittelspannung | SEL944138254235 | EEG967415918873 | E31177010000000005007775441-00000 | 2010-09-29 | 4129.59
SEE962282194535 | Freifläche | In Betrieb | Solare Strahlungsenergie | 1950.74 | 1950.74 | 2010-06-30 |  | 2020-02-18 | Bayern | 85095 | Denkendorf | Burgstrasse | 16 |  |  | 09176120 | Denkendorf | Eichstätt | 48.9471 | 11.4509 |  | Freiflächensolaranlage | 8900 | Süd | 21 - 40 Grad | [17 empty] | 2025-10-01 |  |  | ERBE Energie GmbH & Co KG | ABR950481185096 | Volleinspeisung |  | N-ERGIE Netz GmbH (SNB973875583315) | SNB973875583315 | Geprüft | Mittelspannung | SEL962349384800 | EEG978762627219 | E2191501SOXX000000010249423100000 | 2010-06-30 | 1950.74
SEE938073689825 | PVA Borna | In Betrieb | Solare Strahlungsenergie | 3500 | 3400 | 2005-12-21 |  | 2020-02-19 | Sachsen | 04552 | Borna | Fabrikstraße |  |  |  | 14729050 | Borna | Leipzig | 51.1285 | 12.4726 |  | Freiflächensolaranlage | 5256 | nachgeführt | Nachgeführt | [17 empty] | 2025-10-01 |  |  | SCE Solar Borna GmbH & Co. KG | ABR988059425190 | Volleinspeisung |  | Städtische Werke Borna Netz GmbH (SNB946013720880) | SNB946013720880 | Geprüft | Mittelspannung | SEL974151228333 | EEG998456486021 | E40067010455200110037000002100000 | 2005-12-21 | 3500
SEE915866016686 | SP Kiesgrube Untermepfenbach 1380,12 kWp | In Betrieb | Solare Strahlungsenergie | 1380.12 | 1380.12 | 2016-12-30 |  | 2020-02-19 | Bayern | 84048 | Mainburg |  |  | Oberempfenbach | 1450 | 09273115 | Attenhofen | Kelheim | 48.628 | 11.7509 |  | Freiflächensolaranlage | 5207 | Süd-Ost | 5 - 20 Grad | [17 empty] | 2025-10-01 |  |  | Solarpark Kiesgrube Unterempfenbach GmbH | ABR903519918678 | Volleinspeisung |  | Bayernwerk Netz GmbH (SNB940352624434) | SNB940352624434 | Geprüft | Mittelspannung | SEL984502956860 | EEG911380644756 |  | 2016-12-30 | 1380.12
SEE929408177162 | PVA Hettenkofen | In Betrieb | Solare Strahlungsenergie | 1622 | 1500 | 2008-12-29 |  | 2020-02-19 | Bayern | 94569 | Stephansposching |  |  | Michaelsbuch | Flur: 102/1. Flur: 103/3 | 09271151 | Stephansposching | Deggendorf | 48.8063 | 12.8681 |  | Freiflächensolaranlage | 12474 | Süd | 21 - 40 Grad | [17 empty] | 2025-10-01 |  |  | SCE Solar Hettenkofen GmbH & Co. KG | ABR900437936371 | Volleinspeisung |  | Bayernwerk Netz GmbH (SNB940352624434) | SNB940352624434 | Geprüft | Mittelspannung | SEL922819598229 | EEG915461705633 | E21875011000000000000377204900000 | 2008-12-29 | 1622
SEE984064597716 | PV Görike BAII 4500 kWp | In Betrieb | Solare Strahlungsenergie | 4493.88 | 4025 | 2020-07-20 |  | 2020-07-20 | Brandenburg | 16866 | Gumtow |  |  | Görike | Flur 03: 21/2. Flur 04: 38, 39, 40/1. | 12070149 | Gumtow | Prignitz | 52.94 | 12.2117 |  | Freiflächensolaranlage | 11826 | Süd | 5 - 20 Grad | [17 empty] | 2025-10-01 |  |  | PV Gumtow GmbH & Co. KG | ABR908788941433 | Volleinspeisung | SGE951133841773 | E.DIS Netz GmbH (SNB941690671609) | SNB941690671609 | Geprüft | Mittelspannung | SEL987890375411 | EEG917033968699 |  | 2020-07-20 | 4493.88 | SOL19-2/058,
SEE983569760854 | Solarpark Eichendorf | In Betrieb | Solare Strahlungsenergie | 1545.12 | 1540 | 2010-05-25 |  | 2020-02-20 | Bayern | 94428 | Eichendorf |  |  | Exing | 1065 | 09279113 | Eichendorf | Dingolfing-Landau | 48.6495 | 12.8017 |  | Freiflächensolaranlage | 8352 | Süd | 21 - 40 Grad | [17 empty] | 2025-10-01 |  |  | Solarpark Eichendorf GmbH & Co. KG | ABR981713458268 | Volleinspeisung |  | Bayernwerk Netz GmbH (SNB940352624434) | SNB940352624434 | Geprüft | Mittelspannung | SEL981423015911 | EEG915474244068 | E21041011000000000000388218200000 | 2010-05-25 | 1545.12
SEE909826604341 | Solarpark Rotthalmünster | In Betrieb | Solare Strahlungsenergie | 1501.5 | 1320 | 2009-06-17 |  | 2020-02-20 | Bayern | 94094 | Rotthalmünster |  |  | Reith | 433/1 und 432/1 | 09275130 | Kirchham | Passau | 48.4027 | 13.1901 |  | Freiflächensolaranlage | 8580 | Süd | 21 - 40 Grad | [17 empty] | 2025-10-01 |  |  | Solarpark Rotthalmünster GmbH & Co. KG | ABR980894120056 | Volleinspeisung |  | Bayernwerk Netz GmbH (SNB940352624434) | SNB940352624434 | Geprüft | Mittelspannung | SEL987852400298 | EEG917478121529 | E21041011000000000000379155300000 | 2009-06-17 | 1501.5
SEE960439972739 | Solarpark Fattendorf | In Betrieb | Solare Strahlungsenergie | 1426.16 | 1400 | 2010-06-30 |  | 2020-02-20 | Bayern | 94136 | Thyrnau | Fattendorf | 17 |  |  | 09275150 | Thyrnau | Passau | 48.5952 | 13.572 |  | Freiflächensolaranlage | 8208 | Süd | 21 - 40 Grad | [17 empty] | 2025-10-01 |  |  | Solarpark Fattendorf GmbH & Co. KG | ABR958808463513 | Volleinspeisung |  | Bayernwerk Netz GmbH (SNB940352624434) | SNB940352624434 | Geprüft | Mittelspannung | SEL917843724775 | EEG970235527804 |  | 2010-06-30 | 1426.16
SEE909062382959 | Solarpark Plessa | In Betrieb | Solare Strahlungsenergie | 2499 | 2200 | 2014-05-28 |  | 2020-02-20 | Brandenburg | 04928 | Plessa | Elsterwerdaer Straße | 900 z |  |  | 12062372 | Plessa | Elbe-Elster | 51.4677 | 13.6082 |  | Freiflächensolaranlage | 9996 | Süd | 21 - 40 Grad | [17 empty] | 2025-10-01 |  |  | Solarpark Plessa GmbH & Co. KG | ABR915572628593 | Volleinspeisung |  | Mitteldeutsche Netzgesellschaft Strom mbH (SNB916269213931) | SNB916269213931 | Geprüft | Mittelspannung | SEL956070170467 | EEG925022452302 | E41081010000000000000000000213925 | 2014-05-28 | 2499
SEE912788524541 | Solarfeld Dörndorf | In Betrieb | Solare Strahlungsenergie | 1090.42 | 990 | 2010-06-30 |  | 2020-02-20 | Bayern | 85095 | Denkendorf | Jagdstraße |  |  |  | 09176120 | Denkendorf | Eichstätt | 48.9303 | 11.4854 |  | Freiflächensolaranlage | 6800 | Ost-West | 21 - 40 Grad | [17 empty] | 2025-10-01 |  |  | natürliche Person (ABR908010876786) | ABR908010876786 | Volleinspeisung |  | N-ERGIE Netz GmbH (SNB973875583315) | SNB973875583315 | Geprüft | Mittelspannung | SEL931895029879 | EEG981272826362 | E2191501SOXX000000010247314100000 | 2010-06-30 | 1090.42
SEE914064293806 | Oberempfenbach III 3564 kWp | In Betrieb | Solare Strahlungsenergie | 3564 | 3240 | 2015-08-31 |  | 2020-02-21 | Bayern | 84048 | Mainburg |  |  | Oberempfenbach | 483, 656:13, 564, 564:1, 562:2, 574, | 09273115 | Attenhofen | Kelheim | 48.626 | 11.7038 |  | Freiflächensolaranlage | 12960 | Süd | 21 - 40 Grad | [17 empty] | 2025-10-01 |  |  | PV-Invest Oberempfenbach GmbH | ABR912533740295 | Volleinspeisung |  | Bayernwerk Netz GmbH (SNB940352624434) | SNB940352624434 | Geprüft | Mittelspannung | SEL973504852386 | EEG931178287736 |  | 2015-08-31 | 3564
SEE997384971692 | FUR01 | In Betrieb | Solare Strahlungsenergie | 2284.8 | 2000 | 2015-08-31 |  | 2020-02-21 | Brandenburg | 15517 | Fürstenwalde | Am Bahndamm | 6 |  |  | 12067024 | Bad Saarow | Oder-Spree | 52.3502 | 14.0949 |  | Freiflächensolaranlage | 13440 | Süd | 5 - 20 Grad | [17 empty] | 2025-10-01 |  |  | MES Solar V GmbH & Co. KG | ABR962316506075 | Volleinspeisung |  | E.DIS Netz GmbH (SNB941690671609) | SNB941690671609 | Geprüft | Mittelspannung | SEL973706840907 | EEG929415319319 | E4186001EA01000000000080188800001 | 2015-08-31 | 2284.8
SEE971214180003 | Solarpark Stockhausen | In Betrieb | Solare Strahlungsenergie | 3468.91 | 3120 | 2015-07-30 |  | 2020-02-21 | Thüringen | 99817 | Eisenach |  |  | Stockhausen | Flur 4; Flurstück 233, 234/1, 235/1, 450 | 16056000 | Eisenach | Eisenach | 50.995 | 10.3831 |  | Freiflächensolaranlage | 13472 | Ost | 5 - 20 Grad | [17 empty] | 2025-10-01 |  |  | Solarpark Stockhausen GmbH & Co. KG | ABR955572872718 | Volleinspeisung |  | EVB Netze GmbH (SNB989700422711) | SNB989700422711 | Geprüft | Mittelspannung | SEL988700442446 | EEG981980550344 | E41851010000000000000000016900001 | 2015-07-30 | 3468.91
SEE926818959210 | Pfalzsolar Solarpark VI (Dargun) 2(2) | In Betrieb | Solare Strahlungsenergie | 1879.885 | 1080 | 2013-08-29 |  | 2020-02-24 | Mecklenburg-Vorpommern | 17159 | Dargun | Röcknitzstraße |  |  |  | 13071027 | Dargun | Mecklenburgische Seenplatte | 53.9108 | 12.8369 |  | Freiflächensolaranlage | 7673 | Süd | 5 - 20 Grad | [17 empty] | 2025-10-01 |  |  | Pfalzsolar Solarpark VI GmbH & Co. KG | ABR985303036140 | Volleinspeisung |  | E.DIS Netz GmbH (SNB941690671609) | SNB941690671609 | Geprüft | Mittelspannung | SEL988788923134 | EEG996903482619 | E4186001SZP0000000000059991300002 | 2013-08-29 | 1879.885
SEE922280376388 | Pfalzsolar Solarpark VII (Rothenschirmbach) | In Betrieb | Solare Strahlungsenergie | 2024.64 | 1955 | 2013-11-30 |  | 2020-02-24 | Sachsen-Anhalt | 06295 | Lutherstadt Eisleben | Hornburger Straße | 20 z |  |  | 15087130 | Eisleben | Mansfeld-Südharz | 51.448 | 11.5532 |  | Freiflächensolaranlage | 8280 | Süd | 5 - 20 Grad | [17 empty] | 2025-10-01 |  |  | Pfalzsolar Solarpark VII GmbH & Co. KG | ABR901798907567 | Volleinspeisung |  | Mitteldeutsche Netzgesellschaft Strom mbH (SNB916269213931) | SNB916269213931 | Geprüft | Mittelspannung | SEL901687468322 | EEG916792906409 | E41081010000000000000000000212694 | 2013-11-30 | 2024.64
SEE964671953372 | Ehoch4 | In Betrieb | Solare Strahlungsenergie | 9993.96 | 9360 | 2015-01-20 |  | 2020-02-24 | Baden-Württemberg | 88367 | Hohentengen | Österfeldstraße |  |  |  | 08437053 | Hohentengen | Sigmaringen | 48.0464 | 9.3687 |  | Freiflächensolaranlage | 39192 | Süd | 21 - 40 Grad | [17 empty] | 2025-10-01 |  |  | Ehoch4 Solarpark GmbH & Co. KG | ABR945400558334 | Volleinspeisung |  | Netze BW GmbH (SNB948311994307) | SNB948311994307 | Geprüft | Mittelspannung | SEL943515998533 | EEG975822825486 | E10843010000000000000079368800001 | 2015-01-20 | 9993.96
SEE901168726804 | Pfalzsolar Solarpark VIII (Hassloch) | In Betrieb | Solare Strahlungsenergie | 3304.8 | 3060 | 2014-06-30 |  | 2020-02-24 | Rheinland-Pfalz | 67454 | Haßloch | Neustadter Straße |  |  |  | 07332025 | Haßloch | Bad Dürkheim | 49.3645 | 8.234 |  | Freiflächensolaranlage | 12960 | Süd | 5 - 20 Grad | [17 empty] | 2025-10-01 |  |  | Pfalzsolar Solarpark VIII GmbH & Co. KG | ABR911628209730 | Volleinspeisung |  | Pfalzwerke Netz AG (SNB961471621746) | SNB961471621746 | Geprüft | Mittelspannung | SEL972009155428 | EEG999206561470 | E3025401PVA000HASSLOCH00000012601 | 2014-06-30 | 3304.8
SEE961323684974 | Pfalzsolar Solarpark IX (Dinkelsbühl) | In Betrieb | Solare Strahlungsenergie | 2037.96 | 1887 | 2014-02-27 |  | 2020-02-24 | Bayern | 91550 | Dinkelsbühl |  |  | Ansbach, Weidelbach | Flurstück 203 | 09571136 | Dinkelsbühl | Ansbach | 49.1237 | 10.2493 |  | Freiflächensolaranlage | 7992 | Süd | 5 - 20 Grad | [17 empty] | 2025-10-01 |  |  | Pfalzsolar Solarpark IX Gmbh & Co. KG | ABR920041743646 | Volleinspeisung |  | N-ERGIE Netz GmbH (SNB973875583315) | SNB973875583315 | Geprüft | Mittelspannung | SEL996762289299 | EEG966504967778 | E2191501SOXX000000010388488100000 | 2014-02-27 | 2037.96
SEE964822602067 | Pfalzsolar Solarpark X (Matzerath) | In Betrieb | Solare Strahlungsenergie | 2350.08 | 2120 | 2014-06-30 |  | 2020-02-24 | Rheinland-Pfalz | 54597 | Matzerath |  |  | Winringen | Flur 3, Flurstücke 24, 25/1, 26/2, 27/1, 27/3, 28/2, 29/2, 29/4, 29/6, 33/47, 33/52, 33/54, 33/55, 33/56, 33/57, 33/59, 182/23, 183/23, | 07232262 | Lünebach | Eifelkreis Bitburg-Prüm | 50.1354 | 6.4127 |  | Freiflächensolaranlage | 9216 | Süd | 5 - 20 Grad | [17 empty] | 2025-10-01 |  |  | Pfalzsolar Solarpark X GmbH & Co. KG | ABR926804633803 | Volleinspeisung |  | Westnetz GmbH (SNB921897286493) | SNB921897286493 | Geprüft | Mittelspannung | SEL956249979679 | EEG943065702888 | E31238010000000000000036921983238 | 2014-06-30 | 2350.08
SEE983825946466 | Freifläche | In Betrieb | Solare Strahlungsenergie | 3432.22 | 3000 | 2010-06-08 |  | 2020-02-24 | Bayern | 86492 | Egling | Föhrenstr. | 880 |  |  | 09181116 | Egling a.d. Paar | Landsberg am Lech | 48.1819 | 11.0038 |  | Freiflächensolaranlage | 12866 | Süd | 21 - 40 Grad | [17 empty] | 2025-10-01 |  |  | Grundler Energie GmbH &Co. KG | ABR907350879310 | Teileinspeisung (einschließlich Eigenverbrauch) |  | LEW Verteilnetz GmbH (SNB911705062982) | SNB911705062982 | Geprüft | Mittelspannung | SEL992571883239 | EEG913448433791 | E31177010000000005007767697-00001 | 2010-06-08 | 3432.22
SEE951643680558 | PV Deponie Freifläche Teil 1 | In Betrieb | Solare Strahlungsenergie | 1228.8 | 1200 | 2012-09-17 |  | 2020-02-24 | Bayern | 94532 | Außernzell | Eginger Straße | 40 |  |  | 09271114 | Außernzell | Deggendorf | 48.7217 | 13.2279 |  | Freiflächensolaranlage | 5120 | Süd | 21 - 40 Grad | [17 empty] | 2025-10-01 |  |  | AWG Donau-Wald mbH | ABR994977045624 | Volleinspeisung |  | Bayernwerk Netz GmbH (SNB940352624434) | SNB940352624434 | In Prüfung | Mittelspannung | SEL918862576567 | EEG915922651547 | E2104101SZP0000000000039830900001 | 2012-09-17 | 1228.8
SEE953714355976 | Energiepark Herste 1 | In Betrieb | Solare Strahlungsenergie | 1164.15 | 1067 | 2011-12-08 |  | 2020-02-25 | Nordrhein-Westfalen | 33014 | Bad Driburg |  |  | Herste | Flur 6 Flurstücke 520+522+517+525+521+519 | 05762004 | Bad Driburg | Höxter | 51.718 | 9.0695 |  | Freiflächensolaranlage | 4826 | Süd | 5 - 20 Grad | [17 empty] | 2025-10-01 |  |  | Energiepark Herste | ABR966128809836 | Volleinspeisung |  | Westfalen Weser Netz GmbH (SNB929881052512) | SNB929881052512 | Geprüft | Mittelspannung | SEL948983381887 | EEG923047193934 | E2189501SEA0000000000019254300001 | 2011-12-08 | 1164.15
SEE957022911558 | Pfalzsolar Solarpark XI (Heinrichshöh) | In Betrieb | Solare Strahlungsenergie | 1689.12 | 1518 | 2014-08-28 |  | 2020-02-25 | Mecklenburg-Vorpommern | 17098 | Friedland |  |  | Friedland | Flur 28, Flurstücke 2/9, 5/1, 6/1, 7/3, | 13071035 | Friedland | Mecklenburgische Seenplatte | 53.674 | 13.5944 |  | Freiflächensolaranlage | 6624 | Süd | 5 - 20 Grad | [17 empty] | 2025-10-01 |  |  | Pfalzsolar Solarpark XI GmbH & Co. KG | ABR953423540311 | Volleinspeisung |  | E.DIS Netz GmbH (SNB941690671609) | SNB941690671609 | Geprüft | Mittelspannung | SEL941485855344 | EEG918237534758 | E4186001SZP0000000000071936300001 | 2014-08-28 | 1689.12
SEE929693427812 | Blankenberg | In Betrieb | Solare Strahlungsenergie | 1108.8 | 1050 | 2009-12-21 |  | 2020-02-25 | Mecklenburg-Vorpommern | 19412 | Blankenberg | Hauptstr. |  |  |  | 13076011 | Blankenberg | Ludwigslust-Parchim | 53.765 | 11.7124 |  | Freiflächensolaranlage | 11088 | Süd | 21 - 40 Grad | [17 empty] | 2025-10-01 |  |  | Solar Park Blankenberg Gmbh & Co. KG | ABR978394858241 | Teileinspeisung (einschließlich Eigenverbrauch) |  | WEMAG Netz GmbH (SNB928759560869) | SNB928759560869 | Geprüft | Mittelspannung | SEL930758187299 | EEG924137100764 | E43007010000000000000220869400001 | 2009-12-21 | 1108.8
SEE939525651193 | Pfalzsolar Solarpark XII (Nessa) | In Betrieb | Solare Strahlungsenergie | 1064.88 | 986 | 2014-08-27 |  | 2020-02-25 | Sachsen-Anhalt | 06682 | Teuchern | Elmeweg | 905 X |  |  | 15084490 | Teuchern | Burgenlandkreis | 51.1391 | 12.0017 |  | Freiflächensolaranlage | 4176 | Süd | 5 - 20 Grad | [17 empty] | 2025-10-01 |  |  | Pfalzsolar Solarpark XII GmbH & Co. KG | ABR932709557854 | Volleinspeisung |  | Mitteldeutsche Netzgesellschaft Strom mbH (SNB916269213931) | SNB916269213931 | Geprüft | Mittelspannung | SEL923749508654 | EEG948525748222 | E41081010000000000000000000219525 | 2014-08-27 | 1064.88
SEE919823019567 | Pfalzsolar Solarpark XIII (Dreissigacker) | In Betrieb | Solare Strahlungsenergie | 1062 | 1003 | 2014-01-31 |  | 2020-02-25 | Thüringen | 98617 | Meiningen |  |  | Dreissigacker | 465/13, 465/15, 465/17, 465/18 | 16066042 | Meiningen | Schmalkalden-Meiningen | 50.5628 | 10.3977 |  | Freiflächensolaranlage | 4248 | Süd | 5 - 20 Grad | [17 empty] | 2025-10-01 |  |  | Pfalzsolar Solarpark XIII GmbH & Co. KG | ABR997962738532 | Volleinspeisung |  | Stadtwerke Meiningen GmbH (SNB925883927308) | SNB925883927308 | Geprüft | Mittelspannung | SEL956172996231 | EEG906116251100 | E41705019861700100016100000000000 | 2014-01-31 | 1062
SEE958313687459 | PV-Anlage Baltringen | In Betrieb | Solare Strahlungsenergie | 1056.888 | 1052.4 | 2006-12-19 |  | 2020-02-25 | Baden-Württemberg | 88487 | Mietingen | Baltringer Hauptstraße |  |  |  | 08426073 | Mietingen | Biberach | 48.1653 | 9.868 |  | Freiflächensolaranlage | 6524 | Süd-West | 21 - 40 Grad | [17 empty] | 2025-10-01 |  |  | Röhm Sonnenpark Oberschwaben | ABR933686544431 | Volleinspeisung |  | Netze BW GmbH (SNB948311994307) | SNB948311994307 | Geprüft | Mittelspannung | SEL959626716928 | EEG912271650061 | E1084301000ZE000000615246VS000001 | 2006-12-19 | 1056.888
SEE997507211346 | PVA Eschenlohe II | In Betrieb | Solare Strahlungsenergie | 1702 | 1600 | 2018-12-11 |  | 2020-02-25 | Bayern | 82438 | Eschenlohe |  |  | Eschenlohe | 240 | 09180114 | Eschenlohe | Garmisch-Partenkirchen | 47.6006 | 11.174 |  | Freiflächensolaranlage | 5911 | Süd | 21 - 40 Grad | [17 empty] | 2025-10-01 |  |  | VSP 25 GmbH & Co. KG | ABR926320139841 | Volleinspeisung |  | Bayernwerk Netz GmbH (SNB940352624434) | SNB940352624434 | Geprüft | Mittelspannung | SEL912089181542 | EEG977510828878 |  | 2018-12-11 | 1702 | FFA16-3/020,
SEE958878936238 | PVA SP Dedendorf Teil 2 | In Betrieb | Solare Strahlungsenergie | 8438 | 7400 | 2020-02-24 |  | 2020-02-26 | Niedersachsen | 27333 | Bücken |  |  | Dedendorf | Flur11: 002, 003 | 03256003 | Bücken | Nienburg (Weser) | 52.7966 | 9.143 |  | Freiflächensolaranlage | 20860 | Süd | 5 - 20 Grad | [17 empty] | 2025-10-01 |  |  | Solarpark Dedendorf | ABR975373462383 | Volleinspeisung |  | Avacon Netz GmbH (SNB990362338043) | SNB990362338043 | Geprüft | Mittelspannung | SEL954424954039 | EEG919941093937 |  | 2020-02-24 | 8438 | SOL19-2/004,
SEE981497170172 | PVA Hohen Wangelin | In Betrieb | Solare Strahlungsenergie | 7594.51 | 7420 | 2012-06-29 |  | 2020-02-26 | Mecklenburg-Vorpommern | 17194 | Hohen Wangelin | Liepener Straße |  |  |  | 13071063 | Hohen Wangelin | Mecklenburgische Seenplatte | 53.6177 | 12.4297 |  | Freiflächensolaranlage | 31100 | Süd | 21 - 40 Grad | [17 empty] | 2025-10-01 |  |  | Wattner SunAsset Solarkraftwerk 013 GmbH & Co. KG | ABR982937421021 | Volleinspeisung |  | E.DIS Netz GmbH (SNB941690671609) | SNB941690671609 | Geprüft | Umspannebene Hochspannung/Mittelspannung | SEL906922159430 | EEG977205401539 | E4186001SZP0000000000057528000001 | 2012-06-29 | 7594.51
SEE905764721140 | Pfalzsolar Solarpark XIV (Woldegk) 1(2) | In Betrieb | Solare Strahlungsenergie | 3304.8 | 3304.8 | 2015-01-31 |  | 2020-02-26 | Mecklenburg-Vorpommern | 17348 | Woldegk | Neubrandenburger Chaussee |  |  |  | 13071164 | Woldegk | Mecklenburgische Seenplatte | 53.4581 | 13.5634 |  | Freiflächensolaranlage | 12962 | Süd | 21 - 40 Grad | [17 empty] | 2025-10-01 |  |  | Pfalzsolar Solarpark XIV GmbH & Co. KG | ABR950678738241 | Volleinspeisung |  | E.DIS Netz GmbH (SNB941690671609) | SNB941690671609 | Geprüft | Mittelspannung | SEL957278562863 | EEG983518032483 | E4186001EA01000000000076260500001 | 2015-01-31 | 3304.8
SEE938386821912 | Pfalzsolar Solarpark XIV (Woldegk) 2(2) | In Betrieb | Solare Strahlungsenergie | 5654.88 | 3660 | 2015-02-27 |  | 2020-02-26 | Mecklenburg-Vorpommern | 17348 | Woldegk | Neubrandenburger Chaussee |  |  |  | 13071164 | Woldegk | Mecklenburgische Seenplatte | 53.4607 | 13.5656 |  | Freiflächensolaranlage | 22174 | Süd | 21 - 40 Grad | [17 empty] | 2025-10-01 |  |  | Pfalzsolar Solarpark XIV GmbH & Co. KG | ABR950678738241 | Volleinspeisung |  | E.DIS Netz GmbH (SNB941690671609) | SNB941690671609 | Geprüft | Mittelspannung | SEL935702103790 | EEG928494784025 | E4186001EA01000000000076260500002 | 2015-02-27 | 5654.88
SEE994476547292 | Pfalzsolar Solarpark XV (Ribnitz) | In Betrieb | Solare Strahlungsenergie | 2672.8 | 2475 | 2015-04-25 |  | 2020-02-26 | Mecklenburg-Vorpommern | 18320 | Ahrenshagen-Daskow | Westring | 1 |  |  | 13073001 | Ahrenshagen-Daskow | Vorpommern-Rügen | 54.2504 | 12.5074 |  | Freiflächensolaranlage | 10280 | Süd | 21 - 40 Grad | [17 empty] | 2025-10-01 |  |  | Pfalzsolar Solarpark XV GmbH & Co. KG | ABR934099467188 | Volleinspeisung |  | E.DIS Netz GmbH (SNB941690671609) | SNB941690671609 | Geprüft | Mittelspannung | SEL918292301456 | EEG912265599369 | E4186001EA01000000000077491500001 | 2015-04-25 | 2672.8
SEE982283213134 | PVA Wittenberge | In Betrieb | Solare Strahlungsenergie | 3917.76 | 3630 | 2011-12-23 |  | 2020-02-26 | Brandenburg | 19322 | Wittenberge | Paul-Lincke-Straße |  |  |  | 12070424 | Wittenberge | Prignitz | 53.0179 | 11.7572 |  | Freiflächensolaranlage | 16324 | Süd | 21 - 40 Grad | [17 empty] | 2025-10-01 |  |  | Wattner SunAsset Solarkraftwerk 014 GmbH & Co. KG | ABR960640011753 | Volleinspeisung |  | Stadtwerke Wittenberge GmbH (SNB941081544895) | SNB941081544895 | Geprüft | Mittelspannung | SEL982581729863 | EEG957546584726 | E4141901EPH0100154000000S00000001 | 2011-12-23 | 3917.76
SEE978223200562 | PVA Rätzlingen 3 | In Betrieb | Solare Strahlungsenergie | 5034.24 | 4800 | 2012-06-29 |  | 2020-02-26 | Sachsen-Anhalt | 39359 | Rätzlingen | Bahnhofstr. | 5 |  |  | 15083411 | Oebisfelde-Weferlingen | Börde | 52.407 | 11.1244 |  | Freiflächensolaranlage | 20976 | Süd | 21 - 40 Grad | [17 empty] | 2025-10-01 |  |  | Wattner SunAsset Solarkraftwerk 015 GmbH & Co. KG | ABR993175933887 | Volleinspeisung |  | Avacon Netz GmbH (SNB990362338043) | SNB990362338043 | Geprüft | Umspannebene Hochspannung/Mittelspannung | SEL964954177600 | EEG961264503693 | E4187802S120000000000046362200001 | 2012-06-29 | 5034.24
SEE929305050957 | PVA Rätzlingen 1 | In Betrieb | Solare Strahlungsenergie | 5613.23 | 5613.23 | 2011-12-20 |  | 2020-02-26 | Sachsen-Anhalt | 39356 | Weferlingen | Schillerstraße (Weferlingen) |  |  |  | 15083411 | Oebisfelde-Weferlingen | Börde | 52.407 | 11.1244 |  | Freiflächensolaranlage | 23384 | Süd | 21 - 40 Grad | [17 empty] | 2025-10-01 |  |  | Wattner SunAsset Solarkraftwerk 017 GmbH & Co. KG | ABR914090055119 | Volleinspeisung |  | Avacon Netz GmbH (SNB990362338043) | SNB990362338043 | Geprüft | Mittelspannung | SEL919262297953 | EEG968629792112 | E4187802S120000000000036077200001 | 2011-12-20 | 5613.23
SEE917250432287 | Solarpark Ballstadt | In Betrieb | Solare Strahlungsenergie | 1651.5 | 1400 | 2005-12-23 |  | 2020-02-26 | Bayern | 91611 | Lehrberg | Ballstadt |  |  |  | 09571171 | Lehrberg | Ansbach | 49.3653 | 10.5247 |  | Freiflächensolaranlage | 9864 | Süd | 21 - 40 Grad | [17 empty] | 2025-10-01 |  |  | Sonnenfonds Donau II GmbH & Co. KG | ABR926974026870 | Volleinspeisung |  | N-ERGIE Netz GmbH (SNB973875583315) | SNB973875583315 | Geprüft | Mittelspannung | SEL956187510521 | EEG953412567312 | E2191501SOXX000000010037307100000 | 2005-12-23 | 1651.5
SEE988867733319 | Solarpark Oberrüsselbach 2 | In Betrieb | Solare Strahlungsenergie | 1188.32 | 1110 | 2008-07-01 |  | 2020-02-26 | Bayern | 91338 | Igensdorf | Oberrüsselbach | 25 |  |  | 09474140 | Igensdorf | Forchheim | 49.6146 | 11.2756 |  | Freiflächensolaranlage | 6671 | Süd | 21 - 40 Grad | [17 empty] | 2025-10-01 |  |  | Solarpark Oberrüsselbach UG (haftungsbeschränkt) & Co. KG | ABR915959616045 | Volleinspeisung |  | Bayernwerk Netz GmbH (SNB940352624434) | SNB940352624434 | Geprüft | Mittelspannung | SEL989540869387 | EEG962712473865 | E21875011000000000000367635200001 | 2008-07-01 | 1188.32
SEE936158285474 | Kirchwalsede1 | In Betrieb | Solare Strahlungsenergie | 1055 | 990 | 2012-06-28 |  | 2020-02-26 | Niedersachsen | 27386 | Kirchwalsede | In den Büschen | 5 |  |  | 03357031 | Kirchwalsede | Rotenburg (Wümme) | 53.0172 | 9.3867 |  | Freiflächensolaranlage | 4600 | Süd | 21 - 40 Grad | [17 empty] | 2025-10-01 |  |  | Rathjen | ABR946928140780 | Volleinspeisung |  | EWE NETZ GmbH (SNB951051725711) | SNB951051725711 | Geprüft | Mittelspannung | SEL959104682837 | EEG965190025618 | E21846010000000000001162104100001 | 2012-06-28 | 1055
SEE967072037627 | PVA Vahldorf | In Betrieb | Solare Strahlungsenergie | 1810.89 | 1810.89 | 2012-06-30 |  | 2020-02-28 | Sachsen-Anhalt | 39345 | Vahldorf | An der Heerstraße |  |  |  | 15083390 | Niedere Börde | Börde | 52.2481 | 11.5006 |  | Freiflächensolaranlage | 7638 | Süd | 5 - 20 Grad | [17 empty] | 2025-10-01 |  |  | Wattner SunAsset Solarkraftwerk 044 GmbH & Co. KG | ABR962517320586 | Volleinspeisung |  | Avacon Netz GmbH (SNB990362338043) | SNB990362338043 | Geprüft | Mittelspannung | SEL952576454643 | EEG936104029114 | E4122001S120000000000057273600001 | 2012-06-30 | 1810.89
SEE925044376884 | PVA Grüneberg 1 | In Betrieb | Solare Strahlungsenergie | 7126.08 | 6496.45 | 2012-06-30 |  | 2020-02-28 | Brandenburg | 16775 | Löwenberger Land | Pappelhofer Weg |  |  |  | 12065198 | Löwenberger Land | Oberhavel | 52.8647 | 13.2196 |  | Freiflächensolaranlage | 29856 | Süd | 21 - 40 Grad | [17 empty] | 2025-10-01 |  |  | Wattner SunAsset Solarkraftwerk 047 GmbH & Co. KG | ABR991999550990 | Volleinspeisung |  | E.DIS Netz GmbH (SNB941690671609) | SNB941690671609 | Geprüft | Mittelspannung | SEL953762756886 | EEG968704066220 | E4186001SZP0000000000039609600002 | 2012-06-30 | 7126.08
SEE952032264113 | PVA Neuenhagen | In Betrieb | Solare Strahlungsenergie | 3267.84 | 2849 | 2012-06-30 |  | 2020-02-28 | Brandenburg | 15366 | Neuenhagen | Altlandsberger Chaussee |  |  |  | 12064336 | Neuenhagen bei Berlin | Märkisch-Oderland | 52.5427 | 13.7075 |  | Freiflächensolaranlage | 14208 | Süd | 5 - 20 Grad | [17 empty] | 2025-10-01 |  |  | Wattner SunAsset Solarkraftwerk 052 GmbH & Co. KG | ABR914679988326 | Volleinspeisung |  | E.DIS Netz GmbH (SNB941690671609) | SNB941690671609 | Geprüft | Mittelspannung | SEL942855180592 | EEG977912099661 | E4186001SZP0000000000057276300001 | 2012-06-30 | 3267.84
SEE912168000627 | PVA Sülte | In Betrieb | Solare Strahlungsenergie | 9933.26 | 9450 | 2012-09-28 |  | 2020-02-28 | Mecklenburg-Vorpommern | 19061 | Schwerin | Rudolf-Diesel-Str. | 15 |  |  | 13004000 | Schwerin | Schwerin | 53.5166 | 11.4231 |  | Freiflächensolaranlage | 40733 | Süd | 21 - 40 Grad | [17 empty] | 2025-10-01 |  |  | Wattner SunAsset Solarkraftwerk 058 GmbH | ABR936851522241 | Volleinspeisung |  | WEMAG Netz GmbH (SNB928759560869) | SNB928759560869 | Geprüft | Mittelspannung | SEL910470682609 | EEG916269607402 | E43007010000000000000221426500001 | 2012-09-28 | 9933.26
SEE908346241968 | PV-Park Hambuch | In Betrieb | Solare Strahlungsenergie | 1559.67 | 1365 | 2014-05-28 |  | 2020-03-02 | Rheinland-Pfalz | 56761 | Hambuch |  |  | Hambuch | Flur 3/Stück51-54 | 07135038 | Hambuch | Cochem-Zell | 50.229 | 7.1866 |  | Freiflächensolaranlage | 6366 | Süd | 21 - 40 Grad | [17 empty] | 2025-10-01 |  |  | Pv-Park Hambuch Verwaltungs-UG | ABR924713197508 | Volleinspeisung | SGE904486468968 | Westnetz GmbH (SNB921897286493) | SNB921897286493 | Geprüft | Mittelspannung | SEL943528984325 | EEG982632697806 | E31238010000000000000037337574559 | 2014-05-28 | 1559.67
SEE939093817847 | PVA Humfeld | In Betrieb | Solare Strahlungsenergie | 1596 | 1400 | 2010-12-17 |  | 2020-03-02 | Nordrhein-Westfalen | 32694 | Dörentrup | Fermke | 998 |  |  | 05766024 | Dörentrup | Lippe | 52.0243 | 9.0498 |  | Freiflächensolaranlage | 8400 | Süd | 21 - 40 Grad | [17 empty] | 2025-10-01 |  |  | natürliche Person (ABR934873350491) | ABR934873350491 | Volleinspeisung |  | Stadtwerke Lippe-Weser Service GmbH & Co. KG (SNB916255659316) | SNB916255659316 | Geprüft | Mittelspannung | SEL966806941483 | EEG977330823817 | E2189501SEA0000000000007768000001 | 2010-12-17 | 1596
SEE960979284477 | ARID 4149 So.Leu.Pa. | In Betrieb | Solare Strahlungsenergie | 1067.43 | 1067.43 | 2012-09-28 |  | 2020-03-02 | Sachsen-Anhalt | 06217 | Merseburg | Thüringer Weg | 10 |  |  | 15088220 | Merseburg | Saalekreis | 51.3359 | 11.9935 |  | Freiflächensolaranlage | 5474 | Süd | [18 empty] | 2025-10-01 |  |  | GCM Solar UG(haftungsbeschränkt) & Co. KG | ABR932247950124 | Volleinspeisung | SGE979434310286 | Stadtwerke Merseburg GmbH (SNB913006238462) | SNB913006238462 | Geprüft | Mittelspannung | SEL976170577768 | EEG951901995578 | E40999010000100209000000S01200001 | 2012-09-28 | 1067.43
SEE913988945860 | Solarpark Kläden 1 | In Betrieb | Solare Strahlungsenergie | 2230.8 | 1848 | 2011-12-28 |  | 2020-03-03 | Sachsen-Anhalt | 39628 | Bismark | Bülitzer Weg |  |  |  | 15090070 | Bismark (Altmark) | Stendal | 52.6422 | 11.6551 |  | Freiflächensolaranlage | 11440 | Süd | 21 - 40 Grad | [17 empty] | 2025-10-01 |  |  | FP Lux Solar GmbH & Co. Kläden KG | ABR992070642634 | Volleinspeisung |  | Avacon Netz GmbH (SNB990362338043) | SNB990362338043 | Geprüft | Mittelspannung | SEL964289056564 | EEG948525928716 | E4187802S120000000000032940300001 | 2011-12-28 | 2230.8
SEE978550926265 | Solarpark Kläden 2 | In Betrieb | Solare Strahlungsenergie | 4226.1 | 3696 | 2012-06-28 |  | 2020-03-03 | Sachsen-Anhalt | 39628 | Bismark | Bülitzer Weg |  |  |  | 15090070 | Bismark (Altmark) | Stendal | 52.6422 | 11.6551 |  | Freiflächensolaranlage | 21420 | Süd | 21 - 40 Grad | [17 empty] | 2025-10-01 |  |  | FP Lux Solar GmbH & Co. Kläden KG | ABR992070642634 | Volleinspeisung |  | Avacon Netz GmbH (SNB990362338043) | SNB990362338043 | Geprüft | Mittelspannung | SEL964289056564 | EEG982362893813 | E4187802S120000000000032940300002 | 2012-06-28 | 4226.1
SEE907356252827 | Glasewitz | In Betrieb | Solare Strahlungsenergie | 1506.6 | 1250 | 2010-06-30 |  | 2020-03-04 | Mecklenburg-Vorpommern | 18276 | Glasewitz | Glasewitzer Str. |  |  |  | 13072033 | Glasewitz | Rostock | 53.8323 | 12.2852 |  | Freiflächensolaranlage | 11160 | Süd | 5 - 20 Grad | [17 empty] | 2025-10-01 |  |  | Solarpark Glasewitz GmbH & Co. KG | ABR956373094224 | Volleinspeisung |  | WEMAG Netz GmbH (SNB928759560869) | SNB928759560869 | Geprüft | Mittelspannung | SEL971441968870 | EEG972792519155 | E43007010000000000000100166600001 | 2010-06-30 | 1506.6
SEE952005919545 | PV Maiersberg Nord | In Betrieb | Solare Strahlungsenergie | 4299.24 | 3885 | 2020-05-27 |  | 2020-05-28 | Bayern | 84332 | Hebertsfelden |  |  | Linden | Flurnummer 170, 171 | 09277124 | Hebertsfelden | Rottal-Inn | 48.4278 | 12.8448 |  | Freiflächensolaranlage | 13028 | Süd | 5 - 20 Grad | [17 empty] | 2025-10-01 |  |  | Seac Holding GmbH | ABR975942250328 | Volleinspeisung | SGE977965278730 | Bayernwerk Netz GmbH (SNB940352624434) | SNB940352624434 | Geprüft | Mittelspannung | SEL926122490973 | EEG902827110958 | E2104101S000000000000113289800001 | 2020-05-27 | 4299.24 | SOL19-1/041,
SEE908339119526 | SKW II Behringen | In Betrieb | Solare Strahlungsenergie | 1076.625 | 942 | 2020-02-27 |  | 2020-03-04 | Thüringen | 99820 | Hörselberg-Hainich | Im Straßfeld |  |  |  | 16063098 | Hörselberg-Hainich | Wartburgkreis | 51.0169 | 10.4981 |  | Freiflächensolaranlage | 3915 | Süd | 5 - 20 Grad | [17 empty] | 2025-10-01 |  |  | Peters & Schulz Behringen GmbH ＆ Co. KG | ABR926708923154 | Volleinspeisung |  | TEN Thüringer Energienetze GmbH & Co. KG (SNB970821959712) | SNB970821959712 | Geprüft | Mittelspannung | SEL954511685587 | EEG948657997017 | E4183201RS50446083000096552100001 | 2020-02-27 | 1076.625 | SOL19-2/034,
SEE949988741461 | Solarpark Vogtsburg | In Betrieb | Solare Strahlungsenergie | 7657.92 | 6966 | 2013-02-28 |  | 2020-03-04 | Baden-Württemberg | 79235 | Vogtsburg |  |  | Oberrottweil | Flur 0, Fl | 08315030 | Eichstetten am Kaiserstuhl | Breisgau-Hochschwarzwald | 48.0716 | 7.6055 |  | Freiflächensolaranlage | 31104 | Süd | 5 - 20 Grad | [17 empty] | 2025-10-01 |  |  | Solarpark Vogtsburg eG & Co. OHG | ABR998014530111 | Volleinspeisung |  | Netze BW GmbH (SNB948311994307) | SNB948311994307 | Geprüft | Mittelspannung | SEL958025694134 | EEG920627890450 | E10843010000000000000068379700001 | 2013-02-28 | 7657.92
SEE973209596486 | PV Maiersberg Süd | In Betrieb | Solare Strahlungsenergie | 2149.95 | 2035 | 2020-05-28 |  | 2020-05-28 | Bayern | 84332 | Hebertsfelden |  |  | Linden | Flurnummer 166 | 09277124 | Hebertsfelden | Rottal-Inn | 48.4278 | 12.8448 |  | Freiflächensolaranlage | 6515 | Süd | 5 - 20 Grad | [17 empty] | 2025-10-01 |  |  | Seac Holding GmbH | ABR975942250328 | Volleinspeisung | SGE971918387296 | Bayernwerk Netz GmbH (SNB940352624434) | SNB940352624434 | Geprüft | Mittelspannung | SEL926122490973 | EEG903696802722 | E2104101S000000000000113289800002 | 2020-05-28 | 2149.95 | SOL19-4/034,
SEE971863098124 | SKW Klüsserath | In Betrieb | Solare Strahlungsenergie | 5119.8 | 4200 | 2016-12-01 |  | 2020-03-05 | Rheinland-Pfalz | 54340 | Klüsserath |  |  | Klüsserath | Flur 13: 158/1 | 07235063 | Klüsserath | Trier-Saarburg | 49.8533 | 6.827 |  | Freiflächensolaranlage | 19320 | Süd | 5 - 20 Grad | [17 empty] | 2025-10-01 |  |  | Solarpark Klüsserath GmbH | ABR938674680115 | Volleinspeisung |  | Westnetz GmbH (SNB921897286493) | SNB921897286493 | Geprüft | Mittelspannung | SEL931618041980 | EEG968759058690 | E3123801W000000000005015611206282 | 2016-12-01 | 5119.8
SEE903502710326 | SSG Freifläche | In Betrieb | Solare Strahlungsenergie | 2865 | 2700 | 2012-06-28 |  | 2020-03-05 | Sachsen | 01936 | Schwepnitz | Industriestraße | 20 |  |  | 14625550 | Schwepnitz | Bautzen | 51.3293 | 13.9484 |  | Freiflächensolaranlage | 12320 | Süd | 21 - 40 Grad | [17 empty] | 2025-10-01 |  |  | Solarpark Schwepnitz GmbH | ABR983979377253 | Volleinspeisung |  | SachsenNetze HS.HD GmbH (SNB968914838013) | SNB968914838013 | Geprüft | Mittelspannung | SEL978249158960 | EEG953097454723 | E41874010000000000314101712700001 | 2012-06-28 | 2865
SEE945535658459 | SKV Lübben | In Betrieb | Solare Strahlungsenergie | 2234.4 | 2131.2 | 2011-12-21 |  | 2020-03-05 | Brandenburg | 15907 | Lübben | Feldstraße | 900 z |  |  | 12061316 | Lübben (Spreewald) | Dahme-Spreewald | 51.9281 | 13.8883 |  | Freiflächensolaranlage | 11760 | Süd | 21 - 40 Grad | [17 empty] | 2025-10-01 |  |  | SKV Solarkraftwerk Lübben GmbH&Co.KG | ABR903339934711 | Volleinspeisung |  | Mitteldeutsche Netzgesellschaft Strom mbH (SNB916269213931) | SNB916269213931 | Geprüft | Mittelspannung | SEL922002440793 | EEG961512561925 | E41081010000000000000000000172203 | 2011-12-21 | 2234.4
SEE946086958203 | SKV Lauta | In Betrieb | Solare Strahlungsenergie | 2228.1 | 1890 | 2010-12-07 |  | 2020-03-05 | Sachsen | 02991 | Lauta | Solarpark | 903 |  |  | 14625310 | Lauta | Bautzen | 51.4587 | 14.1111 |  | Freiflächensolaranlage | 19200 | Süd | 21 - 40 Grad | [17 empty] | 2025-10-01 |  |  | SKV Solarkraftwerk Lauta GmbH&Co.KG | ABR946194810639 | Volleinspeisung |  | Mitteldeutsche Netzgesellschaft Strom mbH (SNB916269213931) | SNB916269213931 | Geprüft | Mittelspannung | SEL961218699700 | EEG905003160273 | E41081010000000000000000000134759 | 2010-12-07 | 2228.1
SEE931612387350 | Solarpark Seelow Teilanlage 1 | In Betrieb | Solare Strahlungsenergie | 5708.34 | 3185 | 2013-10-31 |  | 2020-03-06 | Brandenburg | 15306 | Seelow |  |  | Seelow | Flur 8, Flurstücke 153, 152, 151, 99, 98, 97, 81, 79, 63, 59 | 12064448 | Seelow | Märkisch-Oderland | 52.564 | 14.4346 |  | Freiflächensolaranlage | 22833 | Süd | 21 - 40 Grad | [17 empty] | 2025-10-01 |  |  | Ecowerk Solarpark Seelow GmbH & Co. KG | ABR976370512491 | Volleinspeisung |  | E.DIS Netz GmbH (SNB941690671609) | SNB941690671609 | Geprüft | Mittelspannung | SEL912608872159 | EEG963167796257 |  | 2013-10-31 | 5708.34
SEE997114974245 | Landsberg 3.2 | In Betrieb | Solare Strahlungsenergie | 4554.66 | 3960 | 2020-05-22 |  | 2020-05-26 | Sachsen-Anhalt | 06188 | Landsberg |  |  | Peißen, Braschwitz | Flur 12: 1/5, 3/8, 430,432 (Gemarkung Peißen). Flur 2: 788 (Gemarkung Braschwitz). | 15088195 | Landsberg | Saalekreis | 51.5129 | 12.0602 |  | Freiflächensolaranlage | 13802 | Süd | 21 - 40 Grad | [17 empty] | 2025-10-01 |  |  | ENERPARC Solar Invest 138 GmbH | ABR969269198807 | Volleinspeisung |  | Mitteldeutsche Netzgesellschaft Strom mbH (SNB916269213931) | SNB916269213931 | Geprüft | Mittelspannung | SEL980031591404 | EEG905318522834 | E41081010000000000000000000304424 | 2020-05-22 | 4554.66 | Gem18-2/050,
SEE953259661389 | Letschin 2.2 | In Betrieb | Solare Strahlungsenergie | 4587.66 | 4180 | 2020-03-17 |  | 2020-03-18 | Brandenburg | 15324 | Letschin |  |  | Letschin | Flur 5: 265, 266, 268. | 12064190 | Gusow-Platkow | Märkisch-Oderland | 52.641 | 14.3348 |  | Freiflächensolaranlage | 13902 | Süd | 21 - 40 Grad | [17 empty] | 2025-10-01 |  |  | ENERPARC Solar Invest 125 GmbH | ABR973395202901 | Volleinspeisung |  | E.DIS Netz GmbH (SNB941690671609) | SNB941690671609 | Geprüft | Umspannebene Hochspannung/Mittelspannung | SEL909857412342 | EEG939907104965 | E4186001S000000000000097858600003 | 2020-03-17 | 4587.66 | Gem18-1/023,
SEE978656850167 | Solarpark Pöhl | In Betrieb | Solare Strahlungsenergie | 2358.125 | 2000 | 2013-11-30 |  | 2020-03-06 | Sachsen | 08543 | Pöhl |  |  | Herlasgrün | 62/9, 74/1, 89 | 14523330 | Pöhl | Vogtlandkreis | 50.5704 | 12.2213 |  | Freiflächensolaranlage | 9433 | Süd | 21 - 40 Grad | [17 empty] | 2025-10-01 |  |  | Ecowerk Solarpark Pöhl GmbH & Co. KG | ABR961142826029 | Volleinspeisung |  | Mitteldeutsche Netzgesellschaft Strom mbH (SNB916269213931) | SNB916269213931 | Geprüft | Mittelspannung | SEL936307015785 | EEG997264488470 | E41081010000000000000000000202851 | 2013-11-30 | 2358.125
SEE983939051520 | Solarpark Offleben | In Betrieb | Solare Strahlungsenergie | 3870.475 | 3200 | 2013-04-29 |  | 2020-03-06 | Niedersachsen | 38372 | Büddenstedt |  |  | Offleben | Flur 2, Flurstück 12/11 | 03154019 | Schöningen | Helmstedt | 52.1469 | 11.0325 |  | Freiflächensolaranlage | 15482 | Süd | 21 - 40 Grad | [17 empty] | 2025-10-01 |  |  | Ecowerk Solarpark Offleben GmbH & Co. KG | ABR963326864032 | Volleinspeisung |  | Avacon Netz GmbH (SNB990362338043) | SNB990362338043 | Geprüft | Mittelspannung | SEL908011179480 | EEG921867066858 |  | 2013-04-29 | 3870.475
SEE902986031644 | I. + II. Sol Schwarzhof | In Betrieb | Solare Strahlungsenergie | 6413 | 5500 | 2009-12-21 |  | 2020-03-06 | Bayern | 93142 | Maxhütte-Haidhof | Obagstr. | 2 |  |  | 09376141 | Maxhütte-Haidhof | Schwandorf | 49.1647 | 12.1081 |  | Freiflächensolaranlage | 27880 | Süd | 21 - 40 Grad | [17 empty] | 2025-10-01 |  |  | Sol Schwarzhof Netz GbR | ABR960503742497 | Volleinspeisung |  | Bayernwerk Netz GmbH (SNB940352624434) | SNB940352624434 | Geprüft | Umspannebene Hochspannung/Mittelspannung | SEL963776112400 | EEG930911846407 | E21041011000000000000384672100000 | 2009-12-21 | 6413
SEE961454867697 | Solarpark Nadrensee | In Betrieb | Solare Strahlungsenergie | 8928 | 7200 | 2016-08-29 |  | 2020-03-06 | Mecklenburg-Vorpommern | 17329 | Nadrensee |  |  | Nadrensee | Flur 1: 40/5, 42/4, 44/6, 53/5, 71/1, 213/3 | 13075095 | Nadrensee | Vorpommern-Greifswald | 53.3257 | 14.3297 |  | Freiflächensolaranlage | 57600 | Süd | 21 - 40 Grad | [17 empty] | 2025-10-01 |  |  | Solarpark Nadrensee GmbH & Co. KG | ABR960690669300 | Volleinspeisung | SGE981586894330 | 50Hertz Transmission GmbH (SNB982046657236) | SNB982046657236 | Geprüft | Höchstspannung | SEL994178704962 | EEG974823142424 | E4045000BERTIKOWPVNADRENSEE0SF155 | 2016-08-29 | 8928 | FFA15-1/010,
SEE919878082622 | Solarpark Engstingen-Haid | In Betrieb | Solare Strahlungsenergie | 2729.76 | 2520 | 2010-11-19 |  | 2020-03-06 | Baden-Württemberg | 72829 | Engstingen |  |  | Großengstingen | 2476 | 08415073 | Trochtelfingen | Reutlingen | 48.3663 | 9.2953 |  | Freiflächensolaranlage | 12408 | Süd | 21 - 40 Grad | [17 empty] | 2025-10-01 |  |  | Solarpark Engstingen-Haid GmbH & Co. KG | ABR907676600407 | Volleinspeisung |  | Netze BW GmbH (SNB948311994307) | SNB948311994307 | Geprüft | Mittelspannung | SEL912035825001 | EEG916777261851 | E10843010000000000000048528100001 | 2010-11-19 | 2729.76
SEE960397977203 | Sol Lönnewitz I-VI | In Betrieb | Solare Strahlungsenergie | 5010.72 | 4320 | 2010-06-30 |  | 2020-03-06 | Brandenburg | 04895 | Koßdorf | Grassauer Straße | 900 |  |  | 12062128 | Falkenberg/Elster | Elbe-Elster | 51.553 | 13.2185 |  | Freiflächensolaranlage | 22800 | Süd | 5 - 20 Grad | [17 empty] | 2025-10-01 |  |  | Chaori Solarpark Lönnewitz GmbH & Co. KG | ABR947263571765 | Volleinspeisung |  | Mitteldeutsche Netzgesellschaft Strom mbH (SNB916269213931) | SNB916269213931 | Geprüft | Mittelspannung | SEL932086462505 | EEG948814680608 | E41081010000000000000000000143387 | 2010-06-30 | 5010.72
SEE996904519475 | Solarpark Großenhain | In Betrieb | Solare Strahlungsenergie | 3032.15 | 2000 | 2013-09-25 |  | 2020-03-06 | Sachsen | 01561 | Großenhain |  |  | Nasseböhla | 181, 184, 185, 188, 189, 192/2, 194 | 14627060 | Großenhain | Meißen | 51.3356 | 13.5191 |  | Freiflächensolaranlage | 12129 | Süd | 21 - 40 Grad | [17 empty] | 2025-10-01 |  |  | Ecowerk Solarpark Großenhain GmbH & Co. KG | ABR932797355189 | Volleinspeisung |  | SachsenNetze HS.HD GmbH (SNB968914838013) | SNB968914838013 | Geprüft | Mittelspannung | SEL909182599770 | EEG975591634838 | E41874010000000000314102333600001 | 2013-09-25 | 3032.15
SEE993491855184 | Solarpark Burg | In Betrieb | Solare Strahlungsenergie | 7107.375 | 5400 | 2013-04-29 |  | 2020-03-06 | Sachsen-Anhalt | 39288 | Burg |  |  | Burg | Flur 36, Flurstücke 10169, 10290, 387/33, 386/32, 390/35 | 15086015 | Burg | Jerichower Land | 52.2572 | 11.8714 |  | Freiflächensolaranlage | 28430 | Süd | 21 - 40 Grad | [17 empty] | 2025-10-01 |  |  | Ecowerk Solarpark Burg GmbH & Co. KG | ABR974737880627 | Volleinspeisung |  | Stadtwerke Burg Energienetze GmbH (SNB927160517950) | SNB927160517950 | Geprüft | Mittelspannung | SEL962657402616 | EEG982990145605 | E40009923928800000000000000024751 | 2013-04-29 | 7107.375
SEE987422001269 | Solarpark | In Betrieb | Solare Strahlungsenergie | 2523.696 | 2220 | 2013-07-30 |  | 2020-03-09 | Thüringen | 36414 | Unterbreizbach | Am Hardtrain | 15 |  |  | 16063078 | Unterbreizbach | Wartburgkreis | 50.8099 | 9.9809 |  | Freiflächensolaranlage | 12876 | Süd | 5 - 20 Grad | [17 empty] | 2025-10-01 |  |  | Erneuerbare Energien Unterbreizbach GmbH | ABR941121544021 | Volleinspeisung |  | TEN Thüringer Energienetze GmbH & Co. KG (SNB970821959712) | SNB970821959712 | Geprüft | Mittelspannung | SEL957658760179 | EEG921239498928 | E4183201RS50244863000088831200001 | 2013-07-30 | 2523.696
SEE972653488385 | Solarpark Freienhufen-Süd | In Betrieb | Solare Strahlungsenergie | 3194.84 | 3194.84 | 2016-12-31 |  | 2020-03-16 | Brandenburg | 01983 | Großräschen | Am Birkenhain | 900 z |  |  | 12066112 | Großräschen | Oberspreewald-Lausitz | 51.5781 | 13.9821 |  | Freiflächensolaranlage | 12056 | Süd | 5 - 20 Grad | [17 empty] | 2024-03-26 |  |  | natürliche Person (ABR944187147083) | ABR944187147083 | Volleinspeisung |  | Mitteldeutsche Netzgesellschaft Strom mbH (SNB916269213931) | SNB916269213931 | Geprüft | Mittelspannung | SEL959794935985 | EEG924480037205 | E41081010000000000000000000236829 | 2016-12-31 | 3194.84
SEE993908922669 | Balder A01 - 9999 | In Betrieb | Solare Strahlungsenergie | 9999.45 | 7400 | 2020-03-09 |  | 2020-03-09 | Mecklenburg-Vorpommern | 19288 | Ludwigslust |  |  | Ludwigslust | Flur 25 Flurstück 1/24 | 13076046 | Göhlen | Ludwigslust-Parchim | 53.2991 | 11.501 |  | Freiflächensolaranlage | 30942 | Süd | 5 - 20 Grad | [17 empty] | 2025-10-01 |  |  | Balder A01 GmbH & Co. KG | ABR956862356079 | Volleinspeisung |  | Stadtwerke Ludwigslust-Grabow GmbH (SNB928200943784) | SNB928200943784 | Geprüft | Mittelspannung | SEL929406707095 | EEG984043842134 | E470450119288010320209552558MPMDV | 2020-03-09 | 9999.45 | Gem19-3/078,
SEE909102337994 | PVA Ruthen 9,3 | In Betrieb | Solare Strahlungsenergie | 9236.48 | 8140 | 2020-10-31 |  | 2020-10-31 | Mecklenburg-Vorpommern | 19386 | Lübz |  |  | Ruthen | Flur 1: 93/3, 96/5, 97/1, 114, 115, 116, 117/2, 98, 99/1 | 13076089 | Lübz | Ludwigslust-Parchim | 53.4887 | 12.0332 |  | Freiflächensolaranlage | 20992 | Süd | 5 - 20 Grad | [17 empty] | 2025-10-01 |  |  | Solarportfolio Merkur GmbH & Co.KG | ABR901672547131 | Volleinspeisung |  | WEMAG Netz GmbH (SNB928759560869) | SNB928759560869 | Geprüft | Mittelspannung | SEL981940311640 | EEG905391264959 | E43007010000000000000240571300003 | 2020-10-31 | 9236.48 | SOL18-3/072,
SEE982419280122 | PVA Lutheran | In Betrieb | Solare Strahlungsenergie | 5445.66 | 5445.66 | 2020-11-19 |  | 2020-12-09 | Mecklenburg-Vorpommern | 19386 | Lübz | Am Hafen | 9 |  |  | 13076089 | Lübz | Ludwigslust-Parchim | 53.4623 | 12.0074 |  | Freiflächensolaranlage | 16502 | Süd | 5 - 20 Grad | [17 empty] | 2025-10-01 |  |  | Solarportfolio Merkur GmbH & Co.KG | ABR901672547131 | Volleinspeisung |  | WEMAG Netz GmbH (SNB928759560869) | SNB928759560869 | Geprüft | Mittelspannung | SEL965403883844 | EEG922283691921 | E43007010000000000000240571200004 | 2020-11-19 | 5445.66 | Gem18-2/015,
SEE952922237210 | Solarpark Köching | In Betrieb | Solare Strahlungsenergie | 5670 | 4620 | 2009-11-19 |  | 2020-03-09 | Bayern | 94501 | Aldersbach | Hinteröd |  |  |  | 09275114 | Aldersbach | Passau | 48.5552 | 13.0229 |  | Freiflächensolaranlage | 31734 | Süd | 21 - 40 Grad | [17 empty] | 2025-10-01 |  |  | FP Lux Solar Köching GmbH & Co. KG | ABR939756602506 | Volleinspeisung |  | Bayernwerk Netz GmbH (SNB940352624434) | SNB940352624434 | Geprüft | Mittelspannung | SEL900281828846 | EEG975405301192 | E21041011000000000000383463400000 | 2009-11-19 | 5670
SEE902207071008 | PVA Kyritz | In Betrieb | Solare Strahlungsenergie | 1734.6 | 1522 | 2014-05-30 |  | 2020-03-09 | Brandenburg | 16866 | Kyritz | Pritzwalker Straße |  |  |  | 12068264 | Kyritz | Ostprignitz-Ruppin | 52.9522 | 12.3911 |  | Freiflächensolaranlage | 7080 | Süd | 21 - 40 Grad | [17 empty] | 2025-10-01 |  |  | DSW Solar 15 GmbH & Co KG | ABR915243810968 | Volleinspeisung |  | E.DIS Netz GmbH (SNB941690671609) | SNB941690671609 | Geprüft | Mittelspannung | SEL991764674722 | EEG999518160736 | E4186001SZP0000000000068455400002 | 2014-05-30 | 1734.6
SEE973883749253 | Solarpark Königsbrück | In Betrieb | Solare Strahlungsenergie | 11956.8 | 11956.8 | 2012-09-24 |  | 2020-03-09 | Sachsen | 01936 | Königsbrück | Hoyerswerdaer Straße |  |  |  | 14625270 | Königsbrück | Bautzen | 51.2871 | 13.8943 |  | Freiflächensolaranlage | 49820 | Süd | 21 - 40 Grad | [17 empty] | 2025-10-01 |  |  | FP Lux Solar GmbH & Co. Königsbrück KG | ABR933639176153 | Volleinspeisung |  | SachsenNetze HS.HD GmbH (SNB968914838013) | SNB968914838013 | Geprüft | Umspannebene Hochspannung/Mittelspannung | SEL974056454936 | EEG965207570483 | E41874010000000000314101698600001 | 2012-09-24 | 11956.8
SEE912784098930 | Solarpark Köthen 10 | In Betrieb | Solare Strahlungsenergie | 7400.94 | 6941 | 2012-06-29 |  | 2020-03-09 | Sachsen-Anhalt | 06366 | Köthen | Am Flugplatz | 902 |  |  | 15082180 | Köthen (Anhalt) | Anhalt-Bitterfeld | 51.7212 | 11.9499 |  | Freiflächensolaranlage | 29308 | Süd | 5 - 20 Grad | [17 empty] | 2025-10-01 |  |  | FP Lux Solar GmbH & Co. Köthen KG | ABR921579067938 | Volleinspeisung |  | Mitteldeutsche Netzgesellschaft Strom mbH (SNB916269213931) | SNB916269213931 | In Prüfung | Hochspannung | SEL902929464461 | EEG955020865033 | E41081010000000000000000000185079 | 2012-06-29 | 7400.94
SEE980762058313 | Solarpark Köthen 2 | In Betrieb | Solare Strahlungsenergie | 5004.135 | 4434.8 | 2011-08-19 |  | 2020-03-09 | Sachsen-Anhalt | 06366 | Köthen | Am Flugplatz | 901 |  |  | 15082180 | Köthen (Anhalt) | Anhalt-Bitterfeld | 51.7229 | 11.9571 |  | Freiflächensolaranlage | 26601 | Süd | 21 - 40 Grad | [17 empty] | 2025-10-01 |  |  | FP Lux Solar GmbH & Co. Köthen KG | ABR921579067938 | Volleinspeisung |  | Mitteldeutsche Netzgesellschaft Strom mbH (SNB916269213931) | SNB916269213931 | Geprüft | Hochspannung | SEL902929464461 | EEG981226495866 | E41081010000000000000000000174742 | 2011-08-19 | 5004.135
SEE926947725496 | Solar Draschwitz GmbH & Co. KG | In Betrieb | Solare Strahlungsenergie | 5247 | 4464.81 | 2016-12-15 |  | 2020-03-10 | Sachsen-Anhalt | 06729 | Elsteraue |  |  | Draschwitz | 2, 27/7 | 15084130 | Elsteraue | Burgenlandkreis | 51.1033 | 12.1769 |  | Freiflächensolaranlage | 19800 | [19 empty] | 2021-03-11 |  |  | Solar Draschwitz GmbH & Co. KG | ABR975501683130 | Volleinspeisung | SGE958191909391 | Mitteldeutsche Netzgesellschaft Strom mbH (SNB916269213931) | SNB916269213931 | Geprüft | Mittelspannung | SEL964116090242 | EEG971994278983 | E41081010000000000000000000242668 | 2016-12-15 | 5247
SEE934538069348 | Solarpark Köthen 3 | In Betrieb | Solare Strahlungsenergie | 5324.055 | 4678 | 2010-10-13 |  | 2020-03-09 | Sachsen-Anhalt | 06366 | Köthen | Am Flugplatz | 901 |  |  | 15082180 | Köthen (Anhalt) | Anhalt-Bitterfeld | 51.7234 | 11.9636 |  | Freiflächensolaranlage | 23679 | Süd | 21 - 40 Grad | [17 empty] | 2025-10-01 |  |  | FP Lux Solar GmbH & Co. Köthen KG | ABR921579067938 | Volleinspeisung |  | Mitteldeutsche Netzgesellschaft Strom mbH (SNB916269213931) | SNB916269213931 | Geprüft | Hochspannung | SEL902929464461 | EEG995990187773 | E41081010000000000000000000134802 | 2010-10-13 | 5324.055
SEE987962072880 | Solarpark Spangdahlem | In Betrieb | Solare Strahlungsenergie | 2031.6 | 1828.44 | 2010-12-21 |  | 2020-03-09 | Rheinland-Pfalz | 54529 | Spangdahlem | Stiftstraße |  |  |  | 07232311 | Spangdahlem | Eifelkreis Bitburg-Prüm | 49.9912 | 6.6999 |  | Freiflächensolaranlage | 26650 | Süd | 5 - 20 Grad | [17 empty] | 2025-10-01 |  |  | Photovoltaikprojekte Preist Anstalt des öffentl. Rechts | ABR910663290130 | Volleinspeisung |  | Westnetz GmbH (SNB921897286493) | SNB921897286493 | Geprüft | Mittelspannung | SEL961248241696 | EEG994587850359 | E31238010000000000000014518814252 | 2010-12-21 | 2031.6
SEE950187537618 | Solarpark Köthen 4 | In Betrieb | Solare Strahlungsenergie | 12704.39 | 11652 | 2010-12-16 |  | 2020-03-10 | Sachsen-Anhalt | 06366 | Köthen | Am Flugplatz | 901 |  |  | 15082180 | Köthen (Anhalt) | Anhalt-Bitterfeld | 51.7234 | 11.9727 |  | Freiflächensolaranlage | 60524 | Süd | 21 - 40 Grad | [17 empty] | 2025-10-01 |  |  | FP Lux Solar GmbH & Co. Köthen KG | ABR921579067938 | Volleinspeisung |  | Mitteldeutsche Netzgesellschaft Strom mbH (SNB916269213931) | SNB916269213931 | In Prüfung | Hochspannung | SEL902929464461 | EEG943982664214 | E41081010000000000000000000165973 | 2010-12-16 | 12704.39
SEE996081535329 | Solarpark Köthen 6.2 | In Betrieb | Solare Strahlungsenergie | 4560.83 | 4140 | 2011-09-08 |  | 2020-03-10 | Sachsen-Anhalt | 06366 | Köthen | Am Flugplatz | 901 |  |  | 15082180 | Köthen (Anhalt) | Anhalt-Bitterfeld | 51.7229 | 11.9571 |  | Freiflächensolaranlage | 23729 | Süd | 21 - 40 Grad | [17 empty] | 2025-10-01 |  |  | FP Lux Solar GmbH & Co. Köthen KG | ABR921579067938 | Volleinspeisung |  | Mitteldeutsche Netzgesellschaft Strom mbH (SNB916269213931) | SNB916269213931 | Geprüft | Hochspannung | SEL902929464461 | EEG976478766055 | E41081010000000000000000000174738 | 2011-09-08 | 4560.83
SEE927057280349 | Solarpark Krempendorf I | In Betrieb | Solare Strahlungsenergie | 24336.4 | 22478.4 | 2012-09-28 |  | 2020-03-11 | Brandenburg | 16945 | Marienfließ |  |  | Krempendorf | Flur5: 82/2, 82/3, 82/4, 82/5, 82/6, 83, 152/1, 163/1 | 12070266 | Marienfließ | Prignitz | 53.3371 | 12.2 |  | Freiflächensolaranlage | 101024 | Süd | 21 - 40 Grad | [17 empty] | 2025-10-01 |  |  | FP Lux Solar GmbH & Co. Krempendorf KG | ABR962491270815 | Volleinspeisung |  | E.DIS Netz GmbH (SNB941690671609) | SNB941690671609 | Geprüft | Hochspannung | SEL965149911467 | EEG984750397491 | E4186001SZP0000000000040611900001 | 2012-09-28 | 24336.4
SEE964774954283 | Solar Roßleben GmbH & Co. KG | In Betrieb | Solare Strahlungsenergie | 2937.79 | 2550 | 2015-08-31 |  | 2020-03-10 | Thüringen | 06571 | Roßleben-Wiehe |  |  | Rossleben | Flur 5, Flurstück 6,3 | 16065087 | Roßleben-Wiehe | Kyffhäuserkreis | 51.3023 | 11.4629 |  | Freiflächensolaranlage | 11730 | [19 empty] | 2025-10-01 |  |  | Solar Roßleben GmbH & Co. KG | ABR985267474002 | Volleinspeisung |  | Mitteldeutsche Netzgesellschaft Strom mbH (SNB916269213931) | SNB916269213931 | Geprüft | Mittelspannung | SEL911116041972 | EEG919812392497 | E41081010000000000000000000229921 | 2015-08-31 | 2937.79
SEE950108375671 | Hettenkofen (Niederbayern) | In Betrieb | Solare Strahlungsenergie | 1425.28 | 1320 | 2010-06-29 |  | 2020-03-11 | Bayern | 94569 | Stephansposching |  |  | Michaelsbuch | 104 104/1 104/2 104/3 | 09271151 | Stephansposching | Deggendorf | 48.8067 | 12.7843 |  | Freiflächensolaranlage | 2176 | Süd | 21 - 40 Grad | [17 empty] | 2025-10-01 |  |  | CHORUS CleanTech GmbH & Co. Solarparks Niederbayern KG | ABR946935213880 | Volleinspeisung |  | Bayernwerk Netz GmbH (SNB940352624434) | SNB940352624434 | In Prüfung | Mittelspannung | SEL974891633848 | EEG965450044823 | E21041011000000000000388475900000 | 2010-06-29 | 1425.28
SEE970073962225 | PVA Mittersberg M1 3962,280 kWp | In Betrieb | Solare Strahlungsenergie | 3962.28 | 3962.28 | 2016-12-30 |  | 2020-03-11 | Bayern | 84106 | Volkenschwand |  |  | Volkenschwand | 692 | 09273178 | Volkenschwand | Kelheim | 48.6017 | 11.8328 |  | Freiflächensolaranlage | 14952 | Süd | 5 - 20 Grad | [17 empty] | 2025-10-01 |  |  | Solarpark Mittersberg GmbH | ABR945757054282 | Volleinspeisung |  | Bayernwerk Netz GmbH (SNB940352624434) | SNB940352624434 | Geprüft | Umspannebene Hochspannung/Mittelspannung | SEL945550676094 | EEG914548606344 |  | 2016-12-30 | 3962.28
SEE996874336997 | Bürgersolarpark Schauenburg GmbH & Co. KG | In Betrieb | Solare Strahlungsenergie | 2499.84 | 1858 | 2012-06-25 |  | 2020-03-11 | Hessen | 34270 | Schauenburg |  |  | Elgershausen | Flur 14: 94, 96, 97, 71-1, 71-2, 72, 73 | 06633023 | Schauenburg | Kassel | 51.2787 | 9.3867 |  | Freiflächensolaranlage | 10416 | Süd | 21 - 40 Grad | [17 empty] | 2025-10-01 |  |  | Bürgersolarpark Schauenburg GmbH & Co. KG | ABR914356831297 | Volleinspeisung |  | EAM Netz GmbH (SNB971311555230) | SNB971311555230 | Geprüft | Mittelspannung | SEL947034146970 | EEG956047700468 | E2056801S160E00000000033409600001 | 2012-06-25 | 2499.84
SEE956132938639 | Solarpark Brodberg I GmbH & Co. KG | In Betrieb | Solare Strahlungsenergie | 1015.2 | 900 | 2013-04-29 |  | 2020-03-11 | Hessen | 36205 | Sontra |  |  | Sontra Brodberg | Flur 41, Flurstück 52/9 | 06636011 | Sontra | Werra-Meißner-Kreis | 51.0532 | 9.9171 |  | Freiflächensolaranlage | 4320 | Süd | 21 - 40 Grad | [17 empty] | 2025-10-01 |  |  | Solarpark Brodberg I GmbH & Co. KG | ABR984923285938 | Volleinspeisung |  | EAM Netz GmbH (SNB971311555230) | SNB971311555230 | Geprüft | Mittelspannung | SEL923412130175 | EEG936749316181 | E2056801SZP0000000000046236800001 | 2013-04-29 | 1015.2
SEE992187738046 | Solarpark Krempendorf II | In Betrieb | Solare Strahlungsenergie | 9999.48 | 7866 | 2015-04-28 |  | 2020-03-11 | Brandenburg | 16945 | Marienfließ | Waldhofer Weg | 34 |  |  | 12070266 | Marienfließ | Prignitz | 53.2 | 12.12 |  | Freiflächensolaranlage | 39330 | Süd | 21 - 40 Grad | [17 empty] | 2025-10-01 |  |  | FP Lux Solar GmbH & Co. Krempendorf KG | ABR962491270815 | Volleinspeisung |  | E.DIS Netz GmbH (SNB941690671609) | SNB941690671609 | Geprüft | Hochspannung | SEL965149911467 | EEG932383708191 | E4186001EA01000000000073994500001 | 2015-04-28 | 9999.48
SEE930597334762 | Solarpark Arnstedt | In Betrieb | Solare Strahlungsenergie | 3871.12 | 3762 | 2016-10-10 |  | 2020-03-16 | Sachsen-Anhalt | 06456 | Arnstein |  |  | Arnstedt | Flur: Flurstück 3 | 15085110 | Falkenstein/Harz | Harz | 51.6794 | 11.4991 |  | Freiflächensolaranlage | 14608 | Süd | 5 - 20 Grad | [17 empty] | 2022-01-25 |  |  | Envalue Solarpark 14 KG | ABR976791451324 | Volleinspeisung |  | Mitteldeutsche Netzgesellschaft Strom mbH (SNB916269213931) | SNB916269213931 | Geprüft | Mittelspannung | SEL984381644858 | EEG990564329320 | E41081010000000000000000000235246 | 2016-10-10 | 3871.12
SEE901477296463 | Solarpark Vetschau-Süd | In Betrieb | Solare Strahlungsenergie | 3147.12 | 3000 | 2015-08-31 |  | 2020-03-16 | Brandenburg | 03226 | Vetschau |  |  | Raddusch, Göritz | Flur1: 050/4, 134, 137, 138/1, 144, 146, 147/3, 150, 151, 157/3, 158/5, 159/5, 161/5, 162/5, 438. | 12066320 | Vetschau/Spreewald | Oberspreewald-Lausitz | 51.8042 | 14.0378 |  | Freiflächensolaranlage | 10152 | Süd | 5 - 20 Grad | [17 empty] | 2025-10-01 |  |  | Envalue Solarpark 7 KG | ABR978829214031 | Volleinspeisung |  | Stadt- und Überlandwerke GmbH Luckau-Lübbenau (SNB922689183730) | SNB922689183730 | Geprüft | Mittelspannung | SEL964179883881 | EEG903165711708 | E4043001So00000000000002465500001 | 2015-08-31 | 3147.12
SEE929652286870 | FANGANA Mobilien Verwaltungsgesellschaft mbH Teil 2 | In Betrieb | Solare Strahlungsenergie | 4208.51 | 4000 | 2010-05-04 |  | 2020-03-12 | Brandenburg | 03159 | Neiße-Malxetal |  |  | Jocksdorf | Flur 5: Flurstück 87 | 12071153 | Groß Schacksdorf-Simmersdorf | Spree-Neiße | 51.6575 | 14.6147 |  | Freiflächensolaranlage | 54804 | Süd | 21 - 40 Grad | [17 empty] | 2025-10-01 |  |  | FANGANA Mobilien-Verwaltungsgesellschaft mbH | ABR941950345363 | Volleinspeisung |  | Mitteldeutsche Netzgesellschaft Strom mbH (SNB916269213931) | SNB916269213931 | Geprüft | Mittelspannung | SEL945138601999 | EEG959027476711 | E41081010000000000000000000139242 | 2010-05-04 | 4208.51
SEE993954158630 | Solarpark Kritzkow | In Betrieb | Solare Strahlungsenergie | 6786.78 | 6786.78 | 2011-08-24 |  | 2020-03-12 | Mecklenburg-Vorpommern | 18299 | Laage | An der Chaussee |  |  |  | 13072062 | Laage | Rostock | 53.8883 | 12.2492 |  | Freiflächensolaranlage | 35820 | Süd | 21 - 40 Grad | [17 empty] | 2025-10-01 |  |  | FP Lux Solar GmbH & Co. Kritzkow KG | ABR947917282962 | Volleinspeisung |  | WEMAG Netz GmbH (SNB928759560869) | SNB928759560869 | Geprüft | Mittelspannung | SEL981755402779 | EEG988390531000 | E43007010000000000000221164300001 | 2011-08-24 | 6786.78
SEE978329274658 | Solarpark Hasloch GmbH & Co. KG | In Betrieb | Solare Strahlungsenergie | 4923.84 | 3960 | 2020-03-06 |  | 2020-03-13 | Bayern | 97907 | Hasloch |  |  | Hasselberg | Holzlein: 298, 297, 296, 279 Leckersbrünnlein: 264, 265, 266, 267, 268, 269 Sohl: 278 | 09677137 | Hasloch | Main-Spessart | 49.7941 | 9.4702 |  | Freiflächensolaranlage | 17388 | Süd-West | 21 - 40 Grad | [17 empty] | 2025-10-01 |  |  | Solarpark Hasloch GmbH & Co. KG | ABR951182046907 | Volleinspeisung |  | Bayernwerk Netz GmbH (SNB940352624434) | SNB940352624434 | Geprüft | Mittelspannung | SEL953251585300 | EEG950511078541 |  | 2020-03-06 | 4923.84 | SOL19-1/021,
SEE947354869597 | Park1 | In Betrieb | Solare Strahlungsenergie | 1050 | 1050 | 2010-06-30 |  | 2020-03-13 | Bayern | 94149 | Kößlarn | Hubreith | 1 |  |  | 09275131 | Kößlarn | Passau | 48.3712 | 13.146 |  | Freiflächensolaranlage | 3750 | Süd | 5 - 20 Grad | [17 empty] | 2025-10-01 |  |  | natürliche Person (ABR940432688820) | ABR940432688820 | Volleinspeisung |  | Bayernwerk Netz GmbH (SNB940352624434) | SNB940352624434 | Geprüft | Niederspannung (= Hausanschluss/Haushaltsstrom) | SEL905201903238 | EEG963689820522 | E21041011000000000000390170200000 | 2010-06-30 | 1050
SEE925879794440 | MS1300 | In Betrieb | Solare Strahlungsenergie | 1300.32 | 955.5 | 2012-06-29 |  | 2020-03-13 | Baden-Württemberg | 88348 | Bad Saulgau | Luditsweilerstraße |  |  |  | 08437100 | Bad Saulgau | Sigmaringen | 47.9907 | 9.5236 |  | Freiflächensolaranlage | 2955 | Süd | 21 - 40 Grad | [17 empty] | 2025-10-01 |  |  | natürliche Person (ABR920855666353) | ABR920855666353 | Volleinspeisung |  | Netze BW GmbH (SNB948311994307) | SNB948311994307 | Geprüft | Mittelspannung | SEL932323372802 | EEG972727765558 | E10843010000000000000065604800001 | 2012-06-29 | 1300.32
SEE993792563740 | Solarpark Luckau 1 | In Betrieb | Solare Strahlungsenergie | 5409.6 | 5280 | 2011-12-20 |  | 2020-03-16 | Brandenburg | 15926 | Luckau | Luckauer Landstraße | 1 z |  |  | 12061320 | Luckau | Dahme-Spreewald | 51.8666 | 13.7903 |  | Freiflächensolaranlage | 22080 | Süd | 21 - 40 Grad | [17 empty] | 2025-10-01 |  |  | FP Lux Solar GmbH & Co. Luckau KG | ABR983292900695 | Volleinspeisung |  | Mitteldeutsche Netzgesellschaft Strom mbH (SNB916269213931) | SNB916269213931 | Geprüft | Hochspannung | SEL985003019443 | EEG951302744010 | E41081010000000000000000000163600 | 2011-12-20 | 5409.6
SEE911299885561 | Solarpark Luckau 2 | In Betrieb | Solare Strahlungsenergie | 5409.6 | 5280 | 2011-12-20 |  | 2020-03-16 | Brandenburg | 15926 | Luckau | Frederik-Ipsen-Straße |  |  |  | 12061320 | Luckau | Dahme-Spreewald | 51.8666 | 13.7903 |  | Freiflächensolaranlage | 22080 | Süd | 21 - 40 Grad | [17 empty] | 2025-10-01 |  |  | FP Lux Solar GmbH & Co. Luckau KG | ABR983292900695 | Volleinspeisung |  | Mitteldeutsche Netzgesellschaft Strom mbH (SNB916269213931) | SNB916269213931 | Geprüft | Hochspannung | SEL985003019443 | EEG947310675422 | E41081010000000000000000000179610 | 2011-12-20 | 5409.6
SEE957439552948 | Solarpark Luckau 3 | In Betrieb | Solare Strahlungsenergie | 5071.5 | 4950 | 2011-12-20 |  | 2020-03-16 | Brandenburg | 15926 | Luckau |  |  | Luckau | 2 / 206 | 12061320 | Luckau | Dahme-Spreewald | 51.8666 | 13.7903 |  | Freiflächensolaranlage | 20700 | Süd | 21 - 40 Grad | [17 empty] | 2025-10-01 |  |  | FP Lux Solar GmbH & Co. Luckau KG | ABR983292900695 | Volleinspeisung |  | Mitteldeutsche Netzgesellschaft Strom mbH (SNB916269213931) | SNB916269213931 | Geprüft | Hochspannung | SEL985003019443 | EEG964506499396 | E41081010000000000000000000179611 | 2011-12-20 | 5071.5
SEE976147119182 | Solarpark Luckau 4 | In Betrieb | Solare Strahlungsenergie | 5071.5 | 4950 | 2011-12-20 |  | 2020-03-16 | Brandenburg | 15926 | Luckau | Frederik-Ipsen-Straße |  |  |  | 12061320 | Luckau | Dahme-Spreewald | 51.8666 | 13.7903 |  | Freiflächensolaranlage | 20700 | Süd | 21 - 40 Grad | [17 empty] | 2025-10-01 |  |  | FP Lux Solar GmbH & Co. Luckau KG | ABR983292900695 | Volleinspeisung |  | Mitteldeutsche Netzgesellschaft Strom mbH (SNB916269213931) | SNB916269213931 | Geprüft | Hochspannung | SEL985003019443 | EEG924612098821 | E41081010000000000000000000179612 | 2011-12-20 | 5071.5
SEE985216367195 | Solarpark Schachtner Loiching | In Betrieb | Solare Strahlungsenergie | 1234.8 | 1155 | 2011-07-19 |  | 2020-03-17 | Bayern | 84180 | Loiching | Loichingermoos |  |  |  | 09279124 | Loiching | Dingolfing-Landau | 48.6406 | 12.4023 |  | Freiflächensolaranlage |  | Süd | 21 - 40 Grad | [17 empty] | 2025-10-01 |  |  | Solarpark Schachtner Loiching GmbH | ABR950715632785 | Volleinspeisung |  | Bayernwerk Netz GmbH (SNB940352624434) | SNB940352624434 | Geprüft | Mittelspannung | SEL930254261127 | EEG968403586821 | E21041011000000000000397678100000 | 2011-07-19 | 1234.8
SEE922107511459 | PVA Altendorfer Str.94 Chemnitz III | In Betrieb | Solare Strahlungsenergie | 2100 | 1053 | 2020-03-18 |  | 2020-03-18 | Sachsen | 09113 | Chemnitz | Altendorfer Straße | 94 |  |  | 14511000 | Chemnitz | Chemnitz | 50.8414 | 12.891 |  | Freiflächensolaranlage | 7500 | Süd | 5 - 20 Grad | [17 empty] | 2025-10-01 |  |  | Silvio Wehlte | ABR995181692918 | Volleinspeisung |  | inetz GmbH (SNB916663914472) | SNB916663914472 | In Prüfung | Mittelspannung | SEL916022936206 | EEG928474987071 | E41893010000000000001049892600001 | 2020-03-18 | 2100 | SOL19-2/024,
SEE966648447259 | PV Stephansposching-Freundorf | In Betrieb | Solare Strahlungsenergie | 10595.52 | 10132 | 2012-06-30 |  | 2020-03-18 | Bayern | 94569 | Stephansposching |  |  | Michaelsbuch | 1120,1122,1123,1124,1126,1126/1,1141,1142,1144,1145,1149,1714 | 09271151 | Stephansposching | Deggendorf | 48.7979 | 12.8449 |  | Freiflächensolaranlage | 44148 | Süd | 21 - 40 Grad | [17 empty] | 2025-10-01 |  |  | GSt 1. Solarpark GmbH & Co. KG | ABR936738238487 | Volleinspeisung |  | Bayernwerk Netz GmbH (SNB940352624434) | SNB940352624434 | Geprüft | Umspannebene Hochspannung/Mittelspannung | SEL929895929299 | EEG991345103849 | E2104101S160000000000040162600001 | 2012-06-30 | 10595.52
SEE980481836902 | FFA Nohfelden Eisen | In Betrieb | Solare Strahlungsenergie | 1605.12 | 1382 | 2012-08-10 |  | 2020-03-18 | Saarland | 66625 | Nohfelden | Kladenfloß |  |  |  | 10046114 | Nohfelden | St. Wendel | 49.6093 | 7.0489 |  | Freiflächensolaranlage | 6688 | Süd | 21 - 40 Grad | [17 empty] | 2025-10-01 |  |  | WVE Gmbh Kaiserslautern | ABR900522549523 | Volleinspeisung |  | energis-Netzgesellschaft mbH (SNB976379598847) | SNB976379598847 | Geprüft | Mittelspannung | SEL908590004128 | EEG936290047572 | E33021010000000000000041020007948 | 2012-08-10 | 1605.12
SEE958257741026 | FFA Nohfelden Sötern | In Betrieb | Solare Strahlungsenergie | 1589.76 | 1380 | 2013-05-29 |  | 2020-03-18 | Saarland | 66625 | Nohfelden |  |  | Nohfelden | Sötern Flur 24/1 , 25/1, 26 , 27, 28, 29/1 | 10046114 | Nohfelden | St. Wendel | 49.59 | 7.0585 |  | Freiflächensolaranlage | 6624 | Süd-West | 21 - 40 Grad | [17 empty] | 2025-10-01 |  |  | WVE Gmbh Kaiserslautern | ABR900522549523 | Volleinspeisung |  | energis-Netzgesellschaft mbH (SNB976379598847) | SNB976379598847 | Geprüft | Mittelspannung | SEL986898109929 | EEG908985340640 | E33021011000000000000040814500991 | 2013-05-29 | 1589.76
SEE972406257145 | Solarpark Wulften GmbH & Co. KG | In Betrieb | Solare Strahlungsenergie | 1425.6 | 1320 | 2012-06-30 |  | 2020-03-19 | Niedersachsen | 37199 | Wulften | Neue Welt |  |  |  | 03159039 | Wulften am Harz | Göttingen | 51.6538 | 10.1673 |  | Freiflächensolaranlage | 5940 | Süd | 21 - 40 Grad | [17 empty] | 2025-10-01 |  |  | Solarpark Wulften GmbH & Co. KG | ABR909163365431 | Volleinspeisung |  | Harz Energie Netz GmbH (SNB984607096621) | SNB984607096621 | Geprüft | Mittelspannung | SEL992456862847 | EEG949216845497 | E2281301Y000000000000000144900000 | 2012-06-30 | 1425.6
SEE928702838045 | EA-1206176 | In Betrieb | Solare Strahlungsenergie | 4388.4 | 3600 | 2016-12-22 |  | 2020-03-20 | Rheinland-Pfalz | 54523 | Hetzerath |  |  | Hetzerath | 10 und 98 bis 104 | 07231053 | Hetzerath | Bernkastel-Wittlich | 49.8715 | 6.8213 |  | Freiflächensolaranlage | [20 empty] | 2021-04-12 |  |  | Lehnen Solar OHG | ABR925979526286 | Volleinspeisung |  | Westnetz GmbH (SNB921897286493) | SNB921897286493 | Geprüft | Mittelspannung | SEL917526092153 | EEG926282012428 | E3123801W000000000005015601206176 | 2016-12-22 | 4388.4
SEE992121418942 | PVA Kiesgrube Unterempfenbach 2012 1420,02 kWp | In Betrieb | Solare Strahlungsenergie | 1420.02 | 1352.4 | 2012-09-30 |  | 2020-03-20 | Bayern | 84048 | Mainburg | Aufhausener Weg |  |  |  | 09273147 | Mainburg | Kelheim | 48.628 | 11.7512 |  | Freiflächensolaranlage | 6174 | Süd | 5 - 20 Grad | [17 empty] | 2025-10-01 |  |  | Hallertauer Handelshaus GmbH | ABR975421499194 | Volleinspeisung |  | Bayernwerk Netz GmbH (SNB940352624434) | SNB940352624434 | Geprüft | Mittelspannung | SEL964062477364 | EEG989867354603 | E2104101S160000000000047127200001 | 2012-09-30 | 1420.02
SEE939808280218 | Parsberg Hörmannsdorf 1.2 | In Betrieb | Solare Strahlungsenergie | 9518.985 | 8800 | 2020-04-07 |  | 2020-04-09 | Bayern | 92331 | Parsberg |  |  | Hörmannsdorf | Flur-: 1500. | 09373143 | Lupburg | Neumarkt i.d. OPf. | 49.2044 | 11.7447 |  | Freiflächensolaranlage | 30219 | Süd | 21 - 40 Grad | [17 empty] | 2025-10-01 |  |  | ENERPARC Solar Invest 140 GmbH | ABR908869117894 | Volleinspeisung |  | Bayernwerk Netz GmbH (SNB940352624434) | SNB940352624434 | Geprüft | Hochspannung | SEL920198484980 | EEG949290028229 | E2104101HO01P20EA0100112830600001 | 2020-04-07 | 9518.985 | SOL19-1/055,
SEE936857378507 | Parsberg Hörmannsdorf 2 | In Betrieb | Solare Strahlungsenergie | 4486.44 | 4290 | 2020-04-07 |  | 2020-04-09 | Bayern | 92331 | Parsberg |  |  | Hörmannsdorf | Flur-: 1500, 1506/2. | 09373143 | Lupburg | Neumarkt i.d. OPf. | 49.2061 | 11.746 |  | Freiflächensolaranlage | 14448 | Süd | 21 - 40 Grad | [17 empty] | 2025-10-01 |  |  | SPP 1 Solar Invest 12 GmbH & Co. KG | ABR902115819686 | Volleinspeisung |  | Bayernwerk Netz GmbH (SNB940352624434) | SNB940352624434 | Geprüft | Hochspannung | SEL920198484980 | EEG901943278979 | E2104101HO02P00EA0100112830600001 | 2020-04-07 | 4486.44
SEE961298849606 | Solarpark | In Betrieb | Solare Strahlungsenergie | 1061 | 979 | 2011-12-29 |  | 2020-03-21 | Bayern | 92353 | Postbauer-Heng |  |  | heng | 1998.1999 | 09373155 | Postbauer-Heng | Neumarkt i.d. OPf. | 49.2929 | 11.3747 |  | Freiflächensolaranlage | 4474 | nachgeführt | 21 - 40 Grad | [17 empty] | 2025-10-01 |  |  | natürliche Person (ABR924925011791) | ABR924925011791 | Volleinspeisung |  | Bayernwerk Netz GmbH (SNB940352624434) | SNB940352624434 | Geprüft | Mittelspannung | SEL964025516796 | EEG948173738545 | E2104101S160000000000034954300001 | 2011-12-29 | 1061
SEE980053608272 | 16112 SP Stapelburg | In Betrieb | Solare Strahlungsenergie | 3567.96 | 3520 | 2016-12-13 |  | 2020-07-13 | Sachsen-Anhalt | 38871 | Stapelburg |  |  | Stapelburg | Flur1: 194 | 15085227 | Nordharz | Harz | 51.9123 | 10.6493 |  | Freiflächensolaranlage | 13464 | Süd | 5 - 20 Grad | [17 empty] | 2025-10-01 |  |  | EnValue Solarpark 15 GmbH & Co. KG | ABR953847880321 | Volleinspeisung |  | Avacon Netz GmbH (SNB990362338043) | SNB990362338043 | Geprüft | Mittelspannung | SEL989397955226 | EEG930805790861 | E4187802S000000000000086778900001 | 2016-12-13 | 3567.96
SEE930041263501 | Freiflächenfotovoltaikanlage | In Betrieb | Solare Strahlungsenergie | 1612.8 | 1612.8 | 2010-06-29 |  | 2020-03-23 | Baden-Württemberg | 74544 | Michelbach an der Bilz | Hundsäcker |  |  |  | 08127056 | Michelbach an der Bilz | Schwäbisch Hall | 49.0781 | 9.7604 |  | Freiflächensolaranlage | 8064 | Süd | 21 - 40 Grad | [17 empty] | 2025-10-01 |  |  | Solarpark Michelbach GmbH & Co. KG | ABR954944354357 | Volleinspeisung |  | Stadtwerke Schwäbisch Hall GmbH (SNB982660786343) | SNB982660786343 | Geprüft | Mittelspannung | SEL947333602245 | EEG925208258971 |  | 2010-06-29 | 1612.8
SEE950060319881 | Großfurra | In Betrieb | Solare Strahlungsenergie | 4080.96 | 3168 | 2017-02-20 |  | 2020-03-24 | Thüringen | 99706 | Sondershausen | Schachtstraße |  |  |  | 16065067 | Sondershausen | Kyffhäuserkreis | 51.3902 | 10.8429 |  | Freiflächensolaranlage | 15696 | Süd | 5 - 20 Grad | [17 empty] | 2025-10-01 |  |  | 7C Solarparken AG | ABR915679515130 | Volleinspeisung |  | Stadtwerke Sondershausen Netz GmbH (SNB987483520273) | SNB987483520273 | Geprüft | Mittelspannung | SEL947584960248 | EEG991645242132 | E4178501S9706S0010680000002000000 | 2017-02-20 | 4080.96 | FFA16-2/003,
SEE980575166137 | West-BA W2 | In Betrieb | Solare Strahlungsenergie | 5244.4 | 4719.96 | 2012-03-05 |  | 2020-03-24 | Rheinland-Pfalz | 55566 | Bad Sobernheim |  |  | Pferdsfeld | 2015-01-01 | 07133501 | Bad Sobernheim | Bad Kreuznach | 49.8616 | 7.5981 |  | Freiflächensolaranlage | 27700 | Süd | 21 - 40 Grad | [17 empty] | 2025-10-01 |  |  | PV Pferdsfeld GmbH & Co. KG | ABR934925607467 | Volleinspeisung |  | Westnetz GmbH (SNB921897286493) | SNB921897286493 | Geprüft | Mittelspannung | SEL900422064485 | EEG900108753504 | E31238010000000000000018800066048 | 2012-03-05 | 5244.4
SEE935309464874 | OST- BA 3 - O | In Betrieb | Solare Strahlungsenergie | 4740.3 | 4266.27 | 2012-03-08 |  | 2020-03-24 | Rheinland-Pfalz | 55566 | Bad Sobernheim | Industriepark Pferdsfeld |  |  |  | 07133501 | Bad Sobernheim | Bad Kreuznach | 49.86 | 7.6115 |  | Freiflächensolaranlage | 24398 | Süd | 5 - 20 Grad | [17 empty] | 2025-10-01 |  |  | PV Pferdsfeld GmbH & Co. KG | ABR934925607467 | Volleinspeisung |  | Westnetz GmbH (SNB921897286493) | SNB921897286493 | Geprüft | Mittelspannung | SEL963978613804 | EEG928179770893 | E31238010000000000000018800066049 | 2012-03-08 | 4740.3
SEE934477438434 | OST - BA4 -O | In Betrieb | Solare Strahlungsenergie | 9229.3 | 8306.37 | 2012-06-30 |  | 2020-03-24 | Rheinland-Pfalz | 55566 | Bad Sobernheim | Industriepark Pferdsfeld |  |  |  | 07133501 | Bad Sobernheim | Bad Kreuznach | 49.8603 | 7.6114 |  | Freiflächensolaranlage | [20 empty] | 2024-04-18 |  |  | PV Pferdsfeld GmbH & Co. KG | ABR934925607467 | Volleinspeisung |  | Westnetz GmbH (SNB921897286493) | SNB921897286493 | Geprüft | Mittelspannung | SEL963978613804 | EEG929929839433 | E31238010000000000000018800066050 | 2012-06-30 | 9229.3
SEE985691811749 | West- BA W1 | In Betrieb | Solare Strahlungsenergie | 8471.8 | 7624.62 | 2011-12-30 |  | 2020-03-24 | Rheinland-Pfalz | 55566 | Bad Sobernheim | Industriepark Pferdsfeld |  |  |  | 07133501 | Bad Sobernheim | Bad Kreuznach | 49.8614 | 7.5971 |  | Freiflächensolaranlage | [20 empty] | 2024-04-18 |  |  | PV Pferdsfeld GmbH & Co. KG | ABR934925607467 | Volleinspeisung |  | Westnetz GmbH (SNB921897286493) | SNB921897286493 | Geprüft | Mittelspannung | SEL900422064485 | EEG935238137955 | E31238010000000000000018800042973 | 2011-12-30 | 8471.8
SEE902752170393 | Solarpark Rottenbach II - Teilanlage 3 | In Betrieb | Solare Strahlungsenergie | 2201.38 | 2035 | 2020-02-24 |  | 2020-03-24 | Bayern | 96486 | Lautertal |  |  | Rottenbach | Flst 566, 567, 568, 569/5 | 09473141 | Lautertal | Coburg | 50.3707 | 10.9221 |  | Freiflächensolaranlage | 5812 | Süd | 21 - 40 Grad | [17 empty] | 2025-10-01 |  |  | Solarpark Rottenbach GmbH & Co. KG | ABR921178315355 | Volleinspeisung |  | TEN Thüringer Energienetze GmbH & Co. KG (SNB970821959712) | SNB970821959712 | Geprüft | Mittelspannung | SEL940554064168 | EEG954224849849 | E4183201RS50445482000096551800002 | 2020-02-24 | 2201.38 | SOL19-2/109,
SEE903673445683 | Solarpark Brenz | In Betrieb | Solare Strahlungsenergie | 7785 | 7470 | 2010-04-26 |  | 2020-03-24 | Mecklenburg-Vorpommern | 19306 | Brenz | Am Brenzer Kanal |  |  |  | 13076017 | Brenz | Ludwigslust-Parchim | 53.3874 | 11.6276 |  | Freiflächensolaranlage | 42000 | Süd | 21 - 40 Grad | [17 empty] | 2025-10-01 |  |  | PV Brenz GmbH & Co. KG | ABR925826988977 | Volleinspeisung |  | WEMAG Netz GmbH (SNB928759560869) | SNB928759560869 | Geprüft | Mittelspannung | SEL927224762661 | EEG922785549218 | E43007010000000000000220877100001 | 2010-04-26 | 7785
SEE931915965811 | Rehburg | In Betrieb | Solare Strahlungsenergie | 1630 | 1630 | 2012-06-27 |  | 2020-03-24 | Niedersachsen | 31547 | Rehburg-Loccum | Meßloher Weg | 19 |  |  | 03256025 | Rehburg-Loccum | Nienburg (Weser) | 52.4833 | 9.2339 |  | Freiflächensolaranlage | 8500 | Süd | 21 - 40 Grad | [17 empty] | 2020-03-24 |  |  | OSOLEMIO Rehburg GmbH & Co. KG | ABR930506213744 | Volleinspeisung |  | GELSENWASSER Energienetze GmbH (SNB961497906636) | SNB961497906636 | Geprüft | Mittelspannung | SEL968218375269 | EEG906452929008 | E2187801S120000000000035164700001 | 2012-06-27 | 1630
SEE953524711474 | PV_DIT | In Betrieb | Solare Strahlungsenergie | 8299.74 | 7955 | 2020-12-16 |  | 2020-12-22 | Sachsen | 09669 | Frankenberg |  |  | Neudörfchen | 136/2, 141/2 | 14522150 | Frankenberg/Sa. | Mittelsachsen | 50.9452 | 13.075 |  | Freiflächensolaranlage | 24598 | Süd | 5 - 20 Grad | [17 empty] | 2025-10-01 |  |  | Solarpark Dittersbach GmbH & Co.KG | ABR990880400239 | Volleinspeisung |  | Mitteldeutsche Netzgesellschaft Strom mbH (SNB916269213931) | SNB916269213931 | Geprüft | Mittelspannung | SEL902329383560 | EEG985072422700 | E41081010000000000000000000310520 | 2020-12-16 | 8299.74 | SOL19-5/189,
SEE905004191443 | Rückersdorf Süd | In Betrieb | Solare Strahlungsenergie | 1796 | 1450 | 2014-08-08 |  | 2020-03-25 | Brandenburg | 03238 | Rückersdorf | Sägewerk | 900 z |  |  | 12062177 | Gorden-Staupitz | Elbe-Elster | 51.5627 | 13.5756 |  | Freiflächensolaranlage | 7184 | Ost-West | 21 - 40 Grad | [17 empty] | 2025-10-01 |  |  | EnerGeno & BEG Solar 2 | ABR985567645843 | Volleinspeisung |  | Mitteldeutsche Netzgesellschaft Strom mbH (SNB916269213931) | SNB916269213931 | Geprüft | Mittelspannung | SEL993964972080 | EEG962290851642 | E41081010000000000000000000217455 | 2014-08-08 | 1796
SEE942211347799 | Solarpark Magdeburg | In Betrieb | Solare Strahlungsenergie | 8492.9 | 7760 | 2011-12-22 |  | 2020-03-25 | Sachsen-Anhalt | 39114 | Magdeburg | An der Lake |  |  |  | 15003000 | Magdeburg | Magdeburg | 52.135 | 11.68 |  | Freiflächensolaranlage | 36140 | Süd | 5 - 20 Grad | [17 empty] | 2025-10-01 |  |  | FP Lux Solar GmbH & Co. Magdeburg KG | ABR944768209391 | Volleinspeisung |  | Netze Magdeburg GmbH (SNB933459598975) | SNB933459598975 | Geprüft | Mittelspannung | SEL948655708226 | EEG904829382968 | E47046000000000000010002097000000 | 2011-12-22 | 8492.9
SEE914627808560 | Uhsmannsdorf Ausschreibung | In Betrieb | Solare Strahlungsenergie | 5325.6 | 3515 | 2021-01-20 |  | 2021-02-02 | Sachsen | 02923 | Horka |  |  | Horka | Flur 16 Flurstücke: 50/1; 142; 143; 146; 147; 150; 151; 153; 154; 155; 156/2; 157; 158; 159/2; 162; 163; 164; 165; 167 | 14626200 | Horka | Görlitz | 51.3199 | 14.879 |  | Freiflächensolaranlage | 13314 | Süd | 5 - 20 Grad | [17 empty] | 2025-10-01 |  |  | natürliche Person (ABR927492621592) | ABR927492621592 | Volleinspeisung |  | SachsenNetze HS.HD GmbH (SNB968914838013) | SNB968914838013 | Geprüft | Mittelspannung | SEL943520067941 | EEG972081865871 | E41874010000000000350000341000001 | 2021-01-20 | 5325.6 | SOL19-2/123,
SEE961276745449 | Solarpark Görgeshausen I | In Betrieb | Solare Strahlungsenergie | 1327.41 | 1186.8 | 2013-05-29 |  | 2020-03-25 | Rheinland-Pfalz | 56412 | Görgeshausen |  |  | 24 | 7/8, 10/7, 13/4, 12/5, 9/5 | 07143023 | Görgeshausen | Westerwaldkreis | 50.4128 | 7.9483 |  | Freiflächensolaranlage | 5418 | Süd | 5 - 20 Grad | [17 empty] | 2025-10-01 |  |  | Energiegesellschaft Görgeshausen mbH | ABR921039018319 | Volleinspeisung |  | Energienetze Mittelrhein GmbH & Co. KG (SNB980055629275) | SNB980055629275 | Geprüft | Mittelspannung | SEL914478899533 | EEG991339186698 | E31102010000000000002002280600001 | 2013-05-29 | 1327.41
SEE986420734285 | Solarpark Rottenbach II - Teilanlage 2-1 | In Betrieb | Solare Strahlungsenergie | 2506.5 | 2100 | 2020-02-24 |  | 2020-03-25 | Bayern | 96486 | Lautertal |  |  | Rottenbach | Flst 495; 554; 555; 565; 566; 567; 568; 568/3; 569; 569/5; 570; 571; 572 | 09473141 | Lautertal | Coburg | 50.3738 | 10.9185 |  | Freiflächensolaranlage | 8432 | Süd | 21 - 40 Grad | [17 empty] | 2025-10-01 |  |  | Solarpark Rottenbach GmbH & Co. KG | ABR921178315355 | Volleinspeisung |  | TEN Thüringer Energienetze GmbH & Co. KG (SNB970821959712) | SNB970821959712 | Geprüft | Mittelspannung | SEL968876764955 | EEG967911498046 | E4183201RS50445482000096752000001 | 2020-02-24 | 2506.5
SEE902076012386 | Wiesenberg, Alsleben | In Betrieb | Solare Strahlungsenergie | 1360 | 1252 | 2012-06-30 |  | 2020-03-25 | Sachsen-Anhalt | 06425 | Alsleben | Wiesenberg | 900 r |  |  | 15089005 | Alsleben (Saale) | Salzlandkreis | 51.7052 | 11.6604 |  | Freiflächensolaranlage | 5440 | Süd | 21 - 40 Grad | [17 empty] | 2025-10-01 |  |  | Solarpark Apus Gmbh & Co. KG | ABR940592732180 | Volleinspeisung |  | Mitteldeutsche Netzgesellschaft Strom mbH (SNB916269213931) | SNB916269213931 | Geprüft | Mittelspannung | SEL942595855507 | EEG969008976550 | E41081010000000000000000000191744 | 2012-06-30 | 1360
SEE936021111114 | PVA Hardheim Nord | In Betrieb | Solare Strahlungsenergie | 4830.2 | 3762 | 2020-07-17 |  | 2020-07-28 | Baden-Württemberg | 74736 | Hardheim |  |  | Gerichtstetten | 4038, 4037, 4037/1 | 08225032 | Hardheim | Neckar-Odenwald-Kreis | 49.5315 | 9.4946 |  | Freiflächensolaranlage | 12228 | Süd | 5 - 20 Grad | [17 empty] | 2025-10-01 |  |  | EVH Grüne Energie - Projekt 2 GmbH & Co. KG | ABR977656937687 | Volleinspeisung |  | Netze BW GmbH (SNB948311994307) | SNB948311994307 | Geprüft | Mittelspannung | SEL971853930441 | EEG976051926128 | E1084301ABLO018909400000000000001 | 2020-07-17 | 4830.2 | GEM18-2/016,
SEE920994842892 | Böhlendorf 1.2 | In Betrieb | Solare Strahlungsenergie | 9542.61 | 8761.28 | 2020-05-19 |  | 2020-05-22 | Mecklenburg-Vorpommern | 18334 | Bad Sülze |  |  | Bad Sülze | Flur 8: 372, 373, 374, 375, 376, 377, 378, 379, 380, 381, 382, 383, 384 , 385, 386, 387, 389. | 13073007 | Bad Sülze | Vorpommern-Rügen | 54.0776 | 12.691 |  | Freiflächensolaranlage | 28917 | Süd | 21 - 40 Grad | [17 empty] | 2025-10-01 |  |  | ENERPARC Solar Invest 22 GmbH | ABR980846118698 | Volleinspeisung |  | E.DIS Netz GmbH (SNB941690671609) | SNB941690671609 | Geprüft | Hochspannung | SEL975723962570 | EEG903413787080 | E4186001S000000000000106398700003 | 2020-05-19 | 9542.61 | SOL19-5/130,
SEE936011082523 | Solarpark Schependorf Ia | In Betrieb | Solare Strahlungsenergie | 11304.04 | 10725 | 2012-06-30 |  | 2020-10-29 | Mecklenburg-Vorpommern | 18246 | Baumgarten |  |  | Wendorf | Flur1: 39/2, 45/3, 47. | 13072009 | Baumgarten | Rostock | 53.818 | 11.85 |  | Freiflächensolaranlage | 47190 | Süd | 5 - 20 Grad | [17 empty] | 2025-10-01 |  |  | Sonnenenergie Osterhof GmbH & Co. KG | ABR960598994238 | Volleinspeisung |  | WEMAG Netz GmbH (SNB928759560869) | SNB928759560869 | Geprüft | Umspannebene Hochspannung/Mittelspannung | SEL960421429685 | EEG924618476739 | E43007010000000000000022145760001 | 2012-06-30 | 11304.04
SEE947401765957 | Solarpark Nauroth 1 | In Betrieb | Solare Strahlungsenergie | 2009.28 | 2000 | 2011-09-15 |  | 2020-03-26 | Rheinland-Pfalz | 57583 | Nauroth |  |  | Nauroth | Flur 14, Flurstück 15 | 07132073 | Nauroth | Altenkirchen (Westerwald) | 50.7037 | 7.8637 |  | Freiflächensolaranlage | 17472 | Süd | 5 - 20 Grad | [17 empty] | 2025-10-01 |  |  | FP Lux Solar GmbH & Co. Nauroth KG | ABR951508488145 | Volleinspeisung |  | EAM Netz GmbH (SNB971311555230) | SNB971311555230 | Geprüft | Mittelspannung | SEL998072428290 | EEG974417388429 | E31238010000000000000016932840103 | 2011-09-15 | 2009.28
SEE901956764742 | Solarpark Mahlwinkel | In Betrieb | Solare Strahlungsenergie | 9974.64 | 8160 | 2015-12-30 |  | 2020-03-26 | Sachsen-Anhalt | 39326 | Angern |  |  | Mahlwinkel | Flur5: 17/5. | 15083030 | Angern | Börde | 52.3727 | 11.8077 |  | Freiflächensolaranlage | 38364 | Süd | 5 - 20 Grad | [17 empty] | 2025-10-01 |  |  | Sonnenenergie Osterhof 8 GmbH & Co. KG | ABR923325667560 | Volleinspeisung |  | Avacon Netz GmbH (SNB990362338043) | SNB990362338043 | Geprüft | Umspannebene Hochspannung/Mittelspannung | SEL974645035560 | EEG950145758123 | E4187802EA01000000000079833400001 | 2015-12-30 | 9974.64 | FFA15-1/133,
SEE996195205583 | Solarpark Niedergörsdorf 1 | In Betrieb | Solare Strahlungsenergie | 3611.52 | 3114.27 | 2012-10-31 |  | 2020-03-26 | Brandenburg | 14913 | Niedergörsdorf | Altes Lager |  |  |  | 12072297 | Niedergörsdorf | Teltow-Fläming | 51.996 | 12.9983 |  | Freiflächensolaranlage | 14894 | Süd | 5 - 20 Grad | [17 empty] | 2025-10-01 |  |  | FP Lux Solar GmbH & Co. Niedergörsdorf KG | ABR902766081814 | Volleinspeisung |  | E.DIS Netz GmbH (SNB941690671609) | SNB941690671609 | Geprüft | Mittelspannung | SEL993698451486 | EEG958828831453 | E4186001SZP0000000000043609500002 | 2012-10-31 | 3611.52
SEE952311030903 | Solarpark Schafflund | In Betrieb | Solare Strahlungsenergie | 9974.64 | 8160 | 2016-11-16 |  | 2020-03-26 | Schleswig-Holstein | 24980 | Schafflund |  |  | Schafflund | Flur 3: 44/3, 56/13, 56/6, 60/6. | 01059158 | Schafflund | Schleswig-Flensburg | 54.7688 | 9.1332 |  | Freiflächensolaranlage | 38364 | Süd | 5 - 20 Grad | [17 empty] | 2025-10-01 |  |  | Sonnenenergie Osterhof 10 GmbH & Co. KG | ABR919246368228 | Volleinspeisung |  | Schleswig-Holstein Netz GmbH (SNB990857029876) | SNB990857029876 | Geprüft | Mittelspannung | SEL940552842621 | EEG925893320762 | E2079301EA01000000000084491700001 | 2016-11-16 | 9974.64 | FFA15-3/035,
SEE900075387504 | Solarpark Tutow | In Betrieb | Solare Strahlungsenergie | 9974.64 | 8160 | 2017-06-07 |  | 2020-03-26 | Mecklenburg-Vorpommern | 17129 | Tutow |  |  | Tutow | Flur1: 5/50, 7/12, 8/2. | 13075134 | Tutow | Vorpommern-Greifswald | 53.914 | 13.218 |  | Freiflächensolaranlage | 38364 | Süd | 5 - 20 Grad | [17 empty] | 2025-10-01 |  |  | Sonnenenergie Osterhof 11 GmbH & Co. KG | ABR985749331809 | Volleinspeisung |  | E.DIS Netz GmbH (SNB941690671609) | SNB941690671609 | Geprüft | Umspannebene Hochspannung/Mittelspannung | SEL915009085357 | EEG973342772631 | E4186001EA01000000000090575600001 | 2017-06-07 | 9974.64 | FFA15-3/034,
SEE954148888054 | Solarpark Niedergörsdorf 2 | In Betrieb | Solare Strahlungsenergie | 3919.08 | 3379.49 | 2012-11-30 |  | 2020-03-26 | Brandenburg | 14913 | Niedergörsdorf | Altes Lager |  |  |  | 12072297 | Niedergörsdorf | Teltow-Fläming | 51.996 | 12.9983 |  | Freiflächensolaranlage | 16163 | Süd | 5 - 20 Grad | [17 empty] | 2025-10-01 |  |  | FP Lux Solar GmbH & Co. Niedergörsdorf KG | ABR902766081814 |  |  | E.DIS Netz GmbH (SNB941690671609) | SNB941690671609 | Geprüft | Mittelspannung | SEL993698451486 | EEG911628559385 | E4186001SZP0000000000043609500003 | 2012-11-30 | 3919.08
SEE986013147225 | Solarpark Stoltera Ia | In Betrieb | Solare Strahlungsenergie | 2679.24 | 2520 | 2011-08-31 |  | 2020-03-26 | Mecklenburg-Vorpommern | 18119 | Rostock |  |  | Diedrichshagen | Flur1: 20/2. | 13003000 | Rostock | Rostock | 54.1727 | 12.0211 |  | Freiflächensolaranlage | 11400 | Süd | 21 - 40 Grad | [17 empty] | 2025-10-01 |  |  | Solarpark Stoltera GmbH & Co. KG | ABR940892620866 | Volleinspeisung |  | Stadtwerke Rostock Netzgesellschaft mbH (SNB939724292715) | SNB939724292715 | Geprüft | Mittelspannung | SEL969782164099 | EEG990807311365 | E4052501SOLAR00000000000032900001 | 2011-08-31 | 2679.24
SEE928741535691 | Solarpark Niedergörsdorf 3 | In Betrieb | Solare Strahlungsenergie | 2455.53 | 2117.44 | 2012-12-21 |  | 2020-03-26 | Brandenburg | 14913 | Niedergörsdorf | Altes Lager |  |  |  | 12072297 | Niedergörsdorf | Teltow-Fläming | 51.996 | 12.9983 |  | Freiflächensolaranlage | 10127 | Süd | 5 - 20 Grad | [17 empty] | 2025-10-01 |  |  | FP Lux Solar GmbH & Co. Niedergörsdorf KG | ABR902766081814 | Volleinspeisung |  | E.DIS Netz GmbH (SNB941690671609) | SNB941690671609 | Geprüft | Mittelspannung | SEL993698451486 | EEG957680690918 | E4186001SZP0000000000043609500004 | 2012-12-21 | 2455.53
SEE956196673330 | Solarpark Stoltera Ib | In Betrieb | Solare Strahlungsenergie | 2753.28 | 2520 | 2011-09-22 |  | 2020-03-26 | Mecklenburg-Vorpommern | 18119 | Rostock |  |  | Diedrichshagen | Flur1: 20/2. | 13003000 | Rostock | Rostock | 54.1731 | 12.0175 |  | Freiflächensolaranlage | 11472 | Süd | 21 - 40 Grad | [17 empty] | 2025-10-01 |  |  | Solarpark Stoltera GmbH & Co. KG | ABR940892620866 | Volleinspeisung |  | Stadtwerke Rostock Netzgesellschaft mbH (SNB939724292715) | SNB939724292715 | Geprüft | Mittelspannung | SEL965006833772 | EEG991016391094 | E4052501SOLAR00000000000032900002 | 2011-09-22 | 2753.28
SEE933875909577 | Solarpark Seesen | In Betrieb | Solare Strahlungsenergie | 5677 | 5586 | 2013-05-31 |  | 2020-03-27 | Niedersachsen | 38723 | Seesen | Frankfurter Straße |  |  |  | 03153012 | Seesen | Goslar | 51.875 | 10.153 |  | Freiflächensolaranlage | 22950 | Süd | 21 - 40 Grad | [17 empty] | 2025-10-01 |  |  | FP Lux Solar GmbH & Co. Seesen KG | ABR938394332462 | Volleinspeisung |  | Harz Energie Netz GmbH (SNB984607096621) | SNB984607096621 | Geprüft | Mittelspannung | SEL906064848544 | EEG931503208047 | E2281301Y000000000000000158000000 | 2013-05-31 | 5677
SEE955015699155 | Solarpark Tribsees | In Betrieb | Solare Strahlungsenergie | 8852.7 | 8555 | 2013-05-31 |  | 2020-03-27 | Mecklenburg-Vorpommern | 18465 | Tribsees | Grammendorfer Weg |  |  |  | 13073093 | Tribsees | Vorpommern-Rügen | 54.086 | 12.774 |  | Freiflächensolaranlage | 35580 | Süd | 21 - 40 Grad | [17 empty] | 2025-10-01 |  |  | FP Lux Solar GmbH & Co. Tribsees KG | ABR927312143655 | Volleinspeisung |  | E.DIS Netz GmbH (SNB941690671609) | SNB941690671609 | Geprüft | Mittelspannung | SEL981946007219 | EEG945046355311 | E4186001SZP0000000000060838300001 | 2013-05-31 | 8852.7
SEE981737663853 | Solarpark Waldbrunn | In Betrieb | Solare Strahlungsenergie | 4613.52 | 4400 | 2011-09-19 |  | 2020-03-27 | Hessen | 65620 | Waldbrunn | Lahrer Weg |  |  |  | 06533016 | Waldbrunn (Westerwald) | Limburg-Weilburg | 50.517 | 8.072 |  | Freiflächensolaranlage | 19632 | Süd | 5 - 20 Grad | [17 empty] | 2025-10-01 |  |  | FP Lux Solar GmbH & Co. Waldbrunn KG | ABR996916831770 | Volleinspeisung |  | Syna GmbH (SNB918250928893) | SNB918250928893 | Geprüft | Mittelspannung | SEL929219173742 | EEG974190845812 | E31495010000000000060232160800000 | 2011-09-19 | 4613.52
SEE965984836956 | Phönix - Halle (Saale) 2 | In Betrieb | Solare Strahlungsenergie | 5575.1 | 4752 | 2020-03-26 |  | 2020-03-27 | Sachsen-Anhalt | 06118 | Halle |  |  | Trotha | Flur 5: Flurstücke 10/2, 25 (teilw.). Flur 7: Flurstück 45 (teilw.)31/1 | 15002000 | Halle (Saale) | Halle (Saale) | 51.5329 | 11.9546 |  | Freiflächensolaranlage | 14400 | Süd | 5 - 20 Grad | [17 empty] | 2025-10-01 |  |  | EVH Grüne Energie - Projekt 2 GmbH & Co. KG | ABR977656937687 | Volleinspeisung |  | Energieversorgung Halle Netz GmbH (SNB982934611074) | SNB982934611074 | Geprüft | Mittelspannung | SEL903343647317 | EEG994503746674 | E4089701L00S000088295301000100004 | 2020-03-26 | 5575.1 | SOL19-2/132;SOL19-2/133;SOL18-3/030,
SEE925187949228 | Werneuchen 4.2 | In Betrieb | Solare Strahlungsenergie | 9249.76 | 8140 | 2020-07-24 |  | 2020-07-28 | Brandenburg | 16356 | Werneuchen |  |  | Werneuchen | Flur5: 586. | 12060280 | Werneuchen | Barnim | 52.6326 | 13.7724 |  | Freiflächensolaranlage | 28722 | Süd | 21 - 40 Grad | [17 empty] | 2025-10-01 |  |  | ENERPARC Solar Invest 124 GmbH | ABR966580153720 | Volleinspeisung |  | E.DIS Netz GmbH (SNB941690671609) | SNB941690671609 | Geprüft | Umspannebene Hochspannung/Mittelspannung | SEL914805637845 | EEG933069527952 | E4186001EA01000000000089879600003 | 2020-07-24 | 9249.76 | SOL19-5/125,
SEE923337681356 | Freilandanlage 4402 | In Betrieb | Solare Strahlungsenergie | 4401.98 | 4401.98 | 2015-08-31 |  | 2020-03-29 | Niedersachsen | 26935 | Stadland | Dedesdorfer Straße |  |  |  | 03461009 | Stadland | Wesermarsch | 53.4185 | 8.4669 |  | Freiflächensolaranlage | 15179 | Süd | 5 - 20 Grad | [17 empty] | 2025-10-01 |  |  | H&T PV GmbH＆Co.KG | ABR981638562682 | Volleinspeisung |  | EWE NETZ GmbH (SNB951051725711) | SNB951051725711 | Geprüft | Mittelspannung | SEL973725816761 | EEG905600066329 | E2187801SZP0000000000079451000001 | 2015-08-31 | 4401.98
SEE938287529719 | PV-RÖ-1449 | In Betrieb | Solare Strahlungsenergie | 1449 | 1440 | 2012-09-29 |  | 2020-03-29 | Mecklenburg-Vorpommern | 18465 | Hugoldsdorf | Krakower Straße |  |  |  | 13073039 | Hugoldsdorf | Vorpommern-Rügen | 54.1347 | 12.7535 |  | Freiflächensolaranlage | 6300 | Süd | 21 - 40 Grad | [17 empty] | 2025-10-01 |  |  | REG.EN null GmbH & Co. KG | ABR955877048528 | Volleinspeisung |  | E.DIS Netz GmbH (SNB941690671609) | SNB941690671609 | Geprüft | Mittelspannung | SEL949611813480 | EEG913488746844 | E4186001SZP0000000000046922500001 | 2012-09-29 | 1449
SEE929031620264 | PV Rinteln | In Betrieb | Solare Strahlungsenergie | 1860.48 | 1860.48 | 2013-06-28 |  | 2020-03-31 | Niedersachsen | 31737 | Rinteln | Industriestraße |  |  |  | 03257031 | Rinteln | Schaumburg | 52.11 | 9.04 |  | Freiflächensolaranlage | 7752 | Süd | 21 - 40 Grad | [17 empty] | 2025-10-01 |  |  | MA-BA-CH | ABR901525195748 | Volleinspeisung |  | Westfalen Weser Netz GmbH (SNB929881052512) | SNB929881052512 | Geprüft | Mittelspannung | SEL969653538943 | EEG964362177827 | E2189501SZP0000000000057125800001 | 2013-06-28 | 1860.48
SEE963228107695 | Ramsberg BA II, 1001,35 kWp | In Betrieb | Solare Strahlungsenergie | 1001.35 | 880 | 2020-04-22 |  | 2020-03-31 | Bayern | 91785 | Pleinfeld |  |  | Ramsberg | 254, 255 | 09577161 | Pleinfeld | Weißenburg-Gunzenhausen | 49.1102 | 10.9339 |  | Freiflächensolaranlage | 3125 | Süd | [18 empty] | 2025-10-01 |  |  | Energia-Solaris-Ramsberg GbR | ABR911519380975 | Volleinspeisung |  | N-ERGIE Netz GmbH (SNB973875583315) | SNB973875583315 | Geprüft | Mittelspannung | SEL994224475600 | EEG960544501008 | E2191501SOXX000005088802881500010 | 2020-04-22 | 1001.35 | SOL19-5/041,
SEE966729837979 | SKW Krames Klausen 4 / BA 2 | In Betrieb | Solare Strahlungsenergie | 1582.92 | 1100 | 2020-10-26 |  | 2020-10-29 | Rheinland-Pfalz | 54524 | Klausen |  |  | Krames-Klausen | Flur12: 85, 86, 87, 88, 89, 90, 91 | 07231069 | Klausen | Bernkastel-Wittlich | 49.8975 | 6.861 |  | Freiflächensolaranlage | 4397 | Süd | 21 - 40 Grad | [17 empty] | 2025-10-01 |  |  | WES 2. Projektgesellschaft GmbH & Co. KG | ABR914955569089 | Volleinspeisung |  | Westnetz GmbH (SNB921897286493) | SNB921897286493 | Geprüft | Mittelspannung | SEL984003423182 | EEG961213986317 | E3123801W000000000005712131294408 | 2020-10-26 | 1582.92 | SOL18-3/043,
SEE997170622425 | PVA Dossow I | In Betrieb | Solare Strahlungsenergie | 2315.79 | 2220 | 2020-11-27 |  | 2021-01-20 | Brandenburg | 16909 | Wittstock |  |  | Dossow | Flur 4: 189, 190. | 12068181 | Heiligengrabe | Ostprignitz-Ruppin | 53.1263 | 12.5397 |  | Freiflächensolaranlage | 11756 | Süd-Ost | 5 - 20 Grad | [17 empty] | 2025-10-01 |  |  | EVH Grüne Energie - Projekt 2 GmbH & Co. KG | ABR977656937687 | Volleinspeisung |  | E.DIS Netz GmbH (SNB941690671609) | SNB941690671609 | Geprüft | Mittelspannung | SEL917541758294 | EEG907955290992 | E4186001S000000000000124441900002 | 2020-11-27 | 2315.79 | Gem18-2/012,
SEE969975798964 | Bad Wildungen | In Betrieb | Solare Strahlungsenergie | 1589.04 | 1589.04 | 2013-05-31 |  | 2020-04-01 | Hessen | 34537 | Bad Wildungen | Illbruckstraße | 1 |  |  | 06635003 | Bad Wildungen | Waldeck-Frankenberg | 51.122 | 9.1551 |  | Freiflächensolaranlage | 6696 | Süd | 5 - 20 Grad | [17 empty] | 2025-10-01 |  |  | SP Solarpark Bad Wildungen GmbH & Co. KG | ABR994710679659 | Volleinspeisung |  | Energie Waldeck-Frankenberg GmbH (SNB936172924014) | SNB936172924014 | Geprüft | Mittelspannung | SEL936104299654 | EEG902318339028 | E2052301111AA00000000011577500001 | 2013-05-31 | 1589.04
SEE987433085166 | PVA Kotzen | In Betrieb | Solare Strahlungsenergie | 4600.96 | 4026 | 2020-11-27 |  | 2020-12-21 | Brandenburg | 14715 | Kotzen |  |  | Kotzen | Flur 1: 48, 49, 58/2, 393, 402, 404. | 12063165 | Kotzen | Havelland | 52.6401 | 12.512 |  | Freiflächensolaranlage | 11648 | Süd-Ost | 5 - 20 Grad | [17 empty] | 2025-10-01 |  |  | EVH Grüne Energie - Projekt 2 GmbH & Co. KG | ABR977656937687 | Volleinspeisung |  | E.DIS Netz GmbH (SNB941690671609) | SNB941690671609 | In Prüfung | Mittelspannung | SEL901039675330 | EEG997625649090 |  | 2020-11-27 | 4600.96 | Gem18-2/011; Gem18-2/010,
SEE967034066986 | PVA Rhinsmühlen | In Betrieb | Solare Strahlungsenergie | 3495.91 | 3300 | 2024-08-28 |  | 2024-09-03 | Brandenburg | 14715 | Kotzen |  |  | Kotzen | Flur 11: 245. | 12063165 | Kotzen | Havelland | 52.6577 | 12.5041 |  | Freiflächensolaranlage | 5808 | Süd | 5 - 20 Grad | [17 empty] | 2025-10-01 |  |  | EVH GmbH | ABR905562540936 | Volleinspeisung |  | E.DIS Netz GmbH (SNB941690671609) | SNB941690671609 | Geprüft | Mittelspannung | SEL954004722546 | EEG925972873844 |  | 2024-08-28 | 3495.91 | SOL23-1/184,
SEE950371781223 | PVA Wittenberge I | In Betrieb | Solare Strahlungsenergie | 3800 | 3080 | 2021-01-12 |  | 2021-02-08 | Brandenburg | 19322 | Wittenberge |  |  | Wittenberge | Flur 11: 93 | 12070060 | Cumlosen | Prignitz | 52.9951 | 11.7668 |  | Freiflächensolaranlage | 8539 | Süd | 5 - 20 Grad | [17 empty] | 2025-10-01 |  |  | EVH Grüne Energie - Projekt 3 GmbH & Co. KG | ABR991534162756 | Volleinspeisung |  | Stadtwerke Wittenberge GmbH (SNB941081544895) | SNB941081544895 | Geprüft | Mittelspannung | SEL957277018897 | EEG917210623182 | E41419010000100955041NE0S00000002 | 2021-01-12 | 3800 | SOL19-2/131,
SEE906359708355 | PV-Park Polditz | In Betrieb | Solare Strahlungsenergie | 3148.8 | 3000 | 2007-12-14 |  | 2020-04-01 | Sachsen | 04703 | Leisnig |  |  | Polditz | 278, 279, 283, 284, 296, 297 | 14522310 | Leisnig | Mittelsachsen | 51.1823 | 12.8873 |  | Freiflächensolaranlage | 15744 | Süd | 21 - 40 Grad | [17 empty] | 2025-10-01 |  |  | Mainova PV_Park 1 GmbH & Co. KG | ABR923058123838 | Volleinspeisung | SGE939430039444 | Mitteldeutsche Netzgesellschaft Strom mbH (SNB916269213931) | SNB916269213931 | Geprüft | Mittelspannung | SEL944557002172 | EEG995744313182 | E41081010000000000000000000117074 | 2007-12-14 | 3148.8
SEE956955161672 | Freiflächenanlage Staudach 2013 (BayWa) | In Betrieb | Solare Strahlungsenergie | 1320.9 | 1320.9 | 2013-03-26 |  | 2020-04-01 | Bayern | 84543 | Winhöring |  |  | Winhöring | 1353 | 09171125 | Neuötting | Altötting | 48.2617 | 12.6267 |  | Freiflächensolaranlage | 5180 | Süd | 5 - 20 Grad | [17 empty] | 2025-10-01 |  |  | natürliche Person (ABR971184585266) | ABR971184585266 | Volleinspeisung |  | Kommunale Energienetze Inn-Salzach GmbH & Co. KG (SNB972153058149) | SNB972153058149 | Geprüft | Mittelspannung | SEL935656228358 | EEG936280373858 | E2017001845430200716000001000SE05 | 2013-03-26 | 1320.9
SEE948037829075 | PV-Park Pfenninghof | In Betrieb | Solare Strahlungsenergie | 1693 | 1500 | 2007-12-13 |  | 2020-04-01 | Bayern | 92345 | Pfenninghof | Pfenninghof | 1 |  |  | 09176114 | Beilngries | Eichstätt | 49.0298 | 11.5462 |  | Freiflächensolaranlage | 8464 | Süd | Nachgeführt | [17 empty] | 2025-10-01 |  |  | Mainova PV_Park 1 GmbH & Co. KG | ABR923058123838 | Volleinspeisung | SGE951821468930 | Bayernwerk Netz GmbH (SNB940352624434) | SNB940352624434 | Geprüft | Umspannebene Mittelspannung/Niederspannung | SEL966858472485 | EEG940682495780 | E21875011000000000000371172900000 | 2007-12-13 | 1693
SEE944987344286 | Flugplatz Schacksdorf | In Betrieb | Solare Strahlungsenergie | 1833.052 | 1516.8 | 2012-12-15 |  | 2020-04-01 | Brandenburg | 03238 | Schacksdorf |  |  | Finsterwalde | 50 226,231 | 12062140 | Finsterwalde | Elbe-Elster | 51.6036 | 13.7403 |  | Freiflächensolaranlage | 7584 | Süd | 21 - 40 Grad | [17 empty] | 2025-10-01 |  |  | Solarpark Heideblick II GmbH & Co.KG | ABR908752796830 | Volleinspeisung |  | Mitteldeutsche Netzgesellschaft Strom mbH (SNB916269213931) | SNB916269213931 | Geprüft | Mittelspannung | SEL959779550387 | EEG935345917815 | E41081010000000000000000000197998 | 2012-12-15 | 1833.052
SEE919545723766 | Solarpark Höhn | In Betrieb | Solare Strahlungsenergie | 1590 | 1440 | 2014-05-31 |  | 2020-04-02 | Rheinland-Pfalz | 56462 | Höhn | Hermannweg | 34 |  |  | 07143242 | Höhn | Westerwaldkreis | 50.6221 | 7.9801 |  | Freiflächensolaranlage | 6360 | Süd | 21 - 40 Grad | [17 empty] | 2025-10-01 |  |  | Naturstrom Rheinland-Pfalz GmbH | ABR941366201901 | Volleinspeisung |  | Energienetze Mittelrhein GmbH & Co. KG (SNB980055629275) | SNB980055629275 | Geprüft | Mittelspannung | SEL925454822001 | EEG916976175935 | E31102010000000000002002670200001 | 2014-05-31 | 1590
SEE956363113751 | Solarpark Deponie Kröv | In Betrieb | Solare Strahlungsenergie | 2163.834 | 1860 | 2015-02-26 |  | 2020-04-02 | Rheinland-Pfalz | 54536 | Kröv |  |  | Kröv | 11.8667 | 07231029 | Enkirch | Bernkastel-Wittlich | 50.0049 | 7.0849 |  | Freiflächensolaranlage | 8565 | Süd-Ost | 5 - 20 Grad | [17 empty] | 2025-10-01 |  |  | Besotec Solarpark Kröv GmbH & Co. KG | ABR980531576567 | Volleinspeisung |  | Westnetz GmbH (SNB921897286493) | SNB921897286493 | Geprüft | Mittelspannung | SEL965959446012 | EEG990986940271 | E31238010000000000000040085069753 | 2015-02-26 | 2163.834
SEE936072708561 | PV-Park In der Kultur | In Betrieb | Solare Strahlungsenergie | 3318.49 | 3000 | 2007-12-20 |  | 2020-04-02 | Bayern | 86931 | Prittriching | Kulturhof | 950 |  |  | 09181134 | Prittriching | Landsberg am Lech | 48.2311 | 10.9286 |  | Freiflächensolaranlage | 19008 | Süd | 21 - 40 Grad | [17 empty] | 2025-10-01 |  |  | Mainova PV_Park 1 GmbH & Co. KG | ABR923058123838 | Volleinspeisung | SGE972906557424 | LEW Verteilnetz GmbH (SNB911705062982) | SNB911705062982 | Geprüft | Mittelspannung | SEL924896548432 | EEG969332944065 | E31177010000000005007695275-00000 | 2007-12-20 | 3318.49
SEE967782966873 | Solarpark Meerane I | In Betrieb | Solare Strahlungsenergie | 1058 | 1020 | 2004-03-09 |  | 2020-04-02 | Sachsen | 08393 | Meerane | Seiferitzer Allee | 48 |  |  | 14524190 | Meerane | Zwickau | 50.8295 | 12.469 |  | Freiflächensolaranlage | 6608 | Süd | 21 - 40 Grad | [17 empty] | 2025-10-01 |  |  | Sonneninvest Deutschland GmbH & Co. KG | ABR900987770814 | Volleinspeisung |  | Stadtwerke Meerane GmbH (SNB918070278383) | SNB918070278383 | Geprüft | Mittelspannung | SEL957121429817 | EEG956198465025 | E40321010000000000000241295700001 | 2004-03-09 | 1058
SEE963180434754 | Solarpark Unterulsenbach-Wilhermsdorf | In Betrieb | Solare Strahlungsenergie | 9998.66 | 9250 | 2020-12-17 |  | 2020-12-18 | Bayern | 91452 | Wilhermsdorf |  |  | Wilhermsdorf | 1975, 1974, 1971, 1415, 1414, 1413 | 09573133 | Wilhermsdorf | Fürth | 49.491 | 10.692 |  | Freiflächensolaranlage | 22456 | Süd | 21 - 40 Grad | [17 empty] | 2025-10-01 |  |  | Bürgersonnenenergie Unterulsenbach-Wilhermsdorf GmbH & Co. KG | ABR960643389293 | Volleinspeisung |  | N-ERGIE Netz GmbH (SNB973875583315) | SNB973875583315 | Geprüft | Mittelspannung | SEL991463351214 | EEG913886432455 |  | 2020-12-17 | 9998.66 | SOL20-2/064,
SEE955269124762 | Solarpark Aurachtal 1 | In Betrieb | Solare Strahlungsenergie | 1542.16 | 1500 | 2010-06-30 |  | 2020-04-03 | Bayern | 91459 | Markt Erlbach |  |  | Losaurach | 276 | 09575145 | Markt Erlbach | Neustadt a.d. Aisch-Bad Windsheim | 49.536 | 10.6452 |  | Freiflächensolaranlage | 8336 | Süd | 5 - 20 Grad | [17 empty] | 2025-10-01 |  |  | Sonnenenergie Aurachtal GmbH & Co. KG | ABR973760612144 | Volleinspeisung |  | N-ERGIE Netz GmbH (SNB973875583315) | SNB973875583315 | Geprüft | Mittelspannung | SEL926605662439 | EEG942445100535 | E2191501SOXX000000010248652100000 | 2010-06-30 | 1542.16
SEE983199732986 | Lipprandis | In Betrieb | Solare Strahlungsenergie | 1105.92 | 1056 | 2011-12-21 |  | 2020-04-03 | Sachsen | 08371 | Glauchau | Schönberger Straße | 1 z |  |  | 14524080 | Glauchau | Zwickau | 50.8463 | 12.5193 |  | Freiflächensolaranlage | 4608 | Süd | 21 - 40 Grad | [17 empty] | 2021-10-25 |  |  | Erste Solarpark Xanten GmbH & Co KG | ABR957240914843 | Volleinspeisung |  | Mitteldeutsche Netzgesellschaft Strom mbH (SNB916269213931) | SNB916269213931 | Geprüft | Mittelspannung | SEL958238742189 | EEG989205737662 | E41081010000000000000000000172207 | 2011-12-21 | 1105.92
SEE900723817285 | FWR Solaranlage Atzhausen 001 | In Betrieb | Solare Strahlungsenergie | 2057.63 | 1600 | 2012-06-29 |  | 2020-04-03 | Bayern | 97355 | Kleinlangheim | Kleinlangheimer Weg |  |  |  | 09675142 | Kleinlangheim | Kitzingen | 49.7831 | 10.2861 |  | Freiflächensolaranlage | 13275 | Süd-West | 21 - 40 Grad | [17 empty] | 2025-10-01 |  |  | FWR Energie Atzhausen eG | ABR925408716592 | Volleinspeisung |  | N-ERGIE Netz GmbH (SNB973875583315) | SNB973875583315 | Geprüft | Mittelspannung | SEL981828226431 | EEG927378596709 | E2191501SOXX000000010359056100000 | 2012-06-29 | 2057.63
SEE924018179070 | Gaarz 1.1 | In Betrieb | Solare Strahlungsenergie | 8397.51 | 8140 | 2021-04-22 |  | 2021-05-12 | Mecklenburg-Vorpommern | 19395 | Plau am See |  |  | Plau | Flur17: 111, 112/1, 113/1, 122, 123, 125/1. | 13076114 | Plau am See | Ludwigslust-Parchim | 53.4173 | 12.2514 |  | Freiflächensolaranlage | 25447 | Süd | 21 - 40 Grad | [17 empty] | 2025-10-01 |  |  | ENERPARC Solar Invest 150 GmbH | ABR946626587306 | Volleinspeisung |  | E.DIS Netz GmbH (SNB941690671609) | SNB941690671609 | Geprüft | Hochspannung | SEL996049270286 | EEG918323731337 | E4186001S000000000000126356800003 | 2021-04-22 | 8397.51 | SOL20-2/180,
SEE968366210313 | Gaarz 2.1 | In Betrieb | Solare Strahlungsenergie | 70863.87 | 67164.056 | 2021-04-21 |  | 2021-05-12 | Mecklenburg-Vorpommern | 19395 | Plau am See |  |  | Plau | Flur 17: 110, 111, 112/1, 113/1, 115, 118, 119, 120, 121, 122, 123, 125/1, 126/8. Flur 22: 54. | 13076114 | Plau am See | Ludwigslust-Parchim | 53.4121 | 12.2438 |  | Freiflächensolaranlage | 214739 | Süd | 21 - 40 Grad | [17 empty] | 2025-10-01 |  |  | ENERPARC Solar Invest 150 GmbH | ABR946626587306 | Volleinspeisung |  | E.DIS Netz GmbH (SNB941690671609) | SNB941690671609 | Geprüft | Hochspannung | SEL996049270286 | EEG928636058007 | E4186001S000000000000126356800002 | 2021-04-21 | 70863.87
SEE996379803048 | Solarpark Lohne | In Betrieb | Solare Strahlungsenergie | 6999.96 | 5880 | 2020-09-24 |  | 2020-09-25 | Sachsen-Anhalt | 39619 | Arendsee |  |  | Lohne | Flur 1: 24, 27, 28, 33 | 15081030 | Arendsee (Altmark) | Altmarkkreis Salzwedel | 52.7836 | 11.4674 |  | Freiflächensolaranlage | 21212 | Ost-West | 5 - 20 Grad | [17 empty] | 2024-02-29 |  |  | Pitsberg Solarparks GmbH & Co. KG | ABR920923300370 | Volleinspeisung | SGE938923476704 | Avacon Netz GmbH (SNB990362338043) | SNB990362338043 | Geprüft | Mittelspannung | SEL968350186501 | EEG935890487931 | E4187802S000000000000120366300001 | 2020-09-24 | 6999.96 | Gem18-2/037,
SEE952717609918 | Solarpark Kausen | In Betrieb | Solare Strahlungsenergie | 1496.46 | 1490 | 2012-06-21 |  | 2020-04-07 | Rheinland-Pfalz | 57520 | Kausen | Käuser Steimel | 10 |  |  | 07132059 | Kausen | Altenkirchen (Westerwald) | 50.7416 | 7.8767 |  | Freiflächensolaranlage | 6108 | Süd-West | 21 - 40 Grad | [17 empty] | 2025-10-01 |  |  | Solarpark Kausen GmbH & Co. KG | ABR935234310772 | Volleinspeisung |  | EAM Netz GmbH (SNB971311555230) | SNB971311555230 | Geprüft | Mittelspannung | SEL933731811846 | EEG927116628242 | E31238010000000000000020672758476 | 2012-06-21 | 1496.46
SEE977949741564 | Solarpark Bornitz BA 2 | In Betrieb | Solare Strahlungsenergie | 3778.56 | 2613.6 | 2020-05-28 |  | 2020-05-28 | Sachsen | 04758 | Liebschützberg |  |  | Borna | 667; 668; 669/1; 670; 671 | 14730170 | Liebschützberg | Nordsachsen | 51.3015 | 13.1737 |  | Freiflächensolaranlage | 11808 | Süd | 21 - 40 Grad | [17 empty] | 2025-10-01 |  |  | Energiebauern GmbH & Co. Kraftwerke KG | ABR973463132475 | Volleinspeisung |  | Mitteldeutsche Netzgesellschaft Strom mbH (SNB916269213931) | SNB916269213931 | Geprüft | Mittelspannung | SEL933524898726 | EEG911992077898 | E41081010000000000000000000335016 | 2020-05-28 | 3778.56 | Gem18-2/031,
SEE989034555512 | Rennbahn | In Betrieb | Solare Strahlungsenergie | 2349.965 | 2227 | 2010-12-31 |  | 2020-04-08 | Sachsen | 01237 | Dresden | Oskar-Röder-Straße | 1 |  |  | 14612000 | Dresden | Dresden | 51.0185 | 13.8029 |  | Freiflächensolaranlage | 12656 | Süd | 21 - 40 Grad | [17 empty] | 2025-10-01 |  |  | Elbe-Quartier GmbH | ABR945364682779 | Volleinspeisung |  | SachsenNetze GmbH (SNB980808485264) | SNB980808485264 | Geprüft | Mittelspannung | SEL927774354132 | EEG985832678200 | E4294101ET00000000000008135700001 | 2010-12-31 | 2349.965
SEE986098072221 | SP Sophienhof | In Betrieb | Solare Strahlungsenergie | 8718.84 | 8625 | 2020-10-08 |  | 2020-11-02 | Mecklenburg-Vorpommern | 17235 | Neustrelitz |  |  | Neustrelitz | Flur 9: Flurstücke 28-1 bis 34-1; Flur 10: Flurstücke 4, 5-1 bis 8-1, 9, 10-1 | 13071012 | Blumenholz | Mecklenburgische Seenplatte | 53.3916 | 13.0203 |  | Freiflächensolaranlage | 21528 | Süd | 21 - 40 Grad | [17 empty] | 2025-10-01 |  |  | EnBW SunInvest GmbH & Co. KG | ABR947260383347 | Teileinspeisung (einschließlich Eigenverbrauch) |  | E.DIS Netz GmbH (SNB941690671609) | SNB941690671609 | Geprüft | Mittelspannung | SEL987132283948 | EEG928408635283 | E4186001S000000000000119660300001 | 2020-10-08 | 8718.84 | SOL19-2/091,
SEE931121501858 | 10125 SP Watzmannsberg AT-1 | In Betrieb | Solare Strahlungsenergie | 2620.56 | 2450 | 2010-06-30 |  | 2020-04-09 | Bayern | 94474 | Vilshofen |  |  | Aunkirchen | 658. | 09271128 | Künzing | Deggendorf | 48.5849 | 13.133 |  | Freiflächensolaranlage | 11664 | Süd | 21 - 40 Grad | [17 empty] | 2025-10-01 |  |  | EnValue Energie Holding GmbH & Co. KG | ABR920087259620 | Volleinspeisung |  | Bayernwerk Netz GmbH (SNB940352624434) | SNB940352624434 | Geprüft | Umspannebene Hochspannung/Mittelspannung | SEL929153350339 | EEG944981265969 | E21041011000000000000393155300000 | 2010-06-30 | 2620.56
SEE950442573955 | Divitz | In Betrieb | Solare Strahlungsenergie | 8174.48 | 7845.6 | 2013-07-31 |  | 2020-04-09 | Mecklenburg-Vorpommern | 18314 | Divitz-Spoldershagen |  |  | Divitz | Ostseeflughafen Stralsund-Barth | 13073018 | Divitz-Spoldershagen | Vorpommern-Rügen | 54.3419 | 12.7058 |  | Freiflächensolaranlage | 33372 | Süd | 5 - 20 Grad | [17 empty] | 2025-10-01 |  |  | Solarpark Andromeda | ABR953962688239 | Volleinspeisung |  | E.DIS Netz GmbH (SNB941690671609) | SNB941690671609 | Geprüft | Umspannebene Hochspannung/Mittelspannung | SEL954284839941 | EEG989270430819 | E4186001S120000000000060824400001 | 2013-07-31 | 8174.48
SEE959696294548 | SKW | In Betrieb | Solare Strahlungsenergie | 2805.12 | 2380 | 2013-01-31 |  | 2020-04-09 | Nordrhein-Westfalen | 33739 | Bielefeld | Westerengerstraße | 71 |  |  | 05711000 | Bielefeld | Bielefeld | 52.113 | 8.511 |  | Freiflächensolaranlage | 11688 | Süd | 21 - 40 Grad | [17 empty] | 2025-06-30 |  |  | SD Betriebsführung GmbH | ABR928453312917 | Volleinspeisung |  | Bielefelder Netz GmbH (SNB918516395612) | SNB918516395612 | In Prüfung | Umspannebene Hochspannung/Mittelspannung | SEL967989443641 | EEG923814811313 | E21196014901025Z11000048409600001 | 2013-01-31 | 2805.12
SEE929692642193 | Grafentraubach FF | In Betrieb | Solare Strahlungsenergie | 1198.62 | 1110 | 2010-12-17 |  | 2020-04-10 | Bayern | 84082 | Laberweinting | Grafentraubach |  |  |  | 09278144 | Laberweinting | Straubing-Bogen | 48.7917 | 12.272 |  | Freiflächensolaranlage | 5205 | Süd | 21 - 40 Grad | [17 empty] | 2025-10-01 |  |  | 7C Solarparken AG | ABR915679515130 | Volleinspeisung |  | Bayernwerk Netz GmbH (SNB940352624434) | SNB940352624434 | Geprüft | Mittelspannung | SEL911771811675 | EEG949712092982 | E21041011000000000000393211500000 | 2010-12-17 | 1198.62
SEE998720879337 | Lübesse | In Betrieb | Solare Strahlungsenergie | 3084.24 | 2970 | 2013-09-30 |  | 2020-04-13 | Mecklenburg-Vorpommern | 19077 | Lübesse | Industriestr. | 1 |  |  | 13076086 | Lübesse | Ludwigslust-Parchim | 53.4989 | 11.4591 |  | Freiflächensolaranlage | 14996 | Süd | 21 - 40 Grad | [17 empty] | 2025-10-01 |  |  | Solarpark Lübesse UG (haftungsbeschränkt) & Co.KG | ABR908643212951 | Volleinspeisung | SGE993164094513 | WEMAG Netz GmbH (SNB928759560869) | SNB928759560869 | Geprüft | Mittelspannung | SEL964915984698 | EEG906706428394 | E43007010000000000000221648800001 | 2013-09-30 | 3084.24
SEE937814455767 | Solarpark Heiligenfelde | In Betrieb | Solare Strahlungsenergie | 10213.31 | 7740 | 2024-03-26 |  | 2024-04-17 | Sachsen-Anhalt | 39606 | Altmärkische Höhe |  |  | Heiligenfelde | 4; 172/11, 298, 300, 302, 304, 306, 308, 310, 312 | 15090007 | Altmärkische Höhe | Stendal | 52.8249 | 11.5131 |  | Freiflächensolaranlage | 17746 | Ost-West | 5 - 20 Grad | [17 empty] | 2025-10-01 |  |  | Sunlake Solarparks GmbH & Co. KG | ABR983328658583 | Volleinspeisung | SGE938364358690 | Avacon Netz GmbH (SNB990362338043) | SNB990362338043 | Geprüft | Mittelspannung | SEL966607072058 | EEG964764394495 | E4187802S000000000000169696000002 | 2024-03-26 | 10213.31
SEE986879621839 | Solarpark Neuenkirchen Ib | In Betrieb | Solare Strahlungsenergie | 8898.56 | 7360 | 2020-04-21 |  | 2020-04-21 | Schleswig-Holstein | 25792 | Neuenkirchen |  |  | Neuenkirchen | Flur10: 073, 074. Flur11: 016/3. | 01051075 | Neuenkirchen | Dithmarschen | 54.2231 | 9.0381 |  | Freiflächensolaranlage | 27808 | Süd | 5 - 20 Grad | [17 empty] | 2025-10-01 |  |  | Sonnenenergie Osterhof 18 GmbH & Co. KG | ABR943836416679 | Volleinspeisung |  | Schleswig-Holstein Netz GmbH (SNB990857029876) | SNB990857029876 | Geprüft | Mittelspannung | SEL955184435707 | EEG935716734270 |  | 2020-04-21 | 8898.56 | SOL18-3/055,
SEE965269093739 | Solaranlage Deponie Friesenheimer Insel Mannheim | In Betrieb | Solare Strahlungsenergie | 1110.8 | 1000 | 2010-11-10 |  | 2020-04-15 | Baden-Württemberg | 68169 | Mannheim | Max-Born-Straße | 28 |  |  | 08222000 | Mannheim | Mannheim | 49.5267 | 8.4589 |  | Freiflächensolaranlage | 4767 | Süd-West | 5 - 20 Grad | [17 empty] | 2025-10-01 |  |  | Stadtraumservice Mannheim | ABR941652747564 | Volleinspeisung |  | MVV Netze GmbH (SNB985472799266) | SNB985472799266 | Geprüft | Mittelspannung | SEL947013622518 | EEG953024789683 | E1284601MA00000000005001389600000 | 2010-11-10 | 1110.8
SEE950109184043 | MFS PV | In Betrieb | Solare Strahlungsenergie | 6381.18 | 5612 | 2020-05-05 |  | 2020-05-18 | Bayern | 91171 | Greding |  |  | Österberg | 118 | 09576122 | Greding | Roth | 49.089 | 11.331 |  | Freiflächensolaranlage | 16362 | Süd | 5 - 20 Grad | [17 empty] | 2025-10-01 |  |  | MFS PV GmbH & Co. KG | ABR943425069699 | Volleinspeisung |  | N-ERGIE Netz GmbH (SNB973875583315) | SNB973875583315 | Geprüft | Mittelspannung | SEL954686238489 | EEG952811355391 | E2191501SOXX000005088814504900000 | 2020-05-05 | 6381.18 | Gem 19-2/030,
SEE938607328114 | PVA Walkenried I | In Betrieb | Solare Strahlungsenergie | 1622.86 | 1617 | 2015-07-30 |  | 2020-04-16 | Niedersachsen | 37445 | Walkenried |  |  | Walkenried | Flur 3 Flurstück 133/2, 134/1, 134/2, 135/1 | 03159036 | Walkenried | Göttingen | 51.5964 | 10.6134 |  | Freiflächensolaranlage | 6764 | Süd | 5 - 20 Grad | [17 empty] | 2025-10-01 |  |  | SKW22 BG GmbH & Co KG | ABR979410587435 | Volleinspeisung |  | Harz Energie Netz GmbH (SNB984607096621) | SNB984607096621 | Geprüft | Mittelspannung | SEL969836604052 | EEG933512161047 | E2281301Y000000000000000177400000 | 2015-07-30 | 1622.86
SEE963601285835 | Solarpark Jungferweiher | In Betrieb | Solare Strahlungsenergie | 1341.62 | 1155 | 2013-09-30 |  | 2020-04-20 | Rheinland-Pfalz | 56766 | Ulmen |  |  | Ulmen | Flur 9 Flurstück Nr. 11/5 | 07135083 | Ulmen | Cochem-Zell | 50.2255 | 6.9747 |  | Freiflächensolaranlage | 5476 | Süd | 5 - 20 Grad | [17 empty] | 2025-10-01 |  |  | Solarpark Jungferweiher GmbH | ABR946828257809 | Volleinspeisung | SGE918137526969 | Westnetz GmbH (SNB921897286493) | SNB921897286493 | Geprüft | Mittelspannung | SEL929216007064 | EEG928929916335 | E31238010000000000000032634481219 | 2013-09-30 | 1341.62
SEE998454046845 | Solarpark Münchberg II | In Betrieb | Solare Strahlungsenergie | 6491.52 | 5220 | 2020-04-23 |  | 2020-04-24 | Bayern | 95213 | Münchberg | Mechlenreuth |  |  |  | 09475154 | Münchberg | Hof | 50.1827 | 11.8152 |  | Freiflächensolaranlage | 23184 | Süd | 5 - 20 Grad | [17 empty] | 2025-10-01 |  |  | Münchberg Solar GmbH | ABR926785387870 | Volleinspeisung |  | Bayernwerk Netz GmbH (SNB940352624434) | SNB940352624434 | Geprüft | Mittelspannung | SEL955377619884 | EEG968385017207 |  | 2020-04-23 | 6491.52 | SOL18-3/028,
SEE948125763267 | Freifläche Seedorf - 1380 kWp | In Betrieb | Solare Strahlungsenergie | 1377.95 | 1300 | 2020-08-27 |  | 2020-08-27 | Bayern | 93080 | Pentling |  |  | Poign | 157 | 09375180 | Pentling | Regensburg | 48.9301 | 12.0877 |  | Freiflächensolaranlage | 3937 | Süd | 21 - 40 Grad | [17 empty] | 2025-10-01 |  |  | natürliche Person (ABR930314751155) | ABR930314751155 | Volleinspeisung |  | Bayernwerk Netz GmbH (SNB940352624434) | SNB940352624434 | Geprüft | Mittelspannung | SEL919907716054 | EEG979089390831 |  | 2020-08-27 | 1377.95 | SOL19-5/336,
SEE988200404883 | Solarpark Klein Rheide IIc1 | In Betrieb | Solare Strahlungsenergie | 1003.2 | 800 | 2018-11-20 |  | 2020-04-17 | Schleswig-Holstein | 24848 | Klein Rheide |  |  | Klein Rheide | Flur6: 029/1, 029/2. | 01059051 | Klein Rheide | Schleswig-Flensburg | 54.2633 | 9.284 |  | Freiflächensolaranlage | 3520 | Süd | 5 - 20 Grad | [17 empty] | 2025-10-01 |  |  | Sonnenenergie Osterhof 16 GmbH & Co. KG | ABR920146118875 | Volleinspeisung |  | Schleswig-Holstein Netz GmbH (SNB990857029876) | SNB990857029876 | Geprüft | Umspannebene Hochspannung/Mittelspannung | SEL910455416519 | EEG973098461124 | E2079301EA01000000000095506400003 | 2018-11-20 | 1003.2 | SOL17-1/057,
SEE906382180814 | 84107 - A94 Tögging Lärmschutzwand | In Betrieb | Solare Strahlungsenergie | 1006.56 | 1006.56 | 2007-12-19 |  | 2020-04-17 | Bayern | 84513 | Töging | Weichselstraße | 30 |  |  | 09171132 | Töging a. Inn | Altötting | 48.2596 | 12.5965 |  | Freiflächensolaranlage | 3750 | Süd-West | 21 - 40 Grad | [17 empty] | 2020-10-23 |  |  | MR Solar GmbH und Co. KG | ABR967255549886 | Volleinspeisung |  | Bayernwerk Netz GmbH (SNB940352624434) | SNB940352624434 | Geprüft | Mittelspannung | SEL909241303225 | EEG934092143089 |  | 2007-12-19 | 1006.56
SEE996212854602 | Hohenzell | In Betrieb | Solare Strahlungsenergie | 2700 | 2520 | 2009-07-16 |  | 2020-04-19 | Bayern | 82272 | Moorenweis | Hohenzell | 1 |  |  | 09179138 | Moorenweis | Fürstenfeldbruck | 48.1287 | 11.0644 |  | Freiflächensolaranlage | 36000 | Süd | 21 - 40 Grad | [17 empty] | 2025-10-01 |  |  | Solarpark Hohenzell | ABR958474476206 | Volleinspeisung | SGE964125993527 | Stadtwerke Fürstenfeldbruck GmbH (SNB985701689504) | SNB985701689504 | Geprüft | Mittelspannung | SEL987647695366 | EEG976308708088 | E20514010052801228000000S00000000 | 2009-07-16 | 2700
SEE953482873559 | Türkenfeld | In Betrieb | Solare Strahlungsenergie | 3024 | 2800 | 2009-05-22 |  | 2020-04-19 | Bayern | 82299 | Türkenfeld | Wolfgasse | 13 |  |  | 09179149 | Türkenfeld | Fürstenfeldbruck | 48.1151 | 11.0847 |  | Freiflächensolaranlage | 40320 | Süd | 21 - 40 Grad | [17 empty] | 2025-10-01 |  |  | Solarpark Türkenfeld | ABR930502868528 | Volleinspeisung | SGE904203195009 | Stadtwerke Fürstenfeldbruck GmbH (SNB985701689504) | SNB985701689504 | Geprüft | Mittelspannung | SEL976967448301 | EEG944829763190 | E20514010056001856000000S00000000 | 2009-05-22 | 3024
SEE967333657564 | Sontra | In Betrieb | Solare Strahlungsenergie | 2115.24 | 2093 | 2013-05-31 |  | 2020-04-19 | Hessen | 36205 | Sontra | Brodberg | 16 |  |  | 06636011 | Sontra | Werra-Meißner-Kreis | 51.0532 | 9.9221 |  | Freiflächensolaranlage | 8600 | Süd-West | 21 - 40 Grad | [17 empty] | 2025-10-01 |  |  | Solarpark Sontra | ABR979005960162 | Volleinspeisung |  | EAM Netz GmbH (SNB971311555230) | SNB971311555230 | Geprüft | Mittelspannung | SEL947425828393 | EEG913472857327 | E2056801SZP0000000000054205800001 | 2013-05-31 | 2115.24
SEE928776571695 | 049-Kersch3 | In Betrieb | Solare Strahlungsenergie | 3612 | 3036 | 2020-04-09 |  | 2020-04-20 | Rheinland-Pfalz | 54309 | Newel |  |  | Kersch | 1 672/149, 673/150, 674/151, 675/152 | 07235094 | Newel | Trier-Saarburg | 49.7912 | 6.5591 |  | Freiflächensolaranlage | 12040 | Süd | 5 - 20 Grad | [17 empty] | 2025-10-01 |  |  | WI Energy Verwaltungs GmbH | ABR906864070299 | Volleinspeisung |  | Westnetz GmbH (SNB921897286493) | SNB921897286493 | Geprüft | Mittelspannung | SEL988203309598 | EEG989279582908 | E3123801W01EA00000134600000000033 | 2020-04-09 | 3612 | SOL18-3/042,
SEE941288702265 | Sandersdorf | In Betrieb | Solare Strahlungsenergie | 5122.14 | 4620 | 2011-12-31 |  | 2020-04-20 | Sachsen-Anhalt | 06792 | Sandersdorf | Wagnerweg | 900 r |  |  | 15082340 | Sandersdorf-Brehna | Anhalt-Bitterfeld | 51.6124 | 12.2822 |  | Freiflächensolaranlage | 11052 | Süd | 21 - 40 Grad | [17 empty] | 2025-10-01 |  |  | Erste Solarpark Sandersdorf GmbH & Co. KG | ABR993725425725 | Volleinspeisung |  | Mitteldeutsche Netzgesellschaft Strom mbH (SNB916269213931) | SNB916269213931 | Geprüft | Mittelspannung | SEL950579380525 | EEG961052603864 | E41081010000000000000000000175992 | 2011-12-31 | 5122.14
SEE947356079703 | PV Strausberg | In Betrieb | Solare Strahlungsenergie | 2352.255 | 1900 | 2013-04-30 |  | 2020-04-21 | Brandenburg | 15344 | Strausberg |  |  | Strausberg | Flur 5: 280. Flur 13: 469/2 | 12064029 | Altlandsberg | Märkisch-Oderland | 52.5686 | 13.9019 |  | Freiflächensolaranlage | 9699 | Süd | 21 - 40 Grad | [17 empty] | 2025-10-01 |  |  | Solarstrom Strausberg GmbH & Co. KG | ABR996409757068 | Volleinspeisung | SGE926739503059 | Stadtwerke Strausberg GmbH (SNB975846871759) | SNB975846871759 | Geprüft | Mittelspannung | SEL967695125442 | EEG918285203262 | E40408010000000000000310369100001 | 2013-04-30 | 2352.255
SEE984044452691 | Heimberg Nordfeld | In Betrieb | Solare Strahlungsenergie | 2799 | 2784 | 2020-05-26 |  | 2020-06-07 | Hessen | 34497 | Korbach |  |  | Eppe | Flur3: 15 | 06635015 | Korbach | Waldeck-Frankenberg | 51.2488 | 8.7689 |  | Freiflächensolaranlage | 6936 | Süd | 21 - 40 Grad | [17 empty] | 2025-10-01 |  |  | natürliche Person (ABR902473302004) | ABR902473302004 | Volleinspeisung |  | Energie Waldeck-Frankenberg GmbH (SNB936172924014) | SNB936172924014 | Geprüft | Mittelspannung | SEL975201033129 | EEG957962465944 | E2052301111AA00000000012756000001 | 2020-05-26 | 2799 | SOL19-2/002,
SEE918973983315 | FFA Flur 5 | In Betrieb | Solare Strahlungsenergie | 1003.92 | 840 | 2015-08-31 |  | 2020-04-21 | Rheinland-Pfalz | 54422 | Züsch |  |  | Züsch | Flur 5 | 07235153 | Züsch | Trier-Saarburg | 49.6503 | 7.0008 |  | Freiflächensolaranlage | 3771 | Süd | 5 - 20 Grad | [17 empty] | 2025-10-01 |  |  | Ortsgemeinde Züsch | ABR948202261709 | Volleinspeisung |  | Westnetz GmbH (SNB921897286493) | SNB921897286493 | Geprüft | Mittelspannung | SEL953641853439 | EEG990523211659 | E31238010000000000000043048301855 | 2015-08-31 | 1003.92
SEE963867897322 | PV S.2 | In Betrieb | Solare Strahlungsenergie | 9244.62 | 8250 | 2020-10-29 |  | 2020-10-29 | Mecklenburg-Vorpommern | 19077 | Sülstorf |  |  | Sülstorf | Gemarkung Sülstorf, Flur 2: 33/1, 34/1, 65/2; Gemarkung Boldela, Flur 1: 37/1, 46/1 | 13076134 | Sülstorf | Ludwigslust-Parchim | 53.5261 | 11.3791 |  | Freiflächensolaranlage | 28014 | Süd | 21 - 40 Grad | [17 empty] | 2025-10-01 |  |  | SPP 13.1 UG (haftungsbeschränkt) | ABR958866701930 | Volleinspeisung |  | WEMAG Netz GmbH (SNB928759560869) | SNB928759560869 | Geprüft | Mittelspannung | SEL941475598435 | EEG955097930498 |  | 2020-10-29 | 9244.62 | SOL18-3/026,
SEE943633037497 | Solarpark Seckach I - P17-030 | In Betrieb | Solare Strahlungsenergie | 1662.56 | 1630 | 2020-04-22 |  | 2020-04-22 | Baden-Württemberg | 74743 | Seckach |  |  | Seckach // Großeichholzheim | 2015, 2016, 2017 | 08225091 | Seckach | Neckar-Odenwald-Kreis | 49.4461 | 9.322 |  | Freiflächensolaranlage | 5451 | Süd | 5 - 20 Grad | [17 empty] | 2025-10-01 |  |  | Anumar Solarpark Seckach GmbH & Co. KG | ABR989166837463 | Volleinspeisung |  | Netze BW GmbH (SNB948311994307) | SNB948311994307 | Geprüft | Mittelspannung | SEL927781477756 | EEG978437379979 | E1084301ABLO020130800000000000001 | 2020-04-22 | 1662.56 | SOL18-3/003,
SEE994802197627 | Anlage 5 (14569) | In Betrieb | Solare Strahlungsenergie | 2721.6 | 2400 | 2010-12-02 |  | 2020-04-22 | Schleswig-Holstein | 25704 | Nordermeldorf | Zweiter Querweg |  |  |  | 01051137 | Nordermeldorf | Dithmarschen | 54.1112 | 8.9905 |  | Freiflächensolaranlage | 12096 | Süd | 21 - 40 Grad | [17 empty] | 2025-10-01 |  |  | natürliche Person (ABR976254507674) | ABR976254507674 | Volleinspeisung |  | Schleswig-Holstein Netz GmbH (SNB990857029876) | SNB990857029876 | Geprüft | Mittelspannung | SEL908033498071 | EEG931692789709 | E20793014000000000000021354760001 | 2010-12-02 | 2721.6
SEE951861499550 | Thöringswerder Ost | In Betrieb | Solare Strahlungsenergie | 3809.4 | 3256.8 | 2013-06-29 |  | 2020-04-23 | Brandenburg | 16269 | Wriezen | Thöringswerder | 10 |  |  | 12064512 | Wriezen | Märkisch-Oderland | 52.7108 | 14.2118 |  | Freiflächensolaranlage | 15238 | Süd | 21 - 40 Grad | [17 empty] | 2025-10-01 |  |  | Thöringswerder Ost Solarstrom GmbH & Co. KG | ABR901167720858 | Volleinspeisung | SGE977443043560 | E.DIS Netz GmbH (SNB941690671609) | SNB941690671609 | Geprüft | Mittelspannung | SEL991204932931 | EEG938426479684 | E4186001S120000000000052071100001 | 2013-06-29 | 3809.4
SEE989034958344 | Solarpark Rossow | In Betrieb | Solare Strahlungsenergie | 9999.12 | 7920 | 2020-11-26 |  | 2020-11-26 | Mecklenburg-Vorpommern | 17322 | Rossow |  |  | Rossow | Flur 6: 59; 60; 69. Flur 7: 36; 53; 55; 56; 57; 58; 59; 60. Flur 9: 3; 4; 5/1; 6/1 | 13075117 | Rossow | Vorpommern-Greifswald | 53.475 | 14.161 |  | Freiflächensolaranlage | 31728 | Süd | 21 - 40 Grad | [17 empty] | 2025-10-01 |  |  | Solarpark Rossow GmbH & Co. KG | ABR951087642112 | Volleinspeisung |  | E.DIS Netz GmbH (SNB941690671609) | SNB941690671609 | Geprüft | Mittelspannung | SEL923609684399 | EEG980765396856 |  | 2020-11-26 | 9999.12 | Gem18-2/029,
SEE986241353948 | PV Maßbach 1 | In Betrieb | Solare Strahlungsenergie | 9603.36 | 9500 | 2021-08-25 |  | 2021-08-30 | Bayern | 97711 | Maßbach |  |  | Maßbach | 2440, 2460, 2459 | 09672131 | Maßbach | Bad Kissingen | 50.1865 | 10.2434 |  | Freiflächensolaranlage | 23712 | Süd | 21 - 40 Grad | [17 empty] | 2025-10-01 |  |  | EnBW SunInvest GmbH & Co. KG | ABR947260383347 | Volleinspeisung |  | Bayernwerk Netz GmbH (SNB940352624434) | SNB940352624434 | Geprüft | Hochspannung | SEL991077261565 | EEG910996513777 |  | 2021-08-25 | 9603.36 | SOL20-1/086,
SEE948671204498 | 22 Deponie Brombachtal | In Betrieb | Solare Strahlungsenergie | 1121.04 | 1121.04 | 2010-06-18 |  | 2020-04-23 | Hessen | 64753 | Brombachtal | Am Steinbruch | 3 |  |  | 06437005 | Brombachtal | Odenwaldkreis | 49.7178 | 8.926 |  | Freiflächensolaranlage | 6228 | Süd | Nachgeführt | [17 empty] | 2025-10-01 |  |  | Energiegenossenschaft Odenwald eG | ABR986439730612 | Volleinspeisung |  | e-netz Südhessen AG (SNB956958990736) | SNB956958990736 | Geprüft | Mittelspannung, Niederspannung (= Hausanschluss/Haushaltsstrom) | SEL922095445194 | EEG993310807325 | E32988010000000000001049426406351 | 2010-06-18 | 1121.04
SEE965416067538 | PV Wustermark | In Betrieb | Solare Strahlungsenergie | 1684.8 | 1684.8 | 2011-12-28 |  | 2020-04-23 | Brandenburg | 14641 | Wustermark |  |  | Wustermark | Flur2: 144 | 12063357 | Wustermark | Havelland | 52.5623 | 12.9549 |  | Freiflächensolaranlage | 8640 | Süd | 5 - 20 Grad | [17 empty] | 2025-10-01 |  |  | SONNJA Anlagen GmbH | ABR992580933512 | Volleinspeisung |  | E.DIS Netz GmbH (SNB941690671609) | SNB941690671609 | In Prüfung | Mittelspannung | SEL937494333829 | EEG903003254831 | E4186001S120000000000026242000001 | 2011-12-28 | 1684.8
SEE970065860850 | 25 Freifläche Beerfelden | In Betrieb | Solare Strahlungsenergie | 1360 | 1260 | 2010-06-30 |  | 2020-04-23 | Hessen | 64760 | Oberzent | Siedlerweg | 22 |  |  | 06437016 | Oberzent | Odenwaldkreis | 49.5612 | 8.9554 |  | Freiflächensolaranlage | 6576 | Süd | Nachgeführt | [17 empty] | 2025-10-01 |  |  | Energiegenossenschaft Odenwald eG | ABR986439730612 | Volleinspeisung |  | e-netz Südhessen AG (SNB956958990736) | SNB956958990736 | Geprüft | Mittelspannung | SEL961253554446 | EEG964966313805 | E32988010000000000001049596607673 | 2010-06-30 | 1360
SEE989298107977 | PV Bandenitz | In Betrieb | Solare Strahlungsenergie | 6289.92 | 6000 | 2011-12-20 |  | 2020-04-23 | Mecklenburg-Vorpommern | 19230 | Bandenitz | An der Autobahn |  |  |  | 13076004 | Bandenitz | Ludwigslust-Parchim | 53.4472 | 11.222 |  | Freiflächensolaranlage | 32256 | Süd | 5 - 20 Grad | [17 empty] | 2025-10-01 |  |  | PV Bandenitz GmbH & Co. KG | ABR905596695275 | Volleinspeisung |  | Stadtwerke Hagenow GmbH (SNB928602915495) | SNB928602915495 | Geprüft | Mittelspannung | SEL968147775765 | EEG984850297554 | E4032801FOVOL71967000000000000001 | 2011-12-20 | 6289.92
SEE911204886997 | Photovoltaikkraftwerk Winterschneidbach | In Betrieb | Solare Strahlungsenergie | 1047.03 | 898 | 2012-06-28 |  | 2020-04-23 | Bayern | 91522 | Ansbach |  |  | Claffheim | Flurstück: 505, 506 | 09561000 | Ansbach | Ansbach | 49.2378 | 10.6297 |  | Freiflächensolaranlage | 13510 | Süd | 21 - 40 Grad | [17 empty] | 2025-10-01 |  |  | Photovoltaikkraftwerk Winterschneidbach GmbH & Co. KG | ABR952469127265 | Volleinspeisung |  | N-ERGIE Netz GmbH (SNB973875583315) | SNB973875583315 | Geprüft | Mittelspannung | SEL952153746147 | EEG907014706648 | E2191501SOXX000000010363984100000 | 2012-06-28 | 1047.03
SEE977434973746 | Solarkraftwerk Dienheim | In Betrieb | Solare Strahlungsenergie | 1830 | 1830 | 2010-06-16 |  | 2020-04-24 | Rheinland-Pfalz | 55276 | Dienheim |  |  | Dienheim | Flur1: 259 | 07339012 | Dienheim | Mainz-Bingen | 49.8217 | 8.3289 |  | Freiflächensolaranlage | 24400 | Süd | 21 - 40 Grad | [17 empty] | 2025-10-01 |  |  | Solarkraftwerk Dienheim GmbH & Co. KG | ABR977489755151 | Volleinspeisung |  | EWR Netz GmbH (SNB969068596941) | SNB969068596941 | Geprüft | Mittelspannung | SEL989286675181 | EEG953371806590 | E32954010200000000003612400314174 | 2010-06-16 | 1830
SEE955899233483 | Anlage Ketzin | In Betrieb | Solare Strahlungsenergie | 2035.581 | 2035.581 | 2010-12-29 |  | 2020-04-24 | Brandenburg | 14669 | Ketzin | Knoblaucher Chaussee |  |  |  | 12063148 | Ketzin/Havel | Havelland | 52.496 | 12.8782 |  | Freiflächensolaranlage | 13536 | Süd | 21 - 40 Grad | [17 empty] | 2025-10-01 |  |  | JIM PV GmbH | ABR921806037543 | Volleinspeisung |  | E.DIS Netz GmbH (SNB941690671609) | SNB941690671609 | Geprüft | Mittelspannung | SEL971240263169 | EEG932616927504 | E418600100000000FAL2009/344500001 | 2010-12-29 | 2035.581
SEE979872071282 | Hiendorf | In Betrieb | Solare Strahlungsenergie | 1089.9 | 1000 | 2007-12-20 |  | 2020-04-27 | Bayern | 93349 | Mindelstetten | Hüttenhauser Straße |  |  |  | 09176147 | Mindelstetten | Eichstätt | 48.8325 | 11.6275 |  | Freiflächensolaranlage | 6228 | nachgeführt | 21 - 40 Grad | [17 empty] | 2025-10-01 |  |  | Renewagy 5. Solarprojektgesellschaft mbH & Co. KG | ABR986943517877 | Volleinspeisung |  | Bayernwerk Netz GmbH (SNB940352624434) | SNB940352624434 | Geprüft | Mittelspannung | SEL988772554153 | EEG917943443231 | E21875011000000000000371995400000 | 2007-12-20 | 1089.9
SEE946909841620 | EPC 28 - FL Nohra | In Betrieb | Solare Strahlungsenergie | 1844.33 | 1650 | 2011-12-01 |  | 2020-04-27 | Thüringen | 99735 | Nohra | Hünstein |  |  |  | 16062039 | Nohra | Nordhausen | 51.4272 | 10.7183 |  | Freiflächensolaranlage | 9707 | Süd | 21 - 40 Grad | [17 empty] | 2025-10-01 |  |  | EPC 28 GmbH & Co. KG | ABR930429903586 | Volleinspeisung |  | TEN Thüringer Energienetze GmbH & Co. KG (SNB970821959712) | SNB970821959712 | Geprüft | Mittelspannung | SEL982036753139 | EEG902419434592 | E4183201RS50422906000086404600001 | 2011-12-01 | 1844.33
SEE948173090650 | Moorenweis Anlage I | In Betrieb | Solare Strahlungsenergie | 5280.275 | 4800 | 2007-12-28 |  | 2020-04-27 | Bayern | 82272 | Moorenweis |  |  | Moorenweis | Flur:1263: 003, 005, 006, 007, 008 Flur:3067, 3082,3020 | 09179138 | Moorenweis | Fürstenfeldbruck | 48.1715 | 11.0594 |  | Freiflächensolaranlage | 30173 | Süd | 21 - 40 Grad | [17 empty] | 2025-10-01 |  |  | Renewagy 5. Solarprojektgesellschaft mbH & Co. KG | ABR986943517877 | Volleinspeisung |  | Stadtwerke Fürstenfeldbruck GmbH (SNB985701689504) | SNB985701689504 | Geprüft | Mittelspannung | SEL902175791885 | EEG928606083343 | E20514010056607000000000S00300000 | 2007-12-28 | 5280.275
SEE905245209754 | PVA RuthenDeponie 1,7 | In Betrieb | Solare Strahlungsenergie | 1733.475 | 1665 | 2020-10-31 |  | 2020-10-31 | Mecklenburg-Vorpommern | 19386 | Lübz |  |  | Ruthen | Flur 1: 99/1, 99/2 | 13076089 | Lübz | Ludwigslust-Parchim | 53.4924 | 12.032 |  | Freiflächensolaranlage | 3985 | Süd | 5 - 20 Grad | [17 empty] | 2022-06-08 |  |  | Solarportfolio Merkur GmbH & Co.KG | ABR901672547131 | Volleinspeisung |  | WEMAG Netz GmbH (SNB928759560869) | SNB928759560869 | Geprüft | Mittelspannung | SEL981940311640 | EEG976553765782 | E43007010000000000000240571300004 | 2020-10-31 | 1733.475 | SOL18-3/073,
SEE911444585773 | Solarpark Schependorf Ib | In Betrieb | Solare Strahlungsenergie | 1356.36 | 1275 | 2012-08-28 |  | 2020-04-27 | Mecklenburg-Vorpommern | 18246 | Baumgarten |  |  | Wendorf | Flur1: 39/2, 45/3, 47. | 13072009 | Baumgarten | Rostock | 53.82 | 11.8546 |  | Freiflächensolaranlage | 5610 | Süd | 5 - 20 Grad | [17 empty] | 2025-10-01 |  |  | Sonnenenergie Osterhof GmbH & Co. KG | ABR960598994238 | Volleinspeisung |  | WEMAG Netz GmbH (SNB928759560869) | SNB928759560869 | Geprüft | Umspannebene Hochspannung/Mittelspannung | SEL960421429685 | EEG933097338650 | E43007010000000000000022145760002 | 2012-08-28 | 1356.36
SEE913920725086 | Solarpark Leizen 1071 kWp | In Betrieb | Solare Strahlungsenergie | 1071 | 937 | 2012-06-30 |  | 2020-04-28 | Mecklenburg-Vorpommern | 17209 | Leizen |  |  | Leizen | Flur 3 Flurstück 18/8, 18/12, 18/14+3 | 13071088 | Leizen | Mecklenburgische Seenplatte | 53.3707 | 12.467 |  | Freiflächensolaranlage | 4284 | Süd | 21 - 40 Grad | [17 empty] | 2025-10-01 |  |  | Ecotec Solar 2 Invest GmbH&Co.KG | ABR999303662285 | Volleinspeisung |  | E.DIS Netz GmbH (SNB941690671609) | SNB941690671609 | Geprüft | Mittelspannung | SEL991321225640 | EEG977597596264 |  | 2012-06-30 | 1071
SEE942625962533 | Solarpark Falkenstein 2 (BA 03) | In Betrieb | Solare Strahlungsenergie | 1200 | 1000 | 2014-07-30 |  | 2020-04-28 | Sachsen-Anhalt | 06463 | Reinstedt | Ermslebener Straße | 901 z |  |  | 15085110 | Falkenstein/Harz | Harz | 51.757 | 11.3649 |  | Freiflächensolaranlage | 4800 | Süd | 21 - 40 Grad | [17 empty] | 2025-10-01 |  |  | Green Management 3000 GmbH | ABR927076382963 | Volleinspeisung |  | Mitteldeutsche Netzgesellschaft Strom mbH (SNB916269213931) | SNB916269213931 | Geprüft | Mittelspannung | SEL940686909160 | EEG908048813791 | E41081010000000000000000000224324 | 2014-07-30 | 1200
SEE968557715733 | Solarkraftwerk Thiersheim | In Betrieb | Solare Strahlungsenergie | 6360 | 5424 | 2009-11-18 |  | 2020-04-28 | Bayern | 95659 | Arzberg | Am Blätterrangen |  |  |  | 09479112 | Arzberg | Wunsiedel i. Fichtelgebirge | 50.0903 | 12.1292 |  | Freiflächensolaranlage | 84800 | Süd | 21 - 40 Grad | [17 empty] | 2025-10-01 |  |  | Speicherkraftwerk Kolitzheim GmbH & Co. KG | ABR958565218289 | Volleinspeisung |  | Bayernwerk Netz GmbH (SNB940352624434) | SNB940352624434 | Geprüft | Mittelspannung | SEL991607578002 | EEG974524944914 | E21041011000000000000387059100000 | 2009-11-18 | 6360
SEE921096887705 | PV Freiflächenanlage Elmenhorst | In Betrieb | Solare Strahlungsenergie | 12573.44 | 12573.44 | 2012-06-29 |  | 2020-05-26 | Schleswig-Holstein | 21493 | Elmenhorst | Kesselflickerstraße | 907 |  |  | 01053027 | Elmenhorst | Herzogtum Lauenburg | 53.5399 | 10.5045 |  | Freiflächensolaranlage | 103664 | Süd | 21 - 40 Grad | [17 empty] | 2025-10-01 |  |  | Solarpark Elmenhorst GmbH & Co. KG | ABR975327387816 | Volleinspeisung | SGE921169736565 | Schleswig-Holstein Netz GmbH (SNB990857029876) | SNB990857029876 | Geprüft | Mittelspannung | SEL912602294087 | EEG953923052475 | E2079301S120000000000033435400001 | 2012-06-29 | 12573.44
SEE911067204945 | Solarpark Neustadt-Dosse | In Betrieb | Solare Strahlungsenergie | 4406.4 | 4080 | 2014-04-30 |  | 2020-04-28 | Brandenburg | 16845 | Neustadt |  |  | Kampehl | Flur12: 627. | 12068324 | Neustadt (Dosse) | Ostprignitz-Ruppin | 52.8476 | 12.4597 |  | Freiflächensolaranlage | 17280 | Süd | 5 - 20 Grad | [17 empty] | 2025-10-01 |  |  | Sonnenenergie Osterhof IV GmbH & Co. KG | ABR971732423057 | Volleinspeisung |  | E.DIS Netz GmbH (SNB941690671609) | SNB941690671609 | Geprüft | Mittelspannung | SEL934714045333 | EEG990438860119 | E4186001SZP0000000000064073200001 | 2014-04-30 | 4406.4
SEE956204271046 | 84801 - Breitenau | In Betrieb | Solare Strahlungsenergie | 3286.36 | 3000 | 2009-12-28 |  | 2020-04-28 | Bayern | 91617 | Oberdachstetten | Oberzenn Flurstück | 1031-1032 |  |  | 09571183 | Oberdachstetten | Ansbach | 49 | 10.281 |  | Freiflächensolaranlage | 14740 | Süd | 21 - 40 Grad | [17 empty] | 2025-10-01 |  |  | MR Solar GmbH und Co. KG | ABR967255549886 | Volleinspeisung |  | N-ERGIE Netz GmbH (SNB973875583315) | SNB973875583315 | Geprüft | Mittelspannung | SEL916256046375 | EEG958075892368 | E2191501SOXX000000010240655100000 | 2009-12-28 | 3286.36
SEE999836895501 | SP Wolpertstetten | In Betrieb | Solare Strahlungsenergie | 2233.76 | 1980 | 2010-04-23 |  | 2020-04-29 | Bayern | 89434 | Blindheim | Wolpertstetten | 42 |  |  | 09773119 | Blindheim | Dillingen a.d. Donau | 48.6657 | 10.6122 |  | Freiflächensolaranlage | 10120 | Süd | 21 - 40 Grad | [17 empty] | 2025-10-01 |  |  | KLS Solar GmbH | ABR907033898669 | Volleinspeisung |  | LEW Verteilnetz GmbH (SNB911705062982) | SNB911705062982 | Geprüft | Mittelspannung | SEL990695073369 | EEG928047750187 | E31177010000000005007765614-00000 | 2010-04-23 | 2233.76
SEE990152693062 | SP Gablingen | In Betrieb | Solare Strahlungsenergie | 1483.2 | 1392.84 | 2012-03-08 |  | 2020-04-29 | Bayern | 86456 | Gablingen | Bahnhofstraße | 991 |  |  | 09772145 | Gablingen | Augsburg | 48.459 | 10.8379 |  | Freiflächensolaranlage | 6180 | Süd | 21 - 40 Grad | [17 empty] | 2025-10-01 |  |  | TK Solar GmbH | ABR997078973841 | Volleinspeisung |  | LEW Verteilnetz GmbH (SNB911705062982) | SNB911705062982 | Geprüft | Mittelspannung | SEL967403995268 | EEG980401232302 | E31177010000000005007803175-00000 | 2012-03-08 | 1483.2
SEE982108259507 | PV-Park Westerndorf, Perach | In Betrieb | Solare Strahlungsenergie | 1799.28 | 1799.28 | 2012-09-28 |  | 2020-07-29 | Bayern | 84567 | Perach | Westerndorf | 101 |  |  | 09171126 | Perach | Altötting | 48.2661 | 12.752 |  | Freiflächensolaranlage | 7346 | Süd | 5 - 20 Grad | [17 empty] | 2025-10-01 |  |  | Raiffeisenbank Neumarkt-St. Veit - Reischach eG | ABR916211435909 | Volleinspeisung |  | Bayernwerk Netz GmbH (SNB940352624434) | SNB940352624434 | Geprüft | Mittelspannung | SEL913764544652 | EEG916307420604 | E2104101S160000000000043243900001 | 2012-09-28 | 1799.28
SEE937869772291 | PV-Anlage - Freiflächenanlage, Blankenrath | In Betrieb | Solare Strahlungsenergie | 2046 | 1841.4 | 2012-06-29 |  | 2020-04-30 | Rheinland-Pfalz | 56865 | Blankenrath |  |  | Blankenrath | Flur3: 016 | 07135010 | Blankenrath | Cochem-Zell | 50.0299 | 7.2946 |  | Freiflächensolaranlage | 8184 | Süd | 21 - 40 Grad | [17 empty] | 2025-10-01 |  |  | Ortsgemeinde Blankenrath | ABR910920444320 | Volleinspeisung |  | Westnetz GmbH (SNB921897286493) | SNB921897286493 | Geprüft | Mittelspannung | SEL908089262213 | EEG991143757602 | E31238010000000000000020691040431 | 2012-06-29 | 2046
SEE976290922646 | PV Ingoldingen b | In Betrieb | Solare Strahlungsenergie | 3557.4 | 2940 | 2018-08-15 |  | 2020-04-30 | Baden-Württemberg | 88456 | Ingoldingen |  |  | Winterstettendorf | Flurstücke Nr. 93/5, 95, 132/1 | 08426058 | Hochdorf | Biberach | 47.996 | 9.6974 |  | Freiflächensolaranlage | 12936 | Süd | 21 - 40 Grad | [17 empty] | 2025-10-01 |  |  | EnBW Solarpark Ingoldingen GmbH | ABR941837660176 | Teileinspeisung (einschließlich Eigenverbrauch) | SGE911768476498 | Netze BW GmbH (SNB948311994307) | SNB948311994307 | Geprüft | Mittelspannung | SEL900357718224 | EEG962579904076 | E1084301ABLO017757000000000000001 | 2018-08-15 | 3557.4 | SOL17-1/005,
SEE906808374933 | Solarpark Kreina BA 2 | In Betrieb | Solare Strahlungsenergie | 9269.76 | 7304 | 2020-05-27 |  | 2020-05-27 | Sachsen | 04769 | Naundorf |  |  | Kreina und Casabra | 140c; 140/1; 119; 119/2; 119/3; 124 (Kreina) 369/3 (Casabra) | 14730210 | Naundorf | Nordsachsen | 51.2569 | 13.1556 |  | Freiflächensolaranlage | 28968 | Süd | 21 - 40 Grad | [17 empty] | 2025-10-01 |  |  | Energiebauern GmbH & Co. Kraftwerke KG | ABR973463132475 | Volleinspeisung |  | Mitteldeutsche Netzgesellschaft Strom mbH (SNB916269213931) | SNB916269213931 | Geprüft | Mittelspannung | SEL943000141840 | EEG993169334850 | E41081010000000000000000000334954 | 2020-05-27 | 9269.76 | Gem18-2/028,
SEE962175135928 | Tangermünde | In Betrieb | Solare Strahlungsenergie | 1453.83 | 1453.83 | 2012-09-30 |  | 2020-04-30 | Sachsen-Anhalt | 39590 | Tangermünde | Langensalzwedeler Weg | 3 |  |  | 15090550 | Tangermünde | Stendal | 52.5614 | 11.9723 |  | Freiflächensolaranlage | 5934 | Süd | 21 - 40 Grad | [17 empty] | 2025-10-01 |  |  | DM Holding GmbH | ABR979635285321 | Volleinspeisung |  | Avacon Netz GmbH (SNB990362338043) | SNB990362338043 | Geprüft | Mittelspannung | SEL936844193885 | EEG907318276809 | E4187802S120000000000042972900001 | 2012-09-30 | 1453.83
SEE972244326904 | Zeithain 7 | In Betrieb | Solare Strahlungsenergie | 6400.68 | 5940 | 2020-08-03 |  | 2020-08-05 | Sachsen | 01619 | Zeithain |  |  | Zeithain, Neudorf | Gemarkung Zeithain; Flur-: 719/19. Gemarkung: Neudorf; Flur-: 121/2, 126/2, 128, 131/2, 132/1, 167/3, 171. | 14627040 | Glaubitz | Meißen | 51.3552 | 13.3423 |  | Freiflächensolaranlage | 19396 | Süd | 21 - 40 Grad | [17 empty] | 2025-10-01 |  |  | ENERPARC Solar Invest 123 GmbH | ABR913494531991 | Volleinspeisung |  | SachsenNetze HS.HD GmbH (SNB968914838013) | SNB968914838013 | Geprüft | Hochspannung | SEL902844647987 | EEG904481029539 | E41874010000000000350000265900001 | 2020-08-03 | 6400.68 | SOL18-3/032,
SEE945619465027 | PV-Freifläche Döllnitz I | In Betrieb | Solare Strahlungsenergie | 1283.4 | 1150 | 2010-08-02 |  | 2020-04-30 | Bayern | 92690 | Pressath |  |  | Riggau | 619, 620 | 09374149 | Pressath | Neustadt a.d. Waldnaab | 49.7528 | 11.9733 |  | Freiflächensolaranlage |  | Süd | 5 - 20 Grad | [17 empty] | 2023-12-04 |  |  | NEW - Neue Energien West eG | ABR923111238844 | Volleinspeisung |  | Bayernwerk Netz GmbH (SNB940352624434) | SNB940352624434 | Geprüft | Mittelspannung | SEL920585409404 | EEG929674324031 | E21041011000000000000390179000000 | 2010-08-02 | 1283.4
SEE995345416800 | ecovision Solarscharen Drei | In Betrieb | Solare Strahlungsenergie | 1190.4 | 1000 | 2011-11-08 |  | 2020-04-30 | Baden-Württemberg | 74936 | Siegelsbach | Wagenbacher Straße | 1 |  |  | 08125087 | Siegelsbach | Heilbronn | 49.2688 | 9.0567 |  | Freiflächensolaranlage | 4762 | Süd | 5 - 20 Grad | [17 empty] | 2025-10-01 |  |  | ecovision Solarfonds GmbH&Co. KG Solarscharen Drei | ABR988318110706 | Volleinspeisung |  | Netze BW GmbH (SNB948311994307) | SNB948311994307 | Geprüft | Mittelspannung | SEL976725893220 | EEG941907341370 | E10843010000000000000055714100001 | 2011-11-08 | 1190.4
SEE935650492823 | Solarkraftwerk Haidt | In Betrieb | Solare Strahlungsenergie | 1698.32 | 1600 | 2011-12-23 |  | 2020-04-30 | Bayern | 97355 | Kleinlangheim |  |  | Haidt | Flurstück 57/2 | 09675142 | Kleinlangheim | Kitzingen | 49.7822 | 10.2472 |  | Freiflächensolaranlage | 20608 | Ost | 5 - 20 Grad | [17 empty] | 2025-10-01 |  |  | N-ERGIE Sonne und Wind GmbH & Co. KG Herrn Florian Betzold | ABR954022931739 | Volleinspeisung |  | N-ERGIE Netz GmbH (SNB973875583315) | SNB973875583315 | Geprüft | Mittelspannung | SEL920619521065 | EEG989510117272 | E2191501SOXX000000010361411100000 | 2011-12-23 | 1698.32
SEE953301532285 | ecovision Solarscharen Vier | In Betrieb | Solare Strahlungsenergie | 1190.4 | 1000 | 2011-11-08 |  | 2020-04-30 | Baden-Württemberg | 74906 | Bad Rappenau | Wagenbacher Straße | 99 |  |  | 08125006 | Bad Rappenau | Heilbronn | 49.2673 | 9.0587 |  | Freiflächensolaranlage | 4762 | Süd | 5 - 20 Grad | [17 empty] | 2025-10-01 |  |  | ecovision Solarfonds GmbH&Co. KG Solarscharen Vier | ABR929864261429 | Volleinspeisung |  | Netze BW GmbH (SNB948311994307) | SNB948311994307 | Geprüft | Mittelspannung | SEL900005475295 | EEG954785133531 | E10843010000000000000055714000001 | 2011-11-08 | 1190.4
SEE925585554796 | Climagy PV Stromanlage1 | In Betrieb | Solare Strahlungsenergie | 1751.705 | 1751.705 | 2012-03-08 |  | 2020-05-01 | Bayern | 97714 | Oerlenbach |  |  | Ebenhausen | Flurstück 643, 644, 645, 646 | 09672131 | Maßbach | Bad Kissingen | 50.1319 | 10.14 |  | Freiflächensolaranlage | 15604 | Süd | 5 - 20 Grad | [17 empty] | 2025-10-01 |  |  | Speicherkraftwerk Wildflecken GmbH & Co. KG | ABR998956874250 | Volleinspeisung |  | Bayernwerk Netz GmbH (SNB940352624434) | SNB940352624434 | Geprüft | Mittelspannung | SEL910538553315 | EEG905758479347 | E2104101S160000000000047619500001 | 2012-03-08 | 1751.705
SEE958249800427 | Gross-Wülknitz | In Betrieb | Solare Strahlungsenergie | 1179.12 | 1156 | 2012-09-28 |  | 2020-05-01 | Sachsen-Anhalt | 06369 | Wülknitz | Hallesche Straße | 901 r |  |  | 15082180 | Köthen (Anhalt) | Anhalt-Bitterfeld | 51.7276 | 11.9273 |  | Freiflächensolaranlage | 4624 | Süd | 21 - 40 Grad | [17 empty] | 2025-10-01 |  |  | Erste Solarinvest Deutschland UG & Co. KG | ABR967255567095 | Volleinspeisung |  | Mitteldeutsche Netzgesellschaft Strom mbH (SNB916269213931) | SNB916269213931 | Geprüft | Mittelspannung | SEL953295895854 | EEG984545064942 | E41081010000000000000000000186936 | 2012-09-28 | 1179.12
SEE939617260616 | Hölzlein PV | In Betrieb | Solare Strahlungsenergie | 2793.6 | 2628 | 2012-03-16 |  | 2020-05-03 | Bayern | 91589 | Aurach |  |  | Aurach | Flur 1:362,359,358,351 | 09571114 | Aurach | Ansbach | 49.2521 | 10.4443 |  | Freiflächensolaranlage | 9540 | Süd | 21 - 40 Grad | [17 empty] | 2025-10-01 |  |  | Hölzlein PV GmbH &Co.KG | ABR935337431527 | Volleinspeisung |  | N-ERGIE Netz GmbH (SNB973875583315) | SNB973875583315 | In Prüfung | Mittelspannung | SEL993438251680 | EEG950411335584 | E2191501SOXX000000010358704100000 | 2012-03-16 | 2793.6
SEE947455976491 | PVA Halberstadt | Endgültig stillgelegt | Solare Strahlungsenergie | 1564.92 | 1396.56 | 2015-07-27 |  | 2020-05-04 | Sachsen-Anhalt | 38822 | Schachdorf Ströbeck | Am Hohen Weg |  |  |  | 15085135 | Halberstadt | Harz | 51.915 | 10.962 |  | Freiflächensolaranlage | 23184 | Süd | 5 - 20 Grad | [17 empty] | 2025-10-01 | 2019-10-01 |  |  |  | Volleinspeisung |  |  |  | Geprüft | Mittelspannung |  | EEG918041836932 | E4187802EA01000000000078524200001 | 2015-07-27 | 1564.92
SEE983748599572 | Bürgersolarkraftwerk Haag GmbH & Co KG | In Betrieb | Solare Strahlungsenergie | 2111.23 | 1696 | 2010-11-11 |  | 2020-05-04 | Bayern | 91468 | Gutenstetten |  |  | Gutenstetten | 517, 519 | 09575128 | Gutenstetten | Neustadt a.d. Aisch-Bad Windsheim | 49.6262 | 10.6206 |  | Freiflächensolaranlage | 9444 | Süd | 21 - 40 Grad | [17 empty] | 2025-10-01 |  |  | Bürgersolarkraftwerk Haag | ABR942417967852 | Volleinspeisung |  | N-ERGIE Netz GmbH (SNB973875583315) | SNB973875583315 | Geprüft | Mittelspannung | SEL950027728473 | EEG948182589329 | E2191501SOXX000000010253580100000 | 2010-11-11 | 2111.23
SEE982551341989 | Barth III | In Betrieb | Solare Strahlungsenergie | 9999.51 | 8382 | 2016-11-16 |  | 2020-05-04 | Mecklenburg-Vorpommern | 18356 | Barth |  |  | Barth | Flur: 8 Flurstück: 1/27 | 13073009 | Barth | Vorpommern-Rügen | 54.3413 | 12.7182 |  | Freiflächensolaranlage | 37784 | [19 empty] | 2020-10-05 |  |  | Solarportfolio Barth GmbH & Co. KG | ABR931718023015 | Volleinspeisung | SGE990702038138 | E.DIS Netz GmbH (SNB941690671609) | SNB941690671609 | Geprüft | Umspannebene Hochspannung/Mittelspannung | SEL955765893476 | EEG907035326689 | E4186001EA01000000000087693600001 | 2016-11-16 | 9999.51
SEE934647445446 | PV-Freifläche Barbaraberg I | In Betrieb | Solare Strahlungsenergie | 1798.94 | 1700 | 2010-12-15 |  | 2020-05-04 | Bayern | 92676 | Speinshart |  |  | Seitenthal | 312, 313 | 09374157 | Speinshart | Neustadt a.d. Waldnaab | 49.8003 | 11.8461 |  | Freiflächensolaranlage | 7284 | [19 empty] | 2025-10-01 |  |  | NEW - Neue Energien West eG | ABR923111238844 | Volleinspeisung |  | Bayernwerk Netz GmbH (SNB940352624434) | SNB940352624434 | Geprüft | Mittelspannung | SEL980526017105 | EEG906185351848 | E21041011000000000000392584800000 | 2010-12-15 | 1798.94
SEE923784823262 | Bokel 1.2 | In Betrieb | Solare Strahlungsenergie | 4249.74 | 3300 | 2020-05-06 |  | 2020-05-14 | Schleswig-Holstein | 24802 | Bokel |  |  | Bokel | Flur5: 17. Flur6: 1. | 01058021 | Bokel | Rendsburg-Eckernförde | 54.2276 | 9.8067 |  | Freiflächensolaranlage | 12878 | Süd | 21 - 40 Grad | [17 empty] | 2025-10-01 |  |  | ENERPARC Solar Invest 136 GmbH | ABR946363576052 | Volleinspeisung |  | Schleswig-Holstein Netz GmbH (SNB990857029876) | SNB990857029876 | Geprüft | Mittelspannung | SEL987365962276 | EEG977591884268 | E2079301S000000000000121680900002 | 2020-05-06 | 4249.74 | Gem18-2/048,
SEE911028713097 | Solarpark Klein Rheide | In Betrieb | Solare Strahlungsenergie | 9974.64 | 8160 | 2015-03-31 |  | 2020-06-16 | Schleswig-Holstein | 24848 | Klein Rheide |  |  | Klein Rheide | Flur6: 030, 031. Flur4: 034. | 01059051 | Klein Rheide | Schleswig-Flensburg | 54.4344 | 9.4707 |  | Freiflächensolaranlage | 38364 | Süd | 5 - 20 Grad | [17 empty] | 2025-10-01 |  |  | Sonnenenergie Osterhof VI GmbH & Co. KG | ABR948673027132 | Volleinspeisung |  | Schleswig-Holstein Netz GmbH (SNB990857029876) | SNB990857029876 | Geprüft | Mittelspannung | SEL912894809990 | EEG911409087632 | E2079301EA01000000000073751100001 | 2015-03-31 | 9974.64
SEE915192485026 | Hohne I | In Betrieb | Solare Strahlungsenergie | 2593.08 | 2090 | 2012-09-29 |  | 2020-05-04 | Niedersachsen | 29362 | Hohne | Hoher Weg | 28 |  |  | 03351015 | Hohne | Celle | 52.5824 | 10.3811 |  | Freiflächensolaranlage | 10584 | Süd | 5 - 20 Grad | [17 empty] | 2025-10-01 |  |  | Klein Holding GmbH | ABR929369973704 | Volleinspeisung |  | Celle-Uelzen Netz GmbH (SNB955238223991) | SNB955238223991 | Geprüft | Mittelspannung | SEL909341067751 | EEG977983384574 | E212480129362210110501X1110100001 | 2012-09-29 | 2593.08
SEE905589099493 | Bürgersolarkraftwerk Wallmersbach GmbH & Co KG | In Betrieb | Solare Strahlungsenergie | 2389.92 | 2389.92 | 2015-07-31 |  | 2020-05-04 | Bayern | 97215 | Uffenheim |  |  | Wallmersbach | 249 | 09575168 | Uffenheim | Neustadt a.d. Aisch-Bad Windsheim | 49.5245 | 10.1923 |  | Freiflächensolaranlage | 10848 | Ost-West | 21 - 40 Grad | [17 empty] | 2025-10-01 |  |  | Bürgersolarkraftwerk Wallmersbach GmbH & Co KG | ABR927822922924 | Volleinspeisung | SGE985106645501 | N-ERGIE Netz GmbH (SNB973875583315) | SNB973875583315 | Geprüft | Mittelspannung | SEL911713055310 | EEG951656338125 | E2191501SOXX000000010403229100000 | 2015-07-31 | 2389.92
SEE930055809818 | Solarpark Obernzenn | In Betrieb | Solare Strahlungsenergie | 2134 | 1800 | 2009-11-03 |  | 2020-05-05 | Bayern | 91619 | Obernzenn | Breitenau |  |  |  | 09575156 | Obernzenn | Neustadt a.d. Aisch-Bad Windsheim | 49.4611 | 10.4746 |  | Freiflächensolaranlage | 11700 | Süd | 21 - 40 Grad | [17 empty] | 2025-10-01 |  |  | VEXX-Energy Invest 6 GmbH & Co. KG | ABR964649790688 | Volleinspeisung |  | N-ERGIE Netz GmbH (SNB973875583315) | SNB973875583315 | Geprüft | Mittelspannung | SEL946446768176 | EEG918033911630 | E2191501SOXX000000010237826100000 | 2009-11-03 | 2134
SEE928155874263 | Standort Haunsfeld | In Betrieb | Solare Strahlungsenergie | 1282 | 1282 | 2006-12-28 |  | 2020-05-05 | Bayern | 91804 | Mörnsheim | Rieder Weg |  |  |  | 09176148 | Mörnsheim | Eichstätt | 48.855 | 11.0487 |  | Freiflächensolaranlage | 7344 | Süd | 21 - 40 Grad | [17 empty] | 2025-10-01 |  |  | INOWATT Betriebs-Solarpark Ingolstadt GmbH & Co. KG | ABR923427607679 | Volleinspeisung |  | N-ERGIE Netz GmbH (SNB973875583315) | SNB973875583315 | Geprüft | Mittelspannung | SEL921454188451 | EEG991123419032 | E2191501SOXX000000010206387100000 | 2006-12-28 | 1282
SEE925595660920 | Gokels 1.2 | In Betrieb | Solare Strahlungsenergie | 9247.59 | 7400 | 2020-05-13 |  | 2020-05-14 | Schleswig-Holstein | 25557 | Gokels |  |  | Gokels | Flur2: 20, 21, 23. Flur4: 3, 4. Flur3: 22, 23. | 01058061 | Gokels | Rendsburg-Eckernförde | 54.1164 | 9.4764 |  | Freiflächensolaranlage | 28023 | Süd | 21 - 40 Grad | [17 empty] | 2025-10-01 |  |  | ENERPARC Solar Invest 136 GmbH | ABR946363576052 | Volleinspeisung |  | Schleswig-Holstein Netz GmbH (SNB990857029876) | SNB990857029876 | Geprüft | Mittelspannung | SEL907413656766 | EEG951057003455 | E2079301S120000000000136069300001 | 2020-05-13 | 9247.59 | Gem18-2/047,
SEE916354499431 | Solarpark Hartmannsdorf | In Betrieb | Solare Strahlungsenergie | 2133.12 | 2025 | 2012-06-29 |  | 2020-05-05 | Sachsen | 09232 | Hartmannsdorf |  |  | Hartmannsdorf | 539 / 2 | 14522060 | Burgstädt | Mittelsachsen | 50.8719 | 12.7787 |  | Freiflächensolaranlage | 8888 | Süd | 21 - 40 Grad | [17 empty] | 2025-10-01 |  |  | Solarpark Hartmannsdorf GmbH &Co. KG | ABR932804609748 | Volleinspeisung |  | Mitteldeutsche Netzgesellschaft Strom mbH (SNB916269213931) | SNB916269213931 | Geprüft | Mittelspannung | SEL941687935257 | EEG951258727471 | E41081010000000000000000000159375 | 2012-06-29 | 2133.12
SEE935488436853 | Solarpark Tating | In Betrieb | Solare Strahlungsenergie | 9785.6 | 8000 | 2020-10-15 |  | 2020-10-16 | Schleswig-Holstein | 25881 | Tating |  |  | Tating | Flur12: 011, 012, 014. Flur13: 005, 006, 007. | 01054134 | Tating | Nordfriesland | 54.325 | 8.739 |  | Freiflächensolaranlage | 30580 | Süd-Ost | 5 - 20 Grad | [17 empty] | 2025-10-01 |  |  | Sonnenenergie Osterhof 17 GmbH & Co. KG | ABR949694427635 | Volleinspeisung |  | Schleswig-Holstein Netz GmbH (SNB990857029876) | SNB990857029876 | Geprüft | Mittelspannung | SEL983731889291 | EEG913832809225 |  | 2020-10-15 | 9785.6 | SOL19-2/080,
SEE958078449309 | Wormstedt, BA 2a | In Betrieb | Solare Strahlungsenergie | 2613.24 | 2552 | 2021-03-26 |  | 2021-03-28 | Thüringen | 99518 | Bad Sulza | Lange Straße | 121 |  |  | 16071004 | Bad Sulza | Weimarer Land | 51.0329 | 11.5838 |  | Freiflächensolaranlage | 7224 | Süd | 5 - 20 Grad | [17 empty] | 2023-11-14 |  |  | arrela - Erneuerbare Energien | ABR990433808314 | Volleinspeisung |  | TEN Thüringer Energienetze GmbH & Co. KG (SNB970821959712) | SNB970821959712 | Geprüft | Mittelspannung | SEL920293184044 | EEG947835288138 | E4183201RS50450050000097494700001 | 2021-03-26 | 2613.24 | SOL19-2/027,
SEE983078936122 | SP Burgtonna | In Betrieb | Solare Strahlungsenergie | 1589.76 | 1276.8 | 2009-12-30 |  | 2020-05-06 | Thüringen | 99958 | Tonna | Neustadt |  |  |  | 16067067 | Tonna | Gotha | 51.069 | 10.7301 |  | Freiflächensolaranlage | 8832 | nachgeführt | Nachgeführt | [17 empty] | 2025-10-01 |  |  | K.D.S. Solarparks GmbH | ABR910056399693 | Volleinspeisung |  | TEN Thüringer Energienetze GmbH & Co. KG (SNB970821959712) | SNB970821959712 | Geprüft | Mittelspannung | SEL999692219466 | EEG935348169181 | E4183201RS50621863000080240800002 | 2009-12-30 | 1589.76
SEE928365318014 | Solarpark Wülknitz | In Betrieb | Solare Strahlungsenergie | 11174.6 | 10080 | 2010-12-29 |  | 2020-05-06 | Sachsen | 01609 | Wülknitz | Siedlung | 1a |  |  | 14627340 | Wülknitz | Meißen | 51.3687 | 13.3893 |  | Freiflächensolaranlage | 35153 | Süd | 21 - 40 Grad | [17 empty] | 2025-10-01 |  |  | saferay Erste Solar GmbH | ABR927176955364 | Volleinspeisung |  | SachsenNetze HS.HD GmbH (SNB968914838013) | SNB968914838013 | Geprüft | Mittelspannung | SEL950070132982 | EEG919811027826 | E41874010000000000314100704700001 | 2010-12-29 | 11174.6
SEE955565412990 | SOMAKA Solarkraftwerk Alitzheim GmbH & Co KG | In Betrieb | Solare Strahlungsenergie | 5387.58 | 4000 | 2013-04-30 |  | 2020-05-06 | Bayern | 97529 | Sulzheim |  |  | SKW Alitzheim Nord | 78.79 | 09678183 | Sulzheim | Schweinfurt | 49.9316 | 10.3281 |  | Freiflächensolaranlage | 62370 | Süd | 5 - 20 Grad | [17 empty] | 2025-10-01 |  |  | SOMAKA Solarkraftwerk Alitzheim GmbH & Co KG | ABR938492423031 | Volleinspeisung |  | ÜZ Mainfranken eG (SNB929185184919) | SNB929185184919 | Geprüft | Mittelspannung | SEL948528707172 | EEG994071904872 | E21669010010010030000000000100001 | 2013-04-30 | 5387.58
SEE917422288414 | Solarkraftwerk Riedenheim GmbH & Co KG | In Betrieb | Solare Strahlungsenergie | 3799.04 | 3200 | 2010-06-30 |  | 2020-05-06 | Bayern | 97283 | Riedenheim |  |  | Stalldorf | 1450 | 09679179 | Riedenheim | Würzburg | 49.5686 | 9.9672 |  | Freiflächensolaranlage | 29680 | Süd | 5 - 20 Grad | [17 empty] | 2025-10-01 |  |  | Solarkraftwerk Riedenheim GmbH & Co KG | ABR942423147439 | Volleinspeisung |  | N-ERGIE Netz GmbH (SNB973875583315) | SNB973875583315 | Geprüft | Mittelspannung | SEL930871703505 | EEG938930350882 | E11884019728319000000000000000043 | 2010-06-30 | 3799.04
SEE956565283894 | Halberstadt | In Betrieb | Solare Strahlungsenergie | 2830.08 | 2816 | 2020-05-06 |  | 2020-05-07 | Sachsen-Anhalt | 38822 | Schachdorf Ströbeck |  |  | Ströbeck | Flur 4, Flurstücke 94 und 95 | 15085135 | Halberstadt | Harz | 51.915 | 10.962 |  | Freiflächensolaranlage | 8448 | Süd | 5 - 20 Grad | [17 empty] | 2025-10-01 |  |  | Wattner SunAsset Solarkraftwerk 037 GmbH & Co. KG | ABR953841044583 | Volleinspeisung |  | Halberstadtwerke GmbH (SNB977374861035) | SNB977374861035 | Geprüft | Mittelspannung | SEL970312891071 | EEG997884255032 | E4187802EA01000000000118492900001 | 2020-05-06 | 2830.08 | SOL19-2/021,
SEE977622992368 | Steißlingen | In Betrieb | Solare Strahlungsenergie | 9919 | 9000 | 2020-05-07 |  | 2020-05-07 | Baden-Württemberg | 78256 | Steißlingen |  |  | Steißlingen | FlSt. 7057/1, 7083, 7083/1, 7083/2, 7083/3, 7083/4, 7124 und 7120 | 08335063 | Radolfzell am Bodensee | Konstanz | 47.7745 | 8.9328 |  | Freiflächensolaranlage | 35424 | Süd | 5 - 20 Grad | [17 empty] | 2025-10-01 |  |  | Wattner SunAsset Solarkraftwerk 082 GmbH & Co. KG | ABR960529626856 | Volleinspeisung |  | Stadtwerke Radolfzell GmbH (SNB974041045040) | SNB974041045040 | Geprüft | Mittelspannung | SEL944660783425 | EEG911877489532 |  | 2020-05-07 | 9919 | Gem19-2/045,
SEE921612084908 | PV Badeleben | In Betrieb | Solare Strahlungsenergie | 1874.25 | 1600 | 2012-11-29 |  | 2020-08-28 | Sachsen-Anhalt | 39393 | Völpke | Ellersdorfer Weg | 1 |  |  | 15083515 | Völpke | Börde | 52.149 | 11.1418 |  | Freiflächensolaranlage | 21420 | Süd | 5 - 20 Grad | [17 empty] | 2025-10-01 |  |  | Christian Löb Solarenergie GmbH & Co. KG | ABR906411133644 | Volleinspeisung |  | Avacon Netz GmbH (SNB990362338043) | SNB990362338043 | Geprüft | Mittelspannung | SEL934791769818 | EEG951919148997 | E4187802S120000000000043410200001 | 2012-11-29 | 1874.25
SEE990924273393 | PV Wonfurt I | In Betrieb | Solare Strahlungsenergie | 1144 | 1105 | 2011-04-29 |  | 2020-08-28 | Bayern | 97539 | Wonfurt |  |  | Wonfurt | 244, 245, 246 Teilfl., 247, 248, 249 | 09674219 | Wonfurt | Haßberge | 50.0029 | 10.463 |  | Freiflächensolaranlage | 14300 | Süd | 5 - 20 Grad | [17 empty] | 2025-10-01 |  |  | Christian Löb Solarenergie GmbH & Co. KG | ABR906411133644 | Volleinspeisung |  | ÜZ Mainfranken eG (SNB929185184919) | SNB929185184919 | Geprüft | Mittelspannung | SEL988041545653 | EEG925140266584 | E21669011390900000000000000200001 | 2011-04-29 | 1144
SEE909259966825 | PV Wonfurt II | In Betrieb | Solare Strahlungsenergie | 3501.75 | 2750 | 2017-12-20 |  | 2020-08-28 | Bayern | 97539 | Wonfurt |  |  | Wonfurt | 244, 245, 246, 247, 248, 249 | 09674219 | Wonfurt | Haßberge | 50.0029 | 10.4631 |  | Freiflächensolaranlage | 30450 | Süd | 5 - 20 Grad | [17 empty] | 2025-10-01 |  |  | Christian Löb Solarenergie GmbH & Co. KG | ABR906411133644 | Volleinspeisung |  | ÜZ Mainfranken eG (SNB929185184919) | SNB929185184919 | Geprüft | Mittelspannung | SEL941147397243 | EEG904767044881 | E21669011391399990000000000100001 | 2017-12-20 | 3501.75 | SOL17-2/059,
SEE984515462815 | PV Waigolshausen | In Betrieb | Solare Strahlungsenergie | 2737.35 | 2000 | 2013-07-31 |  | 2020-08-28 | Bayern | 97534 | Waigolshausen |  |  | Waigolshausen | 1291, 1292, 1293, 1294 | 09678190 | Waigolshausen | Schweinfurt | 49.9705 | 10.1206 |  | Freiflächensolaranlage | 31284 | Süd | 5 - 20 Grad | [17 empty] | 2025-10-01 |  |  | Christian Löb Solarenergie GmbH & Co. KG | ABR906411133644 | Volleinspeisung |  | ÜZ Mainfranken eG (SNB929185184919) | SNB929185184919 | Geprüft | Mittelspannung | SEL989475741895 | EEG995658504522 | E21669011301309990000000000100001 | 2013-07-31 | 2737.35
SEE936804418140 | Rothenburg | In Betrieb | Solare Strahlungsenergie | 1270.5 | 1260 | 2011-12-13 |  | 2020-05-07 | Sachsen | 02929 | Rothenburg | Friedensstraße | 105 a |  |  | 14626480 | Rothenburg/O.L. | Görlitz | 51.3586 | 14.9584 |  | Freiflächensolaranlage | 15400 | Süd | 41 - 60 Grad | [17 empty] | 2025-10-01 |  |  | OSOLEMIO Rothenburg GmbH & Co. KG | ABR990292063121 | Volleinspeisung | SGE971053211586 | SachsenNetze HS.HD GmbH (SNB968914838013) | SNB968914838013 | Geprüft | Mittelspannung | SEL998800841384 | EEG908459416642 | E41874010000000000314101346500001 | 2011-12-13 | 1270.5
SEE953422697320 | Solarpark Schierling - P18-019 | In Betrieb | Solare Strahlungsenergie | 1849.15 | 1712 | 2020-05-07 |  | 2020-05-07 | Bayern | 84069 | Schierling |  |  | Buchhausen | 223 | 09375182 | Pfakofen | Regensburg | 48.8104 | 12.1688 |  | Freiflächensolaranlage | 5965 | Süd | 5 - 20 Grad | [17 empty] | 2025-10-01 |  |  | Anumar Solarpark Schierling GmbH & Co. KG | ABR963482871301 | Volleinspeisung |  | Bayernwerk Netz GmbH (SNB940352624434) | SNB940352624434 | Geprüft | Mittelspannung | SEL988978070082 | EEG977026275937 |  | 2020-05-07 | 1849.15 | SOL19-2/044,
SEE946363009468 | Solarpark Helmeringen 3 | In Betrieb | Solare Strahlungsenergie | 6301.92 | 6000 | 2010-06-24 |  | 2020-05-07 | Bayern | 89355 | Gundremmingen | Lauinger Str. | 991 |  |  | 09774136 | Gundremmingen | Günzburg | 48.5349 | 10.4282 |  | Freiflächensolaranlage | 44832 | Süd | 5 - 20 Grad | [17 empty] | 2025-10-01 |  |  | Solarpark Helmeringen GmbH & Co. KG | ABR907469897588 | Volleinspeisung |  | LEW Verteilnetz GmbH (SNB911705062982) | SNB911705062982 | Geprüft | Mittelspannung | SEL996204926904 | EEG989717173019 | E31177010000000005007768868-00000 | 2010-06-24 | 6301.92
SEE920106081980 | PV-Anlage Leipheim | In Betrieb | Solare Strahlungsenergie | 1367.4 | 1260 | 2010-06-21 |  | 2020-05-08 | Bayern | 89340 | Leipheim | Bildeichweg |  |  |  | 09774155 | Leipheim | Günzburg | 48.4556 | 10.1982 |  | Freiflächensolaranlage | 5547 | Süd | 21 - 40 Grad | [17 empty] | 2025-10-01 |  |  | Ultra-Violett Photovoltaikkraftwerks Entwicklungs- und Betriebs GmbH | ABR990668646750 | Volleinspeisung |  | Netze ODR GmbH (SNB935556509052) | SNB935556509052 | Geprüft | Mittelspannung | SEL931467205595 | EEG966350101067 | E12974010000000000000031958100001 | 2010-06-21 | 1367.4
SEE986169685442 | Seefeld 2008 | In Betrieb | Solare Strahlungsenergie | 1494 | 1411 | 2008-03-14 |  | 2020-05-11 | Bayern | 82229 | Seefeld | Gut Tiefenbrunn |  |  |  | 09188132 | Seefeld | Starnberg | 48.0416 | 11.2744 |  | Freiflächensolaranlage | 8699 | Süd | 21 - 40 Grad | [17 empty] | 2025-10-01 |  |  | FINWE Grundstücksvermietungsgesellschaft mbh & Co. Solarpark Seefeld KG | ABR928377164005 | Volleinspeisung |  | Bayernwerk Netz GmbH (SNB940352624434) | SNB940352624434 | Geprüft | Mittelspannung | SEL918343293891 | EEG945908088005 | E21041011000000000000393197900000 | 2008-03-14 | 1494
SEE944907521544 | Solaranlage Freihung | In Betrieb | Solare Strahlungsenergie | 1500 | 1410 | 2011-12-23 |  | 2020-05-11 | Bayern | 92271 | Freihung | Grafenwöhrer Straße |  |  |  | 09371121 | Freihung | Amberg-Sulzbach | 49.8659 | 10.791 |  | Freiflächensolaranlage | 6348 | Süd-Ost | 21 - 40 Grad | [17 empty] | 2025-10-01 |  |  | CWA compounding wealth accumulation GmbH | ABR981114925840 | Volleinspeisung |  | Bayernwerk Netz GmbH (SNB940352624434) | SNB940352624434 | Geprüft | Mittelspannung | SEL974749362432 | EEG998962135833 | E2104101S160000000000023126800001 | 2011-12-23 | 1500
SEE937294024422 | Solarpark Mastershausen | In Betrieb | Solare Strahlungsenergie | 3270 | 2943 | 2010-12-23 |  | 2020-05-11 | Rheinland-Pfalz | 56869 | Mastershausen |  |  | Mastershausen | 36/3 36/8 36/9 | 07140204 | Mastershausen | Rhein-Hunsrück-Kreis | 50.045 | 7.341 |  | Freiflächensolaranlage | 28524 | Süd | 5 - 20 Grad | [17 empty] | 2025-10-01 |  |  | Solarenergie Mastershausen Projekt GmbH & Co. KG | ABR937055032864 | Volleinspeisung |  | Westnetz GmbH (SNB921897286493) | SNB921897286493 | Geprüft | Hochspannung | SEL966657497214 | EEG993229713328 | E3123801V000000000000014222419142 | 2010-12-23 | 3270
SEE966633007833 | PV Rehren | In Betrieb | Solare Strahlungsenergie | 1851.81 | 1800 | 2011-10-11 |  | 2020-05-11 | Niedersachsen | 31749 | Auetal | Altes Feld |  |  |  | 03257003 | Auetal | Schaumburg | 52.2342 | 9.2482 |  | Freiflächensolaranlage | 6385 | Süd | 5 - 20 Grad | [17 empty] | 2025-10-01 |  |  | WB Rehren A.O. Solarstrom GmbH & Co KG | ABR936538896009 | Volleinspeisung |  | Stadtwerke Rinteln GmbH (SNB924409922308) | SNB924409922308 | Geprüft | Mittelspannung | SEL946966785936 | EEG951858695514 | E2189501SEA0000000000016874900001 | 2011-10-11 | 1851.81
SEE942050691275 | Solarpark Nuppling | In Betrieb | Solare Strahlungsenergie | 1266 | 1120 | 2009-08-24 |  | 2020-05-12 | Bayern | 84371 | Triftern | Nupplingerau |  |  |  | 09277149 | Triftern | Rottal-Inn | 48.3842 | 12.9845 |  | Freiflächensolaranlage | 16980 | Süd | 21 - 40 Grad | [17 empty] | 2025-10-01 |  |  | VEXX-Energy Invest 2 GmbH & Co. KG | ABR908739345976 | Volleinspeisung |  | Bayernwerk Netz GmbH (SNB940352624434) | SNB940352624434 | Geprüft | Mittelspannung | SEL998060255075 | EEG966838908232 | E21041011000000000000383756700000 | 2009-08-24 | 1266
SEE973540757096 | Solarpark Dalliendorf Anlagenteil 1 | In Betrieb | Solare Strahlungsenergie | 1598.96 | 1516.8 | 2012-09-29 |  | 2020-05-12 | Mecklenburg-Vorpommern | 23996 | Dalliendorf | Ziegelei | 5 |  |  | 13074008 | Bobitz | Nordwestmecklenburg | 53.7881 | 11.3248 |  | Freiflächensolaranlage | 6952 | Süd | 21 - 40 Grad | [17 empty] | 2025-10-01 |  |  | Solarpark Bobitz-Dalliendorf GmbH & Co. KG | ABR969362301067 | Volleinspeisung |  | E.DIS Netz GmbH (SNB941690671609) | SNB941690671609 | Geprüft | Mittelspannung | SEL933186037457 | EEG975344657206 |  | 2012-09-29 | 1598.96
SEE964169563076 | Kösten (FFAV) | In Betrieb | Solare Strahlungsenergie | 1723.68 | 1380 | 2020-05-11 |  | 2020-05-12 | Bayern | 96215 | Lichtenfels |  |  | Kösten | 1220, 1225. | 09478139 | Lichtenfels | Lichtenfels | 50.1597 | 11.0165 |  | Freiflächensolaranlage | 6156 | Süd | 5 - 20 Grad | [17 empty] | 2025-10-01 |  |  | Stadtwerke Lichtenfels | ABR978868975849 | Volleinspeisung |  | Bayernwerk Netz GmbH (SNB940352624434) | SNB940352624434 | Geprüft | Mittelspannung | SEL939073715880 | EEG998904337325 |  | 2020-05-11 | 1723.68 | SOL19-2/117,
SEE985904932025 | 2 MW 2 | In Betrieb | Solare Strahlungsenergie | 1247.4 | 900 | 2018-02-28 |  | 2020-05-18 | Bayern | 87730 | Bad Grönenbach | Zellereinöde | 880 |  |  | 09778144 | Bad Grönenbach | Unterallgäu | 47.9004 | 10.2214 |  | Freiflächensolaranlage | 4620 | Süd | 21 - 40 Grad | [17 empty] | 2025-10-01 |  |  | Steidele Solarpark Darast Süd | ABR962721636855 | Volleinspeisung |  | LEW Verteilnetz GmbH (SNB911705062982) | SNB911705062982 | Geprüft | Mittelspannung | SEL906805832221 | EEG916551813108 | E31177010000000005007863906-00002 | 2018-02-28 | 1247.4
SEE924746518097 | 4,4 MW | In Betrieb | Solare Strahlungsenergie | 4416 | 3800 | 2011-07-11 |  | 2020-05-18 | Bayern | 87787 | Wolfertschwenden | Alter Postweg | 990 |  |  | 09778162 | Lachen | Unterallgäu | 47.9097 | 10.2113 |  | Freiflächensolaranlage | 19200 | Süd | 21 - 40 Grad | [17 empty] | 2025-10-01 |  |  | Steidele Solarpark | ABR959264147030 | Teileinspeisung (einschließlich Eigenverbrauch) |  | LEW Verteilnetz GmbH (SNB911705062982) | SNB911705062982 | Geprüft | Mittelspannung | SEL988095724660 | EEG916165668651 | E31177010000000005007786484-00000 | 2011-07-11 | 4416
SEE915275892130 | Weißer Weg | In Betrieb | Solare Strahlungsenergie | 2297.02 | 1776 | 2016-12-19 |  | 2020-05-13 | Sachsen | 09131 | Chemnitz | Weißer Weg | 180 |  |  | 14511000 | Chemnitz | Chemnitz | 50.8531 | 12.9823 |  | Freiflächensolaranlage | 8668 | Süd | 21 - 40 Grad | [17 empty] | 2025-10-01 |  |  | Amatec PV Chemnitz GmbH & Co. KG | ABR950371976612 | Volleinspeisung |  | inetz GmbH (SNB916663914472) | SNB916663914472 | Geprüft | Mittelspannung | SEL969644635170 | EEG983940507528 | E41893010000000000001013162200001 | 2016-12-19 | 2297.02
SEE909145109459 | SoLei1 | In Betrieb | Solare Strahlungsenergie | 3090.56 | 2900 | 2010-12-20 |  | 2020-05-13 | Bayern | 96149 | Breitengüßbach |  |  | Hohengüßbach | 821/4 | 09471119 | Breitengüßbach | Bamberg | 49.9833 | 10.9642 |  | Freiflächensolaranlage | 13200 | Süd | 21 - 40 Grad | [17 empty] | 2025-10-01 |  |  | SoLei Solarpark Leimershof UG (haftungsbeschränkt) & Co. KG | ABR945453080943 | Volleinspeisung |  | Bayernwerk Netz GmbH (SNB940352624434) | SNB940352624434 | Geprüft | Mittelspannung | SEL976986230666 | EEG926188517607 | E21041011000000000000393759400000 | 2010-12-20 | 3090.56
SEE959298905163 | Solarpark Neudietendorf | In Betrieb | Solare Strahlungsenergie | 5682 | 5400 | 2013-03-28 |  | 2020-05-13 | Thüringen | 99192 | Neudietendorf | Flurzaun | 100 |  |  | 16067087 | Nesse-Apfelstädt | Gotha | 50.9111 | 10.9034 |  | Freiflächensolaranlage | 22728 | Süd | 5 - 20 Grad | [17 empty] | 2025-10-01 |  |  | Solarpark Neudietendorf GmbH & Co. KG | ABR999228267473 | Volleinspeisung |  | TEN Thüringer Energienetze GmbH & Co. KG (SNB970821959712) | SNB970821959712 | Geprüft | Mittelspannung | SEL909885599640 | EEG927184408517 | E4183201RS50427858000088830900001 | 2013-03-28 | 5682
SEE905924677461 | Thöringswerder West | In Betrieb | Solare Strahlungsenergie | 3009.6 | 2773.8 | 2013-08-31 |  | 2020-05-13 | Brandenburg | 16269 | Wriezen | Altkietz | 19 |  |  | 12064512 | Wriezen | Märkisch-Oderland | 52.7239 | 14.1418 |  | Freiflächensolaranlage | 25780 | Süd | 21 - 40 Grad | [17 empty] | 2025-10-01 |  |  | Thöringswerder West Solarstrom GmbH & Co. KG | ABR906709070163 | Volleinspeisung |  | E.DIS Netz GmbH (SNB941690671609) | SNB941690671609 | Geprüft | Hochspannung | SEL996398614304 | EEG976612668108 | E4186001S000000000000060222800001 | 2013-08-31 | 3009.6
SEE911851824632 | Schlömen | In Betrieb | Solare Strahlungsenergie | 3476.16 | 2880 | 2015-02-28 |  | 2020-05-14 | Bayern | 95339 | Neuenmarkt |  |  | Hegnabrunn | Flur 1222, 1259 | 09477143 | Neuenmarkt | Kulmbach | 50.0762 | 11.5842 |  | Freiflächensolaranlage | 13632 | Süd-Ost | 5 - 20 Grad | [17 empty] | 2025-10-01 |  |  | FinRo EP Schlömen GmbH & Co. KG | ABR938776980441 | Volleinspeisung |  | Bayernwerk Netz GmbH (SNB940352624434) | SNB940352624434 | Geprüft | Mittelspannung | SEL901685389834 | EEG948195733696 | E2104101S16EA10000000071226400001 | 2015-02-28 | 3476.16
SEE926397900832 | BA I | In Betrieb | Solare Strahlungsenergie | 1752 | 1656 | 2012-03-08 |  | 2020-05-14 | Mecklenburg-Vorpommern | 23974 | Neuburg | Gewerbegebiet | 5 |  |  | 13074056 | Neuburg | Nordwestmecklenburg | 53.9405 | 11.6142 |  | Freiflächensolaranlage | 7680 | Süd | 5 - 20 Grad | [17 empty] | 2025-10-01 |  |  | Solargesellschaft Steinhausen | ABR999729726868 | Volleinspeisung |  | E.DIS Netz GmbH (SNB941690671609) | SNB941690671609 | Geprüft | Mittelspannung | SEL906613048296 | EEG915029724472 | E4186001SZP0000000000041852900001 | 2012-03-08 | 1752
SEE923199029211 | so.ro.pa wörnitz | In Betrieb | Solare Strahlungsenergie | 2128.84 | 1960 | 2012-06-28 |  | 2021-01-14 | Bayern | 91637 | Wörnitz | Industriestraße |  |  |  | 09571228 | Wörnitz | Ansbach | 49.2536 | 10.2278 |  | Freiflächensolaranlage | 10948 | Süd | 21 - 40 Grad | [17 empty] | 2025-10-01 |  |  | SolarArt Kraftwerk 2 GmbH & Co. KG | ABR962308170314 | Volleinspeisung |  | N-ERGIE Netz GmbH (SNB973875583315) | SNB973875583315 | Geprüft | Mittelspannung | SEL916418214086 | EEG994342063277 | E2191501SOXX000000010360887100000 | 2012-06-28 | 2128.84
SEE910874346176 | Opel Kaiserslautern II / Dessau | In Betrieb | Solare Strahlungsenergie | 1122.81 | 950 | 2010-12-31 |  | 2020-05-15 | Sachsen-Anhalt | 06862 | Dessau-Roßlau |  |  | Dessau | Flur63: 7074/4 | 15001000 | Dessau-Roßlau | Dessau-Roßlau | 51.7986 | 12.2364 |  | Freiflächensolaranlage | 2744 | Ost-West | 5 - 20 Grad | [17 empty] | 2025-10-01 |  |  | Sonnendach K19 GmbH & Co. KG | ABR924221603898 | Volleinspeisung |  | Dessauer Stromversorgung GmbH (SNB954281375657) | SNB954281375657 | In Prüfung | Mittelspannung | SEL944466357820 | EEG975096373850 | E30254010000000000005234640138846 | 2010-12-31 | 1122.81
SEE941558520841 | SP Neuenstein | In Betrieb | Solare Strahlungsenergie | 1549.44 | 1345 | 2013-05-29 |  | 2020-05-15 | Hessen | 36286 | Neuenstein | GLS-Germany-Straße |  |  |  | 06632014 | Neuenstein | Hersfeld-Rotenburg | 50.9092 | 9.5783 |  | Freiflächensolaranlage | 6456 | Süd-Ost | 5 - 20 Grad | [17 empty] | 2025-10-01 |  |  | K.D.S. Solarparks GmbH | ABR910056399693 | Volleinspeisung |  | EAM Netz GmbH (SNB971311555230) | SNB971311555230 | Geprüft | Mittelspannung | SEL905213333603 | EEG959735342896 | E2056801SZP0000000000047958700001 | 2013-05-29 | 1549.44
SEE930424102373 | P017 Solarpark Waldsolms | In Betrieb | Solare Strahlungsenergie | 3498.752 | 3300 | 2011-09-22 |  | 2020-05-15 | Hessen | 35647 | Waldsolms |  |  | Brandoberndorf | Flur 7, Flurstück 6/1 + 6/3 | 06532022 | Waldsolms | Lahn-Dill-Kreis | 50.4244 | 8.5438 |  | Freiflächensolaranlage | 14952 | Süd | 21 - 40 Grad | [17 empty] | 2025-10-01 |  |  | pro regionale energie Solarpark Waldsolms GmbH & Co. KG | ABR931020358836 | Volleinspeisung |  | EAM Netz GmbH (SNB971311555230) | SNB971311555230 | Geprüft | Mittelspannung | SEL931929189012 | EEG937703112887 | E2056801S160E00000000024975400001 | 2011-09-22 | 3498.752
SEE921768032105 | Solarpark Mitterfeld | In Betrieb | Solare Strahlungsenergie | 4281.53 | 4281.53 | 2012-06-29 |  | 2020-12-16 | Bayern | 92421 | Schwandorf | Freihöls | 57 |  |  | 09376161 | Schwandorf | Schwandorf | 49.3535 | 12.152 |  | Freiflächensolaranlage | 17688 | Ost-West | 21 - 40 Grad | [17 empty] | 2025-10-01 |  |  | Fleischmann 20 GmbH & Co. KG | ABR990365007380 | Volleinspeisung |  | Bayernwerk Netz GmbH (SNB940352624434) | SNB940352624434 | Geprüft | Mittelspannung | SEL913949745287 | EEG996173132474 | E2104101SZP0000000000041304300001 | 2012-06-29 | 4281.53
SEE941290016916 | Solarpark Neverin | In Betrieb | Solare Strahlungsenergie | 2386.8 | 1788.5 | 2015-08-30 |  | 2020-05-16 | Mecklenburg-Vorpommern | 17039 | Neverin | Neubrandenburger Straße | 59 |  |  | 13071111 | Neverin | Mecklenburgische Seenplatte | 53.6198 | 13.3387 |  | Freiflächensolaranlage | 9360 | Süd | 5 - 20 Grad | [17 empty] | 2025-10-01 |  |  | Soleil Verwaltungs GmbH | ABR940617895401 | Volleinspeisung |  | E.DIS Netz GmbH (SNB941690671609) | SNB941690671609 | Geprüft | Mittelspannung | SEL993434595771 | EEG941942936944 | E4186001EA01000000000081495800001 | 2015-08-30 | 2386.8
SEE985745937524 | Solarpark Bad Liebenstein | In Betrieb | Solare Strahlungsenergie | 1449 | 1397 | 2013-05-31 |  | 2020-05-16 | Thüringen | 36448 | Bad Liebenstein | Altensteiner Straße | 128 |  |  | 16063099 | Bad Liebenstein | Wartburgkreis | 50.8148 | 10.3304 |  | Freiflächensolaranlage | 5796 | Süd | 5 - 20 Grad | [17 empty] | 2025-10-01 |  |  | Soleil Verwaltungs GmbH | ABR940617895401 |  |  | Werraenergie GmbH (SNB973501936539) | SNB973501936539 | Geprüft | Mittelspannung | SEL979572115040 | EEG972934995267 |  | 2013-05-31 | 1449
SEE937957229003 | Solarpark Nienburg | In Betrieb | Solare Strahlungsenergie | 3548.64 | 3440 | 2012-06-29 |  | 2020-05-16 | Niedersachsen | 31582 | Nienburg | Domänenweg | 10 |  |  | 03256022 | Nienburg (Weser) | Nienburg (Weser) | 52.6126 | 9.1957 |  | Freiflächensolaranlage | 15716 | Süd | 5 - 20 Grad | [17 empty] | 2025-10-01 |  |  | CLERE | ABR936923426477 | Volleinspeisung |  | Avacon Netz GmbH (SNB990362338043) | SNB990362338043 | Geprüft | Mittelspannung | SEL989411872140 | EEG969500699315 | E2187801SZP0000000000045321700001 | 2012-06-29 | 3548.64
SEE918397789821 | Solarpark Zorbau | In Betrieb | Solare Strahlungsenergie | 4050.7 | 3545.3 | 2011-12-29 |  | 2020-05-16 | Sachsen-Anhalt | 06686 | Lützen | Hallesche Straße | 30 z |  |  | 15084315 | Lützen | Burgenlandkreis | 51.1917 | 12.0176 |  | Freiflächensolaranlage | 24 | Süd | 21 - 40 Grad | [17 empty] | 2025-10-01 |  |  | Solarpark DE06679 GmbH | ABR935701238578 | Volleinspeisung |  | Mitteldeutsche Netzgesellschaft Strom mbH (SNB916269213931) | SNB916269213931 | Geprüft | Mittelspannung | SEL931817586794 | EEG971137460916 | E41081010000000000000000000178399 | 2011-12-29 | 4050.7
SEE960796501559 | Aschheim 1 Freifläche | In Betrieb | Solare Strahlungsenergie | 1081.92 | 1000 | 2011-08-30 |  | 2020-05-16 | Bayern | 85609 | Aschheim |  |  | Aschheim | 1479, 1480, 1480/5, 1481 | 09184112 | Aschheim | München | 48.1861 | 11.715 |  | Freiflächensolaranlage | 7728 | Süd | 21 - 40 Grad | [17 empty] | 2025-10-01 |  |  | Bürgerenergiegenossenschaft BENG eG | ABR917864832121 | Volleinspeisung |  | SWM Infrastruktur GmbH & Co. KG (SNB969473762610) | SNB969473762610 | Geprüft | Mittelspannung | SEL980818101239 | EEG976071839965 | E21041011S16000000000001028020001 | 2011-08-30 | 1081.92
SEE945167561615 | Thöringswerder West | In Betrieb | Solare Strahlungsenergie | 3177.6 | 2773.8 | 2013-09-30 |  | 2020-05-18 | Brandenburg | 16269 | Wriezen |  |  | Altrebbin | Flur 1 | 12064512 | Wriezen | Märkisch-Oderland | 52.4295 | 14.2904 |  | Freiflächensolaranlage | 13240 | Süd | 21 - 40 Grad | [17 empty] | 2025-10-01 |  |  | Thöringswerder West Solarstrom GmbH & Co. KG | ABR906709070163 | Volleinspeisung |  | E.DIS Netz GmbH (SNB941690671609) | SNB941690671609 | Geprüft | Hochspannung | SEL996398614304 | EEG979166988043 | E4186001S000000000000060222800002 | 2013-09-30 | 3177.6
SEE981305433314 | 13116 SP Hohenried | In Betrieb | Solare Strahlungsenergie | 1217.16 | 1197.6 | 2013-02-28 |  | 2020-05-19 | Bayern | 86564 | Brunnen |  |  | Hohenried | 1276, 1277, 1278. | 09185123 | Brunnen | Neuburg-Schrobenhausen | 48.657 | 11.3418 |  | Freiflächensolaranlage | 4968 | Süd | 21 - 40 Grad | [17 empty] | 2025-10-01 |  |  | Solarpark Hohenried GmbH & Co. KG | ABR971365087770 | Volleinspeisung |  | Bayernwerk Netz GmbH (SNB940352624434) | SNB940352624434 | Geprüft | Mittelspannung | SEL911928465942 | EEG976234966316 | E2104101S160000000000047731000001 | 2013-02-28 | 1217.16
SEE907185283535 | PV-Freifläche Oberaign | In Betrieb | Solare Strahlungsenergie | 3000 | 2970 | 2010-12-15 |  | 2020-05-18 | Bayern | 84558 | Kirchweidach | Oberaign | 9 |  |  | 09171122 | Kirchweidach | Altötting | 48.1042 | 12.6447 |  | Freiflächensolaranlage | 22220 | Süd | 21 - 40 Grad | [17 empty] | 2025-10-01 |  |  | Energiepark Oberaign | ABR916059196468 | Volleinspeisung |  | Bayernwerk Netz GmbH (SNB940352624434) | SNB940352624434 | Geprüft | Mittelspannung | SEL901267912597 | EEG951364405881 | E21041011000000000000393163700000 | 2010-12-15 | 3000
SEE937249077220 | PV-Freifläche Bad Frankenhausen | In Betrieb | Solare Strahlungsenergie | 2448 | 2208 | 2014-05-28 |  | 2020-05-18 | Thüringen | 06567 | Bad Frankenhausen | Seehäuser Straße | 900 x |  |  | 16065003 | Bad Frankenhausen/Kyffhäuser | Kyffhäuserkreis | 51.346 | 11.1138 |  | Freiflächensolaranlage | [20 empty] | 2025-10-01 |  |  | NEW - Neue Energien West eG | ABR923111238844 | Volleinspeisung | SGE945871217037 | Mitteldeutsche Netzgesellschaft Strom mbH (SNB916269213931) | SNB916269213931 | Geprüft | Mittelspannung | SEL957358417809 | EEG967283561393 | E41081010000000000000000000210369 | 2014-05-28 | 2448
SEE904394315774 | 15111 SP Freienhufen Kieswerk | In Betrieb | Solare Strahlungsenergie | 1040.91 | 1000 | 2015-07-30 |  | 2020-07-14 | Brandenburg | 01983 | Großräschen |  |  | Freienhufen | 794, 401, 793, 796, 399/1 | 12066112 | Großräschen | Oberspreewald-Lausitz | 51.5889 | 13.9806 |  | Freiflächensolaranlage | 4576 | Süd | 5 - 20 Grad | [17 empty] | 2025-10-01 |  |  | EnValue Energie Holding GmbH & Co. KG | ABR920743343694 | Volleinspeisung |  | Mitteldeutsche Netzgesellschaft Strom mbH (SNB916269213931) | SNB916269213931 | Geprüft | Mittelspannung | SEL959794935985 | EEG982988950112 | E41081010000000000000000000232204 | 2015-07-30 | 1040.91
SEE990633612322 | Solarpark Karrenzin GmbH & Co. KG | In Betrieb | Solare Strahlungsenergie | 9250.56 | 7680 | 2020-05-06 |  | 2020-05-19 | Mecklenburg-Vorpommern | 19372 | Karrenzin |  |  | Karrenzin | Flur 3: 1,46 Flur 4: 93,111 | 13076068 | Karrenzin | Ludwigslust-Parchim | 53.3475 | 11.809 |  | Freiflächensolaranlage | 28908 | Süd-Ost | 5 - 20 Grad | [17 empty] | 2025-10-01 |  |  | JS Energiepark Groß Godems GmbH & Co. KG | ABR963150956514 | Volleinspeisung |  | WEMAG Netz GmbH (SNB928759560869) | SNB928759560869 | Geprüft | Mittelspannung | SEL981857389350 | EEG990726964345 | E43007010000000000000240479800002 | 2020-05-06 | 9250.56 | Gem18-2/022,
SEE976864584256 | JS Energiepark Groß Godems GmbH & Co. KG | In Betrieb | Solare Strahlungsenergie | 8349.44 | 6880 | 2020-05-06 |  | 2020-05-19 | Mecklenburg-Vorpommern | 19372 | Groß Godems |  |  | Groß Godems | Flur 2, Flurstück 211,212,331,332,334 | 13076056 | Groß Godems | Ludwigslust-Parchim | 53.3465 | 11.814 |  | Freiflächensolaranlage | 26092 | Süd-Ost | 5 - 20 Grad | [17 empty] | 2025-10-01 |  |  | JS Energiepark Groß Godems GmbH & Co. KG | ABR963150956514 | Volleinspeisung |  | WEMAG Netz GmbH (SNB928759560869) | SNB928759560869 | Geprüft | Mittelspannung | SEL928238531243 | EEG942328397618 | E43007010000000000000240479600004 | 2020-05-06 | 8349.44 | Gem18-2/021,
SEE916706000698 | Solarpark GBS Gerolsheim | In Betrieb | Solare Strahlungsenergie | 3184.9 | 2898 | 2012-01-11 |  | 2020-05-19 | Rheinland-Pfalz | 67229 | Gerolsheim | Willersinnstraße | 2 |  |  | 07332021 | Gerolsheim | Bad Dürkheim | 49.5458 | 8.2808 |  | Freiflächensolaranlage | 13484 | Süd | 5 - 20 Grad | [17 empty] | 2025-10-01 |  |  | GBS Gesellschaft zur Beseitigung von Sonderabfällen in Rheinland-Pfalz mbH | ABR966192099362 | Volleinspeisung |  | Pfalzwerke Netz AG (SNB961471621746) | SNB961471621746 | Geprüft | Mittelspannung | SEL974335579176 | EEG964872874964 | E3025401PVA0005000071020000005576 | 2012-01-11 | 3184.9
SEE988037567287 | 21_1 | In Betrieb | Solare Strahlungsenergie | 1015.65 | 1000 | 2010-12-31 |  | 2020-05-20 | Niedersachsen | 31547 | Rehburg-Loccum | Heimser Weg | 50 |  |  | 03256025 | Rehburg-Loccum | Nienburg (Weser) | 52.4547 | 9.1223 |  | Freiflächensolaranlage | 4360 | Süd | 21 - 40 Grad | [17 empty] | 2025-10-01 |  |  | mfs loccumSolar21 GmbH & Co KG | ABR923550693327 | Volleinspeisung |  | GELSENWASSER Energienetze GmbH (SNB961497906636) | SNB961497906636 | Geprüft | Mittelspannung | SEL954546741876 | EEG909083728279 | E2187801S120000000000009021500001 | 2010-12-31 | 1015.65
SEE996189922823 | Solarkraftwerk Großhabersdorf | In Betrieb | Solare Strahlungsenergie | 2325 | 2139 | 2010-06-30 |  | 2020-05-20 | Bayern | 90613 | Großhabersdorf |  |  | Großhabersdorf | Flurstück 951, 951/2, 952, 952/2, 960/10 | 09573115 | Großhabersdorf | Fürth | 49.3925 | 10.7997 |  | Freiflächensolaranlage | 31000 | Süd | 21 - 40 Grad | [17 empty] | 2025-10-01 |  |  | Solarkraftwerk Großhabersdorf GmbH & Co. KG | ABR999775439705 | Volleinspeisung |  | N-ERGIE Netz GmbH (SNB973875583315) | SNB973875583315 | Geprüft | Mittelspannung | SEL979115266567 | EEG943223644661 | E2191501SOXX000000010247791100000 | 2010-06-30 | 2325
SEE927227234073 | PV-Anlage Menghäm | In Betrieb | Solare Strahlungsenergie | 1350 | 1250 | 2010-06-11 |  | 2020-05-20 | Thüringen | 96528 | Frankenblick | Kreisstraße | 11 |  |  | 16072023 | Frankenblick | Sonneberg | 50.3935 | 11.1035 |  | Freiflächensolaranlage | 18000 | Süd | 21 - 40 Grad | [17 empty] | 2025-10-01 |  |  | Solarpark Sonneberg GmbH & Co. KG | ABR903612128271 | Volleinspeisung |  | TEN Thüringer Energienetze GmbH & Co. KG (SNB970821959712) | SNB970821959712 | Geprüft | Mittelspannung | SEL943848395078 | EEG968350280568 | E4183201RS50631481000083875900001 | 2010-06-11 | 1350
SEE959222482722 | Wilster 1.2 | In Betrieb | Solare Strahlungsenergie | 6838.81 | 5520 | 2020-05-19 |  | 2020-05-26 | Schleswig-Holstein | 25554 | Wilster |  |  | Nortorf | Flur22: 500. | 01061062 | Landrecht | Steinburg | 53.9165 | 9.3618 |  | Freiflächensolaranlage | 24526 | Süd | 21 - 40 Grad | [17 empty] | 2025-10-01 |  |  | ENERPARC Solar Invest 128 GmbH | ABR959796944497 | Volleinspeisung |  | Schleswig-Holstein Netz GmbH (SNB990857029876) | SNB990857029876 | Geprüft | Mittelspannung | SEL936212667437 | EEG957437517475 | E2079301S000000000000123291200002 | 2020-05-19 | 6838.81 | Gem18-2/046,
SEE920967833858 | Wipperoda | In Betrieb | Solare Strahlungsenergie | 2780.01 | 2370 | 2015-08-31 |  | 2020-05-25 | Thüringen | 99887 | Georgenthal | An der Hardt |  |  |  | 16067092 | Georgenthal | Gotha | 50.8578 | 10.652 |  | Freiflächensolaranlage | 10902 | Süd | 21 - 40 Grad | [17 empty] | 2025-10-01 |  |  | natürliche Person (ABR954213385488) | ABR954213385488 | Volleinspeisung |  | TEN Thüringer Energienetze GmbH & Co. KG (SNB970821959712) | SNB970821959712 | Geprüft | Mittelspannung | SEL961038520635 | EEG964475788958 | E4183201RS50435370000092420800001 | 2015-08-31 | 2780.01
SEE960817218213 | Solarpark PIT | In Betrieb | Solare Strahlungsenergie | 1998.7 | 1998.7 | 2012-06-28 |  | 2020-05-26 | Schleswig-Holstein | 25927 | Neukirchen | Pohnshallig-Weg | 30 |  |  | 01054086 | Neukirchen | Nordfriesland | 54.8475 | 8.701 |  | Freiflächensolaranlage | 8690 | Süd | 21 - 40 Grad | [17 empty] | 2025-10-01 |  |  | Solarpark PIT - Hesbüll | ABR959314924642 | Volleinspeisung |  | Schleswig-Holstein Netz GmbH (SNB990857029876) | SNB990857029876 | Geprüft | Mittelspannung | SEL960447683283 | EEG906019037849 | E2079301S120000000000035228800001 | 2012-06-28 | 1998.7
SEE959979903068 | Jarmen | In Betrieb | Solare Strahlungsenergie | 5951.88 | 5273.472 | 2020-05-30 |  | 2020-05-30 | Mecklenburg-Vorpommern | 17126 | Jarmen |  |  | Jarmen | Flur1: 447, 448/1, 487/6, 498/1. | 13075054 | Jarmen | Vorpommern-Greifswald | 53.914 | 13.3514 |  | Freiflächensolaranlage | 18036 | Süd | 21 - 40 Grad | [17 empty] | 2025-10-01 |  |  | ENERPARC Solar Invest 138 GmbH | ABR969269198807 | Volleinspeisung |  | E.DIS Netz GmbH (SNB941690671609) | SNB941690671609 | Geprüft | Mittelspannung | SEL957623111210 | EEG908674256887 | E4186001S000000000000120767500001 | 2020-05-30 | 5951.88 | Gem18-2/050,
SEE940818600002 | Borken 1.1 | In Betrieb | Solare Strahlungsenergie | 1282.05 | 1210 | 2020-05-27 |  | 2020-05-29 | Hessen | 34582 | Borken |  |  | Borken | Fl.5 145/48, 50/2, 53/1, 54/1. | 06634001 | Borken (Hessen) | Schwalm-Eder-Kreis | 51.0393 | 9.2973 |  | Freiflächensolaranlage | 3885 | Süd | 21 - 40 Grad | [17 empty] | 2025-10-01 |  |  | ENERPARC Solar Invest 138 GmbH | ABR969269198807 | Volleinspeisung |  | EAM Netz GmbH (SNB971311555230) | SNB971311555230 | Geprüft | Mittelspannung | SEL978596396824 | EEG940504995603 | E20568011000000000000006776700001 | 2020-05-27 | 1282.05 | Gem18-2/050,
SEE947419185655 | SPR 3a | In Betrieb | Solare Strahlungsenergie | 1750 | 1611.2 | 2020-05-26 |  | 2020-05-26 | Baden-Württemberg | 74564 | Crailsheim |  |  | Roßfeld | 868/1, 1275/1, 1282, 1283 | 08127014 | Crailsheim | Schwäbisch Hall | 49.1324 | 10.0195 |  | Freiflächensolaranlage | 5342 | Süd | 5 - 20 Grad | [17 empty] | 2025-10-01 |  |  | Solarpark Roßfeld GmbH & Co. KG | ABR998427462337 | Volleinspeisung |  | Stadtwerke Crailsheim GmbH (SNB934532229953) | SNB934532229953 | Geprüft | Mittelspannung | SEL960614086091 | EEG922672797791 |  | 2020-05-26 | 1750 | SOL19-2/116,
SEE995222732900 | Solarpark Griesborn | In Betrieb | Solare Strahlungsenergie | 2069 | 1600 | 2013-05-31 |  | 2020-05-27 | Saarland | 66773 | Schwalbach | Saarlouiser Straße |  |  |  | 10044118 | Schwalbach | Saarlouis | 49.3 | 6.7954 |  | Freiflächensolaranlage | 8448 | Süd | 21 - 40 Grad | [17 empty] | 2025-10-01 |  |  | Gas- und Wasserwerke Bous-Schwalbach GmbH | ABR927015602923 | Volleinspeisung |  | energis-Netzgesellschaft mbH (SNB976379598847) | SNB976379598847 | Geprüft | Mittelspannung | SEL906966490049 | EEG982865870625 | E33118010000000000000040814500418 | 2013-05-31 | 2069
SEE937530627011 | Warin | In Betrieb | Solare Strahlungsenergie | 3059.4 | 2835.9 | 2012-03-08 |  | 2020-05-27 | Mecklenburg-Vorpommern | 19417 | Warin |  |  | Warin | Flur 4, Fl. Nr. 285/6 | 13074006 | Bibow | Nordwestmecklenburg | 53.8023 | 11.7292 |  | Freiflächensolaranlage | 13152 | Süd | 5 - 20 Grad | [17 empty] | 2025-10-01 |  |  | Solargesellschaft Warin | ABR991816064297 | Volleinspeisung |  | WEMAG Netz GmbH (SNB928759560869) | SNB928759560869 | Geprüft | Mittelspannung | SEL976658599831 | EEG997940385970 | E43007010000000000000221361500001 | 2012-03-08 | 3059.4
SEE997552110762 | Freiflächen-Solarpark | In Betrieb | Solare Strahlungsenergie | 1824 | 1824 | 2011-12-29 |  | 2020-05-27 | Bayern | 89434 | Blindheim |  |  | Unterglauheim | 824,858/1,858/2,859,860,861,862,863,864,865,866,867,868 | 09773119 | Blindheim | Dillingen a.d. Donau | 48.6393 | 10.6068 |  | Freiflächensolaranlage | 7600 | Süd-West | 21 - 40 Grad | [17 empty] | 2025-10-01 |  |  | Solarpark Miller UG & Co. KG | ABR925838171718 | Volleinspeisung |  | LEW Verteilnetz GmbH (SNB911705062982) | SNB911705062982 | Geprüft | Mittelspannung | SEL911549331602 | EEG973811000203 | E31177010000000005007803184-00000 | 2011-12-29 | 1824
SEE962734149090 | PV Oberrieden | In Betrieb | Solare Strahlungsenergie | 1131 | 1000 | 2007-10-31 |  | 2020-05-28 | Bayern | 87769 | Oberrieden | Hauptstraße | 100 |  |  | 09778183 | Oberrieden | Unterallgäu | 48.0809 | 10.423 |  | Freiflächensolaranlage | 15600 | Süd | 21 - 40 Grad | [17 empty] | 2025-10-01 |  |  | Materu GmbH & Co. KG | ABR909281831085 | Volleinspeisung |  | LEW Verteilnetz GmbH (SNB911705062982) | SNB911705062982 | Geprüft | Mittelspannung | SEL947973381661 | EEG907375372520 | E31177010000000005007683303-00000 | 2007-10-31 | 1131
SEE942529549243 | Solarpark Ebersdorf | In Betrieb | Solare Strahlungsenergie | 1728 | 1255.8 | 2014-04-30 |  | 2020-05-28 | Bayern | 96237 | Ebersdorf |  |  | Ebersdorf | 712,713,800,801,809 | 09473121 | Ebersdorf b. Coburg | Coburg | 50.211 | 11.0694 |  | Freiflächensolaranlage | 6912 | Süd | 21 - 40 Grad | [17 empty] | 2025-10-01 |  |  | DPV Ebersdorf GmbH & Co. KG | ABR921413466064 | Volleinspeisung |  | SÜC Energie und H²O GmbH (SNB968862623211) | SNB968862623211 | Geprüft | Mittelspannung | SEL969719546554 | EEG909637657437 | E2147101PVA96237EBERSDOR080900001 | 2014-04-30 | 1728
SEE918267243484 | Solarpark Alt Tellin | In Betrieb | Solare Strahlungsenergie | 1660.12 | 1540 | 2012-06-19 |  | 2020-05-28 | Mecklenburg-Vorpommern | 17129 | Alt Tellin | Siedenbüssow | 22 |  |  | 13075002 | Alt Tellin | Vorpommern-Greifswald | 53.8411 | 13.2578 |  | Freiflächensolaranlage | 6776 | Süd | 5 - 20 Grad | [17 empty] | 2025-10-01 |  |  | Sonnenenergie Alt Tellin Betriebs GmbH & Co. KG | ABR982693065477 | Volleinspeisung |  | E.DIS Netz GmbH (SNB941690671609) | SNB941690671609 | Geprüft | Mittelspannung | SEL976378320616 | EEG946016953391 | E4186001SZP0000000000041080000001 | 2012-06-19 | 1660.12
SEE967317656460 | Nauen | In Betrieb | Solare Strahlungsenergie | 2532.76 | 1944 | 2016-11-09 |  | 2020-05-28 | Brandenburg | 14641 | Nauen |  |  | Blatt 450 | Flur 15 Flurstück 10/1, 10/2, 10/9 12/3, 3/3, 5/1, 10/4 Flur 16 Flurstück 3/1 | 12063208 | Nauen | Havelland | 52.6599 | 12.8106 |  | Freiflächensolaranlage | 9085 | Süd | 21 - 40 Grad | [17 empty] | 2025-10-01 |  |  | Solarpark Nauen GmbH & Co. KG | ABR978488607762 | Volleinspeisung |  | E.DIS Netz GmbH (SNB941690671609) | SNB941690671609 | Geprüft | Mittelspannung | SEL940708456245 | EEG948664286463 | E4186001S000000000000086089000001 | 2016-11-09 | 2532.76
SEE940152364158 | Lichtenau Oberrammersdorf 8908 PV-Freifläche 1642,2 | In Betrieb | Solare Strahlungsenergie | 1642.2 | 1642.2 | 2012-06-28 |  | 2020-05-28 | Bayern | 91586 | Lichtenau |  |  | Ratzenwinden | 1942 | 09571175 | Lichtenau | Ansbach | 49.2555 | 10.6578 |  | Freiflächensolaranlage | 6988 | Süd | 21 - 40 Grad | [17 empty] | 2025-10-01 |  |  | Bürger-Energie Lichtenau eG | ABR913371139876 | Volleinspeisung |  | N-ERGIE Netz GmbH (SNB973875583315) | SNB973875583315 | Geprüft | Mittelspannung | SEL908233543427 | EEG904938254972 | E2191501SOXX000000010364011100000 | 2012-06-28 | 1642.2
SEE942487129709 | Lichtenau Oberrammersdorf 8909 PV-Freifläche 1047,2 | In Betrieb | Solare Strahlungsenergie | 1047.2 | 1047.2 | 2012-06-28 |  | 2020-05-28 | Bayern | 91586 | Lichtenau |  |  | 1925 | Ratzenwinden | 09571175 | Lichtenau | Ansbach | 49.2522 | 10.6477 |  | Freiflächensolaranlage | 4456 | Süd | 21 - 40 Grad | [17 empty] | 2025-10-01 |  |  | Bürger-Energie Lichtenau eG | ABR913371139876 | Volleinspeisung |  | N-ERGIE Netz GmbH (SNB973875583315) | SNB973875583315 | Geprüft | Mittelspannung | SEL908233543427 | EEG901687610691 | E2191501SOXX000000010364011100010 | 2012-06-28 | 1047.2
SEE938996789657 | Sachsen Steinhof 8909 PV-Freifläche 1764 kWp | In Betrieb | Solare Strahlungsenergie | 1764 | 1764 | 2012-06-28 |  | 2020-05-28 | Bayern | 91623 | Sachsen |  |  | 1996 | Ratzenwinden | 09571196 | Sachsen b. Ansbach | Ansbach | 49.2562 | 10.6546 |  | Freiflächensolaranlage | 7506 | Süd | 21 - 40 Grad | [17 empty] | 2025-10-01 |  |  | Bürger-Energie Lichtenau eG | ABR913371139876 | Volleinspeisung |  | N-ERGIE Netz GmbH (SNB973875583315) | SNB973875583315 | Geprüft | Mittelspannung | SEL924506869629 | EEG931254941675 | E2191501SOXX000000010364903100000 | 2012-06-28 | 1764
SEE917047761323 | Solar Breitenbach | In Betrieb | Solare Strahlungsenergie | 1341.48 | 1341.48 | 2011-12-30 |  | 2020-10-16 | Hessen | 36287 | Breitenbach |  |  | Breitenbach am Herzberg | Flur 9 Flurstücke 169/20,1/1,123/16,21/1,125/15,3/1,82/1,90/5 | 06632004 | Breitenbach a. Herzberg | Hersfeld-Rotenburg | 50.771 | 9.5302 |  | Freiflächensolaranlage | 6916 | Süd | 21 - 40 Grad | [17 empty] | 2025-10-01 |  |  | Solarpark Breitenbach Management GmbH | ABR931933992387 | Volleinspeisung |  | EAM Netz GmbH (SNB971311555230) | SNB971311555230 | Geprüft | Mittelspannung | SEL909330838157 | EEG964150127515 | E2056801S160E00000000038227300001 | 2011-12-30 | 1341.48
SEE943253907989 | Nohra | In Betrieb | Solare Strahlungsenergie | 4964.78 | 3910 | 2014-08-31 |  | 2020-05-28 | Thüringen | 99428 | Nohra | Gebreitestraße | 13 |  |  | 16071067 | Nohra | Weimarer Land | 50.9608 | 8.9416 |  | Freiflächensolaranlage | 19550 | Süd | 21 - 40 Grad | [17 empty] | 2025-10-01 |  |  | Green Energy 014 GmbH & Co. KG | ABR949056387430 | Volleinspeisung |  | TEN Thüringer Energienetze GmbH & Co. KG (SNB970821959712) | SNB970821959712 | Geprüft | Mittelspannung | SEL913190977628 | EEG920853640003 | E4183201RS50431888000090686000001 | 2014-08-31 | 4964.78
SEE939563153093 | Egeln | In Betrieb | Solare Strahlungsenergie | 8550.015 | 6480 | 2016-12-30 |  | 2020-05-28 | Sachsen-Anhalt | 39435 | Egeln | Cäsar | 1 |  |  | 15089075 | Egeln | Salzlandkreis | 51.916 | 11.402 |  | Freiflächensolaranlage | 28959 | Süd | 21 - 40 Grad | [17 empty] | 2025-10-01 |  |  | Sunovis Solarpark Wilster GmbH & Co. KG | ABR954637324711 | Volleinspeisung |  | Avacon Netz GmbH (SNB990362338043) | SNB990362338043 | Geprüft | Mittelspannung | SEL940875027552 | EEG977886105849 | E4187802EA01000000000087349200001 | 2016-12-30 | 8550.015
SEE926030440855 | Groß Behnitz | In Betrieb | Solare Strahlungsenergie | 4772.85 | 3930 | 2016-07-28 |  | 2020-05-28 | Brandenburg | 14641 | Nauen | Am Kuhdamm |  |  |  | 12063208 | Nauen | Havelland | 52.5819 | 12.7776 |  | Freiflächensolaranlage | 18009 | Süd | 21 - 40 Grad | [17 empty] | 2025-10-01 |  |  | mdp GmbH & Co. PV Groß Behnitz KG | ABR951665560531 | Volleinspeisung |  | E.DIS Netz GmbH (SNB941690671609) | SNB941690671609 | Geprüft | Mittelspannung | SEL955308591760 | EEG996643431878 | E4186001EA01000000000084256900001 | 2016-07-28 | 4772.85
SEE907057660259 | PVA BAD II | In Betrieb | Solare Strahlungsenergie | 2345.67 | 2086 | 2020-05-28 |  | 2020-05-28 | Thüringen | 99947 | Bad Langensalza |  |  | Bad Langensalza | Flur 15: 26/1, 26/2, 27/0, 28/0, 32/1, 32/2, 253/32 | 16064003 | Bad Langensalza | Unstrut-Hainich-Kreis | 51.1065 | 10.664 |  | Freiflächensolaranlage | 7002 | Süd | 5 - 20 Grad | [17 empty] | 2025-10-01 |  |  | Wiedenhöft & Hesse Solar GbR | ABR952344255007 | Volleinspeisung |  | NETZE Bad Langensalza GmbH (SNB939517994215) | SNB939517994215 | Geprüft | Mittelspannung | SEL953988218823 | EEG920339966504 | E41872012310000000000015286000236 | 2020-05-28 | 2345.67 | SOL19-3/083,
SEE943922216497 | Solarpark Fronlach | In Betrieb | Solare Strahlungsenergie | 2296.32 | 2070 | 2015-08-20 |  | 2020-05-29 | Bayern | 96237 | Ebersdorf |  |  | Buch am Forst | 1004/4, 1010, 1010/2, 1010/3, 1010/4, 1010/5, 1010/6, 1002 | 09473121 | Ebersdorf b. Coburg | Coburg | 50.2087 | 11.0724 |  | Freiflächensolaranlage | 8832 | Süd | 21 - 40 Grad | [17 empty] | 2025-10-01 |  |  | DPV Fronlach GmbH & Co. KG | ABR964661159333 | Volleinspeisung |  | SÜC Energie und H²O GmbH (SNB968862623211) | SNB968862623211 | Geprüft | Mittelspannung | SEL958384384257 | EEG951129517262 | E2147101PVA96215BUCHAMFO100200001 | 2015-08-20 | 2296.32
SEE978605534155 | Dallgow | In Betrieb | Solare Strahlungsenergie | 2509.53 | 2220 | 2015-08-31 |  | 2020-11-03 | Brandenburg | 14624 | Dallgow-Döberitz | Ausbau | 5:00 |  |  | 12063056 | Dallgow-Döberitz | Havelland | 52.5234 | 13.1126 |  | Freiflächensolaranlage | 9982 | Süd | 21 - 40 Grad | [17 empty] | 2025-10-01 |  |  | Sonnenkraftwerk I Dallgow GmbH & Co. KG | ABR962316979404 | Volleinspeisung |  | E.DIS Netz GmbH (SNB941690671609) | SNB941690671609 | In Prüfung | Mittelspannung | SEL956494604289 | EEG991977837488 | E4186001S120000000000081392900001 | 2015-08-31 | 2509.53
SEE980242177862 | Solarpark Kipfenberg - P18-060 | In Betrieb | Solare Strahlungsenergie | 9249.6 | 7569 | 2020-05-28 |  | 2020-05-29 | Bayern | 85110 | Kipfenberg |  |  | Irlahüll // Buch | Flur1: 239, 242, 243. Flur2: 156 | 09176138 | Kipfenberg | Eichstätt | 48.8662 | 11.4189 |  | Freiflächensolaranlage | 28905 | Süd | 5 - 20 Grad | [17 empty] | 2025-10-01 |  |  | Anumar Solarpark Kipfenberg GmbH & Co.KG | ABR915942157623 | Volleinspeisung |  | N-ERGIE Netz GmbH (SNB973875583315) | SNB973875583315 | Geprüft | Mittelspannung | SEL993475742622 | EEG918286263500 | E2191501SOXX000005088816194600010 | 2020-05-28 | 9249.6 | SOL19-1/006,
SEE916550329914 | PVA Sangerhausen | In Betrieb | Solare Strahlungsenergie | 1681.68 | 1470 | 2016-09-27 |  | 2020-05-29 | Sachsen-Anhalt | 06526 | Sangerhausen | Hasentorstraße | 9 |  |  | 15087370 | Sangerhausen | Mansfeld-Südharz | 51.482 | 11.2995 |  | Freiflächensolaranlage | 6468 | Süd | 5 - 20 Grad | [17 empty] | 2025-10-01 |  |  | EVH Grüne Energie - Projekt 1 GmbH & Co. KG | ABR919726668473 | Volleinspeisung |  | Stadtwerke Sangerhausen GmbH (SNB922861338965) | SNB922861338965 | Geprüft | Mittelspannung | SEL964354423239 | EEG939099232101 | E40791010018000215010000000200001 | 2016-09-27 | 1681.68
SEE941186311767 | PVA Edersleben Am Pfarrberg | In Betrieb | Solare Strahlungsenergie | 5289 | 4332 | 2016-11-18 |  | 2020-05-29 | Sachsen-Anhalt | 06528 | Edersleben |  |  | Edersleben | Flur 2: Flurstück 461 | 15087125 | Edersleben | Mansfeld-Südharz | 51.409 | 11.2754 |  | Freiflächensolaranlage | 14472 | Süd | 5 - 20 Grad | [17 empty] | 2025-10-01 |  |  | EVH Grüne Energie - Projekt 1 GmbH & Co. KG | ABR919726668473 | Volleinspeisung |  | Mitteldeutsche Netzgesellschaft Strom mbH (SNB916269213931) | SNB916269213931 | Geprüft | Mittelspannung | SEL988471867059 | EEG998334140397 | E41081010000000000000000000229363 | 2016-11-18 | 5289 | FFA15-1/035,
SEE948688733653 | PVA Wiesenburg | In Betrieb | Solare Strahlungsenergie | 3861 | 2640 | 2017-12-15 |  | 2020-05-29 | Brandenburg | 14827 | Wiesenburg |  |  | Wiesenburg | Flur 2: 722 (ehemals 187/2), 203, 205. | 12069665 | Wiesenburg/Mark | Potsdam-Mittelmark | 52.1122 | 12.4666 |  | Freiflächensolaranlage | 11880 | Süd | 21 - 40 Grad | [17 empty] | 2025-10-01 |  |  | EVH Grüne Energie - Projekt 1 GmbH & Co. KG | ABR919726668473 | Volleinspeisung |  | E.DIS Netz GmbH (SNB941690671609) | SNB941690671609 | Geprüft | Mittelspannung | SEL986447143817 | EEG966805699774 | E4186001EA01000000000095104200001 | 2017-12-15 | 3861 | FFA15-3/042,
SEE915653600173 | PV-Anlage Krebsweg 2451,96 kWp | In Betrieb | Solare Strahlungsenergie | 2451.96 | 2451.96 | 2013-10-24 |  | 2020-05-29 | Sachsen-Anhalt | 39606 | Osterburg | Krebsweg | 26 |  |  | 15090415 | Osterburg (Altmark) | Stendal | 52.7726 | 11.7674 |  | Freiflächensolaranlage | 10433 | Süd | 21 - 40 Grad | [17 empty] | 2025-10-01 |  |  | Solarpark Osterburg GmbH & Co. KG | ABR998704421019 | Volleinspeisung |  | Avacon Netz GmbH (SNB990362338043) | SNB990362338043 | Geprüft | Mittelspannung | SEL902145284522 | EEG954648214520 | E4187802SZP0000000000056941000001 | 2013-10-24 | 2451.96
SEE916584366534 | Pentling 1.2 | In Betrieb | Solare Strahlungsenergie | 2403.06 | 1900 | 2020-11-27 |  | 2020-11-27 | Bayern | 93080 | Pentling |  |  | Poign | Flur-: 75. | 09375180 | Pentling | Regensburg | 48.9326 | 12.0917 |  | Freiflächensolaranlage | 7282 | Süd | 21 - 40 Grad | [17 empty] | 2025-10-01 |  |  | ENERPARC Solar Invest 137 GmbH | ABR948807933810 | Volleinspeisung |  | Bayernwerk Netz GmbH (SNB940352624434) | SNB940352624434 | Geprüft | Mittelspannung | SEL967759476329 | EEG943772585705 | E2104101S000000000000120719600002 | 2020-11-27 | 2403.06 | Gem18-2/042,
SEE902867515652 | PVA Eichow -1 | In Betrieb | Solare Strahlungsenergie | 2983.5 | 2520 | 2012-09-30 |  | 2020-05-29 | Brandenburg | 03099 | Kolkwitz | Solarpark | 901 |  |  | 12071244 | Kolkwitz | Spree-Neiße | 51.7568 | 14.1512 |  | Freiflächensolaranlage | 15300 | Süd | 21 - 40 Grad | [17 empty] | 2025-10-01 |  |  | CS Solarpark Eichow Germany GmbH | ABR977626810446 | Volleinspeisung |  | Mitteldeutsche Netzgesellschaft Strom mbH (SNB916269213931) | SNB916269213931 | Geprüft | Mittelspannung | SEL951834214005 | EEG905992102445 | E41081010000000000000000000192523 | 2012-09-30 | 2983.5
SEE932068163048 | PVA Eichow -2 | In Betrieb | Solare Strahlungsenergie | 1354.86 | 1260 | 2012-10-31 |  | 2020-05-29 | Brandenburg | 03099 | Kolkwitz | Solarpark | 901 |  |  | 12071244 | Kolkwitz | Spree-Neiße | 51.7568 | 14.1512 |  | Freiflächensolaranlage | 6948 | Süd | 21 - 40 Grad | [17 empty] | 2025-10-01 |  |  | CS Solarpark Eichow Germany GmbH | ABR977626810446 | Volleinspeisung |  | Mitteldeutsche Netzgesellschaft Strom mbH (SNB916269213931) | SNB916269213931 | Geprüft | Mittelspannung | SEL951834214005 | EEG941095506360 | E41081010000000000000000000192461 | 2012-10-31 | 1354.86
SEE969493328339 | Freifläche1091 | In Betrieb | Solare Strahlungsenergie | 1091.52 | 812 | 2012-10-30 |  | 2020-06-01 | Bayern | 92237 | Sulzbach-Rosenberg | Annabergweg | 12 |  |  | 09371151 | Sulzbach-Rosenberg | Amberg-Sulzbach | 49.5072 | 11.7508 |  | Freiflächensolaranlage | 4548 | Ost-West | 5 - 20 Grad | [17 empty] | 2025-10-01 |  |  | SWWee Annaberg GmbH & Co. KG | ABR981351584459 | Volleinspeisung |  | N-ERGIE Netz GmbH (SNB973875583315) | SNB973875583315 | Geprüft | Mittelspannung | SEL952706000610 | EEG917353118989 | E2104101S160000000000043555800001 | 2012-10-30 | 1091.52
SEE921348414840 | SP Projekt NeuenB | In Betrieb | Solare Strahlungsenergie | 7576 | 7576 | 2017-12-29 |  | 2020-06-04 | Schleswig-Holstein | 25578 | Neuenbrook | West | 10 |  |  | 01061073 | Neuenbrook | Steinburg | 53.8616 | 9.5311 |  | Freiflächensolaranlage | 28060 | Süd | 21 - 40 Grad | [17 empty] | 2025-10-01 |  |  | Solarpark Neuenbrook II GmbH & CO KG | ABR939173748634 | Volleinspeisung |  | Schleswig-Holstein Netz GmbH (SNB990857029876) | SNB990857029876 | Geprüft | Mittelspannung | SEL955162757012 | EEG953770617674 | E2079301EA01000000000092835400001 | 2017-12-29 | 7576 | FFA16-3/015,
SEE900774892811 | Hohenthurm BA1 [39] | In Betrieb | Solare Strahlungsenergie | 7637.76 | 6120 | 2015-08-31 |  | 2020-06-02 | Sachsen-Anhalt | 06188 | Landsberg | Droyßiger Weg | 900 r |  |  | 15088195 | Landsberg | Saalekreis | 51.4999 | 12.1054 |  | Freiflächensolaranlage | 29376 | Süd | 21 - 40 Grad | [17 empty] | 2025-10-01 |  |  | ST Solarinvestitionsgesellschaft Sachsen-Anhalt 1 mbH | ABR902557443753 | Volleinspeisung |  | Mitteldeutsche Netzgesellschaft Strom mbH (SNB916269213931) | SNB916269213931 | Geprüft | Mittelspannung | SEL901245084988 | EEG981706923667 | E41081010000000000000000000227241 | 2015-08-31 | 7637.76
SEE962727823464 | Solarpark Annahütte GmbH | In Betrieb | Solare Strahlungsenergie | 1799.28 | 1764.9 | 2012-09-30 |  | 2020-06-02 | Brandenburg | 01994 | Annahütte | Parkstraße | 7 z |  |  | 12066285 | Schipkau | Oberspreewald-Lausitz | 51.5632 | 13.889 |  | Freiflächensolaranlage | 7664 |  | 21 - 40 Grad | [17 empty] | 2025-10-01 |  |  | Solarpark Annahütte GmbH | ABR933482457454 | Volleinspeisung | SGE941394609557 | Mitteldeutsche Netzgesellschaft Strom mbH (SNB916269213931) | SNB916269213931 | Geprüft | Mittelspannung | SEL934090646445 | EEG970901929857 | E41081010000000000000000000191359 | 2012-09-30 | 1799.28
SEE915940891031 | Seelow [48] | In Betrieb | Solare Strahlungsenergie | 3070.08 | 2460 | 2016-12-29 |  | 2020-06-02 | Brandenburg | 15306 | Seelow | Gusower Straße |  |  |  | 12064448 | Seelow | Märkisch-Oderland | 52.5469 | 14.3738 |  | Freiflächensolaranlage | 11808 | Süd | 21 - 40 Grad | [17 empty] | 2025-10-01 |  |  | ST Solarinvestitionsgesellschaft Sachsen-Anhalt 1 mbH | ABR902557443753 | Volleinspeisung |  | E.DIS Netz GmbH (SNB941690671609) | SNB941690671609 | Geprüft | Mittelspannung | SEL965789306333 | EEG907043082393 | E4186001EA01000000000089845100001 | 2016-12-29 | 3070.08
SEE964794658369 | PV Lüptitz F2 | In Betrieb | Solare Strahlungsenergie | 2474.55 | 2010 | 2012-06-28 |  | 2020-06-02 | Sachsen | 04808 | Lossatal | Pflaumenallee | 999 z |  |  | 14729245 | Lossatal | Leipzig | 51.3841 | 12.7801 |  | Freiflächensolaranlage | 10530 | Süd | 21 - 40 Grad | [17 empty] | 2025-10-01 |  |  | Energy Electric Marketing GmbH | ABR979572328419 | Teileinspeisung (einschließlich Eigenverbrauch) |  | Mitteldeutsche Netzgesellschaft Strom mbH (SNB916269213931) | SNB916269213931 | In Prüfung | Mittelspannung | SEL945429077106 | EEG952831256821 | E41081010000000000000000000198588 | 2012-06-28 | 2474.55
SEE933765153745 | PVA Krughütte 2 | In Betrieb | Solare Strahlungsenergie | 9442.73 | 8475.7 | 2012-09-30 |  | 2020-06-02 | Sachsen-Anhalt | 06311 | Helbra | Solarpark | 903 |  |  | 15087205 | Helbra | Mansfeld-Südharz | 51.527 | 11.5226 |  | Freiflächensolaranlage | 27874 | Süd | 5 - 20 Grad | [17 empty] | 2025-10-01 |  |  | EPC 42 GmbH & Co. KG | ABR933074795872 | Teileinspeisung (einschließlich Eigenverbrauch) |  | Mitteldeutsche Netzgesellschaft Strom mbH (SNB916269213931) | SNB916269213931 | Geprüft | Hochspannung | SEL922386008220 | EEG938066619433 | E41081010000000000000000000183396 | 2012-09-30 | 9442.73
SEE981430293579 | Deersheim [27] | In Betrieb | Solare Strahlungsenergie | 3643.2 | 3150 | 2012-06-23 |  | 2020-06-02 | Sachsen-Anhalt | 38835 | Deersheim | Am Steinbach | 5 |  |  | 15085230 | Osterwieck | Harz | 51.9882 | 10.7735 |  | Freiflächensolaranlage | 15180 | Süd | 21 - 40 Grad | [17 empty] | 2025-10-01 |  |  | ST Solarinvestitionsgesellschaft Sachsen-Anhalt 2 mbH | ABR910185314222 | Volleinspeisung |  | Avacon Netz GmbH (SNB990362338043) | SNB990362338043 | Geprüft | Mittelspannung | SEL908209965048 | EEG925897845384 | E4187802S120000000000035848300001 | 2012-06-23 | 3643.2
SEE984290672089 | PVA Krughütte 4 | In Betrieb | Solare Strahlungsenergie | 19833.88 | 17270.6 | 2012-09-30 |  | 2020-06-02 | Sachsen-Anhalt | 06311 | Helbra | Solarpark | 902 |  |  | 15087205 | Helbra | Mansfeld-Südharz | 51.5448 | 11.5103 |  | Freiflächensolaranlage | 5082 | Süd | 5 - 20 Grad | [17 empty] | 2023-01-25 |  |  | EPC 42 GmbH & Co. KG | ABR933074795872 | Teileinspeisung (einschließlich Eigenverbrauch) |  | Mitteldeutsche Netzgesellschaft Strom mbH (SNB916269213931) | SNB916269213931 | Geprüft | Hochspannung | SEL922386008220 | EEG994364428030 | E41081010000000000000000000200929 | 2012-09-30 | 19833.88
SEE953860990267 | Ballenstedt [41] | In Betrieb | Solare Strahlungsenergie | 2920.32 | 2340 | 2016-09-23 |  | 2020-06-02 | Sachsen-Anhalt | 06493 | Ballenstedt | An der Getel | 901 z |  |  | 15085040 | Ballenstedt | Harz | 51.7374 | 11.2577 |  | Freiflächensolaranlage | 11232 | Süd | 21 - 40 Grad | [17 empty] | 2025-10-01 |  |  | Bioethanolanlage Schwarze Pumpe GmbH & Co. KG | ABR949127323626 | Volleinspeisung |  | Mitteldeutsche Netzgesellschaft Strom mbH (SNB916269213931) | SNB916269213931 | Geprüft | Mittelspannung | SEL925013008198 | EEG926136383742 | E41081010000000000000000000237942 | 2016-09-23 | 2920.32
SEE974380984444 | Hennickendorf 1 [47] | In Betrieb | Solare Strahlungsenergie | 1908 | 1375 | 2016-12-23 |  | 2020-06-02 | Brandenburg | 15378 | Hennickendorf | Berliner Straße |  |  |  | 12064428 | Rüdersdorf bei Berlin | Märkisch-Oderland | 52.5022 | 13.8427 |  | Freiflächensolaranlage | 7200 | Süd | 21 - 40 Grad | [17 empty] | 2025-10-01 |  |  | ST Solarinvestitionsgesellschaft Sachsen-Anhalt 1 mbH | ABR902557443753 | Volleinspeisung |  | E.DIS Netz GmbH (SNB941690671609) | SNB941690671609 | Geprüft | Mittelspannung | SEL915411584134 | EEG954925422563 | E4186001S12EA01000000089102200001 | 2016-12-23 | 1908
SEE924710737813 | Röbling am See Solarstrom GmbH & Co. KG | In Betrieb | Solare Strahlungsenergie | 4245.12 | 4020 | 2013-01-31 |  | 2020-06-02 | Sachsen-Anhalt | 06317 | Seegebiet Mansfelder Land | Am Hinterfeld | 1 z |  |  | 15087386 | Seegebiet Mansfelder Land | Mansfeld-Südharz | 51.452 | 11.6706 |  | Freiflächensolaranlage | 17688 | Süd | 21 - 40 Grad | [17 empty] | 2025-10-01 |  |  | Röbling am See Solarstrom GmbH & Co. KG | ABR902821993250 | Volleinspeisung |  | Mitteldeutsche Netzgesellschaft Strom mbH (SNB916269213931) | SNB916269213931 | Geprüft | Mittelspannung | SEL962768663609 | EEG978200783170 | E41081010000000000000000000180387 | 2013-01-31 | 4245.12
SEE969951036462 | Friedland Schwarzer Weg 3 [37] | In Betrieb | Solare Strahlungsenergie | 5875.2 | 4800 | 2015-07-24 |  | 2020-06-02 | Mecklenburg-Vorpommern | 17098 | Friedland | Schwarzer Weg |  |  |  | 13071035 | Friedland | Mecklenburgische Seenplatte | 53.6776 | 13.5377 |  | Freiflächensolaranlage | 23040 | Süd | 21 - 40 Grad | [17 empty] | 2025-10-01 |  |  | ST Solarinvestitionsgesellschaft Mecklenburg 2 mbH | ABR907353766815 | Volleinspeisung |  | E.DIS Netz GmbH (SNB941690671609) | SNB941690671609 | Geprüft | Mittelspannung | SEL926633199631 | EEG938476352692 | E4186001S120000000000082174800001 | 2015-07-24 | 5875.2
SEE957097675713 | Calau Solar | In Betrieb | Solare Strahlungsenergie | 4111.1 | 3858.9 | 2012-09-27 |  | 2020-06-02 | Brandenburg | 03205 | Calau | Gewerbepark Nord | 4 z |  |  | 12066052 | Calau | Oberspreewald-Lausitz | 51.7499 | 13.9547 |  | Freiflächensolaranlage | 16780 | Süd | 5 - 20 Grad | [17 empty] | 2025-10-01 |  |  | DM Holding GmbH | ABR979635285321 | Volleinspeisung |  | Mitteldeutsche Netzgesellschaft Strom mbH (SNB916269213931) | SNB916269213931 | Geprüft | Mittelspannung | SEL988291866423 | EEG976984294608 | E41081010000000000000000000185269 | 2012-09-27 | 4111.1
SEE923192997678 | Hettstedt | In Betrieb | Solare Strahlungsenergie | 3854.88 | 3457 | 2013-01-30 |  | 2020-06-02 | Sachsen-Anhalt | 06333 | Hettstedt | Ritteröder Straße | 905 r |  |  | 15087220 | Hettstedt | Mansfeld-Südharz | 51.6427 | 11.4906 |  | Freiflächensolaranlage | 16062 | Süd | 5 - 20 Grad | [17 empty] | 2025-10-01 |  |  | Hettstedt Sun Power | ABR963484909897 | Volleinspeisung |  | Mitteldeutsche Netzgesellschaft Strom mbH (SNB916269213931) | SNB916269213931 | Geprüft | Mittelspannung | SEL989849702163 | EEG981502531233 | E41081010000000000000000000203816 | 2013-01-30 | 3854.88
SEE951185090983 | PVA Offensen Nord | In Betrieb | Solare Strahlungsenergie | 1484.28 | 1276.38 | 2017-06-21 |  | 2020-06-02 | Niedersachsen | 37170 | Uslar | Lichtenbergstraße | 1 |  |  | 03155012 | Uslar | Northeim | 51.5935 | 9.6756 |  | Freiflächensolaranlage | 4788 | Süd | 21 - 40 Grad | [17 empty] | 2025-10-01 |  |  | FEH Solarpark Offensen-Günthersdorf GmbH | ABR965339632059 | Volleinspeisung |  | EAM Netz GmbH (SNB971311555230) | SNB971311555230 | Geprüft | Mittelspannung | SEL918857287744 | EEG983697757405 | E20568011000000000000002111600002 | 2017-06-21 | 1484.28 | FFA16-3/002,
SEE934234925801 | Schafmeisters Kamp, Solarpark Schäferhof, Photovoltaikanlage | In Betrieb | Solare Strahlungsenergie | 1999.69 | 1999.69 | 2012-06-28 |  | 2020-06-03 | Niedersachsen | 31582 | Nienburg | Schafmeisters Kamp |  |  |  | 03256022 | Nienburg (Weser) | Nienburg (Weser) | 52.617 | 9.2044 |  | Freiflächensolaranlage | 8160 | Süd | 21 - 40 Grad | [17 empty] | 2025-10-01 |  |  | Stadtwerke Nienburg/Weser GmbH | ABR902371981790 | Volleinspeisung |  | Avacon Netz GmbH (SNB990362338043) | SNB990362338043 | Geprüft | Mittelspannung | SEL999324941901 | EEG999383198612 | E2187801S120000000000038433900001 | 2012-06-28 | 1999.69
SEE985846263645 | PVA 2 | In Betrieb | Solare Strahlungsenergie | 1139.84 | 999 | 2014-07-21 |  | 2020-06-03 | Sachsen | 04463 | Großpösna | Am Westufer | 3 |  |  | 14729190 | Großpösna | Leipzig | 51.2385 | 12.4267 |  | Freiflächensolaranlage | 4384 | Süd-Ost | 21 - 40 Grad | [17 empty] | 2025-10-01 |  |  | Westsächsische Entsorgungs- und Verwertungsgesellschaft mbH | ABR913330800724 | Teileinspeisung (einschließlich Eigenverbrauch) |  | Mitteldeutsche Netzgesellschaft Strom mbH (SNB916269213931) | SNB916269213931 | Geprüft | Mittelspannung | SEL932892918562 | EEG913587674994 | E41081010000000000000000000218667 | 2014-07-21 | 1139.84
SEE915021612029 | Solarpark Nabburg (FFAV) | In Betrieb | Solare Strahlungsenergie | 1884.96 | 1500 | 2020-06-02 |  | 2020-06-03 | Bayern | 92507 | Nabburg |  |  | Brudersdorf | z.T.1604; 1606; 1606/2. | 09376144 | Nabburg | Schwandorf | 49.4605 | 12.3132 |  | Freiflächensolaranlage | 6732 | Süd | 5 - 20 Grad | [17 empty] | 2025-10-01 |  |  | SÜDWERK Kraftwerke GmbH | ABR902010143626 | Volleinspeisung |  | Bayernwerk Netz GmbH (SNB940352624434) | SNB940352624434 | Geprüft | Mittelspannung | SEL915953649988 | EEG990409210448 | E2104101S000000000000112140900002 | 2020-06-02 | 1884.96 | SOL19-2/117,
SEE909103706959 | PVA Delitzsch | In Betrieb | Solare Strahlungsenergie | 1430.805 | 1430.805 | 2014-12-30 |  | 2020-06-03 | Sachsen | 04509 | Delitzsch | Carl-Friedrich-Benz-Straße | 998 |  |  | 14730070 | Delitzsch | Nordsachsen | 51.5104 | 12.302 |  | Freiflächensolaranlage | 7752 | Süd | 21 - 40 Grad | [17 empty] | 2025-10-01 |  |  | FEH Solarpark Delitzsch GmbH | ABR913754129210 | Volleinspeisung |  | Mitteldeutsche Netzgesellschaft Strom mbH (SNB916269213931) | SNB916269213931 | Geprüft | Mittelspannung | SEL963724461178 | EEG970625301137 | E41081010000000000000000000218805 | 2014-12-30 | 1430.805
SEE979382425803 | Ballenstedt | In Betrieb | Solare Strahlungsenergie | 4637.88 | 4072.1 | 2013-01-30 |  | 2020-06-03 | Sachsen-Anhalt | 06493 | Ballenstedt | Asmusstedt | 13 |  |  | 15085040 | Ballenstedt | Harz | 51.7433 | 11.2349 |  | Freiflächensolaranlage | 19320 | Süd-West | 5 - 20 Grad | [17 empty] | 2025-10-01 |  |  | DM Holding GmbH | ABR979635285321 | Volleinspeisung |  | Mitteldeutsche Netzgesellschaft Strom mbH (SNB916269213931) | SNB916269213931 | Geprüft | Mittelspannung | SEL965255041713 | EEG911504205412 | E41081010000000000000000000191266 | 2013-01-30 | 4637.88
SEE947607521500 | PVA Goltewitz I | In Betrieb | Solare Strahlungsenergie | 1219.6 | 1219.6 | 2014-12-30 |  | 2020-06-03 | Sachsen-Anhalt | 06901 | Kemberg | Naderkau | 902 z |  |  | 15091020 | Bad Schmiedeberg | Wittenberg | 51.7866 | 12.466 |  | Freiflächensolaranlage | 5600 | Süd | 21 - 40 Grad | [17 empty] | 2025-10-01 |  |  | FEH Solarpark Goltewitz GmbH | ABR971119493642 | Volleinspeisung |  | Mitteldeutsche Netzgesellschaft Strom mbH (SNB916269213931) | SNB916269213931 | Geprüft | Mittelspannung | SEL965744936865 | EEG952632065035 | E41081010000000000000000000224428 | 2014-12-30 | 1219.6
SEE999477667611 | PVA Goltewitz II | In Betrieb | Solare Strahlungsenergie | 1701.29 | 1476 | 2016-12-30 |  | 2020-06-03 | Sachsen-Anhalt | 06901 | Kemberg | Naderkau | 902 z |  |  | 15091020 | Bad Schmiedeberg | Wittenberg | 51.7866 | 12.466 |  | Freiflächensolaranlage | 7098 | Süd | 21 - 40 Grad | [17 empty] | 2025-10-01 |  |  | FEH Solarpark Goltewitz GmbH | ABR971119493642 | Volleinspeisung |  | Mitteldeutsche Netzgesellschaft Strom mbH (SNB916269213931) | SNB916269213931 | Geprüft | Mittelspannung | SEL965744936865 | EEG921426445759 | E41081010000000000000000000249703 | 2016-12-30 | 1701.29
SEE956844054023 | PVA Zörbig I | In Betrieb | Solare Strahlungsenergie | 1296.8 | 1240 | 2014-06-30 |  | 2020-06-03 | Sachsen-Anhalt | 06780 | Zörbig | Stumsdorfer Straße | 900 z |  |  | 15082340 | Sandersdorf-Brehna | Anhalt-Bitterfeld | 51.627 | 12.1103 |  | Freiflächensolaranlage | 5620 | Süd | 21 - 40 Grad | [17 empty] | 2025-10-01 |  |  | FEH Solarpark Zörbig I GmbH & Co. KG | ABR941971026609 | Volleinspeisung |  | Mitteldeutsche Netzgesellschaft Strom mbH (SNB916269213931) | SNB916269213931 | Geprüft | Mittelspannung | SEL955689914127 | EEG954417393241 | E41081010000000000000000000191062 | 2014-06-30 | 1296.8
SEE939680458187 | Solarpark Blankenburg | In Betrieb | Solare Strahlungsenergie | 1686.74 | 1650 | 2012-03-27 |  | 2020-06-04 | Sachsen-Anhalt | 38889 | Blankenburg | Am Regenstein | 9 |  |  | 15085055 | Blankenburg (Harz) | Harz | 51.8057 | 10.9486 |  | Freiflächensolaranlage | 7296 | Süd | 5 - 20 Grad | [17 empty] | 2025-10-01 |  |  | Sonnenenergie Blankenburg Betriebs GmbH & Co. KG | ABR974658550678 | Volleinspeisung |  | Stadtwerke Blankenburg GmbH (SNB919654931526) | SNB919654931526 | Geprüft | Mittelspannung | SEL931727704554 | EEG938736292768 | E4053001VierteFr01001000700000001 | 2012-03-27 | 1686.74
SEE912537817399 | PV-Freiflächenanlage Solarpark Pocking 2_WRH1 | In Betrieb | Solare Strahlungsenergie | 1346.4 | 1218.84 | 2009-12-09 |  | 2020-06-04 | Bayern | 94060 | Pocking |  |  | Pocking | 473/9 | 09275134 | Neuhaus a. Inn | Passau | 48.3697 | 13.2934 |  | Freiflächensolaranlage | 5990 | Süd | Nachgeführt | [17 empty] | 2025-10-01 |  |  | Solarpark Pocking II | ABR911437718225 | Volleinspeisung |  | Bayernwerk Netz GmbH (SNB940352624434) | SNB940352624434 | Geprüft | Mittelspannung | SEL960568023975 | EEG964074800587 | E21041011000000000000395448500000 | 2009-12-09 | 1346.4
SEE979731995940 | Solarpark Diedrichshagen | In Betrieb | Solare Strahlungsenergie | 4900 | 4636.8 | 2013-05-29 |  | 2020-06-04 | Mecklenburg-Vorpommern | 17498 | Weitenhagen |  |  | Guest | 279/1, 64/2, 67/2, 68/1, 69/1 | 13075142 | Weitenhagen | Vorpommern-Greifswald | 54.0551 | 13.4448 |  | Freiflächensolaranlage | 20000 | Süd | 21 - 40 Grad | [17 empty] | 2025-10-01 |  |  | Solarpark Diedrichshagen GmbH & Co. KG | ABR987810865367 | Volleinspeisung |  | E.DIS Netz GmbH (SNB941690671609) | SNB941690671609 | Geprüft | Mittelspannung | SEL945619937036 | EEG933609066514 | E4186001SZP0000000000054432500001 | 2013-05-29 | 4900
SEE944935045364 | PV-Freiflächenanlage Solarpark Pocking 2_WRH2 | In Betrieb | Solare Strahlungsenergie | 1346.4 | 1218.84 | 2009-12-09 |  | 2020-06-04 | Bayern | 94060 | Pocking |  |  | Pocking | 473/9 | 09275134 | Neuhaus a. Inn | Passau | 48.37 | 13.2936 |  | Freiflächensolaranlage | 5990 | Süd | Nachgeführt | [17 empty] | 2025-10-01 |  |  | Solarpark Pocking II | ABR911437718225 | Volleinspeisung |  | Bayernwerk Netz GmbH (SNB940352624434) | SNB940352624434 | Geprüft | Mittelspannung | SEL914941157429 | EEG945798014597 | E21041011000000000000395453900000 | 2009-12-09 | 1346.4
SEE971792222904 | PV-Freiflächenanlage Solarpark Pocking 2_WRH3 | In Betrieb | Solare Strahlungsenergie | 1346.4 | 1218.84 | 2009-12-09 |  | 2020-06-04 | Bayern | 94060 | Pocking |  |  | Pocking | 473/9 | 09275134 | Neuhaus a. Inn | Passau | 48.3696 | 13.2936 |  | Freiflächensolaranlage | 5990 | Süd | Nachgeführt | [17 empty] | 2025-10-01 |  |  | Solarpark Pocking II | ABR911437718225 | Volleinspeisung |  | Bayernwerk Netz GmbH (SNB940352624434) | SNB940352624434 | Geprüft | Mittelspannung | SEL914941157429 | EEG986564323659 | E21041011000000000000384649400000 | 2009-12-09 | 1346.4
SEE956318112914 | PV-Freiflächenanlage Solarpark Pocking 2_WRH4 | In Betrieb | Solare Strahlungsenergie | 1346.4 | 1218.84 | 2009-12-09 |  | 2020-06-04 | Bayern | 94060 | Pocking |  |  | Pocking | 473/9 | 09275134 | Neuhaus a. Inn | Passau | 48.37 | 13.2938 |  | Freiflächensolaranlage | 5990 | Süd | Nachgeführt | [17 empty] | 2025-10-01 |  |  | Solarpark Pocking II | ABR911437718225 | Volleinspeisung |  | Bayernwerk Netz GmbH (SNB940352624434) | SNB940352624434 | Geprüft | Mittelspannung | SEL947456624957 | EEG920392379198 | E21041011000000000000395454200000 | 2009-12-09 | 1346.4
SEE947678041662 | PV-Freiflächenanlage Solarpark Pocking 2_WRH5 | In Betrieb | Solare Strahlungsenergie | 1346.4 | 1218.84 | 2009-12-09 |  | 2020-06-04 | Bayern | 94060 | Pocking |  |  | Pocking | 473/9 | 09275134 | Neuhaus a. Inn | Passau | 48.3698 | 13.2936 |  | Freiflächensolaranlage | 5990 | Süd | Nachgeführt | [17 empty] | 2025-10-01 |  |  | Solarpark Pocking II | ABR911437718225 | Volleinspeisung |  | Bayernwerk Netz GmbH (SNB940352624434) | SNB940352624434 | Geprüft | Mittelspannung | SEL941018975945 | EEG969131765342 | E21041011000000000000395454400000 | 2009-12-09 | 1346.4
SEE947855857543 | PV-Freiflächenanlage Solarpark Pocking 2_WRH6 | In Betrieb | Solare Strahlungsenergie | 1280.4 | 1151.28 | 2009-12-09 |  | 2020-06-04 | Bayern | 94060 | Pocking |  |  | Pocking | 473/9 | 09275134 | Neuhaus a. Inn | Passau | 48.37 | 13.2936 |  | Freiflächensolaranlage | 5660 | Süd | Nachgeführt | [17 empty] | 2025-10-01 |  |  | Solarpark Pocking II | ABR911437718225 | Volleinspeisung |  | Bayernwerk Netz GmbH (SNB940352624434) | SNB940352624434 | Geprüft | Mittelspannung | SEL972756110008 | EEG940751954217 | E21041011000000000000395454500000 | 2009-12-09 | 1280.4
SEE964291733002 | PV-Freiflächenanlage Solarpark Pocking 2_WRH7 | In Betrieb | Solare Strahlungsenergie | 1346.4 | 1218.84 | 2009-12-09 |  | 2020-06-04 | Bayern | 94060 | Pocking |  |  | Pocking | 473/9 | 09275134 | Neuhaus a. Inn | Passau | 48.3699 | 13.2937 |  | Freiflächensolaranlage | 5990 | Süd | Nachgeführt | [17 empty] | 2025-10-01 |  |  | Solarpark Pocking II | ABR911437718225 | Volleinspeisung |  | Bayernwerk Netz GmbH (SNB940352624434) | SNB940352624434 | Geprüft | Mittelspannung | SEL958954861805 | EEG933653171271 | E21041011000000000000395454600000 | 2009-12-09 | 1346.4
SEE903854436370 | Consilium Solarpark Heimsheim | In Betrieb | Solare Strahlungsenergie | 2093.04 | 1898.1 | 2012-09-24 |  | 2020-06-04 | Baden-Württemberg | 71296 | Heimsheim |  |  | Heimsheim | Flst.Nr. 5358, 5360, 5362, 5363, 5364, 5365, 5370, 5372, 5408, 5409, 5410, 5412, 5413, 5414, 5415, 5416, 5418, 5420, 5421, 5422, 5424, 5425, 5426, 5427, 5428, 5430 | 08115042 | Rutesheim | Böblingen | 48.8294 | 8.866 |  | Freiflächensolaranlage | 8721 | Süd | 21 - 40 Grad | [17 empty] | 2025-10-01 |  |  | Consilium Solarprojekt 3 GmbH & Co. KG | ABR968969189993 | Volleinspeisung |  | Netze BW GmbH (SNB948311994307) | SNB948311994307 | Geprüft | Mittelspannung | SEL963295140137 | EEG901380226465 | E10843010000000000000063472200001 | 2012-09-24 | 2093.04
SEE910131945319 | PV-Freiflächenanlage Solarpark Pocking 2_WRH8 | In Betrieb | Solare Strahlungsenergie | 1346.4 | 1218.84 | 2009-12-09 |  | 2020-06-04 | Bayern | 94060 | Pocking |  |  | Pocking | 473/9 | 09275134 | Neuhaus a. Inn | Passau | 48.3699 | 13.2936 |  | Freiflächensolaranlage | 5990 | Süd | Nachgeführt | [17 empty] | 2025-10-01 |  |  | Solarpark Pocking II | ABR911437718225 | Volleinspeisung |  | Bayernwerk Netz GmbH (SNB940352624434) | SNB940352624434 | Geprüft | Mittelspannung | SEL966447125341 | EEG905242267689 | E21041011000000000000395458700000 | 2009-12-09 | 1346.4
SEE978395998212 | Solarpark Rußdorf | In Betrieb | Solare Strahlungsenergie | 1199.95 | 1122 | 2012-09-28 |  | 2020-06-04 | Sachsen | 09212 | Limbach-Oberfrohna | Waldenburger Straße | 148 S |  |  | 14524180 | Limbach-Oberfrohna | Zwickau | 50.8508 | 12.7206 |  | Freiflächensolaranlage | 5150 | Ost-West | 5 - 20 Grad | [17 empty] | 2025-10-01 |  |  | Wirtschaftshof Sachsenland AG | ABR940398020771 | Volleinspeisung |  | Mitteldeutsche Netzgesellschaft Strom mbH (SNB916269213931) | SNB916269213931 | Geprüft | Mittelspannung | SEL991509385647 | EEG909838232013 | E41081010000000000000000000192023 | 2012-09-28 | 1199.95
SEE948192064298 | PV-Freiflächenanlage Solarpark Pocking 2_WRH9 | In Betrieb | Solare Strahlungsenergie | 1346.4 | 1218.84 | 2009-12-09 |  | 2020-06-04 | Bayern | 94060 | Pocking |  |  | Pocking | 473/9 | 09275134 | Neuhaus a. Inn | Passau | 48.3699 | 13.2936 |  | Freiflächensolaranlage | 5990 | Süd | Nachgeführt | [17 empty] | 2025-10-01 |  |  | Solarpark Pocking II | ABR911437718225 | Volleinspeisung |  | Bayernwerk Netz GmbH (SNB940352624434) | SNB940352624434 | Geprüft | Mittelspannung | SEL914941157429 | EEG992870735826 | E21041011000000000000395458800000 | 2009-12-09 | 1346.4
SEE911184146647 | PVA Türkheim | In Betrieb | Solare Strahlungsenergie | 1339.2 | 1220 | 2011-07-21 |  | 2020-06-04 | Bayern | 86842 | Türkheim | Wörishofer Straße | 996 |  |  | 09778203 | Türkheim | Unterallgäu | 48.0444 | 10.6209 |  | Freiflächensolaranlage | 5952 | Süd | 21 - 40 Grad | [17 empty] | 2025-10-01 |  |  | CS Solarpark Türkheim-Bayern GmbH & Co. KG | ABR928897851577 | Volleinspeisung |  | LEW Verteilnetz GmbH (SNB911705062982) | SNB911705062982 | Geprüft | Mittelspannung | SEL972432619245 | EEG979243488404 | E31177010000000005007787545-00000 | 2011-07-21 | 1339.2
SEE974263660908 | PVA Mockern | In Betrieb | Solare Strahlungsenergie | 3283.2 | 3060 | 2012-06-29 |  | 2020-06-04 | Thüringen | 04600 | Altenburg | Lehnitzscher Straße | 99 z |  |  | 16077001 | Altenburg | Altenburger Land | 50.9555 | 12.4565 |  | Freiflächensolaranlage | 14592 | Süd | 21 - 40 Grad | [17 empty] | 2025-10-01 |  |  | CS Solarpark Mockern Germany GmbH | ABR960791426697 | Volleinspeisung |  | Mitteldeutsche Netzgesellschaft Strom mbH (SNB916269213931) | SNB916269213931 | Geprüft | Mittelspannung | SEL976321418223 | EEG956897477251 | E41081010000000000000000000176904 | 2012-06-29 | 3283.2
SEE962378827064 | PVA Gröben | In Betrieb | Solare Strahlungsenergie | 1694 | 1590 | 2011-12-22 |  | 2020-06-04 | Sachsen-Anhalt | 06682 | Teuchern | Puschkinstraße | 900 x |  |  | 15084013 | Meineweh | Burgenlandkreis | 51.123 | 12.0458 |  | Freiflächensolaranlage | 7700 | Süd | 21 - 40 Grad | [17 empty] | 2025-10-01 |  |  | CS Solarpark Gröben (Germany) GmbH | ABR954837914903 | Volleinspeisung |  | Mitteldeutsche Netzgesellschaft Strom mbH (SNB916269213931) | SNB916269213931 | Geprüft | Mittelspannung | SEL911278636078 | EEG912819933250 | E41081010000000000000000000180083 | 2011-12-22 | 1694
SEE949635374004 | PVA Krieschow | In Betrieb | Solare Strahlungsenergie | 1203.36 | 1203.36 | 2013-11-20 |  | 2020-06-04 | Brandenburg | 03099 | Kolkwitz | Gewerbering | 901 |  |  | 12071244 | Kolkwitz | Spree-Neiße | 51.7688 | 14.1606 |  | Freiflächensolaranlage | 5232 | Süd | 21 - 40 Grad | [17 empty] | 2025-10-01 |  |  | CS Solarpark IV GmbH | ABR931390307045 | Volleinspeisung |  | Mitteldeutsche Netzgesellschaft Strom mbH (SNB916269213931) | SNB916269213931 | Geprüft | Mittelspannung | SEL980835435461 | EEG973330155415 | E41081010000000000000000000209288 | 2013-11-20 | 1203.36
SEE941846358262 | DGP_Sonnewalde | In Betrieb | Solare Strahlungsenergie | 1558.9 | 1558.9 | 2010-08-02 |  | 2020-06-05 | Brandenburg | 03249 | Sonnewalde | Otto-von-Guericke-Straße | 900 Z |  |  | 12062469 | Sonnewalde | Elbe-Elster | 51.6792 | 13.6458 |  | Freiflächensolaranlage | 6720 | Süd-West | 61 - 89 Grad | [17 empty] | 2025-10-01 |  |  | Doric Green Power GmbH & Co. KG | ABR928868495717 | Teileinspeisung (einschließlich Eigenverbrauch) |  | Mitteldeutsche Netzgesellschaft Strom mbH (SNB916269213931) | SNB916269213931 | Geprüft | Mittelspannung | SEL917008052569 | EEG904776586143 | E41081010000000000000000000144383 | 2010-08-02 | 1558.9
SEE904425575726 | PVA Uetteroda | In Betrieb | Solare Strahlungsenergie | 2217.6 | 1932 | 2013-04-30 |  | 2020-06-05 | Thüringen | 99819 | Krauthausen | Vor dem Dorfe |  |  |  | 16063046 | Krauthausen | Wartburgkreis | 51.0358 | 10.3013 |  | Freiflächensolaranlage | 3828 | Süd | 21 - 40 Grad | [17 empty] | 2025-10-01 |  |  | Stiftung Lebenswertes Krauthausen-Thüringen | ABR926137372301 | Volleinspeisung |  | TEN Thüringer Energienetze GmbH & Co. KG (SNB970821959712) | SNB970821959712 | Geprüft | Mittelspannung | SEL996613811051 | EEG927668215631 | E4183201RS50427300000088609500001 | 2013-04-30 | 2217.6
SEE952170367639 | PV-Anlage Halde Oberabtei | In Betrieb | Solare Strahlungsenergie | 1645.65 | 1452 | 2011-12-30 |  | 2020-06-26 | Sachsen-Anhalt | 06679 | Hohenmölsen | An der Fabrik Webau | 903 X |  |  | 15084235 | Hohenmölsen | Burgenlandkreis | 51.1769 | 12.0583 |  | Freiflächensolaranlage | 6840 | Süd | 21 - 40 Grad | [17 empty] | 2025-10-01 |  |  | Mitteldeutsches Bitumenwerk GmbH | ABR985378708744 | Volleinspeisung |  | Mitteldeutsche Netzgesellschaft Strom mbH (SNB916269213931) | SNB916269213931 | Geprüft | Mittelspannung | SEL942251597031 | EEG966749092501 | E41081010000000000000000000178512 | 2011-12-30 | 1645.65
SEE982544284231 | Falkensee [49] | In Betrieb | Solare Strahlungsenergie | 1933.92 | 1560 | 2016-12-29 |  | 2020-06-05 | Brandenburg | 14612 | Falkensee | Schönwalder Straße |  |  |  | 12063080 | Falkensee | Havelland | 52.57 | 13.1058 |  | Freiflächensolaranlage | 7488 | Süd | 21 - 40 Grad | [17 empty] | 2025-10-01 |  |  | ST Solarinvestitionsgesellschaft Mecklenburg 1 mbH & Co. KG | ABR907817477059 | Volleinspeisung |  | E.DIS Netz GmbH (SNB941690671609) | SNB941690671609 | Geprüft | Mittelspannung | SEL933909253164 | EEG902116370605 | E4186001S000000000000088780700001 | 2016-12-29 | 1933.92
SEE926462991932 | Friedland Schwarzer Weg 1 [22] | In Betrieb | Solare Strahlungsenergie | 3367.08 | 2985 | 2011-12-30 |  | 2020-06-05 | Mecklenburg-Vorpommern | 17098 | Friedland | Schwarzer Weg | 1 |  |  | 13071035 | Friedland | Mecklenburgische Seenplatte | 53.6789 | 13.5409 |  | Freiflächensolaranlage | 14328 | Süd | 21 - 40 Grad | [17 empty] | 2025-10-01 |  |  | ST Solarinvestitionsgesellschaft Mecklenburg 1 mbH & Co. KG | ABR907817477059 | Volleinspeisung |  | E.DIS Netz GmbH (SNB941690671609) | SNB941690671609 | Geprüft | Mittelspannung | SEL935973683403 | EEG936010273816 | E4186001S120000000000026235100001 | 2011-12-30 | 3367.08
SEE961991840672 | Solarpark Ortenburg GmbH & CoKG | In Betrieb | Solare Strahlungsenergie | 1104 | 1104 | 2010-06-30 |  | 2020-06-05 | Bayern | 94496 | Ortenburg |  |  | Söldenau | Flur 864,869 | 09275117 | Beutelsbach | Passau | 48.5858 | 13.2052 |  | Freiflächensolaranlage | 1867 | Süd | 21 - 40 Grad | [17 empty] | 2025-10-01 |  |  | Solarpark Ortenburg | ABR951648531329 | Volleinspeisung |  | Bayernwerk Netz GmbH (SNB940352624434) | SNB940352624434 | Geprüft | Mittelspannung | SEL987973231757 | EEG918972835806 | E21041011000000000000389674000000 | 2010-06-30 | 1104
SEE916961595311 | Techentin [36] | In Betrieb | Solare Strahlungsenergie | 1022.58 | 855 | 2015-07-24 |  | 2020-06-05 | Mecklenburg-Vorpommern | 19399 | Techentin | Sehlsdorfer Weg |  |  |  | 13076135 | Techentin | Ludwigslust-Parchim | 53.5816 | 11.9934 |  | Freiflächensolaranlage | 3933 | Nord | 21 - 40 Grad | [17 empty] | 2025-10-01 |  |  | ST Solarinvestitionsgesellschaft Mecklenburg 1 mbH & Co. KG | ABR907817477059 | Volleinspeisung |  | WEMAG Netz GmbH (SNB928759560869) | SNB928759560869 | Geprüft | Mittelspannung | SEL998506696325 | EEG990236810521 |  | 2015-07-24 | 1022.58
SEE986146812717 | Friedland Datze 2a (Kleinbahn) [30] | In Betrieb | Solare Strahlungsenergie | 3808.8 | 3450 | 2012-09-26 |  | 2020-06-05 | Mecklenburg-Vorpommern | 17098 | Friedland | An der Kleinbahn |  |  |  | 13071035 | Friedland | Mecklenburgische Seenplatte | 53.6763 | 13.549 |  | Freiflächensolaranlage | 15870 | Süd | 21 - 40 Grad | [17 empty] | 2025-10-01 |  |  | ST Solarinvestitionsgesellschaft Mecklenburg 2 mbH | ABR907353766815 | Volleinspeisung |  | E.DIS Netz GmbH (SNB941690671609) | SNB941690671609 | Geprüft | Mittelspannung | SEL903439627803 | EEG996883008953 | E4186001SZP0000000000039533600001 | 2012-09-26 | 3808.8
SEE935220551318 | Friedland Schwarzer Weg 2 [25] | In Betrieb | Solare Strahlungsenergie | 2156.595 | 1995 | 2012-06-15 |  | 2020-06-05 | Mecklenburg-Vorpommern | 17098 | Friedland | Schwarzer Weg |  |  |  | 13071035 | Friedland | Mecklenburgische Seenplatte | 53.6774 | 13.5379 |  | Freiflächensolaranlage | 9177 | Süd | 21 - 40 Grad | [17 empty] | 2025-10-01 |  |  | ST Solarinvestitionsgesellschaft Mecklenburg 2 mbH | ABR907353766815 | Volleinspeisung |  | E.DIS Netz GmbH (SNB941690671609) | SNB941690671609 | Geprüft | Mittelspannung | SEL996060273112 | EEG960568517863 | E4186001SZP0000000000039333900001 | 2012-06-15 | 2156.595
SEE948786133454 | DGP_Marktheidenfeld | In Betrieb | Solare Strahlungsenergie | 5000 | 5000 | 2010-06-30 |  | 2020-06-05 | Bayern | 97849 | Roden | Rothenfelser Straße |  |  |  | 09677178 | Roden | Main-Spessart | 49.894 | 9.6027 |  | Freiflächensolaranlage | 24576 | Süd | 21 - 40 Grad | [17 empty] | 2025-10-01 |  |  | Doric Green Power GmbH & Co. KG | ABR928868495717 | Teileinspeisung (einschließlich Eigenverbrauch) |  | Bayernwerk Netz GmbH (SNB940352624434) | SNB940352624434 | Geprüft | Hochspannung | SEL908738892457 | EEG924153426923 | E2325401HRA0000000RODEJ0000400001 | 2010-06-30 | 5000
SEE963320469899 | Hörsel [42] | In Betrieb | Solare Strahlungsenergie | 1818.96 | 1440 | 2016-11-18 |  | 2020-06-05 | Thüringen | 99880 | Waltershausen | Lauchaer Straße | 1 |  |  | 16067072 | Waltershausen | Gotha | 50.9162 | 10.5481 |  | Freiflächensolaranlage | 6864 | Süd | 21 - 40 Grad | [17 empty] | 2025-10-01 |  |  | ST Solarinvestitionsgesellschaft Nord-Ost mbH | ABR968342952336 | Volleinspeisung |  | TEN Thüringer Energienetze GmbH & Co. KG (SNB970821959712) | SNB970821959712 | Geprüft | Mittelspannung | SEL975433528714 | EEG921014273368 | E4183201RS50438375000093811700001 | 2016-11-18 | 1818.96
SEE920694043155 | Barby 1 [24] | In Betrieb | Solare Strahlungsenergie | 4348.4 | 3855 | 2011-12-30 |  | 2020-06-05 | Sachsen-Anhalt | 39249 | Barby | Monplaisirstr. | 9000 |  |  | 15089026 | Barby | Salzlandkreis | 51.9879 | 11.8704 |  | Freiflächensolaranlage | 18504 | Süd | 21 - 40 Grad | [17 empty] | 2025-10-01 |  |  | ST Solarinvestitionsgesellschaft Sachsen-Anhalt 1 mbH | ABR902557443753 | Volleinspeisung |  | Avacon Netz GmbH (SNB990362338043) | SNB990362338043 | Geprüft | Mittelspannung | SEL972116370134 | EEG940229549082 | E4187802S120000000000029739500001 | 2011-12-30 | 4348.4
SEE972093895781 | Parsau [20] | In Betrieb | Solare Strahlungsenergie | 1488.96 | 1320 | 2011-12-30 |  | 2020-06-05 | Niedersachsen | 38470 | Parsau | Schmiedestraße |  |  |  | 03151021 | Parsau | Gifhorn | 52.5393 | 10.8949 |  | Freiflächensolaranlage | 6336 | Süd | 21 - 40 Grad | [17 empty] | 2025-10-01 |  |  | ST Solarinvestitionsgesellschaft Sachsen-Anhalt 1 mbH | ABR902557443753 | Volleinspeisung |  | LSW Netz GmbH & Co. KG (SNB957862279702) | SNB957862279702 | Geprüft | Mittelspannung | SEL942619231249 | EEG939876549002 | E2308401DE38470000035220060000001 | 2011-12-30 | 1488.96
SEE952015323271 | Taubenhörnchen [34] | In Betrieb | Solare Strahlungsenergie | 2269.76 | 2064 | 2014-12-22 |  | 2020-06-05 | Thüringen | 99947 | Bad Langensalza | Thamsbrücker Landstraße | 26 |  |  | 16064003 | Bad Langensalza | Unstrut-Hainich-Kreis | 51.1252 | 10.6378 |  | Freiflächensolaranlage | 8901 | Nord | 21 - 40 Grad | [17 empty] | 2025-10-01 |  |  | ST Solarinvestitionsgesellschaft Sachsen-Anhalt 2 mbH | ABR910185314222 | Volleinspeisung |  | NETZE Bad Langensalza GmbH (SNB939517994215) | SNB939517994215 | Geprüft | Mittelspannung | SEL949714468754 | EEG995592967162 | E41872012310000000000007532400158 | 2014-12-22 | 2269.76
SEE998654024551 | Tiefenbach Solar GmbH | In Betrieb | Solare Strahlungsenergie | 1221 | 1221 | 2010-06-30 |  | 2020-06-08 | Bayern | 94113 | Tiefenbach | Lapperding |  |  |  | 09275151 | Tiefenbach | Passau | 48.6564 | 13.3062 |  | Freiflächensolaranlage | 5300 | Süd | 21 - 40 Grad | [17 empty] | 2021-09-27 |  |  | Tiefenbach Solar GmbH | ABR916140302990 | Volleinspeisung |  | Bayernwerk Netz GmbH (SNB940352624434) | SNB940352624434 | Geprüft | Mittelspannung | SEL908433615689 | EEG960949557365 | E21041011000000000000390164300000 | 2010-06-30 | 1221
SEE995578085187 | Waltershausen [44] | In Betrieb | Solare Strahlungsenergie | 3328.32 | 2376 | 2016-12-09 |  | 2020-06-08 | Thüringen | 99880 | Waltershausen | Lauchaer Straße |  |  |  | 16067072 | Waltershausen | Gotha | 50.9167 | 10.5477 |  | Freiflächensolaranlage | 12672 | Süd | 21 - 40 Grad | [17 empty] | 2025-10-01 |  |  | ST Solarinvestitionsgesellschaft Mecklenburg 3 mbH & Co. KG | ABR970752563231 | Volleinspeisung |  | TEN Thüringer Energienetze GmbH & Co. KG (SNB970821959712) | SNB970821959712 | Geprüft | Mittelspannung | SEL975433528714 | EEG966903576472 | E4183201RS50438375000093811700002 | 2016-12-09 | 3328.32
SEE996447150128 | Gottrupel | In Betrieb | Solare Strahlungsenergie | 1542.02 | 1260 | 2013-01-31 |  | 2020-06-08 | Schleswig-Holstein | 24983 | Handewitt | Lecker Chaussee |  |  |  | 01059183 | Handewitt | Schleswig-Flensburg | 54.7759 | 9.3578 |  | Freiflächensolaranlage | 6417 | Süd | 21 - 40 Grad | [17 empty] | 2025-10-01 |  |  | Unternehmensberatungsgesellschaft Dr. Hack mbH | ABR985773676471 | Volleinspeisung |  | Schleswig-Holstein Netz GmbH (SNB990857029876) | SNB990857029876 | Geprüft | Mittelspannung | SEL901602942241 | EEG931866343546 | E2079301SZP0000000000053803900001 | 2013-01-31 | 1542.02
SEE930282632296 | PV24048 | In Betrieb | Solare Strahlungsenergie | 2027.26 | 2000 | 2010-10-20 |  | 2020-06-12 | Schleswig-Holstein | 25923 | Ellhöft |  |  | Ellhöft | Flur4:017 | 01054027 | Ellhöft | Nordfriesland | 54.8916 | 8.9582 |  | Freiflächensolaranlage | 10650 | Süd | 21 - 40 Grad | [17 empty] | 2025-10-01 |  |  | Solarpark Ellhöft | ABR979427222282 | Volleinspeisung | SGE971425882765 | Schleswig-Holstein Netz GmbH (SNB990857029876) | SNB990857029876 | Geprüft | Mittelspannung | SEL988871388086 | EEG955611962950 | E20793013000000000000021338160001 | 2010-10-20 | 2027.26
SEE962127780534 | Letzpark | In Betrieb | Solare Strahlungsenergie | 1855.56 | 1855.56 | 2012-06-28 |  | 2020-06-08 | Sachsen-Anhalt | 39638 | Gardelegen | Salchauer Chaussee | 9000 n |  |  | 15081135 | Gardelegen | Altmarkkreis Salzwedel | 52.4453 | 11.534 |  | Freiflächensolaranlage | 8862 | Süd | 21 - 40 Grad | [17 empty] | 2025-10-01 |  |  | NPI Service GmbH & Co. Solarpark Letzlingen KG | ABR915007048989 | Volleinspeisung |  | Avacon Netz GmbH (SNB990362338043) | SNB990362338043 | Geprüft | Mittelspannung | SEL939507866164 | EEG909680446491 | E4187802S120000000000037442600001 | 2012-06-28 | 1855.56
SEE994288884677 | Hüttelsgrün | In Betrieb | Solare Strahlungsenergie | 1081.08 | 1053 | 2009-12-22 |  | 2020-06-08 | Sachsen | 08064 | Zwickau | Hüttelsgrüner Ring | 13 z |  |  | 14524170 | Lichtentanne | Zwickau | 50.6683 | 12.4534 |  | Freiflächensolaranlage | 4914 | Süd | 21 - 40 Grad | [17 empty] | 2025-10-01 |  |  | JIM Solar GbR | ABR980786028507 | Volleinspeisung |  | Mitteldeutsche Netzgesellschaft Strom mbH (SNB916269213931) | SNB916269213931 | Geprüft | Mittelspannung | SEL918127682118 | EEG963212118263 | E41081010000000000000000000141329 | 2009-12-22 | 1081.08
SEE949122247545 | SP Solarprojekte 6 | In Betrieb | Solare Strahlungsenergie | 6512 | 5500 | 2020-05-28 |  | 2020-06-10 | Bayern | 95469 | Speichersdorf |  |  | Plössen; Guttenthau | 515, 523; 121 | 09472190 | Speichersdorf | Bayreuth | 49.8563 | 11.8079 |  | Freiflächensolaranlage | 16173 | Süd | 5 - 20 Grad | [17 empty] | 2025-10-01 |  |  | Solarpark Speichersdorf GmbH & Co. KG | ABR921609033728 | Volleinspeisung |  | Bayernwerk Netz GmbH (SNB940352624434) | SNB940352624434 | Geprüft | Umspannebene Hochspannung/Mittelspannung | SEL962691310038 | EEG924081299019 |  | 2020-05-28 | 6512 | SOL19-2/078,
SEE925720604843 | Solarpark Peitz KG | In Betrieb | Solare Strahlungsenergie | 2961.6 | 2704.8 | 2012-11-27 |  | 2020-06-10 | Brandenburg | 03185 | Peitz | Gubener Vorstadt Ausbau | 999 z |  |  | 12071304 | Peitz | Spree-Neiße | 51.8681 | 14.4112 |  | Freiflächensolaranlage | 12340 | Süd | 21 - 40 Grad | [17 empty] | 2025-10-01 |  |  | Solarpark Peitz GmbH & Co. KG | ABR982615141203 | Teileinspeisung (einschließlich Eigenverbrauch) |  | Mitteldeutsche Netzgesellschaft Strom mbH (SNB916269213931) | SNB916269213931 | Geprüft | Mittelspannung | SEL981288222486 | EEG990649938874 | E41081010000000000000000000182177 | 2012-11-27 | 2961.6
SEE968452726186 | PVA Dahme | In Betrieb | Solare Strahlungsenergie | 4390.76 | 4100 | 2014-03-24 |  | 2020-06-09 | Brandenburg | 15936 | Dahme | Breite Wiesenweg | 900 z |  |  | 12072053 | Dahme/Mark | Teltow-Fläming | 51.8736 | 13.4148 |  | Freiflächensolaranlage | 18040 | Süd | 21 - 40 Grad | [17 empty] | 2025-10-01 |  |  | CS Solarpark Dahme GmbH | ABR930521710761 | Volleinspeisung |  | Mitteldeutsche Netzgesellschaft Strom mbH (SNB916269213931) | SNB916269213931 | Geprüft | Mittelspannung | SEL927359595875 | EEG997106692942 | E41081010000000000000000000182027 | 2014-03-24 | 4390.76
SEE997137541516 | SP Oberempfenbach III 1205,4 kWp | In Betrieb | Solare Strahlungsenergie | 1205.4 | 1205.4 | 2012-11-30 |  | 2020-06-10 | Bayern | 84048 | Mainburg |  |  | Oberempfenbach | Flur: 562/2 | 09273115 | Attenhofen | Kelheim | 48.6267 | 11.7036 |  | Freiflächensolaranlage | 4920 | Süd-Ost | 21 - 40 Grad | [17 empty] | 2025-10-01 |  |  | PH Invest GmbH, Götz-Bachmeier & Götz GbR | ABR903623996524 | Volleinspeisung |  | Bayernwerk Netz GmbH (SNB940352624434) | SNB940352624434 | Geprüft | Mittelspannung | SEL973504852386 | EEG987220360834 |  | 2012-11-30 | 1205.4
SEE917251972577 | Zweite Solarpark Peitz UG & Co. KG | In Betrieb | Solare Strahlungsenergie | 2006.52 | 1794 | 2013-06-26 |  | 2020-06-10 | Brandenburg | 03185 | Peitz | Gubener Vorstadt Ausbau | 999 y |  |  | 12071304 | Peitz | Spree-Neiße | 51.8679 | 14.4117 |  | Freiflächensolaranlage | 8190 | Süd | 21 - 40 Grad | [17 empty] | 2025-10-01 |  |  | Zweite Solarpark Peitz UG (haftungsbeschränkt) & Co. KG | ABR936894498718 | Teileinspeisung (einschließlich Eigenverbrauch) |  | Mitteldeutsche Netzgesellschaft Strom mbH (SNB916269213931) | SNB916269213931 | Geprüft | Mittelspannung | SEL999786472531 | EEG906071698255 | E41081010000000000000000000203497 | 2013-06-26 | 2006.52
SEE970334105460 | Purkshof 1.1 | In Betrieb | Solare Strahlungsenergie | 9251.22 | 7200 | 2021-04-27 |  | 2021-04-28 | Mecklenburg-Vorpommern | 18182 | Rövershagen |  |  | Purkshof | Flur1: 10/8. | 13003000 | Rostock | Rostock | 54.166 | 12.2133 |  | Freiflächensolaranlage | 28034 | Süd | 21 - 40 Grad | [17 empty] | 2025-10-01 |  |  | pvwerk Solar Invest 5 GmbH | ABR952405426346 | Volleinspeisung |  | E.DIS Netz GmbH (SNB941690671609) | SNB941690671609 | Geprüft | Mittelspannung | SEL942964582232 | EEG972643459531 | E4186001S000000000000125391500002 | 2021-04-27 | 9251.22 | Gem19-3/041,
SEE921755904941 | Rauher Busch - 2012 - 1425,9 kWp | In Betrieb | Solare Strahlungsenergie | 1425.9 | 1320 | 2012-10-24 |  | 2020-06-10 | Niedersachsen | 31600 | Uchte | Woltringhausen | 110 |  |  | 03256033 | Uchte | Nienburg (Weser) | 52.5467 | 8.8761 |  | Freiflächensolaranlage | 5820 | Süd | 21 - 40 Grad | [17 empty] | 2025-10-01 |  |  | KraftDepot Betriebs GmbH | ABR949287544954 | Volleinspeisung |  | Avacon Netz GmbH (SNB990362338043) | SNB990362338043 | Geprüft | Mittelspannung | SEL951911110411 | EEG908842932391 | E2187801S120000000000039364800001 | 2012-10-24 | 1425.9
SEE930335428074 | PVA Obernkirchen | In Betrieb | Solare Strahlungsenergie | 1649.625 | 1545 | 2012-06-30 |  | 2020-06-10 | Niedersachsen | 31683 | Obernkirchen | Weg zur Alten Bückeburg | 11 |  |  | 03257028 | Obernkirchen | Schaumburg | 52.2685 | 9.1437 |  | Freiflächensolaranlage | 6180 | Süd | 21 - 40 Grad | [17 empty] | 2025-10-01 |  |  | PVA Obernkirchen GmbH & Co. KG | ABR910335526895 | Volleinspeisung |  | Westfalen Weser Netz GmbH (SNB929881052512) | SNB929881052512 | Geprüft | Mittelspannung | SEL940256171249 | EEG997082007679 | E203040131683NS000000000000050414 | 2012-06-30 | 1649.625
SEE915363318498 | PVA Nauen | In Betrieb | Solare Strahlungsenergie | 2284.8 | 2000 | 2010-06-30 |  | 2020-06-10 | Brandenburg | 14641 | Nauen | Wernitzer Weg | 1 |  |  | 12063208 | Nauen | Havelland | 52.5694 | 12.885 |  | Freiflächensolaranlage | 9492 | Süd | 21 - 40 Grad | [17 empty] | 2020-10-28 |  |  | PVA Nauen GmbH & Co. KG | ABR990557192887 | Volleinspeisung |  | E.DIS Netz GmbH (SNB941690671609) | SNB941690671609 | Geprüft | Mittelspannung | SEL951801148081 | EEG957402299900 | E41860010000000000620389237200001 | 2010-06-30 | 2284.8
SEE971427227410 | Ideemasun EP 14_SP Dietersburg II | In Betrieb | Solare Strahlungsenergie | 2971.08 | 2971.08 | 2012-06-28 |  | 2020-10-15 | Bayern | 84378 | Dietersburg | Wurmsöd | 1 |  |  | 09277114 | Dietersburg | Rottal-Inn | 48.4926 | 12.925 |  | Freiflächensolaranlage | 12598 | Süd | 21 - 40 Grad | [17 empty] | 2025-10-01 |  |  | Ideemasun Energiepark 14 GmbH & Co. KG | ABR938168885101 | Volleinspeisung |  | Bayernwerk Netz GmbH (SNB940352624434) | SNB940352624434 | Geprüft | Mittelspannung | SEL913655466537 | EEG968586375120 | E2104101S160000000000036326200001 | 2012-06-28 | 2971.08
SEE978697638670 | PVA-Straßkirchen | In Betrieb | Solare Strahlungsenergie | 54356 | 54356 | 2009-11-25 |  | 2020-06-11 | Bayern | 94342 | Straßkirchen | Gänsdorf | 1 |  |  | 09278192 | Straßkirchen | Straubing-Bogen | 48.8046 | 12.7574 |  | Freiflächensolaranlage | 271700 | Süd | 5 - 20 Grad | [17 empty] | 2025-10-01 |  |  | Umspannwerk Straßkirchen GmbH& Co. KG | ABR901429666832 | Volleinspeisung |  | Bayernwerk Netz GmbH (SNB940352624434) | SNB940352624434 | Geprüft | Hochspannung | SEL946403455972 | EEG923199131129 | E2325401HRV00GAENSDORFE0000100001 | 2009-11-25 | 54356
SEE930303779658 | Solarpark Hyperion 1 | In Betrieb | Solare Strahlungsenergie | 6600 | 5940 | 2011-07-27 |  | 2020-06-26 | Brandenburg | 15299 | Mixdorf | Am Bahnhof | 4 |  |  | 12067324 | Mixdorf | Oder-Spree | 52.2044 | 14.3943 |  | Freiflächensolaranlage | 26400 | Süd | 21 - 40 Grad | [17 empty] | 2025-10-01 |  |  | Solarpark Hyperion GmbH & Co. KG | ABR991902351768 | Volleinspeisung | SGE933189362273 | E.DIS Netz GmbH (SNB941690671609) | SNB941690671609 | Geprüft | Hochspannung | SEL961172872904 | EEG950375720389 | E418600100000000BSK2009/062800001 | 2011-07-27 | 6600
SEE909919803231 | EPC 7 | In Betrieb | Solare Strahlungsenergie | 2295.96 | 2200 | 2010-12-31 |  | 2020-06-12 | Sachsen-Anhalt | 06536 | Berga | Eichenweg | 902 Z |  |  | 15087055 | Berga | Mansfeld-Südharz | 51.4568 | 11.0234 |  | Freiflächensolaranlage | 12084 | Süd | 41 - 60 Grad | [17 empty] | 2025-10-01 |  |  | EPC 7 GmbH & Co.KG | ABR951357783613 | Teileinspeisung (einschließlich Eigenverbrauch) |  | Mitteldeutsche Netzgesellschaft Strom mbH (SNB916269213931) | SNB916269213931 | Geprüft | Mittelspannung | SEL912421416066 | EEG953646667970 | E41081010000000000000000000167100 | 2010-12-31 | 2295.96
SEE979670370068 | EPC 13 | In Betrieb | Solare Strahlungsenergie | 1381.93 | 1320 | 2011-12-29 |  | 2020-06-12 | Thüringen | 06577 | Gorsleben |  |  | Oldisleben | 17 | 16065022 | Gorsleben | Kyffhäuserkreis | 51.3173 | 11.161 |  | Freiflächensolaranlage | 7225 | Süd | [18 empty] | 2025-10-01 |  |  | EPC 13 GmbH & Co. KG | ABR995849156691 | Teileinspeisung (einschließlich Eigenverbrauch) |  | Mitteldeutsche Netzgesellschaft Strom mbH (SNB916269213931) | SNB916269213931 | Geprüft | Mittelspannung | SEL922494450645 | EEG935822204322 | E41081010000000000000000000159396 | 2011-12-29 | 1381.93
SEE996162283088 | EPC 17 | In Betrieb | Solare Strahlungsenergie | 3455.28 | 3150 | 2010-12-31 |  | 2020-06-12 | Sachsen-Anhalt | 06536 | Berga | Buchenweg | 900 R |  |  | 15087055 | Berga | Mansfeld-Südharz | 51.4552 | 11.0234 |  | Freiflächensolaranlage | 16632 | [19 empty] | 2025-10-01 |  |  | EPC 17 GmbH & Co.KG | ABR960805684198 | Teileinspeisung (einschließlich Eigenverbrauch) |  | Mitteldeutsche Netzgesellschaft Strom mbH (SNB916269213931) | SNB916269213931 | Geprüft | Mittelspannung | SEL960141155574 | EEG971905106718 | E41081010000000000000000000167105 | 2010-12-31 | 3455.28
SEE916403072035 | EPC 26 | In Betrieb | Solare Strahlungsenergie | 3443.94 | 3150 | 2010-12-31 |  | 2020-06-12 | Sachsen-Anhalt | 06536 | Berga | Buchenweg | 900 R |  |  | 15087055 | Berga | Mansfeld-Südharz | 51.4555 | 11.0233 |  | Freiflächensolaranlage | 18126 | Süd | [18 empty] | 2021-02-19 |  |  | EPC 26 GmbH & Co.KG | ABR910137472888 | Teileinspeisung (einschließlich Eigenverbrauch) |  | Mitteldeutsche Netzgesellschaft Strom mbH (SNB916269213931) | SNB916269213931 | Geprüft | Mittelspannung | SEL960141155574 | EEG974741119218 | E41081010000000000000000000142249 | 2010-12-31 | 3443.94
SEE900705120198 | PVA Luckenau III | In Betrieb | Solare Strahlungsenergie | 1723.56 | 1540 | 2020-06-11 |  | 2020-06-12 | Sachsen-Anhalt | 06711 | Zeitz |  |  | Luckenau | Flur 1: 495, 499, 503, 505 | 15084590 | Zeitz | Burgenlandkreis | 51.0931 | 12.0823 |  | Freiflächensolaranlage | 3936 | Süd | 5 - 20 Grad | [17 empty] | 2025-10-01 |  |  | NaturStromQuelle Fünf GmbH & Co. KG | ABR973874795610 | Volleinspeisung |  | REDINET Burgenland GmbH (SNB963995572245) | SNB963995572245 | Geprüft | Mittelspannung | SEL968823700715 | EEG950960876491 | E42917010671140227893XX3000000003 | 2020-06-11 | 1723.56 | SOL19-2/108,
SEE995212252456 | Solarpark Saalhaupt | In Betrieb | Solare Strahlungsenergie | 1749.6 | 1749.6 | 2012-06-28 |  | 2020-06-12 | Bayern | 84085 | Langquaid | Paring |  |  |  | 09273141 | Langquaid | Kelheim | 48.8816 | 12.0588 |  | Freiflächensolaranlage | 7290 | Süd | 5 - 20 Grad | [17 empty] | 2025-10-01 |  |  | Bürger-Energie-Genossenschaft im Landkreis Kelheim eG | ABR962887352392 | Volleinspeisung |  | Bayernwerk Netz GmbH (SNB940352624434) | SNB940352624434 | Geprüft | Mittelspannung | SEL968843304153 | EEG982463891817 | E2104101S160000000000037833100001 | 2012-06-28 | 1749.6
SEE990229234853 | Solarpark Bahn | In Betrieb | Solare Strahlungsenergie | 1458.24 | 1395 | 2012-06-29 |  | 2020-06-15 | Bayern | 89434 | Blindheim |  |  | Blindheim | Fl.-Nr. 932 | 09773119 | Blindheim | Dillingen a.d. Donau | 48.6466 | 10.6229 |  | Freiflächensolaranlage | 5952 | Süd | 5 - 20 Grad | [17 empty] | 2025-10-01 |  |  | Solarpark Mayr UG (haftungsbeschränkt) & Co. KG | ABR940753550813 | Volleinspeisung |  | LEW Verteilnetz GmbH (SNB911705062982) | SNB911705062982 | Geprüft | Mittelspannung | SEL967773504688 | EEG972964705249 | E31177010000000005007805946-00000 | 2012-06-29 | 1458.24
SEE948219175600 | Freifeldanlage | In Betrieb | Solare Strahlungsenergie | 1244 | 1155 | 2007-10-18 |  | 2020-06-15 | Bayern | 97437 | Haßfurt |  |  | Sailershausen | 181 | 09674147 | Haßfurt | Haßberge | 49.7394 | 10.9814 |  | Freiflächensolaranlage | 17160 | Süd | 21 - 40 Grad | [17 empty] | 2025-10-01 |  |  | Energiepark Heinisch GbR | ABR949021941469 | Volleinspeisung |  | Stadtwerk Haßfurt GmbH (SNB964046129302) | SNB964046129302 | Geprüft | Mittelspannung | SEL910133528473 | EEG991243899356 | E2067001DE00027397437.99.09360084 | 2007-10-18 | 1244
SEE996335318197 | SP Baddeckenstedt | In Betrieb | Solare Strahlungsenergie | 1123.32 | 1123.32 | 2011-12-23 |  | 2020-06-15 | Niedersachsen | 38271 | Baddeckenstedt | Zur Rast | 1 |  |  | 03158002 | Baddeckenstedt | Wolfenbüttel | 52.0895 | 10.2256 |  | Freiflächensolaranlage | 4884 | Süd | 21 - 40 Grad | [17 empty] | 2025-10-01 |  |  | Solarpark Rodenäs | ABR904804003512 | Volleinspeisung |  | Avacon Netz GmbH (SNB990362338043) | SNB990362338043 | Geprüft | Mittelspannung | SEL924530304400 | EEG981239525307 | E2187801S120000000000034635200001 | 2011-12-23 | 1123.32
SEE965128346860 | Solarpark Bernsdorf | In Betrieb | Solare Strahlungsenergie | 2494.8 | 2494.8 | 2009-11-13 |  | 2020-06-15 | Sachsen | 02994 | Bernsdorf | Hoyerswerdaer Straße | 45 Z |  |  | 14625030 | Bernsdorf | Bautzen | 51.3854 | 14.0938 |  | Freiflächensolaranlage | 11340 | Süd | 21 - 40 Grad | [17 empty] | 2025-10-01 |  |  | DFH Solarpark Bernsdorf GmbH & Co. Nr. 93 KG | ABR935226828865 | Volleinspeisung |  | Mitteldeutsche Netzgesellschaft Strom mbH (SNB916269213931) | SNB916269213931 | Geprüft | Mittelspannung | SEL926658853235 | EEG934350101462 | E41081010000000000000000000125075 | 2009-11-13 | 2494.8
SEE959956004801 | Solarpark Victorbur | In Betrieb | Solare Strahlungsenergie | 2196.45 | 2000 | 2007-12-28 |  | 2020-06-16 | Niedersachsen | 26624 | Südbrookmerland | Ostvictorburer Straße | 23 |  |  | 03452023 | Südbrookmerland | Aurich | 53.4983 | 7.3691 |  | Freiflächensolaranlage | 31400 | Süd | 21 - 40 Grad | [17 empty] | 2025-10-01 |  |  | Solarpark Victorbur GmbH & Co. KG | ABR941016961315 | Volleinspeisung |  | EWE NETZ GmbH (SNB951051725711) | SNB951051725711 | Geprüft | Mittelspannung | SEL961959681354 | EEG950037198556 | E21846010000000000001138873700001 | 2007-12-28 | 2196.45
SEE994466346188 | Solarpark Sturm Schwinneck | In Betrieb | Solare Strahlungsenergie | 4000 | 4000 | 2009-12-15 |  | 2020-06-16 | Bayern | 94339 | Leiblfing | Schwineck |  |  |  | 09278146 | Leiblfing | Straubing-Bogen | 48.7651 | 12.5819 |  | Freiflächensolaranlage | 17472 | Süd | 21 - 40 Grad | [17 empty] | 2025-10-01 |  |  | Solarpark Sturm Schwinneck | ABR964185097609 | Volleinspeisung |  | Bayernwerk Netz GmbH (SNB940352624434) | SNB940352624434 | Geprüft | Mittelspannung | SEL979893906860 | EEG988958871159 | E21041011000000000000384281900000 | 2009-12-15 | 4000
SEE915377346685 | Solarpark Hettenkofen | In Betrieb | Solare Strahlungsenergie | 2100 | 1468 | 2007-12-27 |  | 2020-07-24 | Bayern | 94569 | Stephansposching | Rainweg | 106 |  |  | 09271151 | Stephansposching | Deggendorf | 48.8062 | 12.8688 |  | Freiflächensolaranlage | 10846 | Süd | 21 - 40 Grad | [17 empty] | 2025-10-01 |  |  | Krinner Photovoltaik GmbH & Co. KG | ABR972727479059 | Volleinspeisung |  | Bayernwerk Netz GmbH (SNB940352624434) | SNB940352624434 | Geprüft | Mittelspannung | SEL925116945550 | EEG940889169453 | E21875011000000000000371150500000 | 2007-12-27 | 2100
SEE945266375724 | PV Anlage Trebsen, Seelingstädt | In Betrieb | Solare Strahlungsenergie | 1534.68 | 1500 | 2011-12-22 |  | 2020-06-16 | Sachsen | 04687 | Trebsen | Am Bahnhof | 28 p |  |  | 14729400 | Trebsen/Mulde | Leipzig | 51.2772 | 12.7047 |  | Freiflächensolaranlage | 6264 | Süd | [18 empty] | 2020-09-30 |  |  | hip 3.1 GmbH & Co. KG | ABR916003090781 | Teileinspeisung (einschließlich Eigenverbrauch) |  | Mitteldeutsche Netzgesellschaft Strom mbH (SNB916269213931) | SNB916269213931 | Geprüft | Mittelspannung | SEL905210053627 | EEG976933872390 | E41081010000000000000000000175688 | 2011-12-22 | 1534.68
SEE945705515261 | PV Feld | In Betrieb | Solare Strahlungsenergie | 1497.6 | 1326 | 2012-03-23 |  | 2020-06-16 | Bayern | 85459 | Berglern | Heinrichsruh | 3 |  |  | 09177112 | Berglern | Erding | 48.4209 | 11.9028 |  | Freiflächensolaranlage | 6240 | Süd | 5 - 20 Grad | [17 empty] | 2025-10-01 |  |  | natürliche Person (ABR998191868045) | ABR998191868045 | Volleinspeisung |  | SWM Infrastruktur GmbH & Co. KG (SNB969473762610) | SNB969473762610 | Geprüft | Mittelspannung | SEL901739513246 | EEG990371893175 | E21016010000000000009150931300001 | 2012-03-23 | 1497.6
SEE945063329562 | Bavaria Sun Park Dobenreuth | In Betrieb | Solare Strahlungsenergie | 4059 | 4059 | 2010-11-11 |  | 2020-06-16 | Bayern | 91361 | Pinzberg | Dobenreuther Straße | 20 |  |  | 09474158 | Pinzberg | Forchheim | 49.6956 | 11.1303 |  | Freiflächensolaranlage | 17320 | Süd | 21 - 40 Grad | [17 empty] | 2025-10-01 |  |  | Bavaria Sun Park Dobenreuth GmbH | ABR909799810015 | Volleinspeisung |  | Bayernwerk Netz GmbH (SNB940352624434) | SNB940352624434 | Geprüft | Mittelspannung | SEL936438682719 | EEG955406354557 | E21041011000000000000392050800000 | 2010-11-11 | 4059
SEE910158816111 | SP Solarprojekte 5 | In Betrieb | Solare Strahlungsenergie | 2723 | 2723 | 2020-05-28 |  | 2020-06-17 | Bayern | 95469 | Speichersdorf |  |  | Plössen | 515, 516 | 09472190 | Speichersdorf | Bayreuth | 49.8575 | 11.8075 |  | Freiflächensolaranlage | 6723 | Süd | 5 - 20 Grad | [17 empty] | 2025-10-01 |  |  | Solarpark Speichersdorf GmbH & Co. KG | ABR921609033728 | Volleinspeisung |  | Bayernwerk Netz GmbH (SNB940352624434) | SNB940352624434 | Geprüft | Umspannebene Hochspannung/Mittelspannung | SEL962691310038 | EEG922033923067 |  | 2020-05-28 | 2723 | SOL19-2/079,
SEE960391729280 | Ludwigslust 1.1 | In Betrieb | Solare Strahlungsenergie | 6361.74 | 5610 | 2021-11-05 |  | 2021-11-25 | Mecklenburg-Vorpommern | 19288 | Ludwigslust |  |  | Niendorf/Weselsdorf | Flur3: 3, 122, 123. | 13076046 | Göhlen | Ludwigslust-Parchim | 53.3515 | 11.4662 |  | Freiflächensolaranlage | 19278 | Süd | 21 - 40 Grad | [17 empty] | 2025-10-01 |  |  | SPP 1 Solar Invest 10 GmbH & Co. KG | ABR978789523891 | Volleinspeisung |  | Stadtwerke Ludwigslust-Grabow GmbH (SNB928200943784) | SNB928200943784 | Geprüft | Mittelspannung | SEL958659974923 | EEG968215437557 | E47045011928801112021112910216361 | 2021-11-05 | 6361.74 | SOL19-5/131,
SEE932651021656 | PV-Anlage Schwedt | In Betrieb | Solare Strahlungsenergie | 1067.43 | 1067.43 | 2012-06-28 |  | 2020-06-18 | Brandenburg | 16303 | Schwedt |  |  | Flur 8 | 2025-10-04 | 12073532 | Schwedt/Oder | Uckermark | 53.0908 | 14.2851 |  | Freiflächensolaranlage | 5474 | Süd | 21 - 40 Grad | [17 empty] | 2025-10-01 |  |  | VR-Bürgerenergie Rothenburg o.d.Tbr. eG | ABR956887438897 | Volleinspeisung |  | Stadtwerke Schwedt GmbH (SNB913280322543) | SNB913280322543 | Geprüft | Mittelspannung | SEL999547463365 | EEG990172052467 | E4016301S000000000000000095600001 | 2012-06-28 | 1067.43
SEE965233151854 | Solarpark Dettenhofen | In Betrieb | Solare Strahlungsenergie | 3253.058 | 3080 | 2009-11-06 |  | 2020-07-01 | Bayern | 86911 | Dießen | Objekt ohne Straße | 500 |  |  | 09181114 | Dießen am Ammersee | Landsberg am Lech | 47.9723 | 11.0303 |  | Freiflächensolaranlage | 16265 | Süd | 21 - 40 Grad | [17 empty] | 2025-10-01 |  |  | HCI Solarpark Dettenhofen GmbH & Co. KG | ABR905380225299 | Volleinspeisung |  | Bayernwerk Netz GmbH (SNB940352624434) | SNB940352624434 | Geprüft | Mittelspannung | SEL925378005399 | EEG916112368641 | E21041011000000000000383289500000 | 2009-11-06 | 3253.058
SEE952368179983 | Solarpark Bitterfeld | In Betrieb | Solare Strahlungsenergie | 2196.04 | 2000 | 2011-12-23 |  | 2020-06-19 | Sachsen-Anhalt | 06808 | Bitterfeld-Wolfen | Glück-Auf-Straße | 900 R |  |  | 15082015 | Bitterfeld-Wolfen | Anhalt-Bitterfeld | 51.6059 | 12.321 |  | Freiflächensolaranlage | 9548 | Süd | 21 - 40 Grad | [17 empty] | 2025-10-01 |  |  | Zweite Solarpark Bitterfeld GmbH & Co. KG | ABR907845965405 | Volleinspeisung |  | Mitteldeutsche Netzgesellschaft Strom mbH (SNB916269213931) | SNB916269213931 | Geprüft | Mittelspannung | SEL976422023647 | EEG976981637934 | E41081010000000000000000000167734 | 2011-12-23 | 2196.04
SEE985621410745 | PV-Anlage-Prünthal | In Betrieb | Solare Strahlungsenergie | 1130.5 | 1000 | 2010-06-29 |  | 2020-06-19 | Bayern | 92331 | Lupburg | Prünthal | 1 |  |  | 09373143 | Lupburg | Neumarkt i.d. OPf. | 49.162 | 11.7813 |  | Freiflächensolaranlage | 6460 | Süd | 21 - 40 Grad | [17 empty] | 2020-06-19 |  |  | MJSP Drei GmbH & Co. KG | ABR969882061250 | Volleinspeisung |  | Bayernwerk Netz GmbH (SNB940352624434) | SNB940352624434 | Geprüft | Mittelspannung | SEL996215445838 | EEG945927125880 | E21041011000000000000393740900000 | 2010-06-29 | 1130.5
SEE971097951950 | Solarpark Finsterwalde II BA 2b | In Betrieb | Solare Strahlungsenergie | 4740.12 | 3616.2 | 2020-07-01 |  | 2020-07-01 | Brandenburg | 03238 | Finsterwalde |  |  | Finsterwalde | Flur54: 108, 135 | 12062140 | Finsterwalde | Elbe-Elster | 51.5378 | 13.719 |  | Freiflächensolaranlage | 15048 | Süd | 21 - 40 Grad | [17 empty] | 2025-10-01 |  |  | Solarpark Finsterwalde GmbH & Co. KG | ABR989038210691 | Volleinspeisung |  | Mitteldeutsche Netzgesellschaft Strom mbH (SNB916269213931) | SNB916269213931 | Geprüft | Mittelspannung | SEL988721771167 | EEG932594088686 | E41081010000000000000000000385104 | 2020-07-01 | 4740.12 | SOL19-2/126,
SEE963919622865 | GCMSolar2 | In Betrieb | Solare Strahlungsenergie | 1776 | 1776 | 2013-05-31 |  | 2020-06-20 | Brandenburg | 14776 | Brandenburg | Wuster Straße | 94 |  |  | 12051000 | Brandenburg an der Havel | Brandenburg an der Havel | 52.4144 | 12.6112 |  | Freiflächensolaranlage | 7392 | Süd | 21 - 40 Grad | [17 empty] | 2025-10-01 |  |  | GCM Solar 2 UG & Co. KG | ABR965230505841 | Volleinspeisung |  | E.DIS Netz GmbH (SNB941690671609) | SNB941690671609 | Geprüft | Mittelspannung | SEL905099885180 | EEG940385687482 |  | 2013-05-31 | 1776
SEE958437370329 | Bürgersolar Hasloch GmbH & Co. KG | In Betrieb | Solare Strahlungsenergie | 1075.43 | 880 | 2020-03-06 |  | 2020-06-22 | Bayern | 97907 | Hasloch |  |  | Hasselberg | Flur Holzlein: 296, 297, 298 | 09677137 | Hasloch | Main-Spessart | 49.796 | 9.475 |  | Freiflächensolaranlage | 3795 | Süd-West | 21 - 40 Grad | [17 empty] | 2025-10-01 |  |  | Bürgersolar Hasloch GmbH & Co. KG | ABR964911728418 | Volleinspeisung |  | Bayernwerk Netz GmbH (SNB940352624434) | SNB940352624434 | Geprüft | Mittelspannung | SEL953251585300 | EEG952905346618 | E2104101EA01000000000122841900001 | 2020-03-06 | 1075.43 | SOL19-1/021,
SEE927900051836 | PVA VEXX 3 Halle | In Betrieb | Solare Strahlungsenergie | 4480 | 3780 | 2011-06-14 |  | 2020-06-22 | Sachsen-Anhalt | 06184 | Kabelsketal | Langes Feld | 901 R |  |  | 15088150 | Kabelsketal | Saalekreis | 51.443 | 12.0663 |  | Freiflächensolaranlage | 56000 | Süd | 21 - 40 Grad | [17 empty] | 2025-10-01 |  |  | VEXX-Energy Invest 3 GmbH & Co. KG | ABR973891064010 | Teileinspeisung (einschließlich Eigenverbrauch) |  | Mitteldeutsche Netzgesellschaft Strom mbH (SNB916269213931) | SNB916269213931 | Geprüft | Mittelspannung | SEL906244673881 | EEG970725949154 | E41081010000000000000000000144594 | 2011-06-14 | 4480
SEE990914681337 | Solarpark Wellesweiler | In Betrieb | Solare Strahlungsenergie | 1694.41 | 1551 | 2015-08-27 |  | 2020-06-22 | Saarland | 66540 | Neunkirchen | Friedrichsthaler Straße | 54 |  |  | 10043114 | Neunkirchen | Neunkirchen | 49.3594 | 7.2316 |  | Freiflächensolaranlage | 6394 | Süd | 21 - 40 Grad | [17 empty] | 2025-10-01 |  |  | Solarpark Wellesweiler GmbH & Co. KG | ABR964506410889 | Volleinspeisung |  | KEW Kommunale Energie- und Wasserversorgung AG (SNB943841101959) | SNB943841101959 | Geprüft | Mittelspannung | SEL989721580582 | EEG978294413335 | E30710010050205668001PS0SN0000504 | 2015-08-27 | 1694.41
SEE907035829562 | CW Solerpark Bindfelde 1 | In Betrieb | Solare Strahlungsenergie | 1176 | 1176 | 2014-06-30 |  | 2020-06-22 | Sachsen-Anhalt | 39576 | Stendal |  |  | Stendal | Flur 93 und Flurstück3 3, 4, 68 | 15090535 | Stendal | Stendal | 52.5893 | 11.8948 |  | Freiflächensolaranlage | 4800 | Süd | 21 - 40 Grad | [17 empty] | 2025-10-01 |  |  | CW Solarpark Bindfelde GmbH | ABR919277342631 | Volleinspeisung |  | Avacon Netz GmbH (SNB990362338043) | SNB990362338043 | Geprüft | Mittelspannung | SEL928854695794 | EEG940504539784 | E4187802S000000000000066659700001 | 2014-06-30 | 1176
SEE933168423100 | Solarpark Rohrbuckel | In Betrieb | Solare Strahlungsenergie | 1110.78 | 792.8 | 2014-03-31 |  | 2020-06-23 | Baden-Württemberg | 74921 | Helmstadt-Bargen |  |  | Helmstadt | Flurstück 5656 und 5558 | 08226066 | Reichartshausen | Rhein-Neckar-Kreis | 49.3171 | 8.9866 |  | Freiflächensolaranlage | 4536 | Süd | 21 - 40 Grad | [17 empty] | 2025-10-01 |  |  | Solarpark Rohrbuckel GmbH & Co. KG | ABR959965045611 | Volleinspeisung |  | Netze BW GmbH (SNB948311994307) | SNB948311994307 | Geprüft | Mittelspannung | SEL964617362213 | EEG901090893568 | E10843010000000000000075274900001 | 2014-03-31 | 1110.78
SEE962558812989 | 3_2 | In Betrieb | Solare Strahlungsenergie | 1213.92 | 1133.06 | 2006-12-14 |  | 2020-06-24 | Bayern | 91593 | Burgbernheim |  |  | Buchheim | 227 | 09575115 | Burgbernheim | Neustadt a.d. Aisch-Bad Windsheim | 49.4965 | 10.3371 |  | Freiflächensolaranlage | 19602 | Süd | 21 - 40 Grad | [17 empty] | 2025-10-01 |  |  | mfs mainfrankenSolar3 GmbH & Co KG | ABR903998135979 | Volleinspeisung |  | N-ERGIE Netz GmbH (SNB973875583315) | SNB973875583315 | Geprüft | Mittelspannung | SEL927225958414 | EEG925025646197 | E2191501SOXX000000010207749100000 | 2006-12-14 | 1213.92
SEE908715873189 | Ganzlin I | In Betrieb | Solare Strahlungsenergie | 31209.4 | 26040 | 2020-06-01 |  | 2020-06-24 | Mecklenburg-Vorpommern | 19395 | Ganzlin | Am Fuchsberg | 1 |  |  | 13076166 | Ganzlin | Ludwigslust-Parchim | 53.3821 | 12.2689 |  | Freiflächensolaranlage | 85304 | Süd | 5 - 20 Grad | [17 empty] | 2025-10-01 |  |  | MES Solar XXXII GmbH & Co. KG | ABR921845180163 | Volleinspeisung |  | WEMAG Netz GmbH (SNB928759560869) | SNB928759560869 | Geprüft | Hochspannung | SEL996386800320 | EEG972479119012 | E43007010000000000000222797000001 | 2020-06-01 | 31209.4 | SOL19-3/027,
SEE923166616512 | Solarpark Klein Rheide III | In Betrieb | Solare Strahlungsenergie | 5392.64 | 4400 | 2020-06-24 |  | 2020-06-25 | Schleswig-Holstein | 24848 | Klein Rheide |  |  | Klein Rheide | Flur6: 029/1. | 01059051 | Klein Rheide | Schleswig-Flensburg | 54.4355 | 9.48 |  | Freiflächensolaranlage | 16852 | Süd | 5 - 20 Grad | [17 empty] | 2025-10-01 |  |  | Sonnenenergie Osterhof 16 GmbH & Co. KG | ABR920146118875 | Volleinspeisung |  | Schleswig-Holstein Netz GmbH (SNB990857029876) | SNB990857029876 | Geprüft | Umspannebene Hochspannung/Mittelspannung | SEL910455416519 | EEG982298348098 |  | 2020-06-24 | 5392.64 | Gem19-2/038,
SEE946464575961 | Solarpark Flieden | In Betrieb | Solare Strahlungsenergie | 3120.92 | 2892 | 2012-06-30 |  | 2020-06-25 | Hessen | 36103 | Flieden |  |  | Rückers | Flur 16: 7 | 06631008 | Flieden | Fulda | 50.4097 | 9.5682 |  | Freiflächensolaranlage | 13255 | Süd | 5 - 20 Grad | [17 empty] | 2025-10-01 |  |  | Solarpark Flieden GmbH & Co. KG | ABR918539565337 | Volleinspeisung |  | OsthessenNetz GmbH (SNB934071779865) | SNB934071779865 | Geprüft | Mittelspannung | SEL960126793692 | EEG958085508464 | E2174701111AA00000000016095200001 | 2012-06-30 | 3120.92
SEE901427848339 | Solarpark Holzhausen | In Betrieb | Solare Strahlungsenergie | 2639.05 | 2594.4 | 2012-11-27 |  | 2020-06-25 | Sachsen | 04288 | Leipzig | Händelstraße | 14 |  |  | 14713000 | Leipzig | Leipzig | 51.3019 | 12.4625 |  | Freiflächensolaranlage | 11230 | Süd | 21 - 40 Grad | [17 empty] | 2025-10-01 |  |  | Solarpark Holzhausen GmbH & Co. KG | ABR954649054491 | Volleinspeisung |  | Netz Leipzig GmbH (SNB948859455841) | SNB948859455841 | Geprüft | Mittelspannung | SEL997257052794 | EEG923910844000 | E41081010000000000000000000166544 | 2012-11-27 | 2639.05
SEE937328674326 | Solarpark Krakow | In Betrieb | Solare Strahlungsenergie | 1510.08 | 1430 | 2012-06-27 |  | 2020-06-25 | Mecklenburg-Vorpommern | 18292 | Krakow am See | Lerchenberg | 0 |  |  | 13072056 | Krakow am See | Rostock | 53.6455 | 12.2572 |  | Freiflächensolaranlage | 6292 | Süd | 5 - 20 Grad | [17 empty] | 2025-10-01 |  |  | Sonnenenergie Krakow Betriebs GmbH & Co. KG | ABR997857862670 | Volleinspeisung |  | WEMAG Netz GmbH (SNB928759560869) | SNB928759560869 | Geprüft | Mittelspannung | SEL927798667768 | EEG962220017780 | E43007010000000000000221338500001 | 2012-06-27 | 1510.08
SEE976502370029 | GE_A | In Betrieb | Solare Strahlungsenergie | 3336.84 | 3130 | 2010-08-25 |  | 2020-06-25 | Bayern | 97255 | Gelchsheim |  |  | Gelchsheim | 585, 585/1, 586 | 09679135 | Gelchsheim | Würzburg | 49.5752 | 10.0001 |  | Freiflächensolaranlage | 43056 | Süd | 21 - 40 Grad | [17 empty] | 2025-10-01 |  |  | gelchsheimSolar GbR | ABR903501865614 | Volleinspeisung |  | N-ERGIE Netz GmbH (SNB973875583315) | SNB973875583315 | Geprüft | Mittelspannung | SEL905599686379 | EEG941189581808 | E11884019725519000000000000000042 | 2010-08-25 | 3336.84
SEE951204951387 | PV-Apfelborn | In Betrieb | Solare Strahlungsenergie | 2023.72 | 1988 | 2011-12-23 |  | 2020-06-25 | Sachsen-Anhalt | 06347 | Gerbstedt | Apfelborn | 900 Z |  |  | 15087165 | Gerbstedt | Mansfeld-Südharz | 51.5927 | 11.5471 |  | Freiflächensolaranlage | 8656 | Süd | 21 - 40 Grad | [17 empty] | 2025-10-01 |  |  | Dr. Ing. E. h. Frank Asbeck Ingenieurbüro für Industrieanlagen e. K. | ABR958583450753 | Volleinspeisung |  | Mitteldeutsche Netzgesellschaft Strom mbH (SNB916269213931) | SNB916269213931 | Geprüft | Mittelspannung | SEL987985659549 | EEG917559395719 | E41081010000000000000000000182082 | 2011-12-23 | 2023.72
SEE991154273863 | Solarpark Hyperion 2 | In Betrieb | Solare Strahlungsenergie | 5459.52 | 5459.52 | 2011-07-27 |  | 2020-06-26 | Brandenburg | 15299 | Mixdorf | Am Bahnhof | 4 |  |  | 12067324 | Mixdorf | Oder-Spree | 52.2044 | 14.3943 |  | Freiflächensolaranlage | 23232 | Süd | 21 - 40 Grad | [17 empty] | 2025-10-01 |  |  | Solarpark Hyperion GmbH & Co. KG | ABR991902351768 | Volleinspeisung | SGE933189362273 | E.DIS Netz GmbH (SNB941690671609) | SNB941690671609 | Geprüft | Hochspannung | SEL927175115561 | EEG975845357117 | E4186001000000BSK2009/0628-100001 | 2011-07-27 | 5459.52
SEE974366966464 | Solarpark Hyperion 3 | In Betrieb | Solare Strahlungsenergie | 5459.52 | 5459.52 | 2011-07-27 |  | 2020-06-26 | Brandenburg | 15299 | Mixdorf | Am Bahnhof | 4 |  |  | 12067324 | Mixdorf | Oder-Spree | 52.2044 | 14.3943 |  | Freiflächensolaranlage | 26928 | Süd | 21 - 40 Grad | [17 empty] | 2025-10-01 |  |  | Solarpark Hyperion GmbH & Co. KG | ABR991902351768 | Volleinspeisung | SGE933189362273 | E.DIS Netz GmbH (SNB941690671609) | SNB941690671609 | Geprüft | Hochspannung | SEL961172872904 | EEG990537205033 | E4186001000000BSK2009/0628-300001 | 2011-07-27 | 5459.52
SEE936136783350 | Solarpark Hyperion 4 | In Betrieb | Solare Strahlungsenergie | 6644.88 | 5940 | 2011-07-27 |  | 2020-06-26 | Brandenburg | 15299 | Mixdorf | Am Bahnhof | 4 |  |  | 12067324 | Mixdorf | Oder-Spree | 52.2044 | 14.3943 |  | Freiflächensolaranlage | 23232 | Süd | 21 - 40 Grad | [17 empty] | 2025-10-01 |  |  | Solarpark Hyperion GmbH & Co. KG | ABR991902351768 | Volleinspeisung | SGE933189362273 | E.DIS Netz GmbH (SNB941690671609) | SNB941690671609 | Geprüft | Hochspannung | SEL961172872904 | EEG932530424721 | E4186001000000BSK2009/0628-200001 | 2011-07-27 | 6644.88
SEE966039564350 | CW Solerpark Bindfelde 2 | In Betrieb | Solare Strahlungsenergie | 1468.8 | 1440 | 2015-07-10 |  | 2020-06-26 | Sachsen-Anhalt | 39576 | Stendal | Tangermünder Chaussee | 3 |  |  | 15090535 | Stendal | Stendal | 52.5904 | 11.8946 |  | Freiflächensolaranlage | 5760 | Süd | 5 - 20 Grad | [17 empty] | 2025-10-01 |  |  | CW Solarpark Bindfelde GmbH | ABR919277342631 | Volleinspeisung |  | Avacon Netz GmbH (SNB990362338043) | SNB990362338043 | Geprüft | Mittelspannung | SEL928854695794 | EEG916388719512 | E4187802S000000000000066659700002 | 2015-07-10 | 1468.8
SEE987009940493 | Solarpark Jesserndorf | In Betrieb | Solare Strahlungsenergie | 1016.8 | 1000 | 2010-06-15 |  | 2020-06-28 | Bayern | 96106 | Ebern |  |  | Ebern-Jesserndorf | 259 | 09674130 | Ebern | Haßberge | 50.0925 | 10.6845 |  | Freiflächensolaranlage | 1640 | Süd | 21 - 40 Grad | [17 empty] | 2025-10-01 |  |  | Solarpark Jesserndorf GmbH | ABR965466177676 | Volleinspeisung |  | Bayernwerk Netz GmbH (SNB940352624434) | SNB940352624434 | Geprüft | Mittelspannung | SEL945158862202 | EEG980787399774 | E21041011000000000000387271300000 | 2010-06-15 | 1016.8
SEE917538526127 | PV-Freifläche Peising | In Betrieb | Solare Strahlungsenergie | 1385.64 | 1320 | 2014-02-28 |  | 2020-06-29 | Bayern | 93077 | Bad Abbach |  |  | Peising | 664 | 09273116 | Bad Abbach | Kelheim | 48.8955 | 12.0773 |  | Freiflächensolaranlage | 5566 | [19 empty] | 2020-11-24 |  |  | NEW Solarpark Peising GmbH & Co. KG | ABR971808653494 | Volleinspeisung |  | Bayernwerk Netz GmbH (SNB940352624434) | SNB940352624434 | Geprüft | Mittelspannung | SEL945850541078 | EEG951143621884 | E2104101S160000000000061771200001 | 2014-02-28 | 1385.64
SEE950140011476 | Solarpark Tagewerben | In Betrieb | Solare Strahlungsenergie | 10744.8 | 10175 | 2012-05-14 |  | 2020-07-07 | Sachsen-Anhalt | 06667 | Weißenfels | Am Solarpark | 902 r |  |  | 15084315 | Lützen | Burgenlandkreis | 51.2362 | 11.9562 |  | Freiflächensolaranlage | 44770 | Süd | 5 - 20 Grad | [17 empty] | 2025-10-01 |  |  | Solarpark Tagewerben GmbH & Co.KG | ABR973221189499 | Volleinspeisung |  | Mitteldeutsche Netzgesellschaft Strom mbH (SNB916269213931) | SNB916269213931 | Geprüft | Mittelspannung | SEL933648688364 | EEG937153535403 | E41081010000000000000000000139834 | 2012-05-14 | 10744.8
SEE967008608853 | Solarpark Klostermansfeld | In Betrieb | Solare Strahlungsenergie | 1488 | 1440 | 2013-04-25 |  | 2020-06-30 | Sachsen-Anhalt | 06308 | Klostermansfeld | Volkstedter Weg | 900 z |  |  | 15087260 | Klostermansfeld | Mansfeld-Südharz | 51.5812 | 11.4999 |  | Freiflächensolaranlage | 5952 | Süd | 21 - 40 Grad | [17 empty] | 2025-10-01 |  |  | Solarpark Klostermansfeld Gmbh & Co. KG | ABR907961401146 | Volleinspeisung |  | Mitteldeutsche Netzgesellschaft Strom mbH (SNB916269213931) | SNB916269213931 | Geprüft | Mittelspannung | SEL929530221979 | EEG900789804359 | E41081010000000000000000000206033 | 2013-04-25 | 1488
SEE925330935382 | Solarpark Sontheim | In Betrieb | Solare Strahlungsenergie | 2996.4 | 2748 | 2017-03-09 |  | 2020-06-30 | Baden-Württemberg | 89567 | Sontheim |  |  | Sontheim | Flur Nr. 4091 | 08135031 | Sontheim an der Brenz | Heidenheim | 48.5626 | 10.2833 |  | Freiflächensolaranlage | 10896 | Süd | 5 - 20 Grad | [17 empty] | 2025-10-01 |  |  | Solarpark Sontheim GmbH & Co. KG | ABR977319044349 | Volleinspeisung |  | Netze ODR GmbH (SNB935556509052) | SNB935556509052 | Geprüft | Mittelspannung | SEL900551258038 | EEG968328319108 | E12974010000000000000036178400001 | 2017-03-09 | 2996.4 | FFA16-2/024,
SEE991735186940 | PV-EZK-FFA | In Betrieb | Solare Strahlungsenergie | 2001.24 | 1870 | 2014-01-20 |  | 2020-06-30 | Hessen | 34369 | Hofgeismar | Kirschenplantage | 1 |  |  | 06633013 | Hofgeismar | Kassel | 51.5057 | 9.3573 |  | Freiflächensolaranlage | 7848 | Süd | 21 - 40 Grad | [17 empty] | 2025-10-01 |  |  | Abfallentsorgung Kreis Kassel | ABR909575889730 | Volleinspeisung | SGE909635714675 | EAM Netz GmbH (SNB971311555230) | SNB971311555230 | Geprüft | Mittelspannung | SEL991300381213 | EEG933212316037 | E2056801SZP0000000000059525000001 | 2014-01-20 | 2001.24
SEE901653030003 | PV Weichering | In Betrieb | Solare Strahlungsenergie | 1680 | 1310 | 2007-12-20 |  | 2020-06-30 | Bayern | 86706 | Weichering | Biberweg |  |  |  | 09185168 | Weichering | Neuburg-Schrobenhausen | 48.4244 | 11.1721 |  | Freiflächensolaranlage | 7980 | Süd | 21 - 40 Grad | [17 empty] | 2025-10-01 |  |  | WAF Services GmbH & Co. KG | ABR924417785476 | Volleinspeisung |  | Bayernwerk Netz GmbH (SNB940352624434) | SNB940352624434 | Geprüft | Mittelspannung | SEL903683032521 | EEG953034384076 | E21875011000000000000372440600000 | 2007-12-20 | 1680
SEE970720770920 | PV Freiflächenanlage Körbelitz | In Betrieb | Solare Strahlungsenergie | 9999.51 | 9600 | 2016-12-30 |  | 2020-11-09 | Sachsen-Anhalt | 39175 | Körbelitz | Burgenser Weg (Körbelitz) | 100 |  |  | 15086145 | Möser | Jerichower Land | 52.2018 | 11.7849 |  | Freiflächensolaranlage | 36360 | Süd | 5 - 20 Grad | [17 empty] | 2025-10-01 |  |  | VR-Bank Donau-Mindel eG | ABR981927141918 | Volleinspeisung |  | Avacon Netz GmbH (SNB990362338043) | SNB990362338043 | Geprüft | Mittelspannung | SEL903640110873 | EEG900526384151 | E4187802EA01000000000090971600001 | 2016-12-30 | 9999.51
SEE969076200014 | Rieger Freifläche 1 | In Betrieb | Solare Strahlungsenergie | 1154 | 1154 | 2009-12-16 |  | 2020-07-01 | Bayern | 85395 | Attenkirchen | Wirtsberg | 1 |  |  | 09178115 | Attenkirchen | Freising | 48.5232 | 11.7479 |  | Freiflächensolaranlage | 5020 | Süd | 21 - 40 Grad | [17 empty] | 2025-10-01 |  |  | Geva GmbH | ABR908257742509 | Volleinspeisung |  | Bayernwerk Netz GmbH (SNB940352624434) | SNB940352624434 | Geprüft | Mittelspannung | SEL913508348584 | EEG977355617859 | E21041011000000000000384425900000 | 2009-12-16 | 1154
SEE948333979108 | PV-Freifläche Speichersdorf | In Betrieb | Solare Strahlungsenergie | 3283.25 | 2970 | 2014-06-30 |  | 2020-07-01 | Bayern | 95469 | Speichersdorf |  |  | Speichersdorf | 372, 374, 400, 405, 409, 556 | 09472190 | Speichersdorf | Bayreuth | 49.8767 | 11.7947 |  | Freiflächensolaranlage | 13133 | [19 empty] | 2025-10-01 |  |  | NEW - Neue Energien West eG | ABR923111238844 | Volleinspeisung |  | Bayernwerk Netz GmbH (SNB940352624434) | SNB940352624434 | Geprüft | Umspannebene Hochspannung/Mittelspannung | SEL933407992756 | EEG967072705854 | E2104101S160000000000064541100001 | 2014-06-30 | 3283.25
SEE964427643786 | SP Wagenfeld | In Betrieb | Solare Strahlungsenergie | 1557.88 | 1360 | 2016-12-23 |  | 2020-07-09 | Niedersachsen | 49419 | Wagenfeld |  |  | Wagenfeld | Flur58:7/8 | 03251006 | Barver | Diepholz | 52.3143 | 8.3445 |  | Freiflächensolaranlage | 5568 | Süd | 21 - 40 Grad | [17 empty] | 2025-10-01 |  |  | natürliche Person (ABR975484426922) | ABR975484426922 | Volleinspeisung |  | Stadtwerke EVB Huntetal Netz GmbH (SNB922060347560) | SNB922060347560 | Geprüft | Mittelspannung | SEL996404930145 | EEG979862614376 | E3139301S000014929400000000100001 | 2016-12-23 | 1557.88
SEE926448742084 | Espenhain-Mölbis 1 | In Betrieb | Solare Strahlungsenergie | 1206.08 | 1200 | 2004-07-15 |  | 2020-07-02 | Sachsen | 04571 | Rötha | An der Mölbiser Landstraße | 999 |  |  | 14729370 | Rötha | Leipzig | 51.1966 | 12.4783 |  | Freiflächensolaranlage | 7538 | Süd | 21 - 40 Grad | [17 empty] | 2025-10-01 |  |  | GEOSOL Kraftwerks- und Grundstücksgesellschaft mbH | ABR988791068020 | Volleinspeisung |  | Mitteldeutsche Netzgesellschaft Strom mbH (SNB916269213931) | SNB916269213931 | In Prüfung | Mittelspannung | SEL942004239768 | EEG923060370510 | E41081010000000000000000000014083 | 2004-07-15 | 1206.08
SEE921882325855 | Solarpark Mellin 2 | In Betrieb | Solare Strahlungsenergie | 3234 | 3036 | 2013-04-30 |  | 2020-07-02 | Saarland | 66280 | Sulzbach | Mellinweg | 28 |  |  | 10041518 | Sulzbach/Saar | Regionalverband Saarbrücken | 49.306 | 7.066 |  | Freiflächensolaranlage | 13200 | Süd | 21 - 40 Grad | [17 empty] | 2025-10-01 |  |  | Solarpark Mellin 2 GmbH & Co. KG | ABR919397186092 | Volleinspeisung |  | Stadtwerke Sulzbach/Saar GmbH (SNB943261073362) | SNB943261073362 | Geprüft | Mittelspannung | SEL914439570136 | EEG927424047919 | E30096017700000000000000023500202 | 2013-04-30 | 3234
SEE943030470828 | Espenhain-Mölbis 2 | In Betrieb | Solare Strahlungsenergie | 1206.08 | 1200 | 2004-07-15 |  | 2020-07-02 | Sachsen | 04571 | Rötha | An der Mölbiser Landstraße | 999 |  |  | 14729370 | Rötha | Leipzig | 51.1971 | 12.477 |  | Freiflächensolaranlage | 7538 | Süd | 21 - 40 Grad | [17 empty] | 2025-10-01 |  |  | GEOSOL Kraftwerks- und Grundstücksgesellschaft mbH | ABR988791068020 | Volleinspeisung |  | Mitteldeutsche Netzgesellschaft Strom mbH (SNB916269213931) | SNB916269213931 | In Prüfung | Mittelspannung | SEL942004239768 | EEG999039477832 | E41081010000000000000000000014082 | 2004-07-15 | 1206.08
SEE983841258062 | Espenhain-Mölbis 3 | In Betrieb | Solare Strahlungsenergie | 1206.08 | 1200 | 2004-07-15 |  | 2020-07-02 | Sachsen | 04571 | Rötha | An der Mölbiser Landstraße | 999 |  |  | 14729370 | Rötha | Leipzig | 51.197 | 12.4772 |  | Freiflächensolaranlage | 7538 | Süd | 21 - 40 Grad | [17 empty] | 2025-10-01 |  |  | GEOSOL Kraftwerks- und Grundstücksgesellschaft mbH | ABR988791068020 | Volleinspeisung |  | Mitteldeutsche Netzgesellschaft Strom mbH (SNB916269213931) | SNB916269213931 | In Prüfung | Mittelspannung | SEL942004239768 | EEG958897233103 | E41081010000000000000000000006164 | 2004-07-15 | 1206.08
SEE964149470226 | Solarpark Plau am See | In Betrieb | Solare Strahlungsenergie | 1684.32 | 1595 | 2012-06-20 |  | 2020-07-02 | Mecklenburg-Vorpommern | 19395 | Plau am See |  |  | Plau am See / 15 | 267,288,289,290,291,292,293,294,295,296,297,298,299,300,301,302,303,304,305,306,307,308,309,310,311/2,312/2,313/2 | 13076114 | Plau am See | Ludwigslust-Parchim | 53.445 | 12.267 |  | Freiflächensolaranlage | 7018 | Süd | 21 - 40 Grad | [17 empty] | 2025-10-01 |  |  | Sonnenenergie Plau am See Betriebs GmbH & Co. KG | ABR944933003519 | Volleinspeisung |  | WEMAG Netz GmbH (SNB928759560869) | SNB928759560869 | Geprüft | Mittelspannung | SEL907857470287 | EEG974568941177 | E43007010000000000000221390100001 | 2012-06-20 | 1684.32
SEE949043942420 | Espenhain-Mölbis 4 | In Betrieb | Solare Strahlungsenergie | 1206.08 | 1200 | 2004-07-15 |  | 2020-07-02 | Sachsen | 04571 | Rötha | An der Mölbiser Landstraße | 999 |  |  | 14729370 | Rötha | Leipzig | 51.1967 | 12.4769 |  | Freiflächensolaranlage | 7538 | Süd | 21 - 40 Grad | [17 empty] | 2025-10-01 |  |  | GEOSOL Kraftwerks- und Grundstücksgesellschaft mbH | ABR988791068020 | Volleinspeisung |  | Mitteldeutsche Netzgesellschaft Strom mbH (SNB916269213931) | SNB916269213931 | In Prüfung | Mittelspannung | SEL942004239768 | EEG933910605594 | E41081010000000000000000000014080 | 2004-07-15 | 1206.08
SEE917228615049 | Solarpark Velsen | In Betrieb | Solare Strahlungsenergie | 1205.4 | 1131.6 | 2013-02-26 |  | 2020-07-02 | Saarland | 66352 | Großrosseln | Ludweilerstraße | 999 |  |  | 10041512 | Großrosseln | Regionalverband Saarbrücken | 49.2139 | 6.8276 |  | Freiflächensolaranlage | 4920 | Süd | 21 - 40 Grad | [17 empty] | 2025-10-01 |  |  | Solarpark Velsen GmbH & Co. KG | ABR960569187218 | Volleinspeisung |  | energis-Netzgesellschaft mbH (SNB976379598847) | SNB976379598847 | Geprüft | Mittelspannung | SEL915136767621 | EEG901184923737 | E33021011000000000000000317008855 | 2013-02-26 | 1205.4
SEE963253638799 | Ermlitz Mitte | In Betrieb | Solare Strahlungsenergie | 1987.3 | 1600 | 2012-06-28 |  | 2020-07-02 | Sachsen-Anhalt | 06258 | Schkopau | Schkeuditzer Straße | 900 R |  |  | 15088205 | Leuna | Saalekreis | 51.399 | 12.1683 |  | Freiflächensolaranlage | 23380 | Süd | [18 empty] | 2025-10-01 |  |  | GSI Solarfonds Drei GmbH & Co. KG | ABR925946511833 | Teileinspeisung (einschließlich Eigenverbrauch) |  | Mitteldeutsche Netzgesellschaft Strom mbH (SNB916269213931) | SNB916269213931 | Geprüft | Mittelspannung | SEL999363159176 | EEG968719829964 | E41081010000000000000000000186993 | 2012-06-28 | 1987.3
SEE916603470518 | Solarpark Jessnitz Teil 1 | In Betrieb | Solare Strahlungsenergie | 1500 | 1188 | 2017-02-27 |  | 2020-07-02 | Sachsen-Anhalt | 06800 | Raguhn-Jeßnitz |  |  | Jeßnitz | Flur 2: 468 | 15082301 | Raguhn-Jeßnitz | Anhalt-Bitterfeld | 51.679 | 12.279 |  | Freiflächensolaranlage | 5000 | Süd | 5 - 20 Grad | [17 empty] | 2025-10-01 |  |  | Solarpark Jessnitz GmbH & Co. KG | ABR972566429321 | Volleinspeisung |  | Mitteldeutsche Netzgesellschaft Strom mbH (SNB916269213931) | SNB916269213931 | Geprüft | Mittelspannung | SEL943700395611 | EEG985899453536 | E41081010000000000000000000235454 | 2017-02-27 | 1500 | FFA15-2/051,
SEE939991781295 | Ermlitz Nord | In Betrieb | Solare Strahlungsenergie | 2582.3 | 2310 | 2012-06-28 |  | 2020-07-02 | Sachsen-Anhalt | 06258 | Schkopau | Schkeuditzer Straße | 999 R |  |  | 15088330 | Schkopau | Saalekreis | 51.3994 | 12.1721 |  | Freiflächensolaranlage | 30380 | Süd | 21 - 40 Grad | [17 empty] | 2025-10-01 |  |  | GSI Solarfonds Drei GmbH & Co. KG | ABR925946511833 | Teileinspeisung (einschließlich Eigenverbrauch) |  | Mitteldeutsche Netzgesellschaft Strom mbH (SNB916269213931) | SNB916269213931 | Geprüft | Mittelspannung | SEL980771500186 | EEG909424631381 | E41081010000000000000000000187355 | 2012-06-28 | 2582.3
SEE905002760924 | Fürstenwalde Nord (IV) | In Betrieb | Solare Strahlungsenergie | 5015.955 | 4200 | 2016-12-23 |  | 2020-08-11 | Brandenburg | 15517 | Fürstenwalde | Steinhöfeler Chaussee | 49 e |  |  | 12067024 | Bad Saarow | Oder-Spree | 52.3845 | 14.092 |  | Freiflächensolaranlage | 17598 | Süd | 5 - 20 Grad | [17 empty] | 2021-01-27 |  |  | Seac Invest 6 GmbH & Co. KG | ABR902155293958 | Volleinspeisung | SGE923167923367 | E.DIS Netz GmbH (SNB941690671609) | SNB941690671609 | Geprüft | Umspannebene Hochspannung/Mittelspannung | SEL919862779842 | EEG922057724725 | E4186001EA01000000000088901600001 | 2016-12-23 | 5015.955
SEE928564400244 | Freifläche Fürstenberg, E.DIS | In Betrieb | Solare Strahlungsenergie | 1989.68 | 1989.68 | 2011-09-28 |  | 2020-07-02 | Brandenburg | 16798 | Fürstenberg | Waldstraße | 1 |  |  | 12065084 | Fürstenberg/Havel | Oberhavel | 53.1903 | 13.1373 |  | Freiflächensolaranlage | 9950 | Süd | 5 - 20 Grad | [17 empty] | 2025-10-01 |  |  | VR-Bürgerenergie Rothenburg o.d.Tbr. eG | ABR956887438897 | Volleinspeisung |  | E.DIS Netz GmbH (SNB941690671609) | SNB941690671609 | Geprüft | Mittelspannung | SEL931812779702 | EEG992929526757 | E418600100000000GRA2010/108900001 | 2011-09-28 | 1989.68
SEE934177738490 | Solarpark | In Betrieb | Solare Strahlungsenergie | 1297.06 | 1297.06 | 2012-03-08 |  | 2020-07-02 | Nordrhein-Westfalen | 33034 | Brakel | Am Everstein | 1 |  |  | 05762016 | Brakel | Höxter | 51.7011 | 9.1738 |  | Freiflächensolaranlage | 5279 | Süd | 21 - 40 Grad | [17 empty] | 2025-10-01 |  |  | Solarpark Brakel GmbH & Co. KG | ABR975216110341 | Volleinspeisung |  | Westfalen Weser Netz GmbH (SNB929881052512) | SNB929881052512 | Geprüft | Mittelspannung | SEL980775670861 | EEG942775129930 | E2189501S120000000000031027300001 | 2012-03-08 | 1297.06
SEE964065500656 | PV-Anlage Sietzsch 1505,86 kWp | In Betrieb | Solare Strahlungsenergie | 1505.86 | 1375 | 2011-12-29 |  | 2020-07-02 | Sachsen-Anhalt | 06188 | Landsberg | Delitzscher Straße | 6 |  |  | 15088195 | Landsberg | Saalekreis | 51.4926 | 12.1966 |  | Freiflächensolaranlage | 8228 | Süd | 21 - 40 Grad | [17 empty] | 2025-10-01 |  |  | VR-Bürgerenergie Rothenburg o.d.Tbr. eG | ABR956887438897 | Volleinspeisung |  | Mitteldeutsche Netzgesellschaft Strom mbH (SNB916269213931) | SNB916269213931 | Geprüft | Mittelspannung | SEL973532645363 | EEG980819228423 | E41081010000000000000000000163963 | 2011-12-29 | 1505.86
SEE993004691926 | PV Burhafe - 8 MW | In Betrieb | Solare Strahlungsenergie | 8128.92 | 6625 | 2020-11-04 |  | 2020-11-09 | Niedersachsen | 26409 | Wittmund |  |  | Burhafe | Flur: 20 Flurstück: 10/1, 8/1, 9/0 | 03455020 | Wangerland | Friesland | 53.6093 | 7.6854 |  | Freiflächensolaranlage | 18198 | Süd | 5 - 20 Grad | [17 empty] | 2025-10-01 |  |  | PV Burhafe GmbH & Co. KG | ABR992712289517 | Volleinspeisung | SGE961914402413 | EWE NETZ GmbH (SNB951051725711) | SNB951051725711 | Geprüft | Mittelspannung | SEL952386100419 | EEG936113695201 | E21846010000000100000015282900001 | 2020-11-04 | 8128.92
SEE930619103345 | PV Freifläche Eußenheim | In Betrieb | Solare Strahlungsenergie | 2857.32 | 2400 | 2013-01-29 |  | 2020-07-06 | Bayern | 97776 | Eußenheim |  |  | Eußenheim | 1239 | 09677127 | Eußenheim | Main-Spessart | 50.0049 | 9.7938 |  | Freiflächensolaranlage | 9840 | Süd | 5 - 20 Grad | [17 empty] | 2025-10-01 |  |  | GenoEnergie Karlstadt eG | ABR939156733190 | Volleinspeisung |  | Bayernwerk Netz GmbH (SNB940352624434) | SNB940352624434 | Geprüft | Mittelspannung | SEL962204103751 | EEG940758819205 |  | 2013-01-29 | 2857.32
SEE981820825717 | PV-Freiflächenanlage Neunkirchen 1413,12 kWp | In Betrieb | Solare Strahlungsenergie | 1413.12 | 1413.12 | 2010-06-30 |  | 2020-07-02 | Bayern | 91578 | Leutershausen |  |  | 198 | Neunkirchen b. Leutershausen | 09571174 | Leutershausen | Ansbach | 49.3022 | 10.4433 |  | Freiflächensolaranlage | 7120 | Süd | 5 - 20 Grad | [17 empty] | 2025-10-01 |  |  | Solargenossenschaft Wiedersbach eG. | ABR913251829668 | Volleinspeisung |  | N-ERGIE Netz GmbH (SNB973875583315) | SNB973875583315 | Geprüft | Mittelspannung | SEL948216398835 | EEG996076639124 | E2191501SOXX000000010247300100000 | 2010-06-30 | 1413.12
SEE975859789935 | Freifläche | In Betrieb | Solare Strahlungsenergie | 1058 | 1058 | 2009-12-28 |  | 2020-07-02 | Bayern | 94060 | Pocking |  |  | Indling | 1696/3 | 09275134 | Neuhaus a. Inn | Passau | 48.3954 | 13.3576 |  | Freiflächensolaranlage | 6045 | Süd | 21 - 40 Grad | [17 empty] | 2025-10-01 |  |  | natürliche Person (ABR917130603042) | ABR917130603042 | Volleinspeisung |  | Bayernwerk Netz GmbH (SNB940352624434) | SNB940352624434 | Geprüft | Mittelspannung | SEL952101329606 | EEG942018895141 | E21041011000000000000385057300000 | 2009-12-28 | 1058
SEE915550043431 | NSA Nohra Solar | In Betrieb | Solare Strahlungsenergie | 6090.4 | 5500 | 2010-12-30 |  | 2020-11-04 | Thüringen | 99428 | Nohra | Österholzstrasse | 6 |  |  | 16071067 | Nohra | Weimarer Land | 50.9579 | 11.234 |  | Freiflächensolaranlage | 26400 | Süd | 21 - 40 Grad | [17 empty] | 2025-10-01 |  |  | NSA Nohra Solar GmbH | ABR917729087307 | Volleinspeisung |  | TEN Thüringer Energienetze GmbH & Co. KG (SNB970821959712) | SNB970821959712 | Geprüft | Mittelspannung | SEL912294220494 | EEG909603303986 | E4183201RS50420272000085184600001 | 2010-12-30 | 6090.4
SEE945682928931 | Leutershausen Büchelberg 8903 PV-Anlage 1.568 kWp | In Betrieb | Solare Strahlungsenergie | 1568 | 1568 | 2013-05-31 |  | 2020-07-03 | Bayern | 91578 | Leutershausen |  |  | Büchelberg | 187 | 09571174 | Leutershausen | Ansbach | 49.2727 | 10.4044 |  | Freiflächensolaranlage | 7840 | Süd | 21 - 40 Grad | [17 empty] | 2025-10-01 |  |  | Bürgersolar Büchelberg GmbH & Co. KG | ABR981662359760 | Volleinspeisung |  | N-ERGIE Netz GmbH (SNB973875583315) | SNB973875583315 | Geprüft | Mittelspannung | SEL939984858515 | EEG963976997852 | E2191501SOXX000000010374529100000 | 2013-05-31 | 1568
SEE948344269465 | Leutershausen Büchelberg 8903 PV-Anlage 1024,1 kWp | In Betrieb | Solare Strahlungsenergie | 1024.1 | 1024.1 | 2013-06-30 |  | 2020-07-03 | Bayern | 91578 | Leutershausen |  |  | Büchelberg | 188/1 + 194/1 + 195 | 09571174 | Leutershausen | Ansbach | 49.274 | 10.407 |  | Freiflächensolaranlage | 5120 | Süd | 21 - 40 Grad | [17 empty] | 2025-10-01 |  |  | Bürgersolar Büchelberg GmbH & Co. KG | ABR981662359760 | Volleinspeisung |  | N-ERGIE Netz GmbH (SNB973875583315) | SNB973875583315 | Geprüft | Mittelspannung | SEL939984858515 | EEG901149064826 | E2191501SOXX000000010374529100010 | 2013-06-30 | 1024.1
SEE932535324354 | PVA Guben | In Betrieb | Solare Strahlungsenergie | 9899.2 | 9540 | 2010-12-25 |  | 2020-07-03 | Brandenburg | 03172 | Guben | Solarpark | 901 |  |  | 12071160 | Guben | Spree-Neiße | 51.9527 | 14.6577 |  | Freiflächensolaranlage | 44615 | Süd | 21 - 40 Grad | [17 empty] | 2025-10-01 |  |  | CS Solarpark Guben GmbH & Co. KG | ABR952990493228 | Volleinspeisung |  | Mitteldeutsche Netzgesellschaft Strom mbH (SNB916269213931) | SNB916269213931 | Geprüft | Mittelspannung | SEL966761431739 | EEG951142931793 | E41081010000000000000000000156902 | 2010-12-25 | 9899.2
SEE919286143458 | Rackwitz Freilandanlage | In Betrieb | Solare Strahlungsenergie | 1905.12 | 1600 | 2011-12-29 |  | 2020-07-04 | Sachsen | 04519 | Rackwitz | Brunnenstraße | 999 |  |  | 14730250 | Rackwitz | Nordsachsen | 51.4436 | 12.381 |  | Freiflächensolaranlage | 7938 | Süd | 21 - 40 Grad | [17 empty] | 2025-10-01 |  |  | Mosolf Solar Power | ABR932295032957 | Volleinspeisung |  | Mitteldeutsche Netzgesellschaft Strom mbH (SNB916269213931) | SNB916269213931 | Geprüft | Mittelspannung | SEL924469614403 | EEG985758575683 | E41081010000000000000000000177629 | 2011-12-29 | 1905.12
SEE944085395005 | Sankt Nikolaus BA 1 | In Betrieb | Solare Strahlungsenergie | 2772 | 2640 | 2010-06-28 |  | 2020-07-04 | Saarland | 66352 | Großrosseln | Schachtstraße |  |  |  | 10041512 | Großrosseln | Regionalverband Saarbrücken | 49.1675 | 6.8263 |  | Freiflächensolaranlage | 25290 | Süd | [18 empty] | 2025-10-01 |  |  | Mosolf Solar Power | ABR932295032957 | Volleinspeisung |  | energis-Netzgesellschaft mbH (SNB976379598847) | SNB976379598847 | Geprüft | Mittelspannung | SEL936914994350 | EEG947521037316 | E33021011000000000000000025605165 | 2010-06-28 | 2772
SEE980372381337 | Sankt Nikolaus BA 2 | In Betrieb | Solare Strahlungsenergie | 1880.23 | 1760 | 2010-12-27 |  | 2020-07-04 | Saarland | 66352 | Großrosseln | Schachtstraße |  |  |  | 10041512 | Großrosseln | Regionalverband Saarbrücken | 49.1652 | 6.8223 |  | Freiflächensolaranlage | 8232 | Süd | 41 - 60 Grad | [17 empty] | 2025-10-01 |  |  | Mosolf Solar Power | ABR932295032957 | Volleinspeisung |  | energis-Netzgesellschaft mbH (SNB976379598847) | SNB976379598847 | Geprüft | Mittelspannung | SEL936914994350 | EEG910405493317 | E33021011000000000000000025608231 | 2010-12-27 | 1880.23
SEE941407886517 | FFA Waldböckelheim 2 | In Betrieb | Solare Strahlungsenergie | 2463.84 | 2217.456 | 2010-06-30 |  | 2020-07-06 | Rheinland-Pfalz | 55596 | Waldböckelheim | Meisenheimer Straße |  |  |  | 07133107 | Waldböckelheim | Bad Kreuznach | 49.8022 | 7.6962 |  | Freiflächensolaranlage | 31998 | Süd | 21 - 40 Grad | [17 empty] | 2025-10-01 |  |  | WVE Gmbh Kaiserslautern | ABR900522549523 | Volleinspeisung |  | Westnetz GmbH (SNB921897286493) | SNB921897286493 | Geprüft | Mittelspannung | SEL946284223554 | EEG985032297379 | E31238010000000000000010648905755 | 2010-06-30 | 2463.84
SEE952766923362 | 10222 SP Pöffelkofen | In Betrieb | Solare Strahlungsenergie | 1527.02 | 1400 | 2010-10-29 |  | 2020-07-13 | Bayern | 84166 | Adlkofen |  |  | Wolfsbach | 568 | 09261000 | Landshut | Landshut | 48.5769 | 12.2741 |  | Freiflächensolaranlage | 6864 | Süd | 21 - 40 Grad | [17 empty] | 2025-10-01 |  |  | EnValue Energie Holding GmbH & Co. KG | ABR920743343694 | Volleinspeisung |  | Bayernwerk Netz GmbH (SNB940352624434) | SNB940352624434 | Geprüft | Mittelspannung | SEL983009290071 | EEG933191939173 | E21041011000000000000393166800000 | 2010-10-29 | 1527.02
SEE999591136734 | PVA Rempesgrün | In Betrieb | Solare Strahlungsenergie | 1622.88 | 1380 | 2013-09-30 |  | 2020-07-31 | Sachsen | 08209 | Auerbach | Badstraße | 27 z |  |  | 14523020 | Auerbach/Vogtl. | Vogtlandkreis | 50.4973 | 12.4232 |  | Freiflächensolaranlage | 6624 | Süd-Ost | 21 - 40 Grad | [17 empty] | 2025-10-01 |  |  | ELICON Energie Dienstleistungen & Consulting GmbH | ABR982559807456 | Volleinspeisung |  | Mitteldeutsche Netzgesellschaft Strom mbH (SNB916269213931) | SNB916269213931 | Geprüft | Mittelspannung | SEL933542419637 | EEG944881576288 | E41081010000000000000000000211212 | 2013-09-30 | 1622.88
SEE901866933061 | PVA Lunzenau | In Betrieb | Solare Strahlungsenergie | 1149.48 | 1149.48 | 2011-12-21 |  | 2020-07-31 | Sachsen | 09328 | Lunzenau | Altenburger Straße | 3 |  |  | 14522350 | Lunzenau | Mittelsachsen | 50.9594 | 12.7555 |  | Freiflächensolaranlage | 5112 | Süd | 21 - 40 Grad | [17 empty] | 2025-10-01 |  |  | ELICON Energie Dienstleistungen & Consulting GmbH | ABR982559807456 | Volleinspeisung |  | Mitteldeutsche Netzgesellschaft Strom mbH (SNB916269213931) | SNB916269213931 | Geprüft | Mittelspannung | SEL902882622595 | EEG971029790565 | E41081010000000000000000000172718 | 2011-12-21 | 1149.48
SEE960139255699 | PVA Stendal I | In Betrieb | Solare Strahlungsenergie | 1644.07 | 1644.07 | 2012-06-27 |  | 2020-07-06 | Sachsen-Anhalt | 39576 | Stendal | Tangermünder Chaussee | 3 |  |  | 15090535 | Stendal | Stendal | 52.587 | 11.8948 |  | Freiflächensolaranlage | 8226 | Süd | 21 - 40 Grad | [17 empty] | 2025-10-01 |  |  | CS Solarpark Stendal Germany GmbH | ABR981144867622 | Volleinspeisung |  | Avacon Netz GmbH (SNB990362338043) | SNB990362338043 | Geprüft | Mittelspannung | SEL951301607668 | EEG903072289321 | E4187802SZP0000000000044074500001 | 2012-06-27 | 1644.07
SEE994951517437 | PV Mainbernheim II | In Betrieb | Solare Strahlungsenergie | 3389.85 | 2960 | 2020-07-01 |  | 2020-07-06 | Bayern | 97350 | Mainbernheim |  |  | Mainbernheim | 1246, 1247, 1250, 1252, 1253 | 09675144 | Mainbernheim | Kitzingen | 49.6993 | 10.2139 |  | Freiflächensolaranlage | 8370 | Süd | 21 - 40 Grad | [17 empty] | 2025-10-01 |  |  | N-ERGIE Sonne und Wind GmbH & Co. KG Herrn Florian Betzold | ABR954022931739 | Volleinspeisung |  | N-ERGIE Netz GmbH (SNB973875583315) | SNB973875583315 | Geprüft | Mittelspannung | SEL987171486065 | EEG925193939343 | E2191501SOXX000005088818494800000 | 2020-07-01 | 3389.85 | SOL19-2/028,
SEE957948232867 | Fürstenwalde Süd (V) | In Betrieb | Solare Strahlungsenergie | 4109.7 | 3450 | 2016-12-23 |  | 2020-08-11 | Brandenburg | 15517 | Fürstenwalde | Steinhöfeler Chaussee | 49 e |  |  | 12067024 | Bad Saarow | Oder-Spree | 52.3833 | 14.0916 |  | Freiflächensolaranlage | 14420 | Süd | 5 - 20 Grad | [17 empty] | 2020-10-02 |  |  | Seac Invest 6 GmbH & Co. KG | ABR902155293958 | Volleinspeisung | SGE937390717587 | E.DIS Netz GmbH (SNB941690671609) | SNB941690671609 | Geprüft | Umspannebene Hochspannung/Mittelspannung | SEL919862779842 | EEG953679564321 | E4186001S000000000000088901700001 | 2016-12-23 | 4109.7
SEE937797106250 | Solarpark Obergimpern | In Betrieb | Solare Strahlungsenergie | 1347.84 | 1340 | 2009-12-20 |  | 2020-07-07 | Baden-Württemberg | 74906 | Bad Rappenau | An der Zeil |  |  |  | 08125006 | Bad Rappenau | Heilbronn | 49.2543 | 9.0516 |  | Freiflächensolaranlage | 5860 | Süd | 21 - 40 Grad | [17 empty] | 2025-10-01 |  |  | Solarpark Bad Rappenau GbR | ABR998707827993 | Volleinspeisung |  | Syna GmbH (SNB918250928893) | SNB918250928893 | Geprüft | Mittelspannung | SEL927641390454 | EEG933148979252 | E10843010000000000000042394600001 | 2009-12-20 | 1347.84
SEE940466265417 | Solarpark Königsbrück | In Betrieb | Solare Strahlungsenergie | 4439.61 | 3750 | 2007-11-12 |  | 2020-07-07 | Sachsen | 01936 | Königsbrück |  |  | Königsbrück-Land | Flur 3, Flurstück 513/5 | 14625270 | Königsbrück | Bautzen | 51.2766 | 13.8939 |  | Freiflächensolaranlage | 62964 | Süd | 21 - 40 Grad | [17 empty] | 2025-10-01 |  |  | BVT Umweltequity Solarpark Königsbrück GmbH & Co. KG | ABR955847222989 | Volleinspeisung | SGE991612343060 | SachsenNetze HS.HD GmbH (SNB968914838013) | SNB968914838013 | Geprüft | Mittelspannung | SEL970702152324 | EEG926683305068 | E41874010000000000114048770400001 | 2007-11-12 | 4439.61
SEE988164523996 | EVO Obergimpern | In Betrieb | Solare Strahlungsenergie | 1184.4 | 1180 | 2010-11-15 |  | 2020-07-07 | Baden-Württemberg | 74906 | Bad Rappenau | An der Zeil | 38 |  |  | 08125006 | Bad Rappenau | Heilbronn | 49.2548 | 9.0525 |  | Freiflächensolaranlage | 5040 | Süd | 21 - 40 Grad | [17 empty] | 2025-10-01 |  |  | EVO Energieversorgung Obergimpern | ABR945010937796 | Volleinspeisung |  | Syna GmbH (SNB918250928893) | SNB918250928893 | Geprüft | Mittelspannung | SEL996199485660 | EEG901396380748 | E10843010000000000000049368100001 | 2010-11-15 | 1184.4
SEE930994868273 | Lützelbach | In Betrieb | Solare Strahlungsenergie | 1680 | 1680 | 2012-10-31 |  | 2020-07-28 | Hessen | 64750 | Lützelbach |  |  | Lützelbach | Fl. 14 Nr. 2/12 | 06437010 | Lützelbach | Odenwaldkreis | 49.751 | 9.0712 |  | Freiflächensolaranlage | 7150 | Süd-West | 21 - 40 Grad | [17 empty] | 2025-10-01 |  |  | Hainhaus GbR | ABR900126199841 | Volleinspeisung |  | e-netz Südhessen AG (SNB956958990736) | SNB956958990736 | Geprüft | Mittelspannung | SEL957953287449 | EEG918921006141 | E32988010000000000001051215210198 | 2012-10-31 | 1680
SEE943303537678 | Solarpark Cismar | In Betrieb | Solare Strahlungsenergie | 2769 | 2520 | 2009-10-07 |  | 2020-07-08 | Schleswig-Holstein | 23743 | Grömitz | Kolauerhof | 15 |  |  | 01055016 | Grömitz | Ostholstein | 54.1989 | 10.9536 |  | Freiflächensolaranlage | 12880 | Süd | 21 - 40 Grad | [17 empty] | 2025-10-01 |  |  | Solarpark Cismar GmbH & Co.KG | ABR902772240106 | Volleinspeisung |  | Schleswig-Holstein Netz GmbH (SNB990857029876) | SNB990857029876 | Geprüft | Mittelspannung | SEL935733357216 | EEG915744319694 | E20793013000000000000020887720001 | 2009-10-07 | 2769
SEE959441086671 | PVA Pakendorf I | In Betrieb | Solare Strahlungsenergie | 2495.4 | 2040 | 2012-09-28 |  | 2020-07-07 | Sachsen-Anhalt | 39264 | Jütrichau | Neue Str. | 1 |  |  | 15082430 | Zerbst/Anhalt | Anhalt-Bitterfeld | 51.9193 | 12.1063 |  | Freiflächensolaranlage | 10848 | Süd | 21 - 40 Grad | [17 empty] | 2025-10-01 |  |  | CS Solarpark Pakendorf Germany GmbH | ABR931627052731 | Volleinspeisung |  | Avacon Netz GmbH (SNB990362338043) | SNB990362338043 | Geprüft | Mittelspannung | SEL910764350573 | EEG993716064773 | E4187802SZP0000000000045453700001 | 2012-09-28 | 2495.4
SEE966411182752 | Solarpark Linden I | In Betrieb | Solare Strahlungsenergie | 2011.96 | 1800 | 2011-12-21 |  | 2020-07-16 | Hessen | 35440 | Linden |  |  | Großen Linden | Flur 15, Flurstück 3/1 | 06531012 | Linden | Gießen | 50.5516 | 8.6436 |  | Freiflächensolaranlage | 8640 | Süd | 21 - 40 Grad | [17 empty] | 2025-10-01 |  |  | ovagSolar Stadt Linden GmbH & Co. KG | ABR913227554723 | Volleinspeisung |  | Mittelhessen Netz GmbH (SNB906862380628) | SNB906862380628 | Geprüft | Mittelspannung | SEL942065587464 | EEG921834454749 | E20229011000000000000012595801709 | 2011-12-21 | 2011.96
SEE900018345264 | Solarpark Bergheim | In Betrieb | Solare Strahlungsenergie | 1445 | 1445 | 2010-12-31 |  | 2020-07-07 | Bayern | 86673 | Bergheim | Förchenau | 1 |  |  | 09185118 | Bergheim | Neuburg-Schrobenhausen | 48.7572 | 11.2624 |  | Freiflächensolaranlage | 8645 | Süd | 21 - 40 Grad | [17 empty] | 2025-10-01 |  |  | CS Solarpark Bergheim-Bayern GmbH & Co. KG | ABR926108243234 |  |  | Bayernwerk Netz GmbH (SNB940352624434) | SNB940352624434 | Geprüft | Mittelspannung | SEL938192919216 | EEG952672495601 | E21041011000000000000393664600000 | 2010-12-31 | 1445
SEE967407591954 | Sunna-Wint Stelle-Wittenwurth GmbH & Co. KG | In Betrieb | Solare Strahlungsenergie | 3790.08 | 3200 | 2011-12-31 |  | 2020-07-07 | Schleswig-Holstein | 25795 | Weddingstedt | Heidkrug | 1 |  |  | 01051122 | Weddingstedt | Dithmarschen | 54.2526 | 9.0628 |  | Freiflächensolaranlage | 16128 | Süd | 21 - 40 Grad | [17 empty] | 2025-10-01 |  |  | Sunna-Wint Stelle-Wittenwurth GmbH & Co. KG | ABR904067735632 | Volleinspeisung |  | Schleswig-Holstein Netz GmbH (SNB990857029876) | SNB990857029876 | Geprüft | Mittelspannung | SEL958833581046 | EEG901864047753 | E2079301S120000000000035187400001 | 2011-12-31 | 3790.08
SEE925516615169 | SP Gefrees | In Betrieb | Solare Strahlungsenergie | 4740.12 | 3990 | 2020-06-24 |  | 2020-07-08 | Bayern | 95482 | Gefrees |  |  | Wundenbach / Zettlitz | Zettlitz: 165 Wundenbach: 041, 043, 044 | 09472116 | Bad Berneck i. Fichtelgebirge | Bayreuth | 50.1111 | 11.7609 |  | Freiflächensolaranlage | 15048 | Süd | 21 - 40 Grad | [17 empty] | 2025-10-01 |  |  | Solarpark Gefrees GmbH & Co. KG | ABR913096641296 | Volleinspeisung |  | Bayernwerk Netz GmbH (SNB940352624434) | SNB940352624434 | Geprüft | Mittelspannung | SEL964626601570 | EEG965578177892 |  | 2020-06-24 | 4740.12 | SOL19-1/019,
SEE942386543835 | Solaranlage | In Betrieb | Solare Strahlungsenergie | 2333.76 | 2020 | 2013-06-28 |  | 2020-07-08 | Saarland | 66625 | Nohfelden | Löschbachstraße |  |  |  | 10046114 | Nohfelden | St. Wendel | 49.5556 | 7.13 |  | Freiflächensolaranlage | 9724 | Süd | 21 - 40 Grad | [17 empty] | 2025-10-01 |  |  | levoBank eG | ABR956944063215 | Volleinspeisung |  | energis-Netzgesellschaft mbH (SNB976379598847) | SNB976379598847 | Geprüft | Mittelspannung | SEL959707859483 | EEG964495306231 | E33021011000000000000000351109436 | 2013-06-28 | 2333.76
SEE987178245788 | Solarpark Wasserleben | In Betrieb | Solare Strahlungsenergie | 9157.72 | 8250 | 2015-07-31 |  | 2020-07-08 | Sachsen-Anhalt | 38871 | Wasserleben | Straße der MTS | 68 |  |  | 15085227 | Nordharz | Harz | 51.9301 | 10.7569 |  | Freiflächensolaranlage | 29242 | Süd | 21 - 40 Grad | [17 empty] | 2025-10-01 |  |  | FEH Solarpark Wasserleben GmbH | ABR948758091430 | Volleinspeisung |  | Avacon Netz GmbH (SNB990362338043) | SNB990362338043 | Geprüft | Umspannebene Hochspannung/Mittelspannung | SEL956428432520 | EEG936348338300 | E4187802S120000000000078113100001 | 2015-07-31 | 9157.72
SEE975354058376 | Solarpark Schönhausen Teil 2 | In Betrieb | Solare Strahlungsenergie | 1105.17 | 1000 | 2014-09-30 |  | 2020-07-08 | Sachsen-Anhalt | 39524 | Schönhausen | Bahnhofstraße |  |  |  | 15090500 | Schönhausen (Elbe) | Stendal | 52.5931 | 12.0315 |  | Freiflächensolaranlage | 4334 | Süd | 21 - 40 Grad | [17 empty] | 2025-10-01 |  |  | FEH Solarpark Schönhausen GmbH | ABR998503259622 | Volleinspeisung |  | Avacon Netz GmbH (SNB990362338043) | SNB990362338043 | Geprüft | Mittelspannung | SEL904286587197 | EEG976431745059 | E4187802EA02000000000074103800001 | 2014-09-30 | 1105.17
SEE950022679404 | Solarpark Neuheilenbach_Teil 1 | In Betrieb | Solare Strahlungsenergie | 5617.92 | 5056.128 | 2012-12-30 |  | 2020-07-08 | Rheinland-Pfalz | 54597 | Neuheilenbach | Bergstraße | 1 |  |  | 07232273 | Neuheilenbach | Eifelkreis Bitburg-Prüm | 50.1097 | 6.5543 |  | Freiflächensolaranlage | 22472 | Süd | 21 - 40 Grad | [17 empty] | 2025-10-01 |  |  | CS Solarpark Neuheilenbach Germany GmbH | ABR920156260236 | Volleinspeisung |  | Westnetz GmbH (SNB921897286493) | SNB921897286493 | Geprüft | Umspannebene Hochspannung/Mittelspannung | SEL900857941993 | EEG977985251874 | E31238010000000000000028399243777 | 2012-12-30 | 5617.92
SEE954834365883 | Solarpark Neuheilenbach_Teil 2 | In Betrieb | Solare Strahlungsenergie | 1125.96 | 1013.364 | 2013-01-31 |  | 2020-07-08 | Rheinland-Pfalz | 54597 | Neuheilenbach | Bergstraße |  |  |  | 07232273 | Neuheilenbach | Eifelkreis Bitburg-Prüm | 50.1097 | 6.5543 |  | Freiflächensolaranlage | 4708 | Süd | 21 - 40 Grad | [17 empty] | 2025-10-01 |  |  | CS Solarpark Neuheilenbach Germany GmbH | ABR920156260236 | Volleinspeisung |  | Westnetz GmbH (SNB921897286493) | SNB921897286493 | Geprüft | Umspannebene Hochspannung/Mittelspannung | SEL900857941993 | EEG907461222401 | E31238010000000000000028399268323 | 2013-01-31 | 1125.96
SEE961014627174 | Solarpark Neuheilenbach_Teil 4 | In Betrieb | Solare Strahlungsenergie | 1272.48 | 1145.232 | 2013-03-28 |  | 2020-07-08 | Rheinland-Pfalz | 54655 | Kyllburg | Bademer Straße |  |  |  | 07232070 | Kyllburg | Eifelkreis Bitburg-Prüm | 50.1097 | 6.5543 |  | Freiflächensolaranlage | 5346 | Süd | 21 - 40 Grad | [17 empty] | 2025-10-01 |  |  | CS Solarpark Neuheilenbach Germany GmbH | ABR920156260236 | Volleinspeisung |  | Westnetz GmbH (SNB921897286493) | SNB921897286493 | Geprüft | Umspannebene Hochspannung/Mittelspannung | SEL900857941993 | EEG933875082126 | E31238010000000000000028399274527 | 2013-03-28 | 1272.48
SEE919394420717 | Solarpark Stendal II | In Betrieb | Solare Strahlungsenergie | 2838.66 | 2640 | 2014-03-30 |  | 2020-07-08 | Sachsen-Anhalt | 39576 | Stendal |  |  | Stendal | Flur93: 3,68,70 | 15090535 | Stendal | Stendal | 52.5902 | 11.8907 |  | Freiflächensolaranlage | 12144 | Süd | 21 - 40 Grad | [17 empty] | 2025-10-01 |  |  | CS Solarpark II GmbH | ABR923814351833 | Volleinspeisung |  | Avacon Netz GmbH (SNB990362338043) | SNB990362338043 | Geprüft | Mittelspannung | SEL913913368993 | EEG936442786076 | E418780276EA010000000062833000001 | 2014-03-30 | 2838.66
SEE919184620839 | Helbra | In Betrieb | Solare Strahlungsenergie | 11499.6 | 10630 | 2010-12-08 |  | 2020-07-14 | Sachsen-Anhalt | 06308 | Klostermansfeld | Bahnhofstraße | 903 Z |  |  | 15087260 | Klostermansfeld | Mansfeld-Südharz | 51.5806 | 11.4988 |  | Freiflächensolaranlage | 50591 | Süd | 21 - 40 Grad | [17 empty] | 2025-10-01 |  |  | GSI Photovoltaik Projektgesellschaft Helbra mbH | ABR952529761408 | Teileinspeisung (einschließlich Eigenverbrauch) |  | Mitteldeutsche Netzgesellschaft Strom mbH (SNB916269213931) | SNB916269213931 | Geprüft | Mittelspannung | SEL910933822160 | EEG945362371545 | E41081010000000000000000000137861 | 2010-12-08 | 11499.6
SEE932789497378 | Igling-Buchloe | In Betrieb | Solare Strahlungsenergie | 5786.61 | 5000 | 2008-06-04 |  | 2020-07-09 | Bayern | 86859 | Igling | Schornweg | 991 |  |  | 09181127 | Igling | Landsberg am Lech | 48.042 | 10.7834 |  | Freiflächensolaranlage | 78210 | Süd | 21 - 40 Grad | [17 empty] | 2025-10-01 |  |  | HCI Solarpark Igling-Buchloe GmbH & Co. KG | ABR917621028224 | Teileinspeisung (einschließlich Eigenverbrauch) |  | LEW Verteilnetz GmbH (SNB911705062982) | SNB911705062982 | Geprüft | Mittelspannung | SEL990306572717 | EEG992488627285 | E31177010000000005007731642-00000 | 2008-06-04 | 5786.61
SEE919941254628 | SP Steinrain Teil 2 | In Betrieb | Solare Strahlungsenergie | 2161.755 | 1974 | 2020-07-08 |  | 2020-07-09 | Bayern | 84066 | Mallersdorf-Pfaffenberg |  |  | Oberlindhart | 1043 | 09278148 | Mallersdorf-Pfaffenberg | Straubing-Bogen | 48.7659 | 12.1957 |  | Freiflächensolaranlage | 6453 | Süd-West | 21 - 40 Grad | [17 empty] | 2025-10-01 |  |  | OneSolar Energiepark Steinrain GmbH & Co. KG | ABR997903534575 | Volleinspeisung |  | Bayernwerk Netz GmbH (SNB940352624434) | SNB940352624434 | Geprüft | Mittelspannung | SEL901653319955 | EEG923867802870 |  | 2020-07-08 | 2161.755 | Sol19-5/077,
SEE903489344392 | PV-IG Ost | In Betrieb | Solare Strahlungsenergie | 4136.4 | 3417 | 2015-07-31 |  | 2020-07-09 | Sachsen | 09627 | Bobritzsch-Hilbersdorf | Buchenstr. | 1 |  |  | 14522035 | Bobritzsch-Hilbersdorf | Mittelsachsen | 50.9237 | 13.393 |  | Freiflächensolaranlage | 15320 | Süd | 21 - 40 Grad | [17 empty] | 2025-10-01 |  |  | Solar Holding Beteiligungsgesellschaft mbH | ABR954030221532 | Volleinspeisung |  | Mitteldeutsche Netzgesellschaft Strom mbH (SNB916269213931) | SNB916269213931 | Geprüft | Mittelspannung | SEL961541923565 | EEG971757225834 | E41081010000000000000000000228989 | 2015-07-31 | 4136.4
SEE912387980007 | Neuhaus-Stetten | In Betrieb | Solare Strahlungsenergie | 3257.932 | 3000 | 2008-09-23 |  | 2020-07-09 | Baden-Württemberg | 72510 | Stetten | Neuhaus | 3 X |  |  | 08417075 | Winterlingen | Zollernalbkreis | 48.1345 | 9.1546 |  | Freiflächensolaranlage | 43439 | Süd | 21 - 40 Grad | [17 empty] | 2025-10-01 |  |  | HCI Solarpark Neuhaus-Stetten GmbH & Co. KG | ABR942488906002 | Teileinspeisung (einschließlich Eigenverbrauch) |  | Netze BW GmbH (SNB948311994307) | SNB948311994307 | Geprüft | Mittelspannung | SEL942789628894 | EEG970660603340 | E10843010000000000000032484000001 | 2008-09-23 | 3257.932
SEE963565386067 | Solarpark Busenwurth | In Betrieb | Solare Strahlungsenergie | 1967.027 | 1800 | 2010-05-31 |  | 2020-07-13 | Schleswig-Holstein | 25719 | Busenwurth | Alte Landstraße | 11 |  |  | 01051017 | Busenwurth | Dithmarschen | 54.0441 | 9.0362 |  | Freiflächensolaranlage | 7622 | Süd | 21 - 40 Grad | [17 empty] | 2025-10-01 |  |  | Stadtwerke Rendsburg GmbH | ABR993522126108 | Volleinspeisung |  | Schleswig-Holstein Netz GmbH (SNB990857029876) | SNB990857029876 | Geprüft | Mittelspannung | SEL908489900340 | EEG920185472013 | E20793019000000000000021298620001 | 2010-05-31 | 1967.027
SEE923114536930 | P_A | In Betrieb | Solare Strahlungsenergie | 5529.6 | 5040 | 2009-12-15 |  | 2020-07-09 | Bayern | 97279 | Prosselsheim |  |  | Püssensheim | 1185,1186,1190,1191,1220 | 09679174 | Prosselsheim | Würzburg | 49.8821 | 10.1331 |  | Freiflächensolaranlage | 73726 | Süd | 21 - 40 Grad | [17 empty] | 2025-10-01 |  |  | püssensheimSolar GbR | ABR930347792293 | Volleinspeisung |  | N-ERGIE Netz GmbH (SNB973875583315) | SNB973875583315 | Geprüft | Mittelspannung | SEL964938345179 | EEG918443417814 | E2191501SOXX000000010239811100000 | 2009-12-15 | 5529.6
SEE981020377337 | Solarpark Trollenhagen | In Betrieb | Solare Strahlungsenergie | 3369.73 | 3369.73 | 2013-12-21 |  | 2020-07-09 | Mecklenburg-Vorpommern | 17039 | Trollenhagen | Hellfelder Straße |  |  |  | 13071145 | Trollenhagen | Mecklenburgische Seenplatte | 53.595 | 13.2859 |  | Freiflächensolaranlage | 13754 | Süd | 21 - 40 Grad | [17 empty] | 2025-10-01 |  |  | CS Solarpark IV GmbH | ABR931390307045 | Volleinspeisung |  | E.DIS Netz GmbH (SNB941690671609) | SNB941690671609 | Geprüft | Mittelspannung | SEL919503565018 | EEG927009714786 | E4186001S120000000000069656000001 | 2013-12-21 | 3369.73
SEE997720681490 | Solarpark Neureetz | In Betrieb | Solare Strahlungsenergie | 1700.06 | 1380 | 2014-03-28 |  | 2020-07-09 | Brandenburg | 16259 | Oderaue | Königlich Reetz |  |  |  | 12064371 | Oderaue | Märkisch-Oderland | 52.7821 | 14.156 |  | Freiflächensolaranlage | 6808 | Süd | 21 - 40 Grad | [17 empty] | 2025-10-01 |  |  | CS Solarpark III GmbH | ABR949238753428 | Volleinspeisung |  | E.DIS Netz GmbH (SNB941690671609) | SNB941690671609 | Geprüft | Mittelspannung | SEL921464661166 | EEG914667294132 | E4186001SZP0000000000071362100001 | 2014-03-28 | 1700.06
SEE962644210927 | Solarpark Vehlefanz | In Betrieb | Solare Strahlungsenergie | 5089.92 | 4770 | 2010-06-30 |  | 2020-07-09 | Brandenburg | 16727 | Oberkrämer | Eichstädter Chaussee |  |  |  | 12065251 | Oberkrämer | Oberhavel | 52.7094 | 13.119 |  | Freiflächensolaranlage | 23805 | Süd | 21 - 40 Grad | [17 empty] | 2025-10-01 |  |  | CS Solarpark Vehlefanz GmbH & Co. KG | ABR908616868529 | Volleinspeisung |  | E.DIS Netz GmbH (SNB941690671609) | SNB941690671609 | Geprüft | Mittelspannung | SEL904760965770 | EEG931706897291 | E418600100000000HEN2010/018200001 | 2010-06-30 | 5089.92
SEE981794593698 | Solarpark Basepohl I | In Betrieb | Solare Strahlungsenergie | 11162.88 | 9759 | 2011-11-30 |  | 2020-07-09 | Mecklenburg-Vorpommern | 17153 | Stavenhagen | Basepohl am Wald |  |  |  | 13071142 | Stavenhagen | Mecklenburgische Seenplatte | 53.7443 | 12.9533 |  | Freiflächensolaranlage | 58752 | Süd | 21 - 40 Grad | [17 empty] | 2025-10-01 |  |  | CS Solarpark MV GmbH & Co. KG | ABR950827191781 | Volleinspeisung |  | E.DIS Netz GmbH (SNB941690671609) | SNB941690671609 | Geprüft | Mittelspannung | SEL972446473642 | EEG951431337206 | E41860010000000000420538321600001 | 2011-11-30 | 11162.88
SEE910225650495 | Solarpark I, Anl.-Nr. 408586652 | In Betrieb | Solare Strahlungsenergie | 3201.66 | 2970 | 2012-09-29 |  | 2020-07-10 | Baden-Württemberg | 74653 | Künzelsau |  |  | Kocherstetten | 2610 | 08126039 | Ingelfingen | Hohenlohekreis | 49.2678 | 9.7892 |  | Freiflächensolaranlage | 13068 | Süd | 21 - 40 Grad | [17 empty] | 2025-10-01 |  |  | Bürgerenergie Stetten GmbH & Co. KG | ABR950586538384 | Volleinspeisung |  | Netze BW GmbH (SNB948311994307) | SNB948311994307 | Geprüft | Mittelspannung | SEL966093401363 | EEG958499070472 | E10843010000000000000066499200001 | 2012-09-29 | 3201.66
SEE918137595347 | SP Weiherhäuser Teil 2 | In Betrieb | Solare Strahlungsenergie | 1400 | 1400 | 2020-07-10 |  | 2020-07-10 | Bayern | 84184 | Tiefenbach |  |  | Tiefenbach | 41, 42 | 09261000 | Landshut | Landshut | 48.4862 | 12.0831 |  | Freiflächensolaranlage | 5214 | Süd | 21 - 40 Grad | [17 empty] | 2025-10-01 |  |  | OneSolar Energie GmbH & Co. KG | ABR904441795757 | Volleinspeisung |  | Bayernwerk Netz GmbH (SNB940352624434) | SNB940352624434 | Geprüft | Mittelspannung | SEL962383581357 | EEG908027995692 |  | 2020-07-10 | 1400 | SOL19-2/041,
SEE986522744236 | Solarpark Bogen 1 Erw. Ausschr. | In Betrieb | Solare Strahlungsenergie | 2624.335 | 2528 | 2020-07-09 |  | 2020-07-10 | Bayern | 94327 | Bogen |  |  | Oberalteich | Flst. 1844, 1845, 1850 | 09278118 | Bogen | Straubing-Bogen | 48.9365 | 12.6731 |  | Freiflächensolaranlage | 7207 | Süd | 21 - 40 Grad | [17 empty] | 2025-10-01 |  |  | GSW Gold SolarWind Treuhand GmbH & Co. KG | ABR914208415170 | Volleinspeisung |  | Bayernwerk Netz GmbH (SNB940352624434) | SNB940352624434 | Geprüft | Mittelspannung | SEL970199319668 | EEG947821994081 | E2104101S000000000000112856800001 | 2020-07-09 | 2624.335 | SOL19-2/006,
SEE944295483493 | FR10 | In Betrieb | Solare Strahlungsenergie | 1420 | 1330 | 2010-06-30 |  | 2020-07-10 | Bayern | 84130 | Dingolfing |  |  | Dingolfing | 2933,2934,2935,2964 | 09279112 | Dingolfing | Dingolfing-Landau | 48.6511 | 12.4878 |  | Freiflächensolaranlage | 6174 | Süd | 21 - 40 Grad | [17 empty] | 2025-10-01 |  |  | natürliche Person (ABR971486226959) | ABR971486226959 | Volleinspeisung |  | Stadtwerke Dingolfing GmbH (SNB944601935326) | SNB944601935326 | Geprüft | Mittelspannung | SEL957172736148 | EEG903766351617 | E21086013006201013149500000000404 | 2010-06-30 | 1420
SEE938826314356 | Solarpark Friedland III | In Betrieb | Solare Strahlungsenergie | 1289.91 | 1140 | 2015-08-27 |  | 2020-07-10 | Mecklenburg-Vorpommern | 17098 | Friedland | Pleetzer Weg |  |  |  | 13071035 | Friedland | Mecklenburgische Seenplatte | 53.6658 | 13.5308 |  | Freiflächensolaranlage | 4161 | Süd | 21 - 40 Grad | [17 empty] | 2025-10-01 |  |  | FEH Solarpark Friedland III GmbH | ABR944874262501 | Volleinspeisung |  | E.DIS Netz GmbH (SNB941690671609) | SNB941690671609 | Geprüft | Mittelspannung | SEL998981404644 | EEG904230591935 | E4186001SZP0000000000048523600003 | 2015-08-27 | 1289.91
SEE926692604077 | Speelbrink2013 | In Betrieb | Solare Strahlungsenergie | 1458.24 | 1000 | 2013-03-30 |  | 2020-07-12 | Nordrhein-Westfalen | 33739 | Bielefeld | Eickumer Straße | 290 c |  |  | 05711000 | Bielefeld | Bielefeld | 52.0928 | 8.575 |  | Freiflächensolaranlage | 9920 | Süd | 21 - 40 Grad | [17 empty] | 2025-10-01 |  |  | Solarpark Speelbrink UG &Co. KG | ABR928395472687 | Volleinspeisung |  | Bielefelder Netz GmbH (SNB918516395612) | SNB918516395612 | Geprüft | Mittelspannung | SEL984835452770 | EEG936855702434 | E21196014729172Z11000048362200001 | 2013-03-30 | 1458.24
SEE942817428076 | 13141 SP Großräschen Glaswerk | In Betrieb | Solare Strahlungsenergie | 3835.71 | 3376 | 2013-09-30 |  | 2020-07-14 | Brandenburg | 01983 | Großräschen |  |  | Großräschen | Flur2: 281/1, 283, 285, 290. Flur 7: 60/2, 62/8, 61/1, 61/2. | 12066112 | Großräschen | Oberspreewald-Lausitz | 51.5905 | 14.0194 |  | Freiflächensolaranlage | 15042 | Süd | 5 - 20 Grad | [17 empty] | 2025-10-01 |  |  | Solarpark Großräschen GmbH & Co.KG | ABR947620955283 | Volleinspeisung |  | Mitteldeutsche Netzgesellschaft Strom mbH (SNB916269213931) | SNB916269213931 | Geprüft | Mittelspannung | SEL925796636434 | EEG970068492560 | E41081010000000000000000000207293 | 2013-09-30 | 3835.71
SEE983233294883 | P12133 | In Betrieb | Solare Strahlungsenergie | 1791 | 1518 | 2014-03-28 |  | 2020-07-13 | Thüringen | 99734 | Nordhausen | An der Nobas | 0 |  |  | 16062041 | Nordhausen | Nordhausen | 51.4865 | 10.8122 |  | Freiflächensolaranlage | 7164 | Ost | 5 - 20 Grad | [17 empty] | 2025-10-01 |  |  | Walter Solar GmbH | ABR922043861038 | Volleinspeisung |  | Nordhausen Netz GmbH (SNB959176447266) | SNB959176447266 | Geprüft | Mittelspannung | SEL934970355672 | EEG969009633568 | E4182401So00160000000000000000001 | 2014-03-28 | 1791
SEE903551069130 | Freifläche Laudenbach | In Betrieb | Solare Strahlungsenergie | 2731 | 2460 | 2010-06-29 |  | 2020-07-13 | Bayern | 97753 | Karlstadt | Am Ziegelwinkel | 0 |  |  | 09677148 | Karlstadt | Main-Spessart | 50.3517 | 9.666 |  | Freiflächensolaranlage | 11902 | Süd | 21 - 40 Grad | [17 empty] | 2025-10-01 |  |  | GenoEnergie Karlstadt eG | ABR939156733190 | Volleinspeisung |  | Energieversorgung Lohr-Karlstadt und Umgebung GmbH & Co. KG (SNB991797615686) | SNB991797615686 | Geprüft | Mittelspannung | SEL971567537301 | EEG920609470472 | E20195010000000000000006298000001 | 2010-06-29 | 2731
SEE991769187173 | Freifläche Wiesenfeld | In Betrieb | Solare Strahlungsenergie | 2457.63 | 2430.9 | 2012-06-26 |  | 2020-07-13 | Bayern | 97753 | Karlstadt |  |  | Wiesenfeld | 29070/29138 | 09677148 | Karlstadt | Main-Spessart | 49.9831 | 9.7015 |  | Freiflächensolaranlage | 10458 | Süd-Ost | [18 empty] | 2025-10-01 |  |  | GenoEnergie Karlstadt eG | ABR939156733190 | Volleinspeisung |  | Bayernwerk Netz GmbH (SNB940352624434) | SNB940352624434 | Geprüft | Mittelspannung | SEL969800002969 | EEG950389306494 |  | 2012-06-26 | 2457.63
SEE939965340879 | Rossberg Energie | In Betrieb | Solare Strahlungsenergie | 4834.08 | 4675 | 2011-12-23 |  | 2020-07-24 | Baden-Württemberg | 88364 | Wolfegg | Roßberg | 130/1 |  |  | 08436085 | Wolfegg | Ravensburg | 47.8698 | 9.7842 |  | Freiflächensolaranlage | 20142 | Süd | 21 - 40 Grad | [17 empty] | 2025-10-01 |  |  | Rossberg Energie GmbH & Co. KG | ABR904612537384 | Volleinspeisung |  | Netze BW GmbH (SNB948311994307) | SNB948311994307 | Geprüft | Mittelspannung | SEL945692181401 | EEG914805898819 | E10843010000000000000052467000001 | 2011-12-23 | 4834.08
SEE977912731516 | P12345 | In Betrieb | Solare Strahlungsenergie | 2049.18 | 1830 | 2016-02-12 |  | 2020-07-13 | Sachsen-Anhalt | 39590 | Tangermünde | Weinbergstr. |  |  |  | 15090550 | Tangermünde | Stendal | 52.5646 | 11.9718 |  | Freiflächensolaranlage | 8364 | Süd | 21 - 40 Grad | [17 empty] | 2025-10-01 |  |  | Walter Solar GmbH | ABR922043861038 | Volleinspeisung |  | Avacon Netz GmbH (SNB990362338043) | SNB990362338043 | Geprüft | Mittelspannung | SEL966704261102 | EEG989782152704 | E4187802EA01000000000081102200001 | 2016-02-12 | 2049.18
SEE900389044322 | Solarpark Barby | In Betrieb | Solare Strahlungsenergie | 1545.12 | 1506.35 | 2011-12-29 |  | 2020-07-13 | Sachsen-Anhalt | 39249 | Barby | Monplaisirstraße |  |  |  | 15089026 | Barby | Salzlandkreis | 51.9884 | 11.8691 |  | Freiflächensolaranlage | 8352 | Süd | 21 - 40 Grad | [17 empty] | 2025-10-01 |  |  | CS Solarpark Barby (Germany) GmbH | ABR929849302635 | Volleinspeisung |  | Avacon Netz GmbH (SNB990362338043) | SNB990362338043 | Geprüft | Mittelspannung | SEL975070151900 | EEG951695197851 | E4187802S120000000000029003800001 | 2011-12-29 | 1545.12
SEE959840530560 | Anlage_6_Freifeld | In Betrieb | Solare Strahlungsenergie | 1094.4 | 1000 | 2010-06-30 |  | 2020-07-13 | Bayern | 97529 | Sulzheim |  |  | Vögnitz | 175 | 09678183 | Sulzheim | Schweinfurt | 49.9346 | 10.3792 |  | Freiflächensolaranlage | 6080 | Süd | 21 - 40 Grad | [17 empty] | 2025-10-01 |  |  | natürliche Person (ABR992340074257) | ABR992340074257 | Volleinspeisung |  | ÜZ Mainfranken eG (SNB929185184919) | SNB929185184919 | Geprüft | Mittelspannung | SEL994311064540 | EEG921262487852 | E21669011291030010000000000000001 | 2010-06-30 | 1094.4
SEE928150331068 | Solea Park | In Betrieb | Solare Strahlungsenergie | 2337.72 | 2250 | 2010-06-25 |  | 2020-07-14 | Niedersachsen | 34346 | Hann. Münden | Löwenau | 8 |  |  | 03159017 | Hann. Münden | Göttingen | 51.3998 | 9.6377 |  | Freiflächensolaranlage | 10208 | Süd | 21 - 40 Grad | [17 empty] | 2025-10-01 |  |  | natürliche Person (ABR986215463529) | ABR986215463529 | Volleinspeisung |  | Versorgungsbetriebe Hann. Münden GmbH (SNB917574266223) | SNB917574266223 | Geprüft | Mittelspannung | SEL935608793842 | EEG909737366918 | E20905010S000000472000AA201000001 | 2010-06-25 | 2337.72
SEE902378810178 | Ansbach | In Betrieb | Solare Strahlungsenergie | 3944.85 | 3200 | 2012-01-02 |  | 2020-09-24 | Bayern | 91522 | Ansbach | Winterschneidbach |  |  |  | 09561000 | Ansbach | Ansbach | 49.2488 | 10.6296 |  | Freiflächensolaranlage | 46410 | Süd | 21 - 40 Grad | [17 empty] | 2025-10-01 |  |  | Photovoltaikkraftwerk Ansbach GmbH & Co. KG | ABR992485511587 | Volleinspeisung |  | N-ERGIE Netz GmbH (SNB973875583315) | SNB973875583315 | Geprüft | Mittelspannung | SEL959484205770 | EEG960504330020 | E2191501SOXX000000010366590100000 | 2012-01-02 | 3944.85
SEE908803343914 | PV-Freifläche | In Betrieb | Solare Strahlungsenergie | 2094 | 2000 | 2009-08-05 |  | 2020-07-14 | Bayern | 97494 | Bundorf |  |  | Stöckach | 127, 128, 129 | 09674120 | Bundorf | Haßberge | 50.1902 | 10.5568 |  | Freiflächensolaranlage | 9084 | Süd | 21 - 40 Grad | [17 empty] | 2025-10-01 |  |  | Jäckisch GbR | ABR972381655387 | Volleinspeisung |  | Bayernwerk Netz GmbH (SNB940352624434) | SNB940352624434 | Geprüft | Mittelspannung | SEL929646106542 | EEG966784456139 | E21041011000000000000379516800000 | 2009-08-05 | 2094
SEE954836574870 | Solarpark Freianlage 1049,95kWp | In Betrieb | Solare Strahlungsenergie | 1049.95 | 1049.95 | 2010-06-25 |  | 2020-07-14 | Bayern | 94530 | Auerbach |  |  | Engolling | Flurstück 988 | 09271113 | Auerbach | Deggendorf | 48.7863 | 13.1085 |  | Freiflächensolaranlage | 4623 | Süd | 21 - 40 Grad | [17 empty] | 2025-10-01 |  |  | Weber-Weber-Lex GbR | ABR982459806849 | Volleinspeisung |  | Bayernwerk Netz GmbH (SNB940352624434) | SNB940352624434 | Geprüft | Mittelspannung | SEL904155370820 | EEG928163617197 | E21041011000000000000388150600000 | 2010-06-25 | 1049.95
SEE917189277805 | Groß Siemz II | In Betrieb | Solare Strahlungsenergie | 9248.97 | 8000 | 2020-10-14 |  | 2020-10-27 | Mecklenburg-Vorpommern | 23923 | Groß Siemz |  |  | Groß Siemz | Flur 1: 6/38, 6/40, 12/3, 14/1, 15/8, 16/2 | 13074029 | Groß Siemz | Nordwestmecklenburg | 53.8209 | 10.942 |  | Freiflächensolaranlage | 21262 | Süd | 21 - 40 Grad | [17 empty] | 2025-10-01 |  |  | GS Solar GmbH & Co. KG | ABR954808354899 | Volleinspeisung |  | E.DIS Netz GmbH (SNB941690671609) | SNB941690671609 | Geprüft | Mittelspannung | SEL950345940687 | EEG925793160239 | E4186001S000000000000118820500001 | 2020-10-14 | 9248.97 | SOL19-2/054,
SEE969356766315 | PV-Anlage-Postbauer-Heng | In Betrieb | Solare Strahlungsenergie | 1196.64 | 1155 | 2009-12-21 |  | 2020-07-15 | Bayern | 92353 | Postbauer-Heng | Kago-Platz |  |  |  | 09373155 | Postbauer-Heng | Neumarkt i.d. OPf. | 51.9382 | 9.1571 |  | Freiflächensolaranlage | 6456 |  | 21 - 40 Grad | [17 empty] | 2023-01-26 |  |  | MJSP Drei GmbH & Co. KG | ABR969882061250 | Volleinspeisung |  | Bayernwerk Netz GmbH (SNB940352624434) | SNB940352624434 | Geprüft | Mittelspannung | SEL980924916253 | EEG955067804514 | E21041011000000000000383755600000 | 2009-12-21 | 1196.64
SEE970611481775 | PV-Park Reichersdorf | In Betrieb | Solare Strahlungsenergie | 1466.08 | 1360 | 2013-12-30 |  | 2020-07-16 | Bayern | 94491 | Hengersberg |  |  | Waltersdorf | Flur1: 1531 | 09271125 | Hengersberg | Deggendorf | 48.7508 | 13.0852 |  | Freiflächensolaranlage | 5984 | Süd | 21 - 40 Grad | [17 empty] | 2025-10-01 |  |  | natürliche Person (ABR989489553293) | ABR989489553293 | Volleinspeisung |  | Bayernwerk Netz GmbH (SNB940352624434) | SNB940352624434 | Geprüft | Mittelspannung | SEL920917104618 | EEG990532096254 | E2104101S160000000000058137800001 | 2013-12-30 | 1466.08
SEE907954239282 | 15101 SP Heudeber | In Betrieb | Solare Strahlungsenergie | 1799.98 | 1650 | 2015-01-31 |  | 2020-10-29 | Sachsen-Anhalt | 38855 | Heudeber |  |  | Heudeber | Flur2: 414, 417, 418, 419, 420, 421, 422, 428, 606/269, 269/1/2, 267/3/4. | 15085227 | Nordharz | Harz | 51.8995 | 10.8501 |  | Freiflächensolaranlage | 7826 | Süd | 5 - 20 Grad | [17 empty] | 2025-10-01 |  |  | Solarpark Heudeber GmbH & Co. KG | ABR914188821473 | Volleinspeisung |  | Avacon Netz GmbH (SNB990362338043) | SNB990362338043 | Geprüft | Mittelspannung | SEL920015115554 | EEG993661029988 | E4187802S000000000000074290600001 | 2015-01-31 | 1799.98
SEE912796141815 | Solarpark Windorf | In Betrieb | Solare Strahlungsenergie | 1242 | 1210 | 2009-12-18 |  | 2020-07-16 | Bayern | 94575 | Windorf | Nömerberg | 31 |  |  | 09275159 | Windorf | Passau | 48.6346 | 13.2344 |  | Freiflächensolaranlage | 7098 | Süd | 21 - 40 Grad | [17 empty] | 2025-10-01 |  |  | Sonnenpark Nömerberg GbR | ABR957027093570 | Volleinspeisung |  | Bayernwerk Netz GmbH (SNB940352624434) | SNB940352624434 | Geprüft | Mittelspannung | SEL941416416927 | EEG934290440096 | E21041011000000000000383892500000 | 2009-12-18 | 1242
SEE952610124228 | Green City Solarpark Schwerin GmbH & Co. KG | In Betrieb | Solare Strahlungsenergie | 5489.64 | 4891.91 | 2015-08-20 |  | 2020-07-16 | Mecklenburg-Vorpommern | 19061 | Schwerin | Ludwigsluster Chaussee | 26 |  |  | 13004000 | Schwerin | Schwerin | 53.5495 | 11.4398 |  | Freiflächensolaranlage | 21510 | Süd | 21 - 40 Grad | [17 empty] | 2025-10-01 |  |  | Solarpark Schwerin GmbH & Co. KG | ABR920686322824 | Volleinspeisung |  | WEMAG Netz GmbH (SNB928759560869) | SNB928759560869 | Geprüft | Mittelspannung | SEL953312337237 | EEG989265087882 | E43007010000000000000221898100002 | 2015-08-20 | 5489.64
SEE915049561644 | Solarpark Linden II | In Betrieb | Solare Strahlungsenergie | 2199.835 | 2035 | 2012-10-31 |  | 2020-07-16 | Hessen | 35440 | Linden | Am Lückenbach |  |  |  | 06531012 | Linden | Gießen | 50.5471 | 8.6418 |  | Freiflächensolaranlage | 9361 | Süd | 21 - 40 Grad | [17 empty] | 2025-10-01 |  |  | ovagSolar Stadt Linden GmbH & Co. KG | ABR913227554723 | Volleinspeisung |  | ovag Netz GmbH (SNB969534177940) | SNB969534177940 | Geprüft | Mittelspannung | SEL917836444963 | EEG941555740761 | E21836017375170035000000000000001 | 2012-10-31 | 2199.835
SEE998681656107 | Solarpark Wölfersheim | In Betrieb | Solare Strahlungsenergie | 5284.3 | 4747.2 | 2012-09-25 |  | 2020-07-16 | Hessen | 61200 | Wölfersheim |  |  | Wölfersheim | Flur2: 348 | 06440024 | Wölfersheim | Wetteraukreis | 50.395 | 8.828 |  | Freiflächensolaranlage | 16780 | Süd | 21 - 40 Grad | [17 empty] | 2025-10-01 |  |  | Wölfersheim-ovag-Energie GmbH | ABR974455045322 | Volleinspeisung |  | ovag Netz GmbH (SNB969534177940) | SNB969534177940 | Geprüft | Mittelspannung | SEL948264103115 | EEG966566448154 | E21836017375166497000000000000001 | 2012-09-25 | 5284.3
SEE991275986741 | PV Espich A9_I | In Betrieb | Solare Strahlungsenergie | 9946.5 | 8250 | 2020-07-30 |  | 2020-08-03 | Bayern | 95180 | Berg |  |  | Bruck | 231,235,234,232/6 | 09475113 | Berg | Hof | 50.348 | 11.7881 |  | Freiflächensolaranlage | 29610 | Süd | 21 - 40 Grad | [17 empty] | 2025-10-01 |  |  | EnEs PV Berg-Espich GmbH & Co.KG | ABR961303803449 | Volleinspeisung |  | Bayernwerk Netz GmbH (SNB940352624434) | SNB940352624434 | Geprüft | Umspannebene Hochspannung/Mittelspannung | SEL915887876160 | EEG991283397690 |  | 2020-07-30 | 9946.5 | Gem19-2/040,
SEE927599425338 | Solarpark Ballstadt | In Betrieb | Solare Strahlungsenergie | 2200 | 2000 | 2010-06-29 |  | 2020-07-19 | Bayern | 91611 | Lehrberg | Ballstadt | 1 |  |  | 09571171 | Lehrberg | Ansbach | 49.3673 | 10.5259 |  | Freiflächensolaranlage | 9218 | Süd | 21 - 40 Grad | [17 empty] | 2025-10-01 |  |  | Solarpark Ballstadt GmbH & Co. KG | ABR998304208621 | Volleinspeisung |  | N-ERGIE Netz GmbH (SNB973875583315) | SNB973875583315 | Geprüft | Mittelspannung | SEL967894457474 | EEG992772348018 | E2191501SOXX000000010247266100000 | 2010-06-29 | 2200
SEE976970556833 | 15103 SP Marienteichkippe BA1 | In Betrieb | Solare Strahlungsenergie | 6970.26 | 6970.26 | 2015-10-27 |  | 2020-10-08 | Brandenburg | 01983 | Großräschen |  |  | Freienhufen | Flur2: 264. | 12066112 | Großräschen | Oberspreewald-Lausitz | 51.5684 | 13.9562 |  | Freiflächensolaranlage | 26884 | Süd | 21 - 40 Grad | [17 empty] | 2025-10-01 |  |  | Solarpark Marienteichkippe GmbH & Co. KG | ABR994733479533 | Volleinspeisung |  | Mitteldeutsche Netzgesellschaft Strom mbH (SNB916269213931) | SNB916269213931 | Geprüft | Mittelspannung | SEL922353702793 | EEG923003747812 | E41081010000000000000000000227186 | 2015-10-27 | 6970.26
SEE982319462413 | 15103 SP Marienteichkippe BA2 | In Betrieb | Solare Strahlungsenergie | 3020.16 | 3000 | 2015-12-31 |  | 2020-10-08 | Brandenburg | 01983 | Großräschen |  |  | Freienhufen | Flur2: 264. | 12066112 | Großräschen | Oberspreewald-Lausitz | 51.5679 | 13.9601 |  | Freiflächensolaranlage | 11616 | Süd | 21 - 40 Grad | [17 empty] | 2025-10-01 |  |  | Solarpark Marienteichkippe GmbH & Co. KG | ABR994733479533 | Volleinspeisung |  | Mitteldeutsche Netzgesellschaft Strom mbH (SNB916269213931) | SNB916269213931 | Geprüft | Mittelspannung | SEL922353702793 | EEG963155405888 | E41081010000000000000000000312645 | 2015-12-31 | 3020.16
SEE943451443227 | Förderstedt 1.1 | In Betrieb | Solare Strahlungsenergie | 3383.16 | 2860 | 2021-01-26 |  | 2021-01-27 | Sachsen-Anhalt | 39443 | Staßfurt |  |  | Förderstedt | Flur8: 2/10. Flur9: 2/2, 17/11. | 15089310 | Staßfurt | Salzlandkreis | 51.8911 | 11.6387 |  | Freiflächensolaranlage | 10252 | Süd | 21 - 40 Grad | [17 empty] | 2025-10-01 |  |  | pvwerk Solar Invest 5 GmbH | ABR952405426346 | Volleinspeisung |  | Stadtwerke Staßfurt GmbH (SNB910474681448) | SNB910474681448 | Geprüft | Mittelspannung | SEL958046456865 | EEG951298534121 | E470706939418S0000000000000018950 | 2021-01-26 | 3383.16 | Gem19-3/041,
SEE958002631497 | Bürger Solarpark Unterhaid | In Betrieb | Solare Strahlungsenergie | 1614 | 1614 | 2012-09-25 |  | 2020-07-21 | Bayern | 96173 | Oberhaid |  |  | Unterhaid | 513514515 | 09471165 | Oberhaid | Bamberg | 49.9398 | 10.7769 |  | Freiflächensolaranlage | 6873 | Süd | 21 - 40 Grad | [17 empty] | 2025-10-01 |  |  | DeBE Service | ABR918627514735 | Volleinspeisung |  | Bayernwerk Netz GmbH (SNB940352624434) | SNB940352624434 | Geprüft | Umspannebene Hochspannung/Mittelspannung | SEL986678652454 | EEG960124633235 | E2104101S160000000000044505900001 | 2012-09-25 | 1614
SEE970700168938 | Solarpark Hohenahr GbR | In Betrieb | Solare Strahlungsenergie | 3913.68 | 3621 | 2011-07-12 |  | 2021-01-19 | Hessen | 35644 | Hohenahr |  |  | Am Hungerberg | Flur 45 Flurstück 1/1 bis 1/10 | 06532013 | Hohenahr | Lahn-Dill-Kreis | 50 | 8 |  | Freiflächensolaranlage | 17902 | Süd | 21 - 40 Grad | [17 empty] | 2025-10-01 |  |  | Solarpark Hohenahr GbR | ABR981260032744 | Volleinspeisung |  | EAM Netz GmbH (SNB971311555230) | SNB971311555230 | Geprüft | Mittelspannung | SEL945800927402 | EEG940326999629 | E2056801S160E00000000024667100001 | 2011-07-12 | 3913.68
SEE910083594061 | Oberostendorf | In Betrieb | Solare Strahlungsenergie | 2457.2 | 2250 | 2009-10-08 |  | 2020-07-22 | Bayern | 86869 | Oberostendorf | Zunftstraße | 880 |  |  | 09777155 | Oberostendorf | Ostallgäu | 47.9506 | 10.7474 |  | Freiflächensolaranlage | 21013 | Süd | 21 - 40 Grad | [17 empty] | 2025-10-01 |  |  | HCI Solarpark Oberostendorf GmbH & Co. KG | ABR943044231675 | Teileinspeisung (einschließlich Eigenverbrauch) |  | LEW Verteilnetz GmbH (SNB911705062982) | SNB911705062982 | Geprüft | Mittelspannung | SEL907426364085 | EEG947074455193 | E31177010000000005007755731-00000 | 2009-10-08 | 2457.2
SEE914709818982 | 20157 SP Mittling 2 PVA2 | In Betrieb | Solare Strahlungsenergie | 1499.875 | 1430 | 2020-07-22 |  | 2020-07-23 | Bayern | 84524 | Neuötting |  |  | Alzgern | 1921, 1944, 1963, 2114. | 09171111 | Altötting | Altötting | 48.2507 | 12.7858 |  | Freiflächensolaranlage | 4615 | Süd | 5 - 20 Grad | [17 empty] | 2025-10-01 |  |  | natürliche Person (ABR978313518331) | ABR978313518331 | Volleinspeisung |  | Bayernwerk Netz GmbH (SNB940352624434) | SNB940352624434 | Geprüft | Mittelspannung | SEL915577370466 | EEG946255720549 |  | 2020-07-22 | 1499.875 | SOL19-2/142,
SEE967391745555 | DE00.005 Preschen | In Betrieb | Solare Strahlungsenergie | 22030.825 | 19530 | 2012-06-30 |  | 2020-07-23 | Brandenburg | 03159 | Neiße-Malxetal | Am Groß Schacksdorfer Wald | 2 z |  |  | 12071153 | Groß Schacksdorf-Simmersdorf | Spree-Neiße | 51.6591 | 14.632 |  | Freiflächensolaranlage | 90933 | Süd | 21 - 40 Grad | [17 empty] | 2025-10-01 |  |  | Preschen PB Photovoltaik und Grundstücke GmbH | ABR980891050509 | Volleinspeisung |  | Mitteldeutsche Netzgesellschaft Strom mbH (SNB916269213931) | SNB916269213931 | Geprüft | Hochspannung | SEL919500059831 | EEG956317322130 | E41081010000000000000000000166415 | 2012-06-30 | 22030.825
SEE932440288222 | Freifläche Eppenschlag | In Betrieb | Solare Strahlungsenergie | 1104.03 | 1000 | 2007-12-06 |  | 2020-07-22 | Bayern | 94536 | Eppenschlag | Rametnach |  |  |  | 09272116 | Eppenschlag | Freyung-Grafenau | 48.8864 | 13.3168 |  | Freiflächensolaranlage | 15228 | Süd | 21 - 40 Grad | [17 empty] | 2025-10-01 |  |  | Kommunale Service GmbH | ABR997933387707 | Volleinspeisung |  | Bayernwerk Netz GmbH (SNB940352624434) | SNB940352624434 | Geprüft | Mittelspannung | SEL970265112032 | EEG990664951612 | E21875011000000000000371561900000 | 2007-12-06 | 1104.03
SEE932524469776 | PVA Kröpelin | In Betrieb | Solare Strahlungsenergie | 1770.24 | 1763.4 | 2012-06-29 |  | 2020-07-22 | Mecklenburg-Vorpommern | 18236 | Kröpelin |  |  | Kröpelin (132138) | Flur1: 107/15, 111 | 13072058 | Kröpelin | Rostock | 54.0646 | 11.7811 |  | Freiflächensolaranlage | 7584 | Süd | 21 - 40 Grad | [17 empty] | 2025-10-01 |  |  | Energieversorgung Kröpelin Anstalt des öffentlichen Rechts | ABR954897628031 | Volleinspeisung |  | E.DIS Netz GmbH (SNB941690671609) | SNB941690671609 | Geprüft | Mittelspannung | SEL995972830598 | EEG925460578039 | E4186001SZP0000000000069659600001 | 2012-06-29 | 1770.24
SEE972866344553 | Drasberger Weg, 24398 Brodersby Einsp PV19104 | In Betrieb | Solare Strahlungsenergie | 1652.64 | 1500 | 2010-06-25 |  | 2020-10-26 | Schleswig-Holstein | 24398 | Brodersby |  |  | Brodersby | Flur 2 Flurstück 227/43, 226/42, 225/41 | 01058032 | Brodersby | Rendsburg-Eckernförde | 54.6341 | 9.9911 |  | Freiflächensolaranlage | 7392 | Süd | 21 - 40 Grad | [17 empty] | 2025-10-01 |  |  | Sonnenenergie Brodersby | ABR961971221033 | Volleinspeisung |  | Schleswig-Holstein Netz GmbH (SNB990857029876) | SNB990857029876 | Geprüft | Mittelspannung | SEL957594514430 | EEG985300453483 | E20793018000000000000021239270001 | 2010-06-25 | 1652.64
SEE913121061556 | PV-Freiflächenanlage Niedereulenbach | In Betrieb | Solare Strahlungsenergie | 1199.52 | 1199.52 | 2011-08-30 |  | 2020-07-23 | Bayern | 84056 | Rottenburg |  |  | Niedereulenbach | 494 | 09274176 | Rottenburg a.d. Laaber | Landshut | 48.7469 | 12.0011 |  | Freiflächensolaranlage | 4896 | Süd | 21 - 40 Grad | [17 empty] | 2025-10-01 |  |  | Kurol Kommunalunternehmen | ABR912178174295 | Volleinspeisung |  | Bayernwerk Netz GmbH (SNB940352624434) | SNB940352624434 | Geprüft | Mittelspannung | SEL944072308278 | EEG916872973796 | E2104101S160E00000000006278900001 | 2011-08-30 | 1199.52
SEE916623823172 | Solarpark Dietersdorf | In Betrieb | Solare Strahlungsenergie | 3571.68 | 2880 | 2020-07-01 |  | 2020-07-24 | Bayern | 96145 | Seßlach |  |  | Dietersdorf | Fl.St. 285 | 09473165 | Seßlach | Coburg | 50.2283 | 10.8288 |  | Freiflächensolaranlage | 12756 | Süd | 5 - 20 Grad | [17 empty] | 2025-10-01 |  |  | LHI SolarWind PV Portfolio 2407 GmbH & Co. KG | ABR947570407689 | Volleinspeisung |  | SÜC Energie und H²O GmbH (SNB968862623211) | SNB968862623211 | Geprüft | Mittelspannung | SEL938315121090 | EEG977739522793 | E2147101PVA96145DIETERSD028500001 | 2020-07-01 | 3571.68 | SOL19-4/032,
SEE983640117928 | Sachsenhagen I | In Betrieb | Solare Strahlungsenergie | 1128 | 990 | 2011-09-12 |  | 2020-07-24 | Niedersachsen | 31553 | Sachsenhagen | Kanalstraße |  |  |  | 03257033 | Sachsenhagen | Schaumburg | 52.3895 | 9.2693 |  | Freiflächensolaranlage | 4800 | Süd | 21 - 40 Grad | [17 empty] | 2025-10-01 |  |  | WB Sachsenhagen Solarstrom GmbH & Co KG | ABR941815005166 | Volleinspeisung |  | Westfalen Weser Netz GmbH (SNB929881052512) | SNB929881052512 | Geprüft | Mittelspannung | SEL969818447677 | EEG999820866289 | E2189501S12EA00000000014831800001 | 2011-09-12 | 1128
SEE914413414258 | SP Straßkirchen | In Betrieb | Solare Strahlungsenergie | 1088 | 1000 | 2005-08-25 |  | 2020-07-24 | Bayern | 94342 | Straßkirchen |  |  | Straßkirchen | Flurstück 524 | 09278192 | Straßkirchen | Straubing-Bogen | 48.8244 | 12.7416 |  | Freiflächensolaranlage | 6800 | Süd | 21 - 40 Grad | [17 empty] | 2025-10-01 |  |  | Klaus Krinner PV Anlagen | ABR955059648294 | Volleinspeisung |  | Bayernwerk Netz GmbH (SNB940352624434) | SNB940352624434 | Geprüft | Mittelspannung | SEL955987235917 | EEG955896223791 | E21041011000000000000393766700000 | 2005-08-25 | 1088
SEE981389053132 | PVA Großenhain | In Betrieb | Solare Strahlungsenergie | 2793.33 | 2650 | 2010-12-13 |  | 2020-07-24 | Sachsen | 01558 | Großenhain | Hohe Straße | 12 |  |  | 14627060 | Großenhain | Meißen | 51.2992 | 13.5462 |  | Freiflächensolaranlage | 14940 | Süd | 21 - 40 Grad | [17 empty] | 2025-10-01 |  |  | CS Solarpark Großenhain GmbH & Co. KG | ABR921040913320 | Volleinspeisung |  | SachsenNetze HS.HD GmbH (SNB968914838013) | SNB968914838013 | Geprüft | Mittelspannung | SEL904494788874 | EEG913390863356 | E41874010000000000314100660400001 | 2010-12-13 | 2793.33
SEE949746111499 | Freifläche | In Betrieb | Solare Strahlungsenergie | 2992.5 | 2992.5 | 2011-12-21 |  | 2020-07-26 | Bayern | 94559 | Niederwinkling | Dürnhaid | 7 |  |  | 09278159 | Niederwinkling | Straubing-Bogen | 48.8819 | 12.8341 |  | Freiflächensolaranlage | 12600 | Süd | 21 - 40 Grad | [17 empty] | 2025-10-01 |  |  | natürliche Person (ABR964698915223) | ABR964698915223 | Volleinspeisung |  | Bayernwerk Netz GmbH (SNB940352624434) | SNB940352624434 | Geprüft | Mittelspannung | SEL991763247705 | EEG953475240474 | E2104101S160000000000023128400001 | 2011-12-21 | 2992.5
SEE963398024839 | DickenbergBA2 | In Betrieb | Solare Strahlungsenergie | 1517.76 | 1260 | 2013-10-31 |  | 2020-07-27 | Saarland | 66346 | Püttlingen |  |  | Püttlingen | Flur 23, Flurstück-Nrn. 235, 236, 237, 238, 239, 240 Flur 24, Flurstück-Nrn. 179, 250, 180, 251/180, 182, 221/183, 246/184, 247/184, 185, 186, 187, 194/188, 195/188, 189, 266/123, 126, 127, 128, 129, 130, 244/131, 78,77 | 10041515 | Püttlingen | Regionalverband Saarbrücken | 49.2673 | 6.8858 |  | Freiflächensolaranlage | 5952 | Süd | 21 - 40 Grad | [17 empty] | 2025-10-01 |  |  | Kommunaler Service Püttlingen GmbH | ABR991985032790 | Volleinspeisung |  | energis-Netzgesellschaft mbH (SNB976379598847) | SNB976379598847 | Geprüft | Mittelspannung | SEL971815051979 | EEG905478192694 | E33021012000000000000000312600001 | 2013-10-31 | 1517.76
SEE924726068369 | Kirchenpingarten_PV-Anlage_Freifläche | In Betrieb | Solare Strahlungsenergie | 1356.3 | 1250 | 2010-12-29 |  | 2020-07-27 | Bayern | 95466 | Kirchenpingarten |  |  | Reislas | Flur 85 | 09472156 | Kirchenpingarten | Bayreuth | 49.9971 | 11.7628 |  | Freiflächensolaranlage | 6028 | Süd | 21 - 40 Grad | [17 empty] | 2025-10-01 |  |  | Leonidas Kirchenpingarten GmbH & Co. KG | ABR926224982727 | Volleinspeisung |  | Bayernwerk Netz GmbH (SNB940352624434) | SNB940352624434 | Geprüft | Mittelspannung | SEL911094579672 | EEG956882206446 | E21041011000000000000393306200000 | 2010-12-29 | 1356.3
SEE946755107024 | Deponie Siegelsdorf-Veitsbronn | In Betrieb | Solare Strahlungsenergie | 2355.18 | 2190 | 2015-05-28 |  | 2020-07-28 | Bayern | 90587 | Veitsbronn | Reitweg |  |  |  | 09573130 | Veitsbronn | Fürth | 49.5037 | 10.8741 |  | Freiflächensolaranlage | 9236 | Süd | 21 - 40 Grad | [17 empty] | 2025-10-01 |  |  | infra fürth gmbh | ABR956901478380 | Volleinspeisung |  | N-ERGIE Netz GmbH (SNB973875583315) | SNB973875583315 | Geprüft | Mittelspannung | SEL958874576032 | EEG900368221898 | E2191501SOXX000000010399164100000 | 2015-05-28 | 2355.18
SEE920783723128 | Kirchfembach-Langenzenn | In Betrieb | Solare Strahlungsenergie | 3201.6 | 3190 | 2012-06-28 |  | 2020-07-28 | Bayern | 90579 | Langenzenn | Pirkacher Straße |  |  |  | 09573120 | Langenzenn | Fürth | 49.5202 | 10.8158 |  | Freiflächensolaranlage | 13340 | Süd-Ost | 5 - 20 Grad | [17 empty] | 2025-10-01 |  |  | infra fürth gmbh | ABR956901478380 | Volleinspeisung |  | N-ERGIE Netz GmbH (SNB973875583315) | SNB973875583315 | Geprüft | Mittelspannung | SEL927537837483 | EEG908886136533 | E2191501SOXX000000010359738100000 | 2012-06-28 | 3201.6
SEE997523831337 | Heilsbronn I+II | In Betrieb | Solare Strahlungsenergie | 3185.28 | 3185.28 | 2011-12-12 |  | 2020-07-28 | Bayern | 91560 | Heilsbronn | Gottmannsdorf |  |  |  | 09571165 | Heilsbronn | Ansbach | 49.3597 | 10.828 |  | Freiflächensolaranlage | 13080 | Süd | 21 - 40 Grad | [17 empty] | 2025-10-01 |  |  | infra fürth gmbh | ABR956901478380 | Volleinspeisung |  | N-ERGIE Netz GmbH (SNB973875583315) | SNB973875583315 | Geprüft | Mittelspannung | SEL983657553931 | EEG978307719362 | E2191501SOXX000000010348621100000 | 2011-12-12 | 3185.28
SEE920721300671 | Zerbst 4 | In Betrieb | Solare Strahlungsenergie | 6375 | 5630 | 2011-08-19 |  | 2020-07-28 | Sachsen-Anhalt | 39261 | Zerbst | Biaser Straße (Zerbst) | 66 |  |  | 15082430 | Zerbst/Anhalt | Anhalt-Bitterfeld | 51.9957 | 12.1288 |  | Freiflächensolaranlage | 27072 | Süd | 21 - 40 Grad | [17 empty] | 2025-10-01 |  |  | Zerbst 4 PV GmbH & Co. KG | ABR903616019513 | Teileinspeisung (einschließlich Eigenverbrauch) |  | Avacon Netz GmbH (SNB990362338043) | SNB990362338043 | Geprüft | Hochspannung | SEL922125597169 | EEG957907669116 | E4122001S120000000000016744300001 | 2011-08-19 | 6375
SEE911922750518 | Velburg Mantlach 2 | In Betrieb | Solare Strahlungsenergie | 6883.5 | 6600 | 2020-07-24 |  | 2020-07-28 | Bayern | 92355 | Velburg |  |  | Oberweiling, Mantlach | Flur-: 1370 (Gem. Oberweiling). Flur-: 46 (Gem. Mantlach). | 09373167 | Velburg | Neumarkt i.d. OPf. | 49.2133 | 11.6196 |  | Freiflächensolaranlage | 21180 | Süd | 21 - 40 Grad | [17 empty] | 2025-10-01 |  |  | ENERPARC Solar Invest 132 GmbH | ABR912410238242 | Volleinspeisung |  | Bayernwerk Netz GmbH (SNB940352624434) | SNB940352624434 | Geprüft | Hochspannung | SEL962880351651 | EEG900592948851 | E21041010000000000000117795200001 | 2020-07-24 | 6883.5
SEE955123287770 | Zerbst 5 | In Betrieb | Solare Strahlungsenergie | 9033 | 8750 | 2011-08-19 |  | 2020-09-09 | Sachsen-Anhalt | 39264 | Straguth | Am Flugplatz |  |  |  | 15082430 | Zerbst/Anhalt | Anhalt-Bitterfeld | 52.0046 | 12.166 |  | Freiflächensolaranlage | 45165 | Süd | 21 - 40 Grad | [17 empty] | 2025-10-01 |  |  | Zerbst 5 PV GmbH & Co. KG | ABR901137711152 | Volleinspeisung |  | Avacon Netz GmbH (SNB990362338043) | SNB990362338043 | Geprüft | Hochspannung | SEL922125597169 | EEG932547145312 | E4122001S120000000000016744500001 | 2011-08-19 | 9033
SEE989699435983 | PV Staßfurt | In Betrieb | Solare Strahlungsenergie | 4900 | 4900 | 2011-07-07 |  | 2020-07-28 | Sachsen-Anhalt | 39418 | Staßfurt | Am Silberfeld | 1 |  |  | 15089310 | Staßfurt | Salzlandkreis | 51.8649 | 11.6057 |  | Freiflächensolaranlage | 62700 | Süd | 5 - 20 Grad | [17 empty] | 2025-10-01 |  |  | PV Staßfurt GmbH & Co. KG | ABR967955452035 | Volleinspeisung |  | Stadtwerke Staßfurt GmbH (SNB910474681448) | SNB910474681448 | Geprüft | Mittelspannung | SEL975221447258 | EEG951869684200 | E4706939418S000000000000000017251 | 2011-07-07 | 4900
SEE928359428644 | PVA Köthen BF1 | In Betrieb | Solare Strahlungsenergie | 4608.485 | 4524.3 | 2011-07-29 |  | 2020-07-28 | Sachsen-Anhalt | 06366 | Köthen | Am Flugplatz | 901 |  |  | 15082180 | Köthen (Anhalt) | Anhalt-Bitterfeld | 51.7234 | 11.9572 |  | Freiflächensolaranlage | 20000 | Süd | 5 - 20 Grad | [17 empty] | 2025-10-01 |  |  | D&FG Solar 1 GmbH ＆ Co. DFG Energy KG | ABR994851701813 | Volleinspeisung |  | Mitteldeutsche Netzgesellschaft Strom mbH (SNB916269213931) | SNB916269213931 | In Prüfung | Hochspannung | SEL902929464461 | EEG993775028174 | E41081010000000000000000000174741 | 2011-07-29 | 4608.485
SEE903272443578 | PV-Anlage-Pölling Süd | In Betrieb | Solare Strahlungsenergie | 1356.96 | 1242 | 2013-01-31 |  | 2020-07-28 | Bayern | 92318 | Neumarkt |  |  | Pölling | 270, 271, 272, 274, 275 | 09373147 | Neumarkt i.d. OPf. | Neumarkt i.d. OPf. | 49.2845 | 11.4238 |  | Freiflächensolaranlage | 5654 | Süd-West | 21 - 40 Grad | [17 empty] | 2021-03-23 |  |  | MJSP Vier GmbH & Co. KG | ABR929723232898 | Volleinspeisung |  | Stadtwerke Neumarkt i. d. OPf. Energie GmbH (SNB989365725226) | SNB989365725226 | Geprüft | Mittelspannung | SEL932517901320 | EEG999709177178 | E2110301923180000100369000000S001 | 2013-01-31 | 1356.96
SEE960379916688 | Solarpark Plessa | In Betrieb | Solare Strahlungsenergie | 3151.8 | 2369 | 2014-05-31 |  | 2020-07-28 | Brandenburg | 04928 | Plessa | Siedlung Heimat | 50 |  |  | 12062372 | Plessa | Elbe-Elster | 51.4761 | 13.6025 |  | Freiflächensolaranlage | 12360 | Süd | 21 - 40 Grad | [17 empty] | 2025-10-01 |  |  | Solarpark Plessa GmbH & Co. KG | ABR916744231535 | Volleinspeisung |  | Mitteldeutsche Netzgesellschaft Strom mbH (SNB916269213931) | SNB916269213931 | Geprüft | Mittelspannung | SEL973186465652 | EEG900994228957 | E41081010000000000000000000175190 | 2014-05-31 | 3151.8
SEE992354174585 | PV Auerbach | In Betrieb | Solare Strahlungsenergie | 6430.6 | 6400 | 2011-12-27 |  | 2020-07-29 | Sachsen | 09392 | Auerbach | Bahndamm | 1 z |  |  | 14521040 | Auerbach | Erzgebirgskreis | 50.6788 | 12.9199 |  | Freiflächensolaranlage | 33400 | Süd | 21 - 40 Grad | [17 empty] | 2025-10-01 |  |  | PV Auerbach GmbH & Co. KG | ABR902311246217 | Volleinspeisung |  | Mitteldeutsche Netzgesellschaft Strom mbH (SNB916269213931) | SNB916269213931 | Geprüft | Mittelspannung | SEL994841535923 | EEG973776447563 | E41081010000000000000000000180371 | 2011-12-27 | 6430.6
SEE988994518346 | Solarpark Lynx | In Betrieb | Solare Strahlungsenergie | 3312.4 | 3207.2 | 2012-10-30 |  | 2020-07-29 | Bayern | 85111 | Adelschlag | Fasanerie |  |  |  | 09176111 | Adelschlag | Eichstätt | 48.8506 | 11.2036 |  | Freiflächensolaranlage | 13520 | Süd | 5 - 20 Grad | [17 empty] | 2025-10-01 |  |  | Solarpark Lynx GmbH & Co. KG | ABR950154240299 | Volleinspeisung |  | N-ERGIE Netz GmbH (SNB973875583315) | SNB973875583315 | Geprüft | Mittelspannung | SEL903971403231 | EEG907480896409 | E2191501SOXX000000010367485100000 | 2012-10-30 | 3312.4
SEE995885604460 | Solarpark Leo | In Betrieb | Solare Strahlungsenergie | 1167.84 | 1167.84 | 2009-11-04 |  | 2020-07-29 | Bayern | 84056 | Rottenburg |  |  | Oberotterbach | Fl. Nr. 45, 46/2, 47 | 09274176 | Rottenburg a.d. Laaber | Landshut | 48.6976 | 12.0533 |  | Freiflächensolaranlage | 15984 | Süd | 21 - 40 Grad | [17 empty] | 2025-10-01 |  |  | Solarpark Leo GmbH & Co. KG | ABR928947769852 | Volleinspeisung |  | Bayernwerk Netz GmbH (SNB940352624434) | SNB940352624434 | Geprüft | Mittelspannung | SEL935240242432 | EEG985263779408 | E21041011000000000000383516200000 | 2009-11-04 | 1167.84
SEE909188539411 | Solarpark Haupersweiler 'Alter Bahnhof 2' | In Betrieb | Solare Strahlungsenergie | 1350 | 1200 | 2017-05-23 |  | 2020-07-29 | Saarland | 66629 | Freisen |  |  | Haupersweiler | Flur17: 84/33, 85/33, 86/33, 87/33, 88/33, 83/33. | 10046111 | Freisen | St. Wendel | 49.5055 | 7.2667 |  | Freiflächensolaranlage | 4998 | Süd | 21 - 40 Grad | [17 empty] | 2025-10-01 |  |  | AST Solarkraftwerk III GmbH & Co. KG | ABR992008725248 | Volleinspeisung |  | Pfalzwerke Netz AG (SNB961471621746) | SNB961471621746 | Geprüft | Mittelspannung | SEL948648117981 | EEG999198156715 | E3025401PVA0004100035750000014353 | 2017-05-23 | 1350 | FFA15-3/024,
SEE909925777397 | PV Eisfeld I | In Betrieb | Solare Strahlungsenergie | 2439.76 | 2439.76 | 2011-12-31 |  | 2020-07-29 | Thüringen | 98673 | Eisfeld | Schalkauer Straße |  |  |  | 16069012 | Eisfeld | Hildburghausen | 50.4213 | 10.9205 |  | Freiflächensolaranlage | 9428 | Süd | 21 - 40 Grad | [17 empty] | 2025-10-01 |  |  | PV Eisfeld GmbH & Co. KG | ABR937388880491 | Volleinspeisung |  | TEN Thüringer Energienetze GmbH & Co. KG (SNB970821959712) | SNB970821959712 | Geprüft | Mittelspannung | SEL902662177925 | EEG933865755085 | E4183201RS50424064000087019200001 | 2011-12-31 | 2439.76
SEE901235631321 | PVA Geo. | In Betrieb | Solare Strahlungsenergie | 1139.25 | 414.9 | 2013-08-31 |  | 2020-07-29 | Bayern | 91166 | Georgensgmünd | Am Sandwerk | 4 |  |  | 09576121 | Georgensgmünd | Roth | 49.1723 | 10.9978 |  | Freiflächensolaranlage | 4650 | Süd-Ost | 21 - 40 Grad | [17 empty] | 2025-10-01 |  |  | natürliche Person (ABR951273941616) | ABR951273941616 | Volleinspeisung |  | Gemeindewerke Georgensgmünd (SNB966216072913) | SNB966216072913 | Geprüft | Mittelspannung | SEL917471650781 | EEG909006926348 | E20929010010014800400101010000196 | 2013-08-31 | 1139.25
SEE994380720446 | Solarpark Suxdorf | In Betrieb | Solare Strahlungsenergie | 2517.68 | 2260 | 2010-06-29 |  | 2020-07-29 | Schleswig-Holstein | 23743 | Grömitz | Dorfstraße |  |  |  | 01055016 | Grömitz | Ostholstein | 54.1681 | 10.9179 |  | Freiflächensolaranlage | 10280 | Süd | 21 - 40 Grad | [17 empty] | 2025-10-01 |  |  | Solarpark Suxdorf GmbH & Co. KG | ABR918069362581 | Volleinspeisung |  | Schleswig-Holstein Netz GmbH (SNB990857029876) | SNB990857029876 | Geprüft | Mittelspannung | SEL903478869356 | EEG983021924060 | E20793013000000000000021224400001 | 2010-06-29 | 2517.68
SEE987879996187 | Brickeln 1.1 | In Betrieb | Solare Strahlungsenergie | 9249.24 | 7500 | 2021-04-23 |  | 2021-04-29 | Schleswig-Holstein | 25712 | Brickeln |  |  | Brickeln | Flur1: 85/1, 62/2, 62/1, 52/3, 52/4, 110. Flur2: 34. | 01051010 | Brickeln | Dithmarschen | 54.0022 | 9.212 |  | Freiflächensolaranlage | 28028 | Süd | 21 - 40 Grad | [17 empty] | 2025-10-01 |  |  | ENERPARC Solar Invest 143 GmbH | ABR953680352115 | Volleinspeisung |  | Schleswig-Holstein Netz GmbH (SNB990857029876) | SNB990857029876 | Geprüft | Mittelspannung | SEL923019290845 | EEG911789633573 | E2079301S000000000000121767300001 | 2021-04-23 | 9249.24 | Gem19-3/031,
SEE986391822868 | PV Leutershausen | In Betrieb | Solare Strahlungsenergie | 5405.4 | 4000 | 2013-05-31 |  | 2020-07-30 | Bayern | 91578 | Leutershausen |  |  | Büchelberg | 269, 271, 1573, 1576, 1581 | 09571174 | Leutershausen | Ansbach | 49.255 | 10.3762 |  | Freiflächensolaranlage | 30888 | Süd-Ost | 5 - 20 Grad | [17 empty] | 2025-10-01 |  |  | Photovoltaikkraftwerk Leutershausen GmbH & Co. KG | ABR958408805126 | Volleinspeisung |  | N-ERGIE Netz GmbH (SNB973875583315) | SNB973875583315 | Geprüft | Mittelspannung | SEL956157283301 | EEG940237103795 | E2191501SOXX000000010376786100000 | 2013-05-31 | 5405.4
SEE999308105466 | Brickeln 1.3 | In Betrieb | Solare Strahlungsenergie | 3443.22 | 2800 | 2021-05-04 |  | 2021-05-20 | Schleswig-Holstein | 25712 | Brickeln |  |  | Brickeln | Flur2: 39/2. | 01051010 | Brickeln | Dithmarschen | 54.0059 | 9.2297 |  | Freiflächensolaranlage | 10434 | Süd | 21 - 40 Grad | [17 empty] | 2025-10-01 |  |  | ENERPARC Solar Invest 143 GmbH | ABR953680352115 | Volleinspeisung |  | Schleswig-Holstein Netz GmbH (SNB990857029876) | SNB990857029876 | Geprüft | Mittelspannung | SEL923019290845 | EEG915970125168 | E2079301S000000000000121767300003 | 2021-05-04 | 3443.22 | Gem20-3/050,
SEE911291457735 | Solarpark KG | In Betrieb | Solare Strahlungsenergie | 2688.588 | 2326.5 | 2010-12-17 |  | 2020-07-29 | Sachsen | 09405 | Gornau | Solarpark | 901 |  |  | 14521220 | Gornau/Erzgeb. | Erzgebirgskreis | 50.7487 | 13.0402 |  | Freiflächensolaranlage | 12480 | Süd | 21 - 40 Grad | [17 empty] | 2022-11-09 |  |  | Terrawatt Solar GmbH & Co. Solarpark Arnold KG | ABR981340247761 | Volleinspeisung | SGE910184479564 | Mitteldeutsche Netzgesellschaft Strom mbH (SNB916269213931) | SNB916269213931 | Geprüft | Mittelspannung | SEL932716004822 | EEG953753383596 | E41081010000000000000000000016295 | 2010-12-17 | 2688.588
SEE955171703536 | Solarpark Uphusum | In Betrieb | Solare Strahlungsenergie | 3844.56 | 3168 | 2012-11-29 |  | 2020-07-30 | Schleswig-Holstein | 25923 | Uphusum | Humptruper Straße |  |  |  | 01054142 | Uphusum | Nordfriesland | 54.8452 | 8.8695 |  | Freiflächensolaranlage | 15600 | Süd | 21 - 40 Grad | [17 empty] | 2025-10-01 |  |  | Solarpark Uphusum GmbH & Co. KG | ABR974448061087 | Volleinspeisung |  | Schleswig-Holstein Netz GmbH (SNB990857029876) | SNB990857029876 | Geprüft | Mittelspannung | SEL902746526489 | EEG924338335712 | E2079301SZP0000000000041037900001 | 2012-11-29 | 3844.56
SEE955907873113 | Energiepark Neuhardenberg | In Betrieb | Solare Strahlungsenergie | 22525.8 | 20782.8 | 2012-09-30 |  | 2020-08-03 | Brandenburg | 16269 | Bliesdorf | Lindenstraße | 30 |  |  | 12064061 | Bliesdorf | Märkisch-Oderland | 52.6567 | 14.1689 |  | Freiflächensolaranlage | 90120 | Süd | 21 - 40 Grad | [17 empty] | 2025-10-01 |  |  | Energiepark Neuhardenberg GmbH & Co. KG | ABR951831554296 | Volleinspeisung |  | E.DIS Netz GmbH (SNB941690671609) | SNB941690671609 | Geprüft | Hochspannung | SEL908752645275 | EEG934172027148 |  | 2012-09-30 | 22525.8
SEE944512262443 | PV Weißenbronn | In Betrieb | Solare Strahlungsenergie | 1984 | 1600 | 2011-08-11 |  | 2020-07-30 | Bayern | 91560 | Heilsbronn |  |  | Weißenbronn | 1096, 1099 | 09571165 | Heilsbronn | Ansbach | 49.3142 | 10.8491 |  | Freiflächensolaranlage | 24800 | Süd | 5 - 20 Grad | [17 empty] | 2025-10-01 |  |  | N-ERGIE Sonne und Wind GmbH & Co. KG Herrn Florian Betzold | ABR954022931739 | Volleinspeisung |  | N-ERGIE Netz GmbH (SNB973875583315) | SNB973875583315 | Geprüft | Mittelspannung | SEL940846417351 | EEG967485301513 | E2191501SOXX000000010344508100000 | 2011-08-11 | 1984
SEE940908274427 | PVA Zerbst | In Betrieb | Solare Strahlungsenergie | 4176 | 3920 | 2012-06-29 |  | 2020-07-30 | Sachsen-Anhalt | 39261 | Zerbst | Am Krimmling |  |  |  | 15082430 | Zerbst/Anhalt | Anhalt-Bitterfeld | 51.9761 | 12.1047 |  | Freiflächensolaranlage | 21983 | Süd | 21 - 40 Grad | [17 empty] | 2025-10-01 |  |  | CS Solarpark Zerbst GmbH & Co. KG | ABR960869674777 | Volleinspeisung |  | Stromversorgung Zerbst GmbH & Co. KG (SNB918539636471) | SNB918539636471 | Geprüft | Mittelspannung | SEL967145713472 | EEG964945355864 | E41725010000000000000000000000086 | 2012-06-29 | 4176
SEE952042941912 | Windischeschenbach | In Betrieb | Solare Strahlungsenergie | 1936.8 | 1743 | 2009-09-23 |  | 2020-07-30 | Bayern | 92670 | Windischeschenbach |  |  | Dietersdorf | Flur 250, 251, 255, 256, 257, 262 | 09374168 | Windischeschenbach | Neustadt a.d. Waldnaab | 49.7927 | 12.2069 |  | Freiflächensolaranlage | 9684 | Süd | 21 - 40 Grad | [17 empty] | 2025-10-01 |  |  | EMA Energieagentur für Messen & Abrechnung UG & Co. Betriebs KG | ABR911432503185 | Volleinspeisung |  | Bayernwerk Netz GmbH (SNB940352624434) | SNB940352624434 | Geprüft | Mittelspannung | SEL971405114091 | EEG986806396182 | E21041011000000000000383004200000 | 2009-09-23 | 1936.8
SEE934196322267 | Solarpark Greding II | In Betrieb | Solare Strahlungsenergie | 2446 | 2446 | 2009-09-28 |  | 2020-07-31 | Bayern | 91171 | Greding | Euerwanger Straße |  |  |  | 09576122 | Greding | Roth | 49.0105 | 11.279 |  | Freiflächensolaranlage | 11254 | Süd | 21 - 40 Grad | [17 empty] | 2025-10-01 |  |  | Solarpark Greding II GmbH & Co. KG | ABR930116278461 | Volleinspeisung |  | N-ERGIE Netz GmbH (SNB973875583315) | SNB973875583315 | Geprüft | Mittelspannung | SEL927373792236 | EEG979035335886 | E2191501SOXX000000010236704100000 | 2009-09-28 | 2446
SEE978950358154 | PVA Oettingen | In Betrieb | Solare Strahlungsenergie | 6086.28 | 5640 | 2009-12-18 |  | 2020-07-30 | Bayern | 86732 | Oettingen | Munninger Straße |  |  |  | 09779197 | Oettingen i. Bay. | Donau-Ries | 48.9386 | 10.6051 |  | Freiflächensolaranlage | 27672 | Süd | 21 - 40 Grad | [17 empty] | 2025-10-01 |  |  | China Solar European Project No. 21 GmbH & Co. KG | ABR927185565998 | Volleinspeisung |  | Netze ODR GmbH (SNB935556509052) | SNB935556509052 | Geprüft | Mittelspannung | SEL969469619560 | EEG923200760805 | E12974010000000000000031020100001 | 2009-12-18 | 6086.28
SEE947558371681 | Solarpark Mausloch | In Betrieb | Solare Strahlungsenergie | 3505.2 | 3150 | 2010-12-15 |  | 2020-07-31 | Bayern | 84092 | Bayerbach | Mausloch | 1 |  |  | 09274119 | Bayerbach b. Ergoldsbach | Landshut | 48.7187 | 12.3259 |  | Freiflächensolaranlage | 15240 | Süd | 21 - 40 Grad | [17 empty] | 2025-10-01 |  |  | Clean Energy GmbH & Co. KG | ABR955331296922 | Volleinspeisung |  | Bayernwerk Netz GmbH (SNB940352624434) | SNB940352624434 | Geprüft | Umspannebene Hochspannung/Mittelspannung | SEL947859978015 | EEG985715315512 | E21041011000000000000393940400000 | 2010-12-15 | 3505.2
SEE963451562100 | Solarpark Dünzlhof | In Betrieb | Solare Strahlungsenergie | 3887 | 3500 | 2010-12-17 |  | 2020-07-31 | Bayern | 84092 | Bayerbach | Dünzlhof | 68 |  |  | 09274119 | Bayerbach b. Ergoldsbach | Landshut | 48.7068 | 12.2713 |  | Freiflächensolaranlage | 16527 | Süd | 21 - 40 Grad | [17 empty] | 2025-10-01 |  |  | Pogana Photovoltaik GmbH & Co. KG | ABR902570128392 | Volleinspeisung |  | Bayernwerk Netz GmbH (SNB940352624434) | SNB940352624434 | Geprüft | Umspannebene Hochspannung/Mittelspannung | SEL975006632206 | EEG965316985956 | E21041011000000000000393950800000 | 2010-12-17 | 3887
SEE914402999117 | DPG_Hollenbach | In Betrieb | Solare Strahlungsenergie | 3795 | 3300 | 2009-09-17 |  | 2020-07-31 | Bayern | 86444 | Affing | Aichacher Str. | 881 |  |  | 09771112 | Affing | Aichach-Friedberg | 48.4722 | 11.0337 |  | Freiflächensolaranlage | 18975 | Süd | 21 - 40 Grad | [17 empty] | 2025-10-01 |  |  | Doric Green Power GmbH & Co. KG | ABR928868495717 | Teileinspeisung (einschließlich Eigenverbrauch) |  | LEW Verteilnetz GmbH (SNB911705062982) | SNB911705062982 | Geprüft | Mittelspannung | SEL916273851280 | EEG989859898498 | E31177010000000005007754153-00000 | 2009-09-17 | 3795
SEE967189126009 | Perkam II | In Betrieb | Solare Strahlungsenergie | 1416 | 1416 | 2012-11-30 |  | 2020-07-31 | Bayern | 94333 | Geiselhöring |  |  | Perkam | 327 | 09278123 | Geiselhöring | Straubing-Bogen | 48.8536 | 12.4331 |  | Freiflächensolaranlage | 5664 | Süd | 21 - 40 Grad | [17 empty] | 2025-10-01 |  |  | Kommunalunternehmen Petershausen | ABR991897597639 | Volleinspeisung |  | Bayernwerk Netz GmbH (SNB940352624434) | SNB940352624434 | Geprüft | Mittelspannung | SEL998251429452 | EEG908734309027 | E2104101S160000000000046875700001 | 2012-11-30 | 1416
SEE962726303592 | Gölzau 1.2 | In Betrieb | Solare Strahlungsenergie | 1415.7 | 1314 | 2020-07-31 |  | 2020-08-03 | Sachsen-Anhalt | 06369 | Weißandt-Gölzau | Raffineriestraße | 903 R |  |  | 15082377 | Südliches Anhalt | Anhalt-Bitterfeld | 51.6675 | 12.0866 |  | Freiflächensolaranlage | 4290 | Süd | 21 - 40 Grad | [17 empty] | 2025-10-01 |  |  | pvwerk Solar Invest 6 GmbH | ABR958243855744 | Volleinspeisung |  | Mitteldeutsche Netzgesellschaft Strom mbH (SNB916269213931) | SNB916269213931 | Geprüft | Mittelspannung | SEL966841053059 | EEG964482456796 | E41081010000000000000000000319229 | 2020-07-31 | 1415.7 | SOL19-5/127,
SEE933593683421 | WB Bad Eilsen | In Betrieb | Solare Strahlungsenergie | 1099.8 | 990 | 2011-11-16 |  | 2020-08-02 | Niedersachsen | 31707 | Heeßen | Im Wiesengrund | 33 |  |  | 03257012 | Heeßen | Schaumburg | 52.2309 | 9.0986 |  | Freiflächensolaranlage | 4680 | Süd | 21 - 40 Grad | [17 empty] | 2025-10-01 |  |  | WB Bad Eilsern Solarstrom GmbH & Co KG | ABR970878094343 | Volleinspeisung |  | Westfalen Weser Netz GmbH (SNB929881052512) | SNB929881052512 | Geprüft | Mittelspannung | SEL999943367168 | EEG928173378224 | E2189501SEA0000000000019551200001 | 2011-11-16 | 1099.8
SEE949607118049 | WB Bad Nenndorf | In Betrieb | Solare Strahlungsenergie | 2675.4 | 2640 | 2012-03-20 |  | 2020-08-02 | Niedersachsen | 31542 | Bad Nenndorf | Gehrenbreite | 12 |  |  | 03257006 | Bad Nenndorf | Schaumburg | 52.3421 | 9.3841 |  | Freiflächensolaranlage | 10920 | Süd | 21 - 40 Grad | [17 empty] | 2025-10-01 |  |  | WB Bad Nenndorf Solarstrom GmbH & Co KG | ABR949756755973 | Volleinspeisung |  | Westfalen Weser Netz GmbH (SNB929881052512) | SNB929881052512 | Geprüft | Mittelspannung | SEL964539564207 | EEG951122492801 | E2189501S120000000000031398200001 | 2012-03-20 | 2675.4
SEE943400212706 | Solarpark Felgentreu/Zinnaer Straße GmbH | In Betrieb | Solare Strahlungsenergie | 1628 | 1480 | 2014-09-26 |  | 2020-08-03 | Brandenburg | 14947 | Nuthe-Urstromtal |  |  | Felgentreu | Flur 7: Flurstück 229-0 Flur 7: Flurstück 230-0 Flur 7: Flurstück 231-2 | 12072312 | Nuthe-Urstromtal | Teltow-Fläming | 52.0896 | 13.026 |  | Freiflächensolaranlage | 6512 | Süd | 21 - 40 Grad | [17 empty] | 2025-10-01 |  |  | Solarpark Felgentreu/Zinnaer Str. GmbH | ABR932074126327 | Volleinspeisung |  | E.DIS Netz GmbH (SNB941690671609) | SNB941690671609 | Geprüft | Mittelspannung | SEL958499537807 | EEG904323801774 | E4186001SZP0000000000071442200001 | 2014-09-26 | 1628
SEE949513142220 | Solarpark Plauen | In Betrieb | Solare Strahlungsenergie | 2376 | 1900.8 | 2012-10-29 |  | 2020-08-03 | Sachsen | 08529 | Plauen | Jasminweg | 2 z |  |  | 14523320 | Plauen | Vogtlandkreis | 50.4805 | 12.1838 |  | Freiflächensolaranlage | 9504 | Süd | 21 - 40 Grad | [17 empty] | 2025-10-01 |  |  | Solarpark Plauen-Ost GmbH | ABR931641596204 | Volleinspeisung |  | Verteilnetz Plauen GmbH (SNB977641826996) | SNB977641826996 | Geprüft | Mittelspannung | SEL983625139433 | EEG933493889435 | E41081010000000000000000000169892 | 2012-10-29 | 2376
SEE955866028401 | PV_Ziegerlauch-II | In Betrieb | Solare Strahlungsenergie | 3848.78 | 3257.059 | 2020-08-04 |  | 2020-08-05 | Baden-Württemberg | 89191 | Nellingen |  |  | Nellingen | Flst. 4337 | 08117024 | Geislingen an der Steige | Göppingen | 48.5421 | 9.8087 |  | Freiflächensolaranlage | 9495 | Süd | 21 - 40 Grad | [17 empty] | 2025-10-01 |  |  | PV Ziegerlauch Projekt II GmbH & Co. KG | ABR956439638393 | Volleinspeisung |  | Albwerk GmbH & Co. KG (SNB926699071292) | SNB926699071292 | Geprüft | Mittelspannung | SEL903004139878 | EEG975812894218 | E10414010117800000000000011800001 | 2020-08-04 | 3848.78 | SOL19-5/337,
SEE907098064771 | PV_Ziegerlauch-I | In Betrieb | Solare Strahlungsenergie | 3559.74 | 3042.941 | 2020-08-04 |  | 2020-08-05 | Baden-Württemberg | 89191 | Nellingen |  |  | Nellingen | Flst. 4337 | 08117024 | Geislingen an der Steige | Göppingen | 48.5421 | 9.8087 |  | Freiflächensolaranlage | 8787 | Süd | 21 - 40 Grad | [17 empty] | 2025-10-01 |  |  | PV Ziegerlauch Projekt I GmbH & Co.KG | ABR999211356528 | Volleinspeisung |  | Albwerk GmbH & Co. KG (SNB926699071292) | SNB926699071292 | Geprüft | Mittelspannung | SEL903004139878 | EEG926104267159 | E10414010117800000000000011800000 | 2020-08-04 | 3559.74 | SOL19-2/052,
SEE980449841689 | Solarpark Buttenwiesen II | In Betrieb | Solare Strahlungsenergie | 2039.82 | 2000 | 2008-09-04 |  | 2020-08-03 | Bayern | 86647 | Buttenwiesen | Maierhof | 991 |  |  | 09773122 | Buttenwiesen | Dillingen a.d. Donau | 48.6132 | 10.7724 |  | Freiflächensolaranlage | 17826 | Süd | 21 - 40 Grad | [17 empty] | 2025-10-01 |  |  | Solarpark Buttenwiesen GmbH & Co. KG | ABR964188113382 | Volleinspeisung |  | LEW Verteilnetz GmbH (SNB911705062982) | SNB911705062982 | Geprüft | Mittelspannung | SEL982048589252 | EEG927058871096 | E31177010000000005007737055-00000 | 2008-09-04 | 2039.82
SEE939511175368 | 3_4 | In Betrieb | Solare Strahlungsenergie | 1044.713 | 1000 | 2006-12-08 |  | 2020-08-13 | Bayern | 86685 | Huisheim |  |  | Gosheim | 1677,1678,1679,1680,1681,1682 | 09779167 | Huisheim | Donau-Ries | 48.8427 | 10.7173 |  | Freiflächensolaranlage | 16623 | Süd | 21 - 40 Grad | [17 empty] | 2025-10-01 |  |  | mfs mainfrankenSolar3 GmbH & Co KG | ABR903998135979 | Volleinspeisung |  | LEW Verteilnetz GmbH (SNB911705062982) | SNB911705062982 | Geprüft | Mittelspannung | SEL994007527045 | EEG903766697708 | E31177010000000005007611739-00000 | 2006-12-08 | 1044.713
SEE940727629767 | STEI GmbH & Co. Solar KG | In Betrieb | Solare Strahlungsenergie | 4019.85 | 3456 | 2011-07-08 |  | 2020-08-04 | Sachsen-Anhalt | 06366 | Köthen | Am Flugplatz | 901 |  |  | 15082180 | Köthen (Anhalt) | Anhalt-Bitterfeld | 51.7209 | 11.9403 |  | Freiflächensolaranlage | 20730 | Süd | 21 - 40 Grad | [17 empty] | 2025-10-01 |  |  | STEI GmbH & Co. Solar KG | ABR941070807437 | Volleinspeisung |  | Mitteldeutsche Netzgesellschaft Strom mbH (SNB916269213931) | SNB916269213931 | Geprüft | Hochspannung | SEL902929464461 | EEG939275363124 | E41081010000000000000000000174740 | 2011-07-08 | 4019.85
SEE978703106261 | PVA Friedland II - Teil 1 | In Betrieb | Solare Strahlungsenergie | 1218.24 | 1200 | 2012-12-31 |  | 2020-08-04 | Mecklenburg-Vorpommern | 17098 | Friedland | Pleetzer Weg | 1 |  |  | 13071035 | Friedland | Mecklenburgische Seenplatte | 53.6661 | 13.5323 |  | Freiflächensolaranlage | 5184 | Süd | 21 - 40 Grad | [17 empty] | 2025-10-01 |  |  | CS Solarpark Friedland II Germany GmbH | ABR958485805866 | Volleinspeisung |  | E.DIS Netz GmbH (SNB941690671609) | SNB941690671609 | Geprüft | Mittelspannung | SEL939704127891 | EEG939402031339 | E4186001SZP0000000000048523600001 | 2012-12-31 | 1218.24
SEE972188913116 | PV Vohenstrauß - 9.500 kWp | In Betrieb | Solare Strahlungsenergie | 9492.53 | 9250 | 2020-12-04 |  | 2020-12-07 | Bayern | 92648 | Vohenstrauß |  |  | Vohenstrauß | Flurstück: 616, 618, 621 (Teilfläche) | 09374162 | Vohenstrauß | Neustadt a.d. Waldnaab | 49.6417 | 12.3266 |  | Freiflächensolaranlage | 21249 | Süd | 21 - 40 Grad | [17 empty] | 2025-10-01 |  |  | PV Weddingstedt GmbH & Co. KG | ABR934933150900 | Volleinspeisung | SGE921848330701 | Bayernwerk Netz GmbH (SNB940352624434) | SNB940352624434 | Geprüft | Mittelspannung | SEL906825367512 | EEG982216249308 | E2104101S000000000000116649100001 | 2020-12-04 | 9492.53 | Gem19-2/095,
SEE939974016178 | PV Freifläche 1.895,4 kWp | In Betrieb | Solare Strahlungsenergie | 1895.4 | 1800 | 2013-11-30 |  | 2020-08-05 | Bayern | 93098 | Mintraching |  |  | Moosham | 3264 | 09375170 | Mintraching | Regensburg | 48.9195 | 12.2818 |  | Freiflächensolaranlage | 9720 | Süd | 21 - 40 Grad | [17 empty] | 2025-10-01 |  |  | GSt 7. Solarpark GmbH & Co. KG | ABR909228152952 | Volleinspeisung |  | Bayernwerk Netz GmbH (SNB940352624434) | SNB940352624434 | Geprüft | Mittelspannung | SEL942602707638 | EEG984687968191 | E2104101S160000000000055950000001 | 2013-11-30 | 1895.4
SEE965183424565 | Solarpark Gnannweiler | In Betrieb | Solare Strahlungsenergie | 6375.49 | 5670 | 2010-07-01 |  | 2020-08-05 | Baden-Württemberg | 89547 | Gerstetten |  |  | Gerstetten | - Flurstücke 122, 123 | 08135015 | Gerstetten | Heidenheim | 48.6981 | 9.9909 |  | Freiflächensolaranlage | 25700 | Süd | 21 - 40 Grad | [17 empty] | 2025-10-01 |  |  | Solarpark Gnannweiler GmbH & Co. KG | ABR992490974971 | Volleinspeisung |  | Netze BW GmbH (SNB948311994307) | SNB948311994307 | Geprüft | Hochspannung | SEL958817529729 | EEG916286259264 | E10843010000000000000047564500001 | 2010-07-01 | 6375.49
SEE982892395603 | Solarpark Staig | In Betrieb | Solare Strahlungsenergie | 4519.44 | 4020 | 2010-05-21 |  | 2020-08-05 | Baden-Württemberg | 89195 | Staig | Unterweiler Straße |  |  |  | 08425138 | Staig | Alb-Donau-Kreis | 48.3091 | 9.9746 |  | Freiflächensolaranlage | 59040 | Süd | 21 - 40 Grad | [17 empty] | 2025-10-01 |  |  | Solarpark Staig GmbH & Co. KG | ABR930830740022 | Volleinspeisung |  | Netze BW GmbH (SNB948311994307) | SNB948311994307 | Geprüft | Mittelspannung | SEL991663857837 | EEG942879810369 | E10843010000000000000045040200001 | 2010-05-21 | 4519.44
SEE922157191557 | Schmelze | In Betrieb | Solare Strahlungsenergie | 1200.01 | 1072.9 | 2013-09-30 |  | 2020-08-05 | Sachsen-Anhalt | 06772 | Gräfenhainichen | Burgkemnitzer Straße | 900 r |  |  | 15001000 | Dessau-Roßlau | Dessau-Roßlau | 51.7176 | 12.4048 |  | Freiflächensolaranlage | 4898 | Süd | 21 - 40 Grad | [17 empty] | 2025-10-01 |  |  | MK Immobilien GmbH | ABR960710335420 | Volleinspeisung |  | Mitteldeutsche Netzgesellschaft Strom mbH (SNB916269213931) | SNB916269213931 | Geprüft | Mittelspannung | SEL946588086176 | EEG974022098584 | E41081010000000000000000000210308 | 2013-09-30 | 1200.01
SEE906037548020 | PVA Fiebing | In Betrieb | Solare Strahlungsenergie | 1506.35 | 1410.8 | 2012-06-23 |  | 2020-08-05 | Niedersachsen | 26629 | Großefehn | Moorweg II |  |  |  | 03452006 | Großefehn | Aurich | 53.3585 | 7.719 |  | Freiflächensolaranlage | 6754 | Süd | 21 - 40 Grad | [17 empty] | 2025-10-01 |  |  | CS Solarpark Fiebing (Germany) GmbH | ABR924810281285 | Volleinspeisung |  | EWE NETZ GmbH (SNB951051725711) | SNB951051725711 | Geprüft | Mittelspannung | SEL962741485204 | EEG951863934578 | E21846010000000000001164390600001 | 2012-06-23 | 1506.35
SEE980520261498 | Solarpark Schelklingen | In Betrieb | Solare Strahlungsenergie | 4885.83 | 4885.83 | 2010-12-22 |  | 2020-08-05 | Baden-Württemberg | 89601 | Schelklingen |  |  | Schelklingen-Justingen | 88315 Flurstück -Nr. 936 | 08425002 | Allmendingen | Alb-Donau-Kreis | 48.3891 | 9.6412 |  | Freiflächensolaranlage | 25974 | nachgeführt | Nachgeführt | [17 empty] | 2025-10-01 |  |  | Solarpark Schelklingen GmbH & Co. KG | ABR931739544544 | Volleinspeisung |  | Netze BW GmbH (SNB948311994307) | SNB948311994307 | Geprüft | Mittelspannung | SEL973269963211 | EEG960148906247 | E10843010000000000000049813400001 | 2010-12-22 | 4885.83
SEE962094814300 | PVA Thedinghausen 1 | In Betrieb | Solare Strahlungsenergie | 5647.32 | 5478 | 2020-08-06 |  | 2020-08-06 | Niedersachsen | 27321 | Thedinghausen |  |  | Ahsen-Oetzen | Flur 8, Flurstücke 19, 20, 21, 26, 27, 32, 33, 34, 43 | 03361013 | Thedinghausen | Verden | 52.9644 | 9.0658 |  | Freiflächensolaranlage | 13944 | Süd-West | 5 - 20 Grad | [17 empty] | 2025-10-01 |  |  | Wattner SunAsset Solarkraftwerk 065 GmbH & Co. KG | ABR935556306118 | Volleinspeisung |  | Avacon Netz GmbH (SNB990362338043) | SNB990362338043 | Geprüft | Mittelspannung | SEL905197324420 | EEG934759313718 |  | 2020-08-06 | 5647.32 | SOL19-2/016,
SEE966423259015 | Schweighausen | In Betrieb | Solare Strahlungsenergie | 2296.35 | 2000 | 2018-12-14 |  | 2020-08-06 | Bayern | 83367 | Petting |  |  | Petting | 2713/1 | 09189135 | Petting | Traunstein | 47.9104 | 12.7918 |  | Freiflächensolaranlage | 7290 | Süd | 5 - 20 Grad | [17 empty] | 2025-10-01 |  |  | PV Petting GmbH & Co.KG | ABR991555740681 | Volleinspeisung |  | Bayernwerk Netz GmbH (SNB940352624434) | SNB940352624434 | Geprüft | Mittelspannung | SEL971989450202 | EEG983709791786 | E2104101S000000000000100655700001 | 2018-12-14 | 2296.35 | SOL17-2/015,
SEE940729831557 | Altofing | In Betrieb | Solare Strahlungsenergie | 2295.405 | 2000 | 2018-12-14 |  | 2020-08-06 | Bayern | 83367 | Petting |  |  | Petting | 2446, 2434 | 09189135 | Petting | Traunstein | 47.8965 | 12.7831 |  | Freiflächensolaranlage | 7287 | Süd | 5 - 20 Grad | [17 empty] | 2025-10-01 |  |  | PV Petting GmbH & Co.KG | ABR991555740681 | Volleinspeisung |  | Bayernwerk Netz GmbH (SNB940352624434) | SNB940352624434 | Geprüft | Mittelspannung | SEL971989450202 | EEG942226961843 | E2104101S000000000000100655700002 | 2018-12-14 | 2295.405 | SOL17-2/016,
SEE926335246756 | Aich | In Betrieb | Solare Strahlungsenergie | 1695.33 | 1440 | 2018-12-14 |  | 2020-08-06 | Bayern | 83367 | Petting |  |  | Petting | 2161, 2164, 6125, 2168, 2169, 2170, 2171 | 09189135 | Petting | Traunstein | 47.89 | 12.7747 |  | Freiflächensolaranlage | 5382 | Süd | 5 - 20 Grad | [17 empty] | 2025-10-01 |  |  | PV Petting GmbH & Co.KG | ABR991555740681 | Volleinspeisung |  | Bayernwerk Netz GmbH (SNB940352624434) | SNB940352624434 | Geprüft | Mittelspannung | SEL971989450202 | EEG994524416662 | E2104101S000000000000100655700003 | 2018-12-14 | 1695.33 | SOL17-2/017,
SEE900435268498 | Solarpark Rothenschirmbach | In Betrieb | Solare Strahlungsenergie | 1225.44 | 1075.2 | 2012-06-29 |  | 2020-08-06 | Sachsen-Anhalt | 06295 | Lutherstadt Eisleben | Hornburger Straße | 901 z |  |  | 15087130 | Eisleben | Mansfeld-Südharz | 51.4505 | 11.5534 |  | Freiflächensolaranlage | 5328 | Süd | 21 - 40 Grad | [17 empty] | 2025-10-01 |  |  | Solarpark Rothenschirmbach GmbH & CO. KG | ABR956570766368 | Volleinspeisung |  | Mitteldeutsche Netzgesellschaft Strom mbH (SNB916269213931) | SNB916269213931 | Geprüft | Mittelspannung | SEL918218351565 | EEG948310350357 | E41081010000000000000000000187112 | 2012-06-29 | 1225.44
SEE996577842818 | Solarpark 2 | In Betrieb | Solare Strahlungsenergie | 2208 | 2125.2 | 2013-01-22 |  | 2020-08-07 | Thüringen | 99706 | Sondershausen | Am Kaliwerk |  |  |  | 16065067 | Sondershausen | Kyffhäuserkreis | 51.3889 | 10.8499 |  | Freiflächensolaranlage | 9200 | Süd-West | 21 - 40 Grad | [17 empty] | 2023-04-19 |  |  | Stadtwerke Sondershausen GmbH | ABR990861022986 | Volleinspeisung |  | Stadtwerke Sondershausen Netz GmbH (SNB987483520273) | SNB987483520273 | Geprüft | Mittelspannung | SEL991471658213 | EEG945861837306 | E4178501S9706S0010042000000000000 | 2013-01-22 | 2208
SEE961404209287 | Solarpark Rapshagen | In Betrieb | Solare Strahlungsenergie | 9681.24 | 8236.8 | 2011-12-21 |  | 2020-08-07 | Brandenburg | 16928 | Gerdshagen |  |  | Rapshagen | 04; Flurstück 17/2, 18/6, 19/19,63 | 12070096 | Gerdshagen | Prignitz | 53.2188 | 12.2378 |  | Freiflächensolaranlage | 41160 | Süd | 21 - 40 Grad | [17 empty] | 2025-10-01 |  |  | Solarpark Rapshagen GmbH | ABR948708541930 | Volleinspeisung |  | E.DIS Netz GmbH (SNB941690671609) | SNB941690671609 | Geprüft | Hochspannung | SEL932492754676 | EEG909910154707 | E4186001TSE0000000000026904600001 | 2011-12-21 | 9681.24
SEE960140270131 | Solarpark Rockenhausen | In Betrieb | Solare Strahlungsenergie | 1833.75 | 1833.75 | 2010-08-01 |  | 2020-08-07 | Rheinland-Pfalz | 67806 | Rockenhausen |  |  | Rockenhausen | Flurstück: 4833, 4842, 4844, 4838, 4975 | 07333502 | Rockenhausen | Donnersbergkreis | 49.6413 | 7.8414 |  | Freiflächensolaranlage | 7335 | Süd | 21 - 40 Grad | [17 empty] | 2025-10-01 |  |  | Naturenergie Rockenhauser Land GmbH | ABR915582175049 | Volleinspeisung |  | Pfalzwerke Netz AG (SNB961471621746) | SNB961471621746 | Geprüft | Mittelspannung | SEL979652778103 | EEG956575583137 | E30254010000000000005233701923126 | 2010-08-01 | 1833.75
SEE958497757566 | Solarpark Linslerhof GmbH & Co KG | In Betrieb | Solare Strahlungsenergie | 10421.86 | 10421.86 | 2012-06-27 |  | 2020-08-07 | Saarland | 66802 | Überherrn | Linslerhof | 1 |  |  | 10044119 | Überherrn | Saarlouis | 49.2524 | 6.7311 |  | Freiflächensolaranlage | 43944 | Süd | 5 - 20 Grad | [17 empty] | 2025-10-01 |  |  | natürliche Person (ABR971239652738) | ABR971239652738 | Volleinspeisung |  | energis-Netzgesellschaft mbH (SNB976379598847) | SNB976379598847 | Geprüft | Mittelspannung | SEL957776851650 | EEG956114346186 | E33021011000000000000000242807946 | 2012-06-27 | 10421.86
SEE928436360775 | Solarpark Südergotteskoog | In Betrieb | Solare Strahlungsenergie | 1146.6 | 1000 | 2011-08-03 |  | 2020-08-07 | Schleswig-Holstein | 25899 | Niebüll |  |  | Niebüll | 8, Flurstück 244 und 196; Flur 18, Flurstück 8/1; | 01054016 | Bosbüll | Nordfriesland | 54.8155 | 8.7718 |  | Freiflächensolaranlage | 4492 | Süd | 21 - 40 Grad | [17 empty] | 2025-10-01 |  |  | Solarpark Südergotteskoog GmbH & Co. KG | ABR944469749073 | Volleinspeisung |  | Schleswig-Holstein Netz GmbH (SNB990857029876) | SNB990857029876 | Geprüft | Mittelspannung | SEL900347179103 | EEG973730019751 | E2079309S120000000000017315700001 | 2011-08-03 | 1146.6
SEE954422096397 | Zschornewitz Solar I | In Betrieb | Solare Strahlungsenergie | 1278.4 | 1278.4 | 2012-01-01 |  | 2020-08-10 | Sachsen-Anhalt | 06772 | Gräfenhainichen | Solarpark | 901 |  |  | 15001000 | Dessau-Roßlau | Dessau-Roßlau | 51.7124 | 12.384 |  | Freiflächensolaranlage | 5440 | Süd | 21 - 40 Grad | [17 empty] | 2025-10-01 |  |  | Zschornewitz Solar GmbH & Co. KG | ABR991211905041 | Volleinspeisung |  | Mitteldeutsche Netzgesellschaft Strom mbH (SNB916269213931) | SNB916269213931 | Geprüft | Mittelspannung | SEL908450542388 | EEG975658017246 | E41081010000000000000000000169485 | 2012-01-01 | 1278.4
SEE947692467516 | Solarpark Günzburg | In Betrieb | Solare Strahlungsenergie | 1332.8 | 1275 | 2013-08-29 |  | 2020-08-10 | Bayern | 89312 | Günzburg | Heidenheimer Str. | 994 |  |  | 09774135 | Günzburg | Günzburg | 48.4756 | 10.2629 |  | Freiflächensolaranlage | 5506 | Süd | 5 - 20 Grad | [17 empty] | 2025-10-01 |  |  | Renervest Immobilien GmbH | ABR905468848525 | Volleinspeisung |  | LEW Verteilnetz GmbH (SNB911705062982) | SNB911705062982 | Geprüft | Mittelspannung | SEL965359082490 | EEG953180260989 | E31177010000000005007821458-00001 | 2013-08-29 | 1332.8
SEE977408196317 | Solarpark Winisau_aufgeständerte Anlage | In Betrieb | Solare Strahlungsenergie | 1801.74 | 1590 | 2009-12-23 |  | 2020-08-21 | Bayern | 84066 | Mallersdorf-Pfaffenberg | Winisau | 1 |  |  | 09278148 | Mallersdorf-Pfaffenberg | Straubing-Bogen | 48.7964 | 12.1735 |  | Freiflächensolaranlage | 7665 | Süd | 21 - 40 Grad | [17 empty] | 2025-10-01 |  |  | Brückl Photovoltaik GbR | ABR954658451144 | Volleinspeisung |  | Bayernwerk Netz GmbH (SNB940352624434) | SNB940352624434 | Geprüft | Mittelspannung | SEL973553533168 | EEG904549354924 | E21041011000000000000386374500000 | 2009-12-23 | 1801.74
SEE909469098309 | PVA Zimmritz | In Betrieb | Solare Strahlungsenergie | 1128.96 | 993.6 | 2012-09-27 |  | 2020-08-11 | Thüringen | 07751 | Milda | Zimmritz | 37 |  |  | 16074057 | Milda | Saale-Holzland-Kreis | 50.8567 | 11.5146 |  | Freiflächensolaranlage | 4608 | Süd | 21 - 40 Grad | [17 empty] | 2025-03-01 |  |  | Grimm-Ettwein Photovoltaik-eGbR | ABR953339660004 | Volleinspeisung |  | TEN Thüringer Energienetze GmbH & Co. KG (SNB970821959712) | SNB970821959712 | Geprüft | Mittelspannung | SEL962335552008 | EEG979142707125 | E4183201RS50426709000088364700001 | 2012-09-27 | 1128.96
SEE999544135005 | PVA Hamburg, Großhansdorf | In Betrieb | Solare Strahlungsenergie | 1487.64 | 1269.6 | 2012-06-25 |  | 2020-08-11 | Schleswig-Holstein | 22927 | Großhansdorf | Papenwisch | 30 |  |  | 01062023 | Großhansdorf | Stormarn | 53.6444 | 10.2787 |  | Freiflächensolaranlage | 6072 | Süd | 21 - 40 Grad | [17 empty] | 2021-01-25 |  |  | PVA Hamburg GmbH & Co. KG | ABR962281369040 | Volleinspeisung |  | NordNetz GmbH (SNB920393062051) | SNB920393062051 | Geprüft | Mittelspannung | SEL910832729430 | EEG926152102716 | E2079301S120000000000038508800001 | 2012-06-25 | 1487.64
SEE994444650177 | PV_NBO | In Betrieb | Solare Strahlungsenergie | 10000.08 | 7955 | 2021-09-16 |  | 2021-09-20 | Sachsen | 09627 | Bobritzsch-Hilbersdorf |  |  | Niederbobritzsch | 185/1, 745/1, 755, 722/c | 14522035 | Bobritzsch-Hilbersdorf | Mittelsachsen | 50.9126 | 13.4134 |  | Freiflächensolaranlage | 26316 | Süd | 21 - 40 Grad | [17 empty] | 2025-10-01 |  |  | Solarpark Niederbobritzsch GmbH & Co. KG | ABR982552350225 | Volleinspeisung |  | Mitteldeutsche Netzgesellschaft Strom mbH (SNB916269213931) | SNB916269213931 | Geprüft | Mittelspannung | SEL900068474235 | EEG950531110177 | E41081010000000000000000000335933 | 2021-09-16 | 10000.08 | SOL20-4/019,
SEE995137136404 | Buttenwiesen I | In Betrieb | Solare Strahlungsenergie | 1002.24 | 920 | 2004-08-18 |  | 2020-08-11 | Bayern | 86647 | Buttenwiesen | Maierhof | 1 |  |  | 09773122 | Buttenwiesen | Dillingen a.d. Donau | 48.6119 | 10.7745 |  | Freiflächensolaranlage | 4176 | Süd | 21 - 40 Grad | [17 empty] | 2025-10-01 |  |  | GP Joule PV Kraftwerk GmbH & Co. KG | ABR940828025796 | Volleinspeisung |  | LEW Verteilnetz GmbH (SNB911705062982) | SNB911705062982 | Geprüft | Mittelspannung | SEL986104318138 | EEG940038514769 | E31177010000000005007308443-00000 | 2004-08-18 | 1002.24
SEE967091971629 | Berngau | In Betrieb | Solare Strahlungsenergie | 1141 | 1141 | 2005-12-05 |  | 2020-08-12 | Bayern | 92361 | Berngau | Flurstraße |  |  |  | 09373114 | Berngau | Neumarkt i.d. OPf. | 49.2408 | 11.379 |  | Freiflächensolaranlage | 5565 | Süd | 21 - 40 Grad | [17 empty] | 2023-10-23 |  |  | Solarpark Süddeutschland Sechste GmbH & Co. KG Renditefonds | ABR949975595718 | Volleinspeisung | SGE987368196760 | Bayernwerk Netz GmbH (SNB940352624434) | SNB940352624434 | Geprüft | Mittelspannung | SEL902512704059 | EEG978886980306 | E21875011000000000000358689800001 | 2005-12-05 | 1141
SEE997869303185 | Kommunalunternehmen Vierkirchen GmbH Freiflächenfotovotaikanlage | In Betrieb | Solare Strahlungsenergie | 1134 | 1134 | 2010-06-29 |  | 2020-08-12 | Bayern | 85256 | Vierkirchen | Freisinger Straße |  |  |  | 09174150 | Vierkirchen | Dachau | 48.3632 | 11.4736 |  | Freiflächensolaranlage | 5814 | Süd | 21 - 40 Grad | [17 empty] | 2025-10-01 |  |  | Kommunalunternehmen Vierkirchen GmbH | ABR952846670162 | Volleinspeisung |  | Bayernwerk Netz GmbH (SNB940352624434) | SNB940352624434 | Geprüft | Mittelspannung | SEL957032749714 | EEG992037105783 | E21041011000000000000388594700000 | 2010-06-29 | 1134
SEE914008419200 | Sinning | In Betrieb | Solare Strahlungsenergie | 1860 | 1600 | 2005-12-15 |  | 2020-08-12 | Bayern | 86697 | Oberhausen |  |  | Sinning | 187-191 | 09185150 | Oberhausen | Neuburg-Schrobenhausen | 48.6895 | 11.125 |  | Freiflächensolaranlage | 9072 | Süd | 21 - 40 Grad | [17 empty] | 2025-10-01 |  |  | Solarpark Süddeutschland Sechste GmbH & Co. KG Renditefonds | ABR949975595718 | Volleinspeisung | SGE967572416557 | Bayernwerk Netz GmbH (SNB940352624434) | SNB940352624434 | Geprüft | Mittelspannung | SEL945326392906 | EEG973576166688 | E21875011000000000000356755000000 | 2005-12-15 | 1860
SEE959628003002 | Niederbergkirchen - Stützing | In Betrieb | Solare Strahlungsenergie | 1254.96 | 1080 | 2018-12-12 |  | 2020-08-12 | Bayern | 84494 | Niederbergkirchen |  |  | Niederbergkirchen | Flur : 1407 | 09183130 | Niederbergkirchen | Mühldorf a. Inn | 48.3244 | 12.5258 |  | Freiflächensolaranlage | 3984 | Ost | 5 - 20 Grad | [17 empty] | 2025-10-01 |  |  | NE-La GmbH & Co. KG | ABR940399528689 | Volleinspeisung | SGE932368589036 | Bayernwerk Netz GmbH (SNB940352624434) | SNB940352624434 | Geprüft | Mittelspannung | SEL927501549268 | EEG945365837178 |  | 2018-12-12 | 1254.96 | SOL17-2/026,
SEE962219761090 | SunCollectVario Fonds Schenklengsfeld GmbH & Co. KG | In Betrieb | Solare Strahlungsenergie | 2848.1 | 2535 | 2012-06-29 |  | 2020-08-12 | Hessen | 36277 | Schenklengsfeld | In der Aue | 8 |  |  | 06632019 | Schenklengsfeld | Hersfeld-Rotenburg | 50.49 | 9.51 |  | Freiflächensolaranlage | 15022 | Süd | 5 - 20 Grad | [17 empty] | 2025-10-01 |  |  | Sun Collect Vario Fonds GmbH & Co. KG | ABR988544130103 | Volleinspeisung |  | EAM Netz GmbH (SNB971311555230) | SNB971311555230 | In Prüfung | Mittelspannung | SEL931907047525 | EEG923261923010 | E2056801SZP0000000000045668200001 | 2012-06-29 | 2848.1
SEE974481511723 | Solarpark Hasselberg | In Betrieb | Solare Strahlungsenergie | 2463.2 | 2463 | 2010-05-25 |  | 2020-08-14 | Bayern | 97907 | Hasloch |  |  | Hasloch-Hasselberg | 275-277, 293, 294 | 09677137 | Hasloch | Main-Spessart | 49.7921 | 9.4928 |  | Freiflächensolaranlage | 10263 | Süd | 21 - 40 Grad | [17 empty] | 2025-10-01 |  |  | Solarpark Hasselberg GmbH & Co. KG | ABR987576559272 | Volleinspeisung |  | Bayernwerk Netz GmbH (SNB940352624434) | SNB940352624434 | Geprüft | Mittelspannung | SEL907462129235 | EEG991638586816 | E21041011000000000000387073100000 | 2010-05-25 | 2463.2
SEE938861760248 | Solarpark Ammerland | In Betrieb | Solare Strahlungsenergie | 20835.32 | 18816 | 2011-09-26 |  | 2020-09-28 | Niedersachsen | 26215 | Wiefelstede | An den Eichen |  |  |  | 03451008 | Wiefelstede | Ammerland | 53.1812 | 8.1552 |  | Freiflächensolaranlage | 78888 | Süd | 21 - 40 Grad | [17 empty] | 2025-10-01 |  |  | Aquila Solar INVEST VI GmbH & Co. KG | ABR968363349054 | Volleinspeisung |  | EWE NETZ GmbH (SNB951051725711) | SNB951051725711 | Geprüft | Mittelspannung | SEL914500013913 | EEG971854720218 | E21846010000000000001157152700001 | 2011-09-26 | 20835.32
SEE991783902202 | Solarpark Kremmen | In Betrieb | Solare Strahlungsenergie | 6768 | 5760 | 2012-06-29 |  | 2020-08-13 | Brandenburg | 16766 | Kremmen | Berliner Chaussee |  |  |  | 12065165 | Kremmen | Oberhavel | 52.7488 | 13.0416 |  | Freiflächensolaranlage | 28800 | Süd | 21 - 40 Grad | [17 empty] | 2025-10-01 |  |  | Solarpark Ziegeleiweg Kremmen GmbH | ABR954230707645 | Volleinspeisung |  | E.DIS Netz GmbH (SNB941690671609) | SNB941690671609 | Geprüft | Mittelspannung | SEL984555178851 | EEG997388095592 | E4186001S120000000000035163800001 | 2012-06-29 | 6768
SEE993947819531 | PV Meerane - 2225 kWp | In Betrieb | Solare Strahlungsenergie | 2224.56 | 2046 | 2015-08-28 |  | 2020-08-17 | Sachsen | 08393 | Meerane |  |  | Meerane | Flur: 427/1, 426/1, 422/23 | 14524190 | Meerane | Zwickau | 50.8261 | 12.4522 |  | Freiflächensolaranlage | 8556 | Süd | 5 - 20 Grad | [17 empty] | 2025-10-01 |  |  | PV Meerane GmbH & Co. KG | ABR981363681290 | Volleinspeisung |  | Stadtwerke Meerane GmbH (SNB918070278383) | SNB918070278383 | Geprüft | Mittelspannung | SEL953508436614 | EEG916276258925 | E40321010000000000000000000000188 | 2015-08-28 | 2224.56
SEE907766677913 | SP OE1 1015,74 kWp | In Betrieb | Solare Strahlungsenergie | 1015.74 | 957 | 2015-08-31 |  | 2020-08-14 | Bayern | 84048 | Mainburg | Meilenhausener Straße |  |  |  | 09273147 | Mainburg | Kelheim | 48.6327 | 11.7037 |  | Freiflächensolaranlage | 4062 | Süd-West | 5 - 20 Grad | [17 empty] | 2025-10-01 |  |  | natürliche Person (ABR979827771762) | ABR979827771762 | Volleinspeisung |  | Bayernwerk Netz GmbH (SNB940352624434) | SNB940352624434 | Geprüft | Mittelspannung | SEL991289146629 | EEG958015103196 | E2104101EA01000000000077079400001 | 2015-08-31 | 1015.74
SEE989196577513 | Solarpark GP I AE | In Betrieb | Solare Strahlungsenergie | 1036 | 920 | 2005-01-01 |  | 2020-08-14 | Schleswig-Holstein | 25821 | Reußenköge | Cecilienkoog |  |  |  | 01054108 | Reußenköge | Nordfriesland | 54.5844 | 8.9173 |  | Freiflächensolaranlage | 17230 | Süd | 21 - 40 Grad | [17 empty] | 2025-10-01 |  |  | GP-Solarpark I GmbH & Co. KG | ABR913069503576 | Volleinspeisung |  | Schleswig-Holstein Netz GmbH (SNB990857029876) | SNB990857029876 | Geprüft | Hochspannung | SEL949152057305 | EEG963244728607 | E2026001HSA0000DOERPUME0200000052 | 2005-01-01 | 1036
SEE918115089363 | Solarpark GP I SMA | In Betrieb | Solare Strahlungsenergie | 1120 | 1100 | 2007-01-01 |  | 2020-08-14 | Schleswig-Holstein | 25821 | Reußenköge | Cecilienkoog |  |  |  | 01054108 | Reußenköge | Nordfriesland | 54.5839 | 8.9145 |  | Freiflächensolaranlage | 16416 | Süd | 21 - 40 Grad | [17 empty] | 2025-10-01 |  |  | GP-Solarpark I GmbH & Co. KG | ABR913069503576 | Volleinspeisung |  | Schleswig-Holstein Netz GmbH (SNB990857029876) | SNB990857029876 | Geprüft | Hochspannung | SEL932996573520 | EEG964450738879 | E2026001HSA0000DOERPUME0200000053 | 2007-01-01 | 1120
SEE988320303295 | Solarpark Brunnen IV - P17-018 | In Betrieb | Solare Strahlungsenergie | 9999.12 | 9400 | 2020-08-14 |  | 2020-08-14 | Bayern | 86564 | Brunnen |  |  | Brunnen | 752, 758, 760 | 09185123 | Brunnen | Neuburg-Schrobenhausen | 48.6272 | 11.2876 |  | Freiflächensolaranlage | 32784 | Süd | 5 - 20 Grad | [17 empty] | 2025-10-01 |  |  | Anumar Solarpark Schornhof GmbH & Co. KG | ABR946185373426 | Volleinspeisung |  | Bayernwerk Netz GmbH (SNB940352624434) | SNB940352624434 | Geprüft | Hochspannung | SEL967833167709 | EEG912556404532 |  | 2020-08-14 | 9999.12 | SOL19-1/004,
SEE951023134046 | Solarpark Greding I | In Betrieb | Solare Strahlungsenergie | 2047 | 1890 | 2009-09-28 |  | 2020-08-14 | Bayern | 91171 | Greding |  |  | Grafenberg | Flurstücke: 232, 234, 241, 243, 244 | 09576122 | Greding | Roth | 49.0128 | 11.2811 |  | Freiflächensolaranlage | 27648 | Süd | 21 - 40 Grad | [17 empty] | 2025-10-01 |  |  | Solarpark Greding I GmbH & Co. KG | ABR908858886442 | Volleinspeisung |  | N-ERGIE Netz GmbH (SNB973875583315) | SNB973875583315 | Geprüft | Mittelspannung | SEL927373792236 | EEG970770166728 | E2191501SOXX000000010236703100000 | 2009-09-28 | 2047
SEE906096989499 | Treia Solar | In Betrieb | Solare Strahlungsenergie | 2469.15 | 2260 | 2010-06-28 |  | 2020-08-17 | Schleswig-Holstein | 24896 | Treia | Westerweg | 99 bei |  |  | 01054004 | Ahrenviölfeld | Nordfriesland | 54.5026 | 9.2924 |  | Freiflächensolaranlage | 11040 | Süd | 21 - 40 Grad | [17 empty] | 2025-10-01 |  |  | Treia Solar GmbH & Co. KG | ABR974421993732 | Volleinspeisung |  | Schleswig-Holstein Netz GmbH (SNB990857029876) | SNB990857029876 | Geprüft | Mittelspannung | SEL950687650282 | EEG930050445578 | E20793016000000000000021134690001 | 2010-06-28 | 2469.15
SEE929727562960 | Solarpark-Gallinchen | In Betrieb | Solare Strahlungsenergie | 1118.04 | 1000 | 2012-06-27 |  | 2020-08-14 | Brandenburg | 03051 | Cottbus | Schorbuser Weg | 3 z |  |  | 12052000 | Cottbus | Cottbus | 51.702 | 14.3559 |  | Freiflächensolaranlage | 4708 | Süd | 21 - 40 Grad | [17 empty] | 2025-10-01 |  |  | abakus solar pro 1 GmbH & Co. KG | ABR907067589311 | Volleinspeisung |  | Mitteldeutsche Netzgesellschaft Strom mbH (SNB916269213931) | SNB916269213931 | Geprüft | Mittelspannung | SEL967284343622 | EEG902651982981 | E41081010000000000000000000162854 | 2012-06-27 | 1118.04
SEE937139630139 | SP Helmsdorf | In Betrieb | Solare Strahlungsenergie | 1391.6 | 1307.2 | 2013-08-30 |  | 2020-08-17 | Sachsen-Anhalt | 06347 | Gerbstedt | Helmsdorfer Straße | 1 z |  |  | 15087165 | Gerbstedt | Mansfeld-Südharz | 51.6072 | 11.6223 |  | Freiflächensolaranlage | 5680 | Süd | 21 - 40 Grad | [17 empty] | 2025-10-01 |  |  | H. Weber GmbH & Co. KG | ABR960874837327 | Volleinspeisung |  | Mitteldeutsche Netzgesellschaft Strom mbH (SNB916269213931) | SNB916269213931 | Geprüft | Mittelspannung | SEL917858113885 | EEG962012161318 | E41081010000000000000000000194200 | 2013-08-30 | 1391.6
SEE961341092843 | PV Wendlmuth | In Betrieb | Solare Strahlungsenergie | 1910 | 1910 | 2014-01-31 |  | 2020-08-17 | Bayern | 94072 | Bad Füssing |  |  | Aigen / Kirchham | Flurstück: 1807 / 1809/4 | 09275116 | Bad Füssing | Passau | 48.3258 | 13.2286 |  | Freiflächensolaranlage | 7854 | Süd | 21 - 40 Grad | [17 empty] | 2025-10-01 |  |  | Energiepark Wendlmuth GmbH & Co. KG | ABR966444289664 |  |  | Bayernwerk Netz GmbH (SNB940352624434) | SNB940352624434 | Geprüft | Mittelspannung | SEL998558647597 | EEG902100145523 | E2104101S160000000000056905000001 | 2014-01-31 | 1910
SEE907839517702 | Freifläche 2,4MW | In Betrieb | Solare Strahlungsenergie | 2404.08 | 1944 | 2016-12-30 |  | 2020-09-18 | Bayern | 84048 | Mainburg | Flurstück | 882 |  |  | 09273115 | Attenhofen | Kelheim | 48.6529 | 11.7592 |  | Freiflächensolaranlage | 9072 | Süd | 21 - 40 Grad | [17 empty] | 2025-10-01 |  |  | Müller Energie eGbR | ABR986385985616 | Volleinspeisung |  | Bayernwerk Netz GmbH (SNB940352624434) | SNB940352624434 | In Prüfung | Mittelspannung | SEL999037135307 | EEG931900732985 | E2104101EA01000000000087335400001 | 2016-12-30 | 2404.08
SEE960465741316 | Solarpark Plütscheid | In Betrieb | Solare Strahlungsenergie | 9974.64 | 8340 | 2015-08-31 |  | 2020-08-18 | Rheinland-Pfalz | 54595 | Prüm |  |  | Plütscheid | Flur 6; 5; 2 | 07232296 | Prüm | Eifelkreis Bitburg-Prüm | 49.8087 | 7.3051 |  | Freiflächensolaranlage | 38364 | Süd | 21 - 40 Grad | [17 empty] | 2025-10-01 |  |  | WIRCON Solarpark 5 GmbH & Co. KG | ABR961123229009 | Volleinspeisung |  | Westnetz GmbH (SNB921897286493) | SNB921897286493 | Geprüft | Mittelspannung | SEL984647214467 | EEG904212809003 | E31238010000000000000042424501636 | 2015-08-31 | 9974.64
SEE916689151882 | Solarpark Untermässing | In Betrieb | Solare Strahlungsenergie | 2303.91 | 1932 | 2017-02-08 |  | 2020-08-19 | Bayern | 91171 | Greding |  |  | Untermässing | 285 | 09576122 | Greding | Roth | 49.0834 | 11.3205 |  | Freiflächensolaranlage | 8694 | Süd | 21 - 40 Grad | [17 empty] | 2025-10-01 |  |  | Solarpark Großhöbing GmbH & Co. KG | ABR929415187468 | Volleinspeisung |  | N-ERGIE Netz GmbH (SNB973875583315) | SNB973875583315 | Geprüft | Mittelspannung | SEL964698115180 | EEG954336928265 | E2191501SOXX000000010421374100010 | 2017-02-08 | 2303.91 | FFA16-1/095,
SEE949973472493 | Solarpark Großhöbing | In Betrieb | Solare Strahlungsenergie | 5144.18 | 4219.2 | 2017-02-08 |  | 2020-08-19 | Bayern | 91171 | Greding |  |  | Großhöbing | 445; 446; 447; 448; 449; 450; 451; 452 | 09576122 | Greding | Roth | 49.0774 | 11.3153 |  | Freiflächensolaranlage | 19412 | Süd | 21 - 40 Grad | [17 empty] | 2025-10-01 |  |  | Solarpark Großhöbing GmbH & Co. KG | ABR929415187468 | Volleinspeisung |  | N-ERGIE Netz GmbH (SNB973875583315) | SNB973875583315 | Geprüft | Mittelspannung | SEL964698115180 | EEG953488917257 | E2191501SOXX000000010421374100000 | 2017-02-08 | 5144.18 | FFA16-1/095,
SEE908280603273 | SP Schacht 3 Westfalen, Ahlen | In Betrieb | Solare Strahlungsenergie | 1498.69 | 1100 | 2021-01-30 |  | 2021-02-17 | Nordrhein-Westfalen | 59229 | Ahlen | Guissener Straße | 350-359 |  |  | 05570004 | Ahlen | Warendorf | 51.7353 | 7.9335 |  | Freiflächensolaranlage | 4106 | Süd | 21 - 40 Grad | [17 empty] | 2022-01-21 |  |  | SWT/SE Solarkraftwerke GmbH | ABR987783126649 | Volleinspeisung |  | Netzgesellschaft Ahlen mbH (SNB933767388565) | SNB933767388565 | Geprüft | Mittelspannung | SEL943902005714 | EEG970749608723 |  | 2021-01-30 | 1498.69
SEE976167903358 | SP Mühlhausen | In Betrieb | Solare Strahlungsenergie | 6300 | 5700 | 2004-01-19 |  | 2020-09-04 | Bayern | 92360 | Mühlhausen |  |  | Bachhausen und Mühlhausen | Bachhausen: 186, 187, 189, 190 Mühlhausen: 411, 412, 412/1, 413, 442, 455/2 | 09373146 | Mühlhausen | Neumarkt i.d. OPf. | 49.1588 | 11.4338 |  | Freiflächensolaranlage | 35820 | nachgeführt | Nachgeführt | [17 empty] | 2025-10-01 |  |  | DSF Bavaria Solar GmbH & Co. KG | ABR954261163076 | Volleinspeisung | SGE960792572096 | Bayernwerk Netz GmbH (SNB940352624434) | SNB940352624434 | Geprüft | Umspannebene Hochspannung/Mittelspannung | SEL976642171562 | EEG977217452598 | E21041011000000000000366599900001 | 2004-01-19 | 6300
SEE988528760654 | Franz-Sigel-Str. 9999, Waghäusel | In Betrieb | Solare Strahlungsenergie | 3110.4 | 2944.8 | 2012-06-30 |  | 2020-08-21 | Baden-Württemberg | 68753 | Waghäusel | Franz-Sigel-Straße | 9999 |  |  | 08215106 | Waghäusel | Karlsruhe | 49.2446 | 8.4967 |  | Freiflächensolaranlage | 12960 | Süd | 21 - 40 Grad | [17 empty] | 2021-04-13 |  |  | Solarpark Waghäusel GmbH | ABR959043644538 | Volleinspeisung |  | Netze BW GmbH (SNB948311994307) | SNB948311994307 | Geprüft | Mittelspannung | SEL940480774483 | EEG976395782787 | E10843010000000000000059561500001 | 2012-06-30 | 3110.4
SEE977773583750 | PV Neubrandenburg | In Betrieb | Solare Strahlungsenergie | 2267.34 | 1860 | 2016-11-30 |  | 2020-08-24 | Mecklenburg-Vorpommern | 17034 | Neubrandenburg | Ihlenfelder Straße | 147 |  |  | 13071107 | Neubrandenburg | Mecklenburgische Seenplatte | 53.577 | 13.2965 |  | Freiflächensolaranlage | 8556 | Süd | 21 - 40 Grad | [17 empty] | 2020-08-24 |  |  | PV Neubrandenburg GmbH & Co. KG | ABR900510304646 | Volleinspeisung |  | Neubrandenburger Stadtwerke GmbH (SNB939624707241) | SNB939624707241 | Geprüft | Mittelspannung | SEL920308848800 | EEG969988787597 | E407190117034PVAZ0004247948000231 | 2016-11-30 | 2267.34
SEE992834239414 | FIWA II-1 | In Betrieb | Solare Strahlungsenergie | 1258.76 | 1250 | 2010-06-22 |  | 2020-11-06 | Brandenburg | 03238 | Finsterwalde |  |  | Finsterwalde | Flur50:191 | 12062140 | Finsterwalde | Elbe-Elster | 51.5666 | 13.7167 |  | Freiflächensolaranlage | 5472 | Süd | 21 - 40 Grad | [17 empty] | 2025-10-01 |  |  | FIWA II Projektgesellschaft mbH & Co. KG | ABR915890283368 | Volleinspeisung |  | Mitteldeutsche Netzgesellschaft Strom mbH (SNB916269213931) | SNB916269213931 | Geprüft | Hochspannung | SEL970195866029 | EEG924526235565 | E41081010000000000000000000158411 | 2010-06-22 | 1258.76
SEE904490538206 | Schöneiche | In Betrieb | Solare Strahlungsenergie | 1341.12 | 1260 | 2009-12-03 |  | 2020-08-24 | Brandenburg | 15566 | Schöneiche | Neuenhagener Chaussee | 2025-03-01 |  |  | 12067440 | Schöneiche bei Berlin | Oder-Spree | 52.492 | 13.6979 |  | Freiflächensolaranlage | 6096 | Süd | 21 - 40 Grad | [17 empty] | 2025-10-01 |  |  | Schöneiche Solar | ABR930852339853 | Volleinspeisung |  | E.DIS Netz GmbH (SNB941690671609) | SNB941690671609 | Geprüft | Mittelspannung | SEL904033653311 | EEG997244008599 | E41860010000000000602164370300001 | 2009-12-03 | 1341.12
SEE924837963959 | PV Anlage Deponie | In Betrieb | Solare Strahlungsenergie | 2499.84 | 2499.84 | 2013-08-29 |  | 2020-08-24 | Bayern | 96106 | Ebern |  |  | Neuses a/R | 145 | 09674130 | Ebern | Haßberge | 50.1179 | 10.6947 |  | Freiflächensolaranlage | 10416 | Süd | 5 - 20 Grad | [17 empty] | 2025-10-01 |  |  | natürliche Person (ABR971179571298) | ABR971179571298 | Volleinspeisung |  | Bayernwerk Netz GmbH (SNB940352624434) | SNB940352624434 | Geprüft | Mittelspannung | SEL996112269162 | EEG974150220734 | E2104101SZP0000000000052847500001 | 2013-08-29 | 2499.84
SEE960554902130 | PV-HL-3-4032 | In Betrieb | Solare Strahlungsenergie | 2471.04 | 2160 | 2015-01-22 |  | 2020-08-24 | Thüringen | 99955 | Herbsleben | Kleinvargulaer Straße |  |  |  | 16064022 | Herbsleben | Unstrut-Hainich-Kreis | 51.1267 | 10.8384 |  | Freiflächensolaranlage | 9504 | Süd | 21 - 40 Grad | [17 empty] | 2025-10-01 |  |  | Energy One Solar 13 GmbH & Co.KG | ABR984051264805 | Volleinspeisung | SGE913283245177 | TEN Thüringer Energienetze GmbH & Co. KG (SNB970821959712) | SNB970821959712 | Geprüft | Mittelspannung | SEL950301153311 | EEG904085203052 | E4183201RS50267673000090950900001 | 2015-01-22 | 2471.04
SEE987459074687 | Solarpark Schornhof - P20-005 | In Betrieb | Solare Strahlungsenergie | 9999 | 8520 | 2020-08-24 |  | 2020-08-24 | Bayern | 86562 | Berg im Gau |  |  | Berg im Gau | 3287 | 09185116 | Berg im Gau | Neuburg-Schrobenhausen | 48.6584 | 11.2806 |  | Freiflächensolaranlage | 30300 | Süd-Ost | 5 - 20 Grad | [17 empty] | 2025-10-01 |  |  | Anumar Solarinvest 10 GmbH & Co. KG | ABR935984809939 | Volleinspeisung |  | Bayernwerk Netz GmbH (SNB940352624434) | SNB940352624434 | Geprüft | Hochspannung | SEL967833167709 | EEG900539702669 | E2104101S000000000000116218100001 | 2020-08-24 | 9999 | SOL19-1/008,
SEE936916322038 | PV Hohenfels GmbH & Co. KG | In Betrieb | Solare Strahlungsenergie | 1925.7 | 1925.7 | 2012-06-28 |  | 2020-08-25 | Bayern | 92366 | Hohenfels |  |  | Raitenbuch | 620, 621, 624 | 09373134 | Hohenfels | Neumarkt i.d. OPf. | 49.171 | 11.7949 |  | Freiflächensolaranlage | 7860 | Süd | 21 - 40 Grad | [17 empty] | 2025-10-01 |  |  | PV Hohenfels | ABR954474617182 | Volleinspeisung |  | Bayernwerk Netz GmbH (SNB940352624434) | SNB940352624434 | Geprüft | Mittelspannung | SEL974510994893 | EEG924028745913 | E2104101S160000000000036526700001 | 2012-06-28 | 1925.7
SEE993638961051 | Solarpark Berching-Schweigersdorf (Wallnsdorf) | In Betrieb | Solare Strahlungsenergie | 9999.99 | 7500 | 2020-08-25 |  | 2020-08-25 | Bayern | 92334 | Berching |  |  | Wallnsdorf | Flur (entfällt in Bayern): 1211; 1212; 1213 | 09373112 | Berching | Neumarkt i.d. OPf. | 49.0659 | 11.4869 |  | Freiflächensolaranlage | 25740 | Süd | 5 - 20 Grad | [17 empty] | 2025-10-01 |  |  | LHI GII2 PV Portfolio 0873 GmbH & Co. KG | ABR903908494004 | Volleinspeisung |  | Bayernwerk Netz GmbH (SNB940352624434) | SNB940352624434 | Geprüft | Mittelspannung | SEL942958192034 | EEG906291392346 |  | 2020-08-25 | 9999.99 | SOL19-1/012,
SEE922454666123 | Solarpark Gerolfingen/Aufkirchen | In Betrieb | Solare Strahlungsenergie | 4499.625 | 3800 | 2021-03-02 |  | 2021-03-03 | Bayern | 91726 | Gerolfingen |  |  | Aufkirchen | 1018 | 09571141 | Ehingen | Ansbach | 49.0487 | 10.51 |  | Freiflächensolaranlage | 13797 | Süd-West | 21 - 40 Grad | [17 empty] | 2025-10-01 |  |  | Greeno Solarprojekt 18 GmbH & Co. KG | ABR927998558590 | Volleinspeisung |  | N-ERGIE Netz GmbH (SNB973875583315) | SNB973875583315 | Geprüft | Mittelspannung | SEL977936365605 | EEG901097356189 |  | 2021-03-02 | 4499.625 | SOL20-2/013,
SEE942004333916 | Solarparkanlage Kathlow 1.750 kWp | In Betrieb | Solare Strahlungsenergie | 1749.825 | 1518 | 2020-08-25 |  | 2020-08-26 | Brandenburg | 03058 | Neuhausen |  |  | Kathlow | Flur 1: Flurstück 108 | 12071301 | Neuhausen/Spree | Spree-Neiße | 51.7168 | 14.4855 |  | Freiflächensolaranlage | 4545 | Süd | 21 - 40 Grad | [17 empty] | 2025-10-01 |  |  | EVH Grüne Energie - Projekt 3 GmbH & Co. KG | ABR991534162756 | Volleinspeisung |  | Mitteldeutsche Netzgesellschaft Strom mbH (SNB916269213931) | SNB916269213931 | Geprüft | Mittelspannung | SEL925337866801 | EEG970257519009 | E41081010000000000000000000330907 | 2020-08-25 | 1749.825 | SOL19-2/122,
SEE907543305091 | Rothenburg I | In Betrieb | Solare Strahlungsenergie | 20492.7 | 20492.7 | 2009-12-03 |  | 2020-08-26 | Sachsen | 02929 | Rothenburg | Friedensstraße | 105 a |  |  | 14626480 | Rothenburg/O.L. | Görlitz | 51.3561 | 14.958 |  | Freiflächensolaranlage | 253634 | Süd | 21 - 40 Grad | [17 empty] | 2025-10-01 |  |  | Gehrlicher GmbH&Co. Solarpark Rothenburg KG | ABR943684247036 | Volleinspeisung |  | SachsenNetze HS.HD GmbH (SNB968914838013) | SNB968914838013 | Geprüft | Umspannebene Hochspannung/Mittelspannung | SEL927491075082 | EEG978921146230 | E41874010000000000114049932100001 | 2009-12-03 | 20492.7
SEE900221780579 | Helmeringen I | In Betrieb | Solare Strahlungsenergie | 10026.72 | 9500 | 2008-11-21 |  | 2020-08-26 | Bayern | 89415 | Lauingen | Hygstetter Weg | 990 |  |  | 09773136 | Gundelfingen a.d. Donau | Dillingen a.d. Donau | 48.5392 | 10.4164 |  | Freiflächensolaranlage | 135648 | Süd | 21 - 40 Grad | [17 empty] | 2025-10-01 |  |  | Gehrlicher GmbH & Co. Solarpark Helmeringen KG | ABR959037433216 | Volleinspeisung |  | LEW Verteilnetz GmbH (SNB911705062982) | SNB911705062982 | Geprüft | Mittelspannung | SEL938644583330 | EEG952430855203 | E31177010000000005007740980-00000 | 2008-11-21 | 10026.72
SEE994270706871 | Lehma | In Betrieb | Solare Strahlungsenergie | 2306.7 | 2000 | 2011-12-22 |  | 2020-08-26 | Thüringen | 04600 | Altenburg | Zur Alten Ziegelei | 999 r |  |  | 16077001 | Altenburg | Altenburger Land | 51.0388 | 12.4178 |  | Freiflächensolaranlage | 9900 | Süd | 21 - 40 Grad | [17 empty] | 2025-10-01 |  |  | Gehrlicher Solar Management GmbH & Co. PV8 KG | ABR952503920883 | Volleinspeisung |  | Mitteldeutsche Netzgesellschaft Strom mbH (SNB916269213931) | SNB916269213931 | Geprüft | Mittelspannung | SEL901948291003 | EEG919577141699 | E41081010000000000000000000170390 | 2011-12-22 | 2306.7
SEE920175570590 | Bürger Solarpark Elfershausen | In Betrieb | Solare Strahlungsenergie | 1293.84 | 1260 | 2012-10-31 |  | 2020-08-26 | Bayern | 97725 | Elfershausen |  |  | Elfershausen | 321, 222 | 09672121 | Elfershausen | Bad Kissingen | 50.1381 | 9.9531 |  | Freiflächensolaranlage | 5391 | Süd | 21 - 40 Grad | [17 empty] | 2025-10-01 |  |  | DeBE Service | ABR918627514735 | Volleinspeisung |  | Bayernwerk Netz GmbH (SNB940352624434) | SNB940352624434 | Geprüft | Mittelspannung | SEL987067097566 | EEG931657196542 | E2104101S160000000000048081400001 | 2012-10-31 | 1293.84
SEE984191014612 | Solarpark Karstädt 2 | In Betrieb | Solare Strahlungsenergie | 3041.28 | 2520 | 2020-08-11 |  | 2020-08-26 | Brandenburg | 19357 | Karstädt |  |  | Garlin; Groß Warnow; Reckenzin | Flur9: 021. Flur6: 002; 003; 004; 005. Flur3: 086; 093; 096/1. | 12070173 | Karstädt | Prignitz | 53.201 | 11.6632 |  | Freiflächensolaranlage | 11846 | Süd | 21 - 40 Grad | [17 empty] | 2025-10-01 |  |  | Solarpark Karstädt GmbH & Co. KG | ABR933962488329 | Volleinspeisung | SGE961729112996 | WEMAG Netz GmbH (SNB928759560869) | SNB928759560869 | Geprüft | Mittelspannung | SEL935291516322 | EEG953634469852 | E43007010000000000000222819000002 | 2020-08-11 | 3041.28 | SOL19-2/030,
SEE919054380863 | Bürger Solarpark Marktrodach | In Betrieb | Solare Strahlungsenergie | 2094 | 1890 | 2013-06-28 |  | 2020-08-26 | Bayern | 96364 | Marktrodach | Am Steinbruch |  |  |  | 09476183 | Marktrodach | Kronach | 50.2446 | 11.3908 |  | Freiflächensolaranlage | 8712 | Süd | 21 - 40 Grad | [17 empty] | 2025-10-01 |  |  | DeBE Service | ABR918627514735 | Volleinspeisung |  | Bayernwerk Netz GmbH (SNB940352624434) | SNB940352624434 | Geprüft | Mittelspannung | SEL917783622780 | EEG974268542902 | E2104101SZP0000000000057496400001 | 2013-06-28 | 2094
SEE934407876107 | Bürger Solarpark Thumsenreuth | In Betrieb | Solare Strahlungsenergie | 3736 | 2880 | 2015-05-31 |  | 2020-08-26 | Bayern | 92703 | Krummennaab |  |  | Krummennaab | 163, 164, 163/1 | 09377132 | Krummennaab | Tirschenreuth | 49.6144 | 11.8371 |  | Freiflächensolaranlage | 12144 | Süd | 5 - 20 Grad | [17 empty] | 2025-10-01 |  |  | Infrastrukturgesellschaft Dürrer-Schlag | ABR958979211166 | Volleinspeisung |  | Bayernwerk Netz GmbH (SNB940352624434) | SNB940352624434 | Geprüft | Mittelspannung | SEL988835715484 | EEG999963368282 | E2104101EA01000000000072813300001 | 2015-05-31 | 3736
SEE928684387807 | Stedebergen 1 | In Betrieb | Solare Strahlungsenergie | 3533.22 | 2700 | 2020-08-26 |  | 2020-08-27 | Niedersachsen | 27313 | Dörverden |  |  | Stedebergen | Flur 4, Flurstücke 18/8 und 18/9 | 03361003 | Dörverden | Verden | 52.8874 | 9.2206 |  | Freiflächensolaranlage | 8724 | Süd-West | 5 - 20 Grad | [17 empty] | 2025-10-01 |  |  | Wattner SunAsset Solarkraftwerk 040 GmbH & Co. KG | ABR903823598351 | Volleinspeisung |  | Avacon Netz GmbH (SNB990362338043) | SNB990362338043 | Geprüft | Mittelspannung | SEL966053222946 | EEG973649369121 |  | 2020-08-26 | 3533.22 | SOL19-2/018,
SEE937551221281 | Thundorf | In Betrieb | Solare Strahlungsenergie | 2064.48 | 2000 | 2010-03-21 |  | 2020-08-27 | Bayern | 97711 | Thundorf | Am Kirchberg |  |  |  | 09672157 | Thundorf i. UFr. | Bad Kissingen | 50.1985 | 10.3046 |  | Freiflächensolaranlage | 8976 | Süd | 21 - 40 Grad | [17 empty] | 2025-10-01 |  |  | Gehrlicher GmbH & Co. Solarpark Thundorf KG | ABR900614460248 | Volleinspeisung |  | Bayernwerk Netz GmbH (SNB940352624434) | SNB940352624434 | Geprüft | Mittelspannung | SEL921744608669 | EEG968220272334 | E21041011000000000000392473000000 | 2010-03-21 | 2064.48
SEE924190947962 | DE-S-ANTDOR-FRE | In Betrieb | Solare Strahlungsenergie | 3514 | 3150 | 2010-06-22 |  | 2020-08-27 | Bayern | 82387 | Antdorf | Objekt ohne Straße | 500 |  |  | 09190113 | Antdorf | Weilheim-Schongau | 47.7584 | 11.3015 |  | Freiflächensolaranlage | 12760 | Süd | 21 - 40 Grad | [17 empty] | 2025-10-01 |  |  | Solarpark Antdorf GmbH & Co. KG | ABR929904526778 | Volleinspeisung |  | Bayernwerk Netz GmbH (SNB940352624434) | SNB940352624434 | Geprüft | Mittelspannung | SEL960999910059 | EEG954715787261 | E21041011000000000000387040700000 | 2010-06-22 | 3514
SEE904486537671 | Solarpark Ziegelscheune 2 | In Betrieb | Solare Strahlungsenergie | 5591.76 | 5370 | 2010-06-30 |  | 2020-09-11 | Sachsen | 09627 | Bobritzsch-Hilbersdorf | Freiberger Straße | 999 z |  |  | 14522035 | Bobritzsch-Hilbersdorf | Mittelsachsen | 50.9297 | 13.3979 |  | Freiflächensolaranlage | 25368 | Süd | 21 - 40 Grad | [17 empty] | 2025-10-01 |  |  | Solarpark Ziegelscheune GmbH & Co. KG | ABR999203087607 | Volleinspeisung |  | Mitteldeutsche Netzgesellschaft Strom mbH (SNB916269213931) | SNB916269213931 | Geprüft | Mittelspannung | SEL930604404266 | EEG920531257011 | E41081010000000000000000000150734 | 2010-06-30 | 5591.76
SEE984257345551 | SKH III Salmdorf | In Betrieb | Solare Strahlungsenergie | 1037.12 | 987 | 2007-12-16 |  | 2020-08-27 | Bayern | 85540 | Haar | Johann-Karg-Straße |  |  |  | 09162000 | München | München | 48.1309 | 11.7228 |  | Freiflächensolaranlage | 14816 | Süd | 21 - 40 Grad | [17 empty] | 2025-10-01 |  |  | Gehrlicher GmbH &Co. SKH III KG | ABR909415280277 | Volleinspeisung |  | SVH Stromversorgung Haar GmbH (SNB983964953738) | SNB983964953738 | Geprüft | Mittelspannung | SEL928334796393 | EEG909559385265 | E21094014000005400000101060000001 | 2007-12-16 | 1037.12
SEE994275508746 | JS Energiepark Groß Godems GmbH & Co. KG | In Betrieb | Solare Strahlungsenergie | 7264.4 | 5760 | 2020-08-27 |  | 2020-08-27 | Mecklenburg-Vorpommern | 19376 | Ruhner Berge |  |  | Poltnitz | 4: 22, 23, 24, 27, 47, 48, 49, 50, 51, 52 | 13076095 | Marnitz | Ludwigslust-Parchim | 53.342 | 11.829 |  | Freiflächensolaranlage | 22352 | Süd-West | 5 - 20 Grad | [17 empty] | 2025-10-01 |  |  | JS Energiepark Groß Godems GmbH & Co. KG | ABR963150956514 | Volleinspeisung |  | WEMAG Netz GmbH (SNB928759560869) | SNB928759560869 | Geprüft | Mittelspannung | SEL928238531243 | EEG989139272581 |  | 2020-08-27 | 7264.4 | SOL19-5/269,
SEE923213258917 | P20-006 Solarpark Schornhof ZS II | In Betrieb | Solare Strahlungsenergie | 9999.75 | 8830 | 2020-08-28 |  | 2020-08-28 | Bayern | 86562 | Berg im Gau |  |  | Berg im Gau | 2681, 2789, 2614 | 09185116 | Berg im Gau | Neuburg-Schrobenhausen | 48.6363 | 11.2753 |  | Freiflächensolaranlage | 29850 | Süd-Ost | 5 - 20 Grad | [17 empty] | 2025-10-01 |  |  | Anumar Solarinvest 11 GmbH & Co. KG | ABR999600444850 | Volleinspeisung |  | Bayernwerk Netz GmbH (SNB940352624434) | SNB940352624434 | Geprüft | Hochspannung | SEL967833167709 | EEG986100393283 | E2104101S000000000000112651800001 | 2020-08-28 | 9999.75 | SOL19-1/005,
SEE916411167969 | Solarpark Fernwald | In Betrieb | Solare Strahlungsenergie | 4492.82 | 4080 | 2013-03-28 |  | 2020-08-29 | Hessen | 35463 | Fernwald |  |  | Albach | Flur 6, Flurstück 12/11 | 06531004 | Fernwald | Gießen | 50.5612 | 8.811 |  | Freiflächensolaranlage | 18768 | Süd | 21 - 40 Grad | [17 empty] | 2025-10-01 |  |  | Solarpark Fernwald | ABR977355955258 | Volleinspeisung |  | Mittelhessen Netz GmbH (SNB906862380628) | SNB906862380628 | Geprüft | Mittelspannung | SEL961468775803 | EEG913259338667 | E20229011000000000000012814701977 | 2013-03-28 | 4492.82
SEE957931382999 | Grotenheid 2.2 | In Betrieb | Solare Strahlungsenergie | 1730.19 | 1500 | 2021-02-11 |  | 2021-02-23 | Schleswig-Holstein | 24802 | Emkendorf |  |  | Kleinvollstedt | Flur12: 36/1, 32/1. | 01058049 | Emkendorf | Rendsburg-Eckernförde | 54.2332 | 9.8036 |  | Freiflächensolaranlage | 5243 | Süd | 21 - 40 Grad | [17 empty] | 2025-10-01 |  |  | ENERPARC Solar Invest 23 GmbH | ABR969745594260 | Volleinspeisung |  | Schleswig-Holstein Netz GmbH (SNB990857029876) | SNB990857029876 | Geprüft | Mittelspannung | SEL961490385322 | EEG921053085670 | E20793010000000000000101272300002 | 2021-02-11 | 1730.19 | SOL20-1/019,
SEE925612526840 | Calbe FF | In Betrieb | Solare Strahlungsenergie | 3680 | 2700 | 2015-08-26 |  | 2020-08-31 | Sachsen-Anhalt | 39240 | Calbe | Wispitzer Weg |  |  |  | 15089055 | Calbe (Saale) | Salzlandkreis | 51.8871 | 11.7951 |  | Freiflächensolaranlage | 14720 | Süd | 21 - 40 Grad | [17 empty] | 2025-10-01 |  |  | DJ Sonnenkraftwerk Schwarz GbR | ABR990452607448 | Volleinspeisung |  | Avacon Netz GmbH (SNB990362338043) | SNB990362338043 | Geprüft | Mittelspannung | SEL936219765310 | EEG924696871280 | E4187802EA01000000000077204700001 | 2015-08-26 | 3680
SEE955760820118 | PV-Freiflächenanlage BOT 2020 - BA2 | In Betrieb | Solare Strahlungsenergie | 1499.125 | 1176 | 2020-08-21 |  | 2020-09-01 | Thüringen | 99994 | Nottertal-Heilinger Höhen |  |  | Bothenheilingen | Flur5: 18/19 | 16064077 | Nottertal-Heilinger Höhen | Unstrut-Hainich-Kreis | 51.1847 | 10.6222 |  | Freiflächensolaranlage | 4475 | Süd | 5 - 20 Grad | [17 empty] | 2025-10-01 |  |  | AGN Agrargesellschaft mbH Neunheilingen | ABR985092809840 | Volleinspeisung |  | TEN Thüringer Energienetze GmbH & Co. KG (SNB970821959712) | SNB970821959712 | Geprüft | Mittelspannung | SEL999657831658 | EEG982878474926 | E4183201RS50447895000097064100002 | 2020-08-21 | 1499.125 | SOL19-5/082,
SEE973158012082 | PV Griesstätt - 2145 kW | In Betrieb | Solare Strahlungsenergie | 2145 | 1950 | 2013-05-23 |  | 2020-09-01 | Bayern | 83556 | Griesstätt |  |  | Griesstätt | Flurstück: 148 | 09187134 | Griesstätt | Rosenheim | 47.9823 | 12.1755 |  | Freiflächensolaranlage | 8580 | Süd | 21 - 40 Grad | [17 empty] | 2025-10-01 |  |  | Energiepark Griesstätt GmbH & Co. KG | ABR922814966627 | Volleinspeisung |  | Bayernwerk Netz GmbH (SNB940352624434) | SNB940352624434 | Geprüft | Mittelspannung | SEL963058822256 | EEG905045694934 | E2104101S160000000000047623400001 | 2013-05-23 | 2145
SEE912264796219 | PV Ering I | In Betrieb | Solare Strahlungsenergie | 1471.25 | 1365 | 2013-08-29 |  | 2020-09-01 | Bayern | 94140 | Ering |  |  | Ering | 211 | 09277118 | Ering | Rottal-Inn | 48.296 | 13.1579 |  | Freiflächensolaranlage | 6006 | Süd | 21 - 40 Grad | [17 empty] | 2025-10-01 |  |  | Energiepark Ering GmbH & Co. KG | ABR943402937478 | Volleinspeisung |  | Bayernwerk Netz GmbH (SNB940352624434) | SNB940352624434 | Geprüft | Mittelspannung | SEL995364353803 | EEG926215071041 | E2104101S160000000000050787900001 | 2013-08-29 | 1471.25
SEE931671644616 | PV Taufkirchen II | In Betrieb | Solare Strahlungsenergie | 1002 | 990 | 2011-06-27 |  | 2020-09-01 | Bayern | 84574 | Taufkirchen |  |  | Zeiling | 923 | 09183124 | Kraiburg a. Inn | Mühldorf a. Inn | 48.1177 | 12.453 |  | Freiflächensolaranlage | 4356 | Süd | 21 - 40 Grad | [17 empty] | 2025-10-01 |  |  | Energiepark Taufkirchen GmbH & Co. KG | ABR938790825957 | Volleinspeisung |  | Bayernwerk Netz GmbH (SNB940352624434) | SNB940352624434 | Geprüft | Mittelspannung | SEL940730362095 | EEG927228598334 | E21041011000000000000397234400000 | 2011-06-27 | 1002
SEE914583064703 | PV Burgweisach | In Betrieb | Solare Strahlungsenergie | 4798.71 | 4520 | 2010-11-10 |  | 2020-09-01 | Bayern | 91487 | Vestenbergsgreuth |  |  | Kleinweisach | 1094:01 | 09572159 | Vestenbergsgreuth | Erlangen-Höchstadt | 49.7002 | 10.6408 |  | Freiflächensolaranlage | 25704 | Süd | 21 - 40 Grad | [17 empty] | 2025-10-01 |  |  | Windwärts Sonne GmbH & Co. Projekt Burgweisach KG | ABR983213337685 | Volleinspeisung |  | Bayernwerk Netz GmbH (SNB940352624434) | SNB940352624434 | Geprüft | Mittelspannung | SEL905581092126 | EEG900239469909 | E21041011000000000000393235400000 | 2010-11-10 | 4798.71
SEE959867676623 | Solarpark Elchingen BA 1 | In Betrieb | Solare Strahlungsenergie | 7998.48 | 6424 | 2020-09-09 |  | 2020-09-21 | Baden-Württemberg | 73450 | Neresheim |  |  | Elchingen | 1301 | 08135010 | Dischingen | Heidenheim | 48.8081 | 10.2422 |  | Freiflächensolaranlage | 25392 | Süd | 21 - 40 Grad | [17 empty] | 2025-10-01 |  |  | Solarpark Elchingen GmbH & Co. KG | ABR991312201790 | Volleinspeisung |  | Netze ODR GmbH (SNB935556509052) | SNB935556509052 | Geprüft | Mittelspannung | SEL984890680668 | EEG986336912371 | E12974010000000009000000141100001 | 2020-09-09 | 7998.48 | SOL19-2/125,
SEE962926047432 | Golpa II | In Betrieb | Solare Strahlungsenergie | 6039.8 | 4646 | 2015-07-31 |  | 2020-09-01 | Sachsen-Anhalt | 06772 | Gräfenhainichen |  |  | Zschornewitz | Flur 5: Flurstück 51 | 15001000 | Dessau-Roßlau | Dessau-Roßlau | 51.7299 | 12.4003 |  | Freiflächensolaranlage | 23230 | Süd | 21 - 40 Grad | [17 empty] | 2025-10-01 |  |  | Solarpark Golpa GmbH & Co. KG | ABR987325012362 | Volleinspeisung |  | Mitteldeutsche Netzgesellschaft Strom mbH (SNB916269213931) | SNB916269213931 | Geprüft | Mittelspannung | SEL988792170234 | EEG999946294928 | E41081010000000000000000000227398 | 2015-07-31 | 6039.8
SEE967349548467 | LHI SolarWind Euerwang GmbH & Co. KG (Erweiterung) | In Betrieb | Solare Strahlungsenergie | 5993.84 | 5851 | 2020-08-31 |  | 2020-09-02 | Bayern | 91171 | Greding |  |  | Euerwang | Flurstück 167, 134, 160, 164 | 09576122 | Greding | Roth | 49.009 | 11.3445 |  | Freiflächensolaranlage | 17812 | Süd | 21 - 40 Grad | [17 empty] | 2025-10-01 |  |  | LHI SolarWind PV Euerwang 2290 GmbH & Co. KG | ABR958923321897 | Volleinspeisung |  | N-ERGIE Netz GmbH (SNB973875583315) | SNB973875583315 | Geprüft | Mittelspannung | SEL911907063046 | EEG923050108543 | E2191501SOXX000000010429847100020 | 2020-08-31 | 5993.84 | SOL19-4/084,
SEE970999896888 | Niederbergkirchen - Aiching | In Betrieb | Solare Strahlungsenergie | 1695.33 | 1440 | 2018-12-12 |  | 2020-09-02 | Bayern | 84494 | Niederbergkirchen |  |  | Niederbergkirchen | Flur: 1407 | 09183130 | Niederbergkirchen | Mühldorf a. Inn | 48.3244 | 12.5258 |  | Freiflächensolaranlage |  | Ost | 5 - 20 Grad | [17 empty] | 2020-09-02 |  |  | NE-La GmbH & Co. KG | ABR940399528689 | Volleinspeisung | SGE944548277046 | Bayernwerk Netz GmbH (SNB940352624434) | SNB940352624434 | Geprüft | Mittelspannung | SEL902792813144 | EEG934765577128 | E2104101S000000000000102634700001 | 2018-12-12 | 1695.33 | SOL17-2/026,
SEE910877600732 | PVA Watzmannsberg AT2 | In Betrieb | Solare Strahlungsenergie | 1101.6 | 1050 | 2010-06-30 |  | 2020-09-03 | Bayern | 94474 | Vilshofen |  |  | Aunkirchen | 658, 656/1. | 09271128 | Künzing | Deggendorf | 48.5854 | 13.1355 |  | Freiflächensolaranlage | 4896 | Süd | 21 - 40 Grad | [17 empty] | 2025-10-01 |  |  | VR-Bank Vilshofen-Pocking eG | ABR942053147717 | Volleinspeisung |  | Bayernwerk Netz GmbH (SNB940352624434) | SNB940352624434 | Geprüft | Umspannebene Hochspannung/Mittelspannung | SEL929153350339 | EEG924187462911 | E21041011000000000000394570700000 | 2010-06-30 | 1101.6
SEE939754347164 | Mando 50 - PVA Topfstedt (Freifläche) | In Betrieb | Solare Strahlungsenergie | 2659.01 | 2370 | 2016-06-29 |  | 2020-09-03 | Thüringen | 99718 | Topfstedt |  |  | Niedertopfstedt | Flur 1, Flurst. 69/1,72 | 16065074 | Topfstedt | Kyffhäuserkreis | 51.1545 | 10.5817 |  | Freiflächensolaranlage | 1003 | Süd | 5 - 20 Grad | [17 empty] | 2022-04-12 |  |  | Mando Solarkraftwerke Nr. 50 GmbH & Co. KG | ABR941035645661 | Volleinspeisung |  | TEN Thüringer Energienetze GmbH & Co. KG (SNB970821959712) | SNB970821959712 | Geprüft | Mittelspannung | SEL924873965061 | EEG968510998395 | E4183201RS50437405000093291600001 | 2016-06-29 | 2659.01
SEE923818694431 | PV Deponie Litzlwalchen | In Betrieb | Solare Strahlungsenergie | 1448.96 | 980 | 2014-04-29 |  | 2020-09-03 | Bayern | 83365 | Nußdorf | Hartmannweg | 10 |  |  | 09189130 | Nußdorf | Traunstein | 47.9216 | 12.5958 |  | Freiflächensolaranlage | 9056 | Süd | 5 - 20 Grad | [17 empty] | 2025-10-01 |  |  | Landratsamt Traunstein | ABR904568080156 | Volleinspeisung |  | Elektrizitätsgenossenschaft Wolkersdorf und Umgebung eG (SNB974959002937) | SNB974959002937 | Geprüft | Mittelspannung | SEL962954102073 | EEG944560681081 | E21277013040328001000101010000001 | 2014-04-29 | 1448.96
SEE930358131197 | SP Günching | In Betrieb | Solare Strahlungsenergie | 1900 | 1700 | 2004-09-22 |  | 2020-09-04 | Bayern | 92355 | Velburg |  |  | Günching | 108 | 09373167 | Velburg | Neumarkt i.d. OPf. | 49.2637 | 11.5909 |  | Freiflächensolaranlage | 10998 | nachgeführt | Nachgeführt | [17 empty] | 2025-10-01 |  |  | DSF Bavaria Solar GmbH & Co. KG | ABR954261163076 | Volleinspeisung | SGE969225739600 | Bayernwerk Netz GmbH (SNB940352624434) | SNB940352624434 | Geprüft | Mittelspannung | SEL973693776197 | EEG972825136953 | E21875011000000000000350838600000 | 2004-09-22 | 1900
SEE916046405665 | SP Minihof | In Betrieb | Solare Strahlungsenergie | 1900 | 1700 | 2004-10-01 |  | 2020-09-04 | Bayern | 84378 | Dietersburg |  |  | Dietersburg | 381 | 09277114 | Dietersburg | Rottal-Inn | 48.4782 | 12.9192 |  | Freiflächensolaranlage | 10800 | nachgeführt | Nachgeführt | [17 empty] | 2025-10-01 |  |  | DSF Bavaria Solar GmbH & Co. KG | ABR954261163076 | Volleinspeisung | SGE940243797780 | Bayernwerk Netz GmbH (SNB940352624434) | SNB940352624434 | Geprüft | Mittelspannung | SEL978907571926 | EEG933560318547 | E21875011000000000000350838900000 | 2004-10-01 | 1900
SEE955847241263 | PV Hohburg | In Betrieb | Solare Strahlungsenergie | 1555.26 | 1370 | 2011-12-21 |  | 2020-09-04 | Sachsen | 04808 | Wurzen | Lüptitzer Strasse | 996 z |  |  | 14729030 | Bennewitz | Leipzig | 51.384 | 12.7773 |  | Freiflächensolaranlage | 6762 | Süd | 5 - 20 Grad | [17 empty] | 2025-10-01 |  |  | PV Hohburg GmbH & Co. KG | ABR967148115273 | Volleinspeisung |  | Mitteldeutsche Netzgesellschaft Strom mbH (SNB916269213931) | SNB916269213931 | Geprüft | Mittelspannung | SEL916074916720 | EEG976714909802 | E41081010000000000000000000191676 | 2011-12-21 | 1555.26
SEE993386922151 | Freiflächenphotovoltaikanlage Sohlgraben | In Betrieb | Solare Strahlungsenergie | 2221.66 | 1401.6 | 2012-06-06 |  | 2020-09-06 | Baden-Württemberg | 73450 | Neresheim |  |  | Neresheim | Flurstück 443 | 08136045 | Neresheim | Ostalbkreis | 48.7642 | 10.3277 |  | Freiflächensolaranlage | 3583 | Süd | 5 - 20 Grad | [17 empty] | 2025-10-01 |  |  | Brandstätter Solarpark GmbH & Co. KG | ABR988666134065 | Volleinspeisung |  | Netze ODR GmbH (SNB935556509052) | SNB935556509052 | Geprüft | Mittelspannung | SEL954387905369 | EEG967064237691 | E12974010000000000000033225100001 | 2012-06-06 | 2221.66
SEE945998878906 | Photovoltaikanlage Riegel | In Betrieb | Solare Strahlungsenergie | 1508.8 | 990 | 2009-12-15 |  | 2020-09-06 | Baden-Württemberg | 73450 | Neresheim |  |  | Neresheim | Flurstück 627 | 08136045 | Neresheim | Ostalbkreis | 48.7575 | 10.2976 |  | Freiflächensolaranlage | 2414 | Süd | 21 - 40 Grad | [17 empty] | 2025-10-01 |  |  | Brandstätter Solarpark GmbH & Co. KG | ABR988666134065 | Volleinspeisung |  | Netze ODR GmbH (SNB935556509052) | SNB935556509052 | Geprüft | Mittelspannung | SEL968093759901 | EEG970605097180 | E12974010000000000000030953100001 | 2009-12-15 | 1508.8
SEE902039481976 | PVA Wilhelmshöhe Teil 2 | In Betrieb | Solare Strahlungsenergie | 3749.99 | 3366 | 2020-08-25 |  | 2020-09-07 | Sachsen-Anhalt | 38820 | Halberstadt |  |  | Langenstein | 1: 113/1 | 15085135 | Halberstadt | Harz | 51.8699 | 10.9835 |  | Freiflächensolaranlage | 11194 | Süd | 5 - 20 Grad | [17 empty] | 2025-10-01 |  |  | FIMA Invest VI GmbH & Co. KG | ABR916210732313 | Volleinspeisung |  | Halberstadtwerke GmbH (SNB977374861035) | SNB977374861035 | Geprüft | Mittelspannung | SEL953409979869 | EEG995062793581 | E4187802S000000000000114937000001 | 2020-08-25 | 3749.99 | SOL19-1/025,
SEE902996230303 | PV Schweinfurt | In Betrieb | Solare Strahlungsenergie | 3869.25 | 3000 | 2012-11-30 |  | 2020-09-07 | Bayern | 97424 | Schweinfurt |  |  | Oberndorf | 908 - 917, 917/2, 918, 918/2, 919 - 925 | 09662000 | Schweinfurt | Schweinfurt | 50.0263 | 10.178 |  | Freiflächensolaranlage | 44220 | Süd | 5 - 20 Grad | [17 empty] | 2025-10-01 |  |  | Photovoltaikkraftwerk Schweinfurt GmbH & Co. KG | ABR914351164314 | Volleinspeisung |  | Stadtwerke Schweinfurt GmbH (SNB922811950100) | SNB922811950100 | Geprüft | Mittelspannung | SEL956869982066 | EEG925267133998 | E20110019742400014000800000000970 | 2012-11-30 | 3869.25
SEE986779995528 | PV Bonnhof | In Betrieb | Solare Strahlungsenergie | 3103 | 3103 | 2011-08-31 |  | 2020-09-07 | Bayern | 91560 | Heilsbronn |  |  | Bonnhof | 311, 312, 392, 393, 394 | 09571165 | Heilsbronn | Ansbach | 49.3549 | 10.8127 |  | Freiflächensolaranlage | 22365 | Süd | 5 - 20 Grad | [17 empty] | 2025-10-01 |  |  | N-ERGIE Sonne und Wind GmbH & Co. KG Herrn Florian Betzold | ABR954022931739 | Volleinspeisung |  | N-ERGIE Netz GmbH (SNB973875583315) | SNB973875583315 | Geprüft | Mittelspannung | SEL933277044173 | EEG947352377445 | E2191501SOXX000000010345075100000 | 2011-08-31 | 3103
SEE997434715856 | PV Köthen BF 5 | In Betrieb | Solare Strahlungsenergie | 2242.2 | 2020 | 2010-12-22 |  | 2020-09-07 | Sachsen-Anhalt | 06366 | Köthen | Am Flugplatz | 901 |  |  | 15082180 | Köthen (Anhalt) | Anhalt-Bitterfeld | 51.7221 | 11.9823 |  | Freiflächensolaranlage | 12144 | Süd | 21 - 40 Grad | [17 empty] | 2025-10-01 |  |  | PV Köthen BF 5 GmbH & Co. KG | ABR964868342071 | Volleinspeisung |  | Mitteldeutsche Netzgesellschaft Strom mbH (SNB916269213931) | SNB916269213931 | In Prüfung | Hochspannung | SEL902929464461 | EEG988622704523 | E41081010000000000000000000162046 | 2010-12-22 | 2242.2
SEE977277046614 | Freiflächenanlage | In Betrieb | Solare Strahlungsenergie | 2194.56 | 2100 | 2013-02-28 |  | 2020-09-08 | Thüringen | 04626 | Löbichau |  |  | Beerwalde | Flur 2: 209/3, 204/8, 204/5, 210/14. Flur 1: 50/16 | 16077026 | Löbichau | Altenburger Land | 50.8759 | 12.2274 |  | Freiflächensolaranlage | 9144 | [19 empty] | 2022-04-12 |  |  | natürliche Person (ABR956844827153) | ABR956844827153 | Volleinspeisung |  | TEN Thüringer Energienetze GmbH & Co. KG (SNB970821959712) | SNB970821959712 | Geprüft | Mittelspannung | SEL955624574416 | EEG952140773965 | E4183201RS50427878000088838700001 | 2013-02-28 | 2194.56
SEE936388994306 | Solar-Park Nordharz Flach | In Betrieb | Solare Strahlungsenergie | 1548 | 1356.8 | 2010-12-21 |  | 2020-09-08 | Sachsen-Anhalt | 38889 | Blankenburg | Am Mönchenfelde | 1 |  |  | 15085055 | Blankenburg (Harz) | Harz | 51.7967 | 10.9476 |  | Freiflächensolaranlage |  | Süd | 21 - 40 Grad | [17 empty] | 2025-10-01 |  |  | MAG-Energy Nordharz GmbH & Co. KG | ABR914943089247 | Volleinspeisung |  | Stadtwerke Blankenburg GmbH (SNB919654931526) | SNB919654931526 | In Prüfung | Mittelspannung | SEL994449259382 | EEG907029030516 | E4053001MAGEnerg01001000600000001 | 2010-12-21 | 1548
SEE971060271924 | Solarpark Rödental | In Betrieb | Solare Strahlungsenergie | 3299.85 | 2800 | 2021-10-26 |  | 2021-10-26 | Bayern | 96472 | Rödental |  |  | Blumenrod | 402 | 09473159 | Rödental | Coburg | 50.2751 | 11.0816 |  | Freiflächensolaranlage | 8682 | Süd | 5 - 20 Grad | [17 empty] | 2025-10-01 |  |  | Greeno Solarprojekt 19 GmbH & Co. KG | ABR911789303117 | Volleinspeisung |  | SWR Energie GmbH & Co. KG (SNB981113965977) | SNB981113965977 | Geprüft | Mittelspannung | SEL968311833864 | EEG991664977619 | E21404019647200BLU02770999PV00001 | 2021-10-26 | 3299.85 | SOL19-4/050,
SEE947363998479 | Solarpark Vossberg 1 | In Betrieb | Solare Strahlungsenergie | 6621.12 | 6270 | 2012-10-31 |  | 2020-09-09 | Brandenburg | 15324 | Letschin | Hauptstr. | 5:00 |  |  | 12064190 | Gusow-Platkow | Märkisch-Oderland | 52.6312 | 14.3969 |  | Freiflächensolaranlage | 27588 | Süd | 21 - 40 Grad | [17 empty] | 2025-10-01 |  |  | Solarpark Voßberg GmbH & Co. KG | ABR951243091266 | Volleinspeisung |  | E.DIS Netz GmbH (SNB941690671609) | SNB941690671609 | Geprüft | Mittelspannung | SEL941723167611 | EEG900041886260 | E4186001SZP0000000000044919400001 | 2012-10-31 | 6621.12
SEE973536682593 | Solarpark Vossberg 2 | In Betrieb | Solare Strahlungsenergie | 1013.32 | 940 | 2013-02-27 |  | 2020-09-09 | Brandenburg | 15324 | Letschin | Hauptstr. | 5:00 |  |  | 12064190 | Gusow-Platkow | Märkisch-Oderland | 52.6318 | 14.3979 |  | Freiflächensolaranlage | 4136 | Süd | 21 - 40 Grad | [17 empty] | 2025-10-01 |  |  | Solarpark Voßberg GmbH & Co. KG | ABR951243091266 | Volleinspeisung |  | E.DIS Netz GmbH (SNB941690671609) | SNB941690671609 | Geprüft | Mittelspannung | SEL911892056634 | EEG927944034345 | E4186001SZP0000000000043586000001 | 2013-02-27 | 1013.32
SEE987796770174 | Zerbst 3 PV | In Betrieb | Solare Strahlungsenergie | 8596 | 7500 | 2011-09-22 |  | 2020-09-09 | Sachsen-Anhalt | 39261 | Zerbst | Biaser Straße (Zerbst) | 64 |  |  | 15082430 | Zerbst/Anhalt | Anhalt-Bitterfeld | 52 | 12.1399 |  | Freiflächensolaranlage | 42980 | Süd | 21 - 40 Grad | [17 empty] | 2025-10-01 |  |  | Zerbst 3 PV GmbH & Co. KG | ABR988832587886 |  |  | Avacon Netz GmbH (SNB990362338043) | SNB990362338043 | Geprüft | Hochspannung | SEL922125597169 | EEG999627797601 | E4122001S120000000000016727400001 | 2011-09-22 | 8596
SEE927750019215 | Solarpark Rietschen | In Betrieb | Solare Strahlungsenergie | 2283.16 | 1890 | 2010-12-22 |  | 2020-09-09 | Sachsen | 02956 | Rietschen | Femahäuser | 11z |  |  | 14626460 | Rietschen | Görlitz | 51.3928 | 14.7911 |  | Freiflächensolaranlage | 9900 | Süd | 21 - 40 Grad | [17 empty] | 2025-10-01 |  |  | CHORUS CleanTech GmbH & Co. Solarpark Rietschen KG | ABR958210398458 | Volleinspeisung |  | SachsenNetze HS.HD GmbH (SNB968914838013) | SNB968914838013 | Geprüft | Mittelspannung | SEL983884594806 | EEG911614233244 | E41874010000000000314100511300001 | 2010-12-22 | 2283.16
SEE951406061648 | Altmannstein 1.BA | In Betrieb | Solare Strahlungsenergie | 3998.7 | 3375 | 2021-08-05 |  | 2021-08-05 | Bayern | 93336 | Altmannstein |  |  | 93336 Altmannstein | 663 | 09176112 | Altmannstein | Eichstätt | 48.8927 | 11.6492 |  | Freiflächensolaranlage | 8886 | Süd | 5 - 20 Grad | [17 empty] | 2025-10-01 |  |  | Windstrom Süd GmbH & Co. Sonnenstrom Altmannstein KG | ABR960912292279 | Volleinspeisung |  | Bayernwerk Netz GmbH (SNB940352624434) | SNB940352624434 | Geprüft | Mittelspannung | SEL968730988381 | EEG970051479240 |  | 2021-08-05 | 3998.7
SEE900016194895 | PV Anlage Herste 2 | In Betrieb | Solare Strahlungsenergie | 1796.55 | 1796.55 | 2011-12-30 |  | 2020-09-09 | Nordrhein-Westfalen | 33014 | Bad Driburg |  |  | Herste | Flur6: 417 | 05762004 | Bad Driburg | Höxter | 51.7189 | 9.073 |  | Freiflächensolaranlage | 12390 | Süd | 21 - 40 Grad | [17 empty] | 2025-10-01 |  |  | Bad Driburg Solar GmbH & Co. KG | ABR950947404761 | Volleinspeisung |  | Westfalen Weser Netz GmbH (SNB929881052512) | SNB929881052512 | Geprüft | Mittelspannung | SEL955725753857 | EEG961233075930 | E2189501S120000000000032580500001 | 2011-12-30 | 1796.55
SEE999902963769 | Golpa I | In Betrieb | Solare Strahlungsenergie | 7980.48 | 6259.2 | 2012-11-29 |  | 2020-09-09 | Sachsen-Anhalt | 06772 | Gräfenhainichen |  |  | Zschornewitz | Flur 5: Flurstück 51 | 15001000 | Dessau-Roßlau | Dessau-Roßlau | 51.7338 | 12.4049 |  | Freiflächensolaranlage | 31296 | Süd | 21 - 40 Grad | [17 empty] | 2025-10-01 |  |  | Solarpark Golpa GmbH & Co. KG | ABR987325012362 | Volleinspeisung |  | Mitteldeutsche Netzgesellschaft Strom mbH (SNB916269213931) | SNB916269213931 | Geprüft | Mittelspannung | SEL988792170234 | EEG902444892435 | E41081010000000000000000000195385 | 2012-11-29 | 7980.48
SEE949859578479 | Solarpark Rastatt | In Betrieb | Solare Strahlungsenergie | 2474.01 | 1738.8 | 2014-07-29 |  | 2020-09-10 | Baden-Württemberg | 76437 | Rastatt | Baulandstraße |  |  |  | 08216043 | Rastatt | Rastatt | 48.8484 | 8.2325 |  | Freiflächensolaranlage | 9702 | Süd | 21 - 40 Grad | [17 empty] | 2020-09-10 |  |  | Solarpark Rastatt GmbH | ABR915771287386 | Volleinspeisung |  | Stadtwerke Rastatt GmbH (SNB914273329792) | SNB914273329792 | Geprüft | Mittelspannung | SEL968710942709 | EEG911566614740 |  | 2014-07-29 | 2474.01
SEE912737233630 | PBG | In Betrieb | Solare Strahlungsenergie | 1173.06 | 1173.06 | 2013-08-31 |  | 2020-09-10 | Bayern | 91166 | Georgensgmünd |  |  | 317 | Gemarkung Georgensgmünd Flur-Nr. 317 | 09576121 | Georgensgmünd | Roth | 49.173 | 10.9981 |  | Freiflächensolaranlage | 4800 | Süd | 21 - 40 Grad | [17 empty] | 2025-10-01 |  |  | PBG – Photovoltaik Bauschuttdeponie Georgensgmünd UG & Co. KG | ABR976315802809 | Volleinspeisung |  | Gemeindewerke Georgensgmünd (SNB966216072913) | SNB966216072913 | Geprüft | Mittelspannung | SEL935074845007 | EEG910988262980 | E20929010010004800400101050000197 | 2013-08-31 | 1173.06
SEE958877027647 | Solarpark Schutterwald | In Betrieb | Solare Strahlungsenergie | 1930.86 | 1384.8 | 2014-05-28 |  | 2020-09-10 | Baden-Württemberg | 77746 | Schutterwald |  |  | Schutterwald | 7486 und folgend | 08317122 | Schutterwald | Ortenaukreis | 48.4509 | 7.9009 |  | Freiflächensolaranlage | 7572 | Süd | 5 - 20 Grad | [17 empty] | 2020-10-02 |  |  | Zweite Energie- und Solarpark Schutterwald GmbH | ABR947012303692 | Volleinspeisung |  | Gemeindewerke Schutterwald (GWS) (SNB959475630567) | SNB959475630567 | Geprüft | Mittelspannung | SEL902924198187 | EEG934200396338 | E10259010000000000000000022500001 | 2014-05-28 | 1930.86
SEE993870168034 | Solarfeld I | In Betrieb | Solare Strahlungsenergie | 2588 | 2435 | 2009-12-29 |  | 2020-11-30 | Schleswig-Holstein | 25899 | Klixbüll | Schanzenweg | bei 99 |  |  | 01054068 | Klixbüll | Nordfriesland | 54.8151 | 8.8495 |  | Freiflächensolaranlage | 24044 | Süd | 21 - 40 Grad | [17 empty] | 2025-10-01 |  |  | Bürger- Solarpark Bosbüll GmbH & CO. KG | ABR957695113372 | Volleinspeisung |  | Schleswig-Holstein Netz GmbH (SNB990857029876) | SNB990857029876 | Geprüft | Mittelspannung | SEL946131193238 | EEG975694513665 | E20793019000000000000020983220001 | 2009-12-29 | 2588
SEE902155603924 | 179001 - Göttelborn 2 | In Betrieb | Solare Strahlungsenergie | 4400 | 4400 | 2007-08-23 |  | 2020-09-22 | Saarland | 66287 | Quierschied | Sonnenallee | 2 |  |  | 10041516 | Quierschied | Regionalverband Saarbrücken | 49.3416 | 7.0383 |  | Freiflächensolaranlage | 24543 | Süd | 21 - 40 Grad | [17 empty] | 2025-10-01 |  |  | Solarfonds Göttelborn 2 GmbH & Co. KG | ABR909673078364 | Volleinspeisung |  | energis-Netzgesellschaft mbH (SNB976379598847) | SNB976379598847 | Geprüft | Mittelspannung | SEL906167615333 | EEG908137468451 | E33021010000000000000032217901256 | 2007-08-23 | 4400
SEE965572592073 | FR11 | In Betrieb | Solare Strahlungsenergie | 5582.88 | 5582.88 | 2011-12-22 |  | 2020-09-12 | Bayern | 84130 | Dingolfing |  |  | Dingolfing | 2841T, 2848, 2849T, 2849/1T, 2907/1T, 3060, 3061 | 09279112 | Dingolfing | Dingolfing-Landau | 48.6581 | 12.4835 |  | Freiflächensolaranlage |  | Süd-West | 21 - 40 Grad | [17 empty] | 2025-10-01 |  |  | natürliche Person (ABR971486226959) | ABR971486226959 | Volleinspeisung |  | Stadtwerke Dingolfing GmbH (SNB944601935326) | SNB944601935326 | Geprüft | Mittelspannung | SEL972234907816 | EEG943681511758 | E21086012212201114675500000000530 | 2011-12-22 | 5582.88
SEE900453095571 | 16157 SP Freienhufen - Deponie | In Betrieb | Solare Strahlungsenergie | 1166 | 1000 | 2016-12-28 |  | 2020-10-01 | Brandenburg | 01983 | Großräschen |  |  | Freienhufen | Flur1: 376/1 | 12066112 | Großräschen | Oberspreewald-Lausitz | 51.584 | 13.973 |  | Freiflächensolaranlage | 4400 | Süd | 5 - 20 Grad | [17 empty] | 2025-10-01 |  |  | Solarpark Gerti Wieland GmbH & Co. KG | ABR954713676772 | Volleinspeisung |  | Mitteldeutsche Netzgesellschaft Strom mbH (SNB916269213931) | SNB916269213931 | Geprüft | Mittelspannung | SEL959794935985 | EEG941508507205 | E41081010000000000000000000236841 | 2016-12-28 | 1166
SEE909010371257 | 16116 Solarpark Donauwörth | In Betrieb | Solare Strahlungsenergie | 3591.28 | 3200 | 2016-11-17 |  | 2020-10-01 | Bayern | 86609 | Donauwörth | Am Schießplatz | 990 |  |  | 09779131 | Donauwörth | Donau-Ries | 48.7474 | 10.8011 |  | Freiflächensolaranlage | 13552 | Süd-West | 5 - 20 Grad | [17 empty] | 2025-10-01 |  |  | F & S Solarpark Donauwörth UG ＆ Co. KG | ABR955582125248 | Volleinspeisung |  | LEW Verteilnetz GmbH (SNB911705062982) | SNB911705062982 | Geprüft | Mittelspannung | SEL903054420797 | EEG946035618462 | E31177010000000005007849556-00000 | 2016-11-17 | 3591.28
SEE918253187839 | 83050 - Golfplatz Fürth 1, 2, 3 | In Betrieb | Solare Strahlungsenergie | 1016.615 | 1016.615 | 2006-12-22 |  | 2020-09-14 | Bayern | 90768 | Fürth | Flugplatzstraße | 39 |  |  | 09563000 | Fürth | Fürth | 49.4959 | 10.9612 |  | Freiflächensolaranlage | 6113 | Süd-Ost | 5 - 20 Grad | [17 empty] | 2020-09-22 |  |  | WNE Solarfonds Süddeutschland 2 GmbH und Co. KG | ABR965549436782 | Volleinspeisung |  | infra fürth gmbh (SNB911960309587) | SNB911960309587 | Geprüft | Mittelspannung | SEL951903650277 | EEG989701160421 | E2020201S026300900000000001G00001 | 2006-12-22 | 1016.615
SEE914942190418 | Solarpark Warrenzin | In Betrieb | Solare Strahlungsenergie | 3078.24 | 2700 | 2012-06-29 |  | 2020-09-15 | Mecklenburg-Vorpommern | 17111 | Warrenzin | Dorfstraße |  |  |  | 13071157 | Warrenzin | Mecklenburgische Seenplatte | 53.9003 | 12.953 |  | Freiflächensolaranlage | 11616 | Süd | 21 - 40 Grad | [17 empty] | 2025-10-01 |  |  | CHORUS CleanTech GmbH & Co. Solarpark Warrenzin KG | ABR973069410786 | Volleinspeisung |  | E.DIS Netz GmbH (SNB941690671609) | SNB941690671609 | In Prüfung | Mittelspannung | SEL979114986022 | EEG962789930124 | E4186001SZP0000000000042248400001 | 2012-06-29 | 3078.24
SEE912276932971 | Freiflächenanlage-1334,760 kWp | In Betrieb | Solare Strahlungsenergie | 1334.76 | 1201.284 | 2012-06-28 |  | 2020-09-15 | Niedersachsen | 27249 | Mellinghausen | Dorfstraße | 22 |  |  | 03251027 | Mellinghausen | Diepholz | 52.7079 | 8.9035 |  | Freiflächensolaranlage | 5448 | Süd | 21 - 40 Grad | [17 empty] | 2025-10-01 |  |  | Mellinghäuser Brennerei Betriebs GmbH | ABR934449532085 | Volleinspeisung |  | Westnetz GmbH (SNB921897286493) | SNB921897286493 | Geprüft | Mittelspannung | SEL918999776861 | EEG942146745493 | E2187801S120000000000038646200001 | 2012-06-28 | 1334.76
SEE949827563735 | Calbe | In Betrieb | Solare Strahlungsenergie | 2005 | 2005 | 2010-12-23 |  | 2020-09-15 | Sachsen-Anhalt | 39240 | Calbe | Stadtfeld | 4a |  |  | 15089055 | Calbe (Saale) | Salzlandkreis | 51.9299 | 11.8051 |  | Freiflächensolaranlage | 5568 | Süd | 41 - 60 Grad | [17 empty] | 2025-10-01 |  |  | Dakota Solarpark GmbH & Co. KG | ABR932287803688 | Volleinspeisung |  | Avacon Netz GmbH (SNB990362338043) | SNB990362338043 | Geprüft | Mittelspannung | SEL961068870984 | EEG989392542841 | E4187802S120000000000006828500001 | 2010-12-23 | 2005
SEE998262299716 | Eilsleben | In Betrieb | Solare Strahlungsenergie | 1741.5 | 1741.5 | 2012-03-08 |  | 2020-09-15 | Sachsen-Anhalt | 39365 | Eilsleben |  |  | Eilsleben | Flur 3 Flurstück 2/16 | 15083190 | Eilsleben | Börde | 52.1466 | 11.2296 |  | Freiflächensolaranlage | 19350 | Süd | 41 - 60 Grad | [17 empty] | 2025-10-01 |  |  | Dakota Solarpark GmbH & Co. KG | ABR932287803688 | Volleinspeisung |  | Avacon Netz GmbH (SNB990362338043) | SNB990362338043 | Geprüft | Mittelspannung | SEL919246694075 | EEG970222230687 | E4187802S120000000000035962500001 | 2012-03-08 | 1741.5
SEE954683033766 | Solarpark Otterberg | In Betrieb | Solare Strahlungsenergie | 2707.5 | 2520 | 2010-06-23 |  | 2020-09-15 | Rheinland-Pfalz | 67697 | Otterberg | Am Frohnberg |  |  |  | 07335035 | Otterberg | Kaiserslautern | 49.5017 | 7.7833 |  | Freiflächensolaranlage | 36100 | Süd | 21 - 40 Grad | [17 empty] | 2025-10-01 |  |  | Technische Werke Otterberg AöR | ABR973503271775 | Volleinspeisung |  | Pfalzwerke Netz AG (SNB961471621746) | SNB961471621746 | Geprüft | Mittelspannung | SEL967955485163 | EEG960210210289 | E30254010000000000005233649818677 | 2010-06-23 | 2707.5
SEE983171266249 | Anlage 1 Ehem. BW-Schießgelände | In Betrieb | Solare Strahlungsenergie | 1045 | 1000 | 2010-12-31 |  | 2020-09-15 | Bayern | 97640 | Oberstreu | Holzweg | 30 |  |  | 09673151 | Oberstreu | Rhön-Grabfeld | 50.4088 | 10.263 |  | Freiflächensolaranlage | 5522 | Süd | 21 - 40 Grad | [17 empty] | 2025-10-01 |  |  | Photovoltaik Mellrichstadt GmbH & Co. KG | ABR919797875046 | Volleinspeisung |  | Überlandwerk Rhön GmbH (SNB936940951426) | SNB936940951426 | Geprüft | Mittelspannung | SEL919449015547 | EEG984383125010 | E2028301UEWR11PV13600000107800001 | 2010-12-31 | 1045
SEE925588044553 | Solarfeld Niederneuching | In Betrieb | Solare Strahlungsenergie | 1791 | 1600 | 2010-12-30 |  | 2020-09-15 | Bayern | 85467 | Neuching | Birkenstraße |  |  |  | 09177131 | Neuching | Erding | 48.2621 | 11.827 |  | Freiflächensolaranlage | 7100 | Süd-West | 21 - 40 Grad | [17 empty] | 2025-10-01 |  |  | Solarfeld Niederneuching | ABR912502581591 | Volleinspeisung |  | Bayernwerk Netz GmbH (SNB940352624434) | SNB940352624434 | Geprüft | Mittelspannung | SEL984573602987 | EEG971011772272 |  | 2010-12-30 | 1791
SEE977503112328 | SCW-WN-Photovoltaik | In Betrieb | Solare Strahlungsenergie | 2566.08 | 2360 | 2020-11-26 |  | 2020-12-02 | Bayern | 97424 | Schweinfurt | Ernst-Sachs-Straße | 62 |  |  | 09662000 | Schweinfurt | Schweinfurt | 50.032 | 10.2123 |  | Freiflächensolaranlage | 7776 | Süd-Ost | 5 - 20 Grad | [17 empty] | 2025-10-01 |  |  | ZF Friedrichshafen AG | ABR989637225423 | Teileinspeisung (einschließlich Eigenverbrauch) |  | Stadtwerke Schweinfurt GmbH (SNB922811950100) | SNB922811950100 | Geprüft | Umspannebene Hochspannung/Mittelspannung | SEL985917622203 | EEG926046174713 | E2011001974240ZFSACHS0SUMM1396316 | 2020-11-26 | 2566.08
SEE927768494868 | Anlage 2 Ehem. BW Schießgelände | In Betrieb | Solare Strahlungsenergie | 1047 | 1000 | 2011-10-06 |  | 2020-09-15 | Bayern | 97640 | Oberstreu | Holzweg | 30 |  |  | 09673151 | Oberstreu | Rhön-Grabfeld | 50.4088 | 10.263 |  | Freiflächensolaranlage | 3600 | Süd | 21 - 40 Grad | [17 empty] | 2025-10-01 |  |  | Photovoltaik Mellrichstadt GmbH & Co. KG | ABR919797875046 | Volleinspeisung |  | Überlandwerk Rhön GmbH (SNB936940951426) | SNB936940951426 | Geprüft | Mittelspannung | SEL920454752839 | EEG969187263366 | E2028301UEWR11PV13600000107800002 | 2011-10-06 | 1047
SEE941102833571 | PVA Senftenberg VI | In Betrieb | Solare Strahlungsenergie | 15733.68 | 13760 | 2011-08-19 |  | 2020-09-16 | Brandenburg | 01968 | Brieske | Franz-Mehring-Straße | 998 U |  |  | 12066304 | Senftenberg | Oberspreewald-Lausitz | 51.5106 | 13.9704 |  | Freiflächensolaranlage | 66960 | Süd | 21 - 40 Grad | [17 empty] | 2025-10-01 |  |  | SEBE VI GmbH | ABR935937544702 | Volleinspeisung |  | Mitteldeutsche Netzgesellschaft Strom mbH (SNB916269213931) | SNB916269213931 | Geprüft | Hochspannung | SEL989748527447 | EEG998520229097 | E41081010000000000000000000175766 | 2011-08-19 | 15733.68
SEE932992904083 | PVA Senftenberg VI - Erweiterung | In Betrieb | Solare Strahlungsenergie | 2188.8 | 2000 | 2011-12-28 |  | 2020-09-16 | Brandenburg | 01968 | Senftenberg | Solarpark | 902 |  |  | 12066304 | Senftenberg | Oberspreewald-Lausitz | 51.5106 | 13.9704 |  | Freiflächensolaranlage | 9120 | Süd | 21 - 40 Grad | [17 empty] | 2025-10-01 |  |  | SEBE VI GmbH | ABR935937544702 | Volleinspeisung |  | Mitteldeutsche Netzgesellschaft Strom mbH (SNB916269213931) | SNB916269213931 | Geprüft | Hochspannung | SEL989748527447 | EEG964315664626 | E41081010000000000000000000182759 | 2011-12-28 | 2188.8
SEE918813007744 | PVA Senftenberg V | In Betrieb | Solare Strahlungsenergie | 15688.56 | 13770 | 2011-08-19 |  | 2020-09-16 | Brandenburg | 01968 | Brieske | Franz-Mehring-Straße | 998 U |  |  | 12066304 | Senftenberg | Oberspreewald-Lausitz | 51.5106 | 13.9704 |  | Freiflächensolaranlage | 66768 | Süd | 21 - 40 Grad | [17 empty] | 2025-10-01 |  |  | SEBE V GmbH | ABR976682594567 | Volleinspeisung |  | Mitteldeutsche Netzgesellschaft Strom mbH (SNB916269213931) | SNB916269213931 | Geprüft | Hochspannung | SEL989748527447 | EEG923758385703 | E41081010000000000000000000175764 | 2011-08-19 | 15688.56
SEE904358676125 | PVA Senftenberg V - Erweiterung | In Betrieb | Solare Strahlungsenergie | 1670.4 | 1500 | 2011-12-28 |  | 2020-09-16 | Brandenburg | 01968 | Senftenberg | Solarpark | 901 |  |  | 12066304 | Senftenberg | Oberspreewald-Lausitz | 51.5106 | 13.9704 |  | Freiflächensolaranlage | 6960 | Süd | 21 - 40 Grad | [17 empty] | 2025-10-01 |  |  | SEBE V GmbH | ABR976682594567 | Volleinspeisung |  | Mitteldeutsche Netzgesellschaft Strom mbH (SNB916269213931) | SNB916269213931 | Geprüft | Hochspannung | SEL989748527447 | EEG928344541303 | E41081010000000000000000000182757 | 2011-12-28 | 1670.4
SEE960682811809 | 20216 SP Höflas PVA2 | In Betrieb | Solare Strahlungsenergie | 3299.2 | 2700 | 2020-11-16 |  | 2020-11-16 | Bayern | 95478 | Kemnath |  |  | Höflas | 120. | 09377129 | Kemnath | Tirschenreuth | 49.8479 | 11.8723 |  | Freiflächensolaranlage | 10310 | Süd | 5 - 20 Grad | [17 empty] | 2023-09-07 |  |  | NEW - Neue Energien West eG | ABR923111238844 | Volleinspeisung |  | Bayernwerk Netz GmbH (SNB940352624434) | SNB940352624434 | Geprüft | Mittelspannung | SEL917733212436 | EEG995127378739 | E2104101S000000000000116655100002 | 2020-11-16 | 3299.2 | SOL19-1/049,
SEE961124954627 | PV-Freiflächenanlage Hol | In Betrieb | Solare Strahlungsenergie | 1764 | 1764 | 2012-06-29 |  | 2020-09-17 | Niedersachsen | 29525 | Uelzen |  |  | Holdenstedt | Flur 10 . Flurstück 6, 12 | 03360025 | Uelzen | Uelzen | 52.9223 | 10.5157 |  | Freiflächensolaranlage |  | Süd | [18 empty] | 2025-10-01 |  |  | Stadtwerke Uelzen GmbH | ABR976384549889 | Volleinspeisung |  | Stadtwerke Uelzen GmbH (SNB965557517831) | SNB965557517831 | Geprüft | Mittelspannung | SEL962871084384 | EEG988101425451 | E20803010000000000000000000000355 | 2012-06-29 | 1764
SEE965523085807 | Solarpark Bad Harzburg | In Betrieb | Solare Strahlungsenergie | 1872.07 | 1800 | 2012-03-08 |  | 2020-09-17 | Niedersachsen | 38667 | Bad Harzburg | Tennisweg | 25 |  |  | 03153002 | Bad Harzburg | Goslar | 51.907 | 10.5471 |  | Freiflächensolaranlage | 14976 | Süd | 21 - 40 Grad | [17 empty] | 2025-10-01 |  |  | Solarpark Bad Harzburg GmbH | ABR912621758355 | Volleinspeisung |  | Harz Energie Netz GmbH (SNB984607096621) | SNB984607096621 | Geprüft | Mittelspannung | SEL917293434651 | EEG982426918827 | E21045013866700000000000000000144 | 2012-03-08 | 1872.07
SEE977004752955 | Waldpolenz 1/Inbetriebnahmeblock 1 | In Betrieb | Solare Strahlungsenergie | 2309.4 | 2000 | 2007-07-03 |  | 2020-09-18 | Sachsen | 04828 | Bennewitz | Zum Planitzwald | 901 |  |  | 14729030 | Bennewitz | Leipzig | 51.3292 | 12.6683 |  | Freiflächensolaranlage | 33480 | Süd-Ost | 21 - 40 Grad | [17 empty] | 2025-10-01 |  |  | SachsenFonds Solar I GmbH & Co. KG | ABR961549189345 | Volleinspeisung |  | Mitteldeutsche Netzgesellschaft Strom mbH (SNB916269213931) | SNB916269213931 | Geprüft | Hochspannung | SEL903483150876 | EEG931218116132 | E41081010000000000000000000118990 | 2007-07-03 | 2309.4
SEE971955433314 | Waldpolenz 1/Inbetriebnahmeblock 2 | In Betrieb | Solare Strahlungsenergie | 1158.3 | 1000 | 2007-07-17 |  | 2020-09-18 | Sachsen | 04821 | Brandis | Am Alten Flugplatz | 1 |  |  | 14729070 | Brandis | Leipzig | 51.3297 | 12.671 |  | Freiflächensolaranlage | 17820 | Süd-Ost | 21 - 40 Grad | [17 empty] | 2025-10-01 |  |  | SachsenFonds Solar I GmbH & Co. KG | ABR961549189345 | Volleinspeisung |  | Mitteldeutsche Netzgesellschaft Strom mbH (SNB916269213931) | SNB916269213931 | Geprüft | Hochspannung | SEL903483150876 | EEG940799374183 | E41081010000000000000000000118986 | 2007-07-17 | 1158.3
SEE903102873841 | Waldpolenz 1/Inbetriebnahmeblock 3 | In Betrieb | Solare Strahlungsenergie | 1145.7 | 1000 | 2007-08-16 |  | 2020-09-18 | Sachsen | 04828 | Bennewitz | Zum Planitzwald | 901 |  |  | 14729030 | Bennewitz | Leipzig | 51.3301 | 12.6694 |  | Freiflächensolaranlage | 17100 | Süd-Ost | 21 - 40 Grad | [17 empty] | 2025-10-01 |  |  | SachsenFonds Solar I GmbH & Co. KG | ABR961549189345 | Volleinspeisung |  | Mitteldeutsche Netzgesellschaft Strom mbH (SNB916269213931) | SNB916269213931 | Geprüft | Hochspannung | SEL903483150876 | EEG957519230100 | E41081010000000000000000000118987 | 2007-08-16 | 1145.7
SEE915116351079 | Waldpolenz 1/Inbetriebnahmeblock 4 | In Betrieb | Solare Strahlungsenergie | 1146.6 | 1000 | 2007-08-16 |  | 2020-09-18 | Sachsen | 04828 | Bennewitz |  |  | Leulitz | Flur -: Flurstück 67 / 5 | 14729030 | Bennewitz | Leipzig | 51.329 | 12.6665 |  | Freiflächensolaranlage | 16380 | Süd-Ost | 21 - 40 Grad | [17 empty] | 2025-10-01 |  |  | SachsenFonds Solar I GmbH & Co. KG | ABR961549189345 | Volleinspeisung |  | Mitteldeutsche Netzgesellschaft Strom mbH (SNB916269213931) | SNB916269213931 | Geprüft | Hochspannung | SEL903483150876 | EEG943258030361 | E41081010000000000000000000118989 | 2007-08-16 | 1146.6
SEE993277983209 | Waldpolenz 1/Inbetriebnahmeblock 5 | In Betrieb | Solare Strahlungsenergie | 1145.7 | 1000 | 2007-08-29 |  | 2020-09-18 | Sachsen | 04821 | Brandis | Am Alten Flugplatz | 1 |  |  | 14729070 | Brandis | Leipzig | 51.3288 | 12.6641 |  | Freiflächensolaranlage | 17100 | Süd-Ost | 21 - 40 Grad | [17 empty] | 2025-10-01 |  |  | SachsenFonds Solar I GmbH & Co. KG | ABR961549189345 | Volleinspeisung |  | Mitteldeutsche Netzgesellschaft Strom mbH (SNB916269213931) | SNB916269213931 | Geprüft | Hochspannung | SEL903483150876 | EEG911134661763 | E41081010000000000000000000119566 | 2007-08-29 | 1145.7
SEE948504048909 | Waldpolenz 1/Inbetriebnahmeblock 6 | In Betrieb | Solare Strahlungsenergie | 1146.6 | 1000 | 2007-09-12 |  | 2020-09-18 | Sachsen | 04828 | Bennewitz | Zum Planitzwald | 901 |  |  | 14729030 | Bennewitz | Leipzig | 51.3275 | 12.6618 |  | Freiflächensolaranlage | 16380 | Süd-Ost | 21 - 40 Grad | [17 empty] | 2025-10-01 |  |  | SachsenFonds Solar I GmbH & Co. KG | ABR961549189345 | Volleinspeisung |  | Mitteldeutsche Netzgesellschaft Strom mbH (SNB916269213931) | SNB916269213931 | Geprüft | Hochspannung | SEL903483150876 | EEG917243327958 | E41081010000000000000000000120087 | 2007-09-12 | 1146.6
SEE906483823207 | Waldpolenz 1/Inbetriebnahmeblock 7 | In Betrieb | Solare Strahlungsenergie | 1145.7 | 1000 | 2007-10-05 |  | 2020-09-18 | Sachsen | 04821 | Brandis | Am Alten Flugplatz | 1 |  |  | 14729070 | Brandis | Leipzig | 51.3293 | 12.6596 |  | Freiflächensolaranlage | 17100 | Süd-Ost | 21 - 40 Grad | [17 empty] | 2025-10-01 |  |  | SachsenFonds Solar I GmbH & Co. KG | ABR961549189345 | Volleinspeisung |  | Mitteldeutsche Netzgesellschaft Strom mbH (SNB916269213931) | SNB916269213931 | Geprüft | Hochspannung | SEL903483150876 | EEG917394180600 | E41081010000000000000000000120438 | 2007-10-05 | 1145.7
SEE941413206910 | Waldpolenz 1/Inbetriebnahmeblock 8 | In Betrieb | Solare Strahlungsenergie | 1146.6 | 1000 | 2007-11-08 |  | 2020-09-18 | Sachsen | 04821 | Brandis | Am Alten Flugplatz | 1 |  |  | 14729070 | Brandis | Leipzig | 51.3285 | 12.6574 |  | Freiflächensolaranlage | 16380 | Süd-Ost | 21 - 40 Grad | [17 empty] | 2025-10-01 |  |  | SachsenFonds Solar I GmbH & Co. KG | ABR961549189345 | Volleinspeisung |  | Mitteldeutsche Netzgesellschaft Strom mbH (SNB916269213931) | SNB916269213931 | Geprüft | Hochspannung | SEL903483150876 | EEG999162006626 | E41081010000000000000000000120827 | 2007-11-08 | 1146.6
SEE901813233503 | Waldpolenz 1/Inbetriebnahmeblock 9 | In Betrieb | Solare Strahlungsenergie | 1148.4 | 1000 | 2008-01-23 |  | 2020-09-18 | Sachsen | 04821 | Brandis | Am Alten Flugplatz | 1 |  |  | 14729070 | Brandis | Leipzig | 51.3275 | 12.6517 |  | Freiflächensolaranlage | 15840 | Süd-Ost | 21 - 40 Grad | [17 empty] | 2025-10-01 |  |  | SachsenFonds Solar I GmbH & Co. KG | ABR961549189345 | Volleinspeisung |  | Mitteldeutsche Netzgesellschaft Strom mbH (SNB916269213931) | SNB916269213931 | Geprüft | Hochspannung | SEL903483150876 | EEG957565513400 | E41081010000000000000000000123315 | 2008-01-23 | 1148.4
SEE957023115771 | Waldpolenz 1/Inbetriebnahmeblock 10 | In Betrieb | Solare Strahlungsenergie | 1148.4 | 1000 | 2008-02-06 |  | 2020-09-18 | Sachsen | 04821 | Brandis | Am Alten Flugplatz | 1 |  |  | 14729070 | Brandis | Leipzig | 51.3308 | 12.6429 |  | Freiflächensolaranlage | 15840 | Süd-Ost | 21 - 40 Grad | [17 empty] | 2025-10-01 |  |  | SachsenFonds Solar I GmbH & Co. KG | ABR961549189345 | Volleinspeisung |  | Mitteldeutsche Netzgesellschaft Strom mbH (SNB916269213931) | SNB916269213931 | Geprüft | Hochspannung | SEL903483150876 | EEG983459874647 | E41081010000000000000000000123412 | 2008-02-06 | 1148.4
SEE964692384773 | Waldpolenz 1/Inbetriebnahmeblock 11 | In Betrieb | Solare Strahlungsenergie | 1148.4 | 1000 | 2008-02-19 |  | 2020-09-18 | Sachsen | 04821 | Brandis | Am Alten Flugplatz | 1 |  |  | 14729070 | Brandis | Leipzig | 51.3272 | 12.6485 |  | Freiflächensolaranlage | 15840 | Süd-Ost | 21 - 40 Grad | [17 empty] | 2025-10-01 |  |  | SachsenFonds Solar I GmbH & Co. KG | ABR961549189345 | Volleinspeisung |  | Mitteldeutsche Netzgesellschaft Strom mbH (SNB916269213931) | SNB916269213931 | Geprüft | Hochspannung | SEL903483150876 | EEG913468545948 | E41081010000000000000000000123413 | 2008-02-19 | 1148.4
SEE927036690053 | Waldpolenz 1/Inbetriebnahmeblock 12 | In Betrieb | Solare Strahlungsenergie | 1148.4 | 1000 | 2008-03-11 |  | 2020-09-18 | Sachsen | 04821 | Brandis | Am Alten Flugplatz | 1 |  |  | 14729070 | Brandis | Leipzig | 51.3259 | 12.6486 |  | Freiflächensolaranlage | 15840 | Süd-Ost | 21 - 40 Grad | [17 empty] | 2025-10-01 |  |  | SachsenFonds Solar I GmbH & Co. KG | ABR961549189345 | Volleinspeisung |  | Mitteldeutsche Netzgesellschaft Strom mbH (SNB916269213931) | SNB916269213931 | Geprüft | Hochspannung | SEL903483150876 | EEG993941660122 | E41081010000000000000000000123414 | 2008-03-11 | 1148.4
SEE975207726513 | PVA Zuckerfabrik I | In Betrieb | Solare Strahlungsenergie | 7562.4 | 7250 | 2010-12-22 |  | 2020-09-18 | Brandenburg | 14641 | Nauen | Waldemardamm |  |  |  | 12063208 | Nauen | Havelland | 52.6075 | 12.8899 |  | Freiflächensolaranlage | 32880 | Süd | 21 - 40 Grad | [17 empty] | 2025-10-01 |  |  | mdp GmbH & Co. PV Nauen KG | ABR975622217030 | Volleinspeisung |  | E.DIS Netz GmbH (SNB941690671609) | SNB941690671609 | Geprüft | Hochspannung | SEL951989061707 | EEG963021400894 | E41860010000000000620388609600001 | 2010-12-22 | 7562.4
SEE974619185239 | Waldpolenz 1/Inbetriebnahmeblock 13 | In Betrieb | Solare Strahlungsenergie | 2296.8 | 2000 | 2008-04-02 |  | 2020-09-18 | Sachsen | 04821 | Brandis | Am Alten Flugplatz | 1 |  |  | 14729070 | Brandis | Leipzig | 51.3309 | 12.6685 |  | Freiflächensolaranlage | 31680 | Süd-Ost | 21 - 40 Grad | [17 empty] | 2025-10-01 |  |  | SachsenFonds Solar I GmbH & Co. KG | ABR961549189345 | Volleinspeisung |  | Mitteldeutsche Netzgesellschaft Strom mbH (SNB916269213931) | SNB916269213931 | Geprüft | Hochspannung | SEL903483150876 | EEG945407126956 | E41081010000000000000000000123415 | 2008-04-02 | 2296.8
SEE923437041470 | Waldpolenz 1/Inbetriebnahmeblock 14 | In Betrieb | Solare Strahlungsenergie | 1148.4 | 1000 | 2008-04-15 |  | 2020-09-18 | Sachsen | 04821 | Brandis | Am Alten Flugplatz | 1 |  |  | 14729070 | Brandis | Leipzig | 51.33 | 12.661 |  | Freiflächensolaranlage | 15840 | Süd-Ost | 21 - 40 Grad | [17 empty] | 2025-10-01 |  |  | SachsenFonds Solar I GmbH & Co. KG | ABR961549189345 | Volleinspeisung |  | Mitteldeutsche Netzgesellschaft Strom mbH (SNB916269213931) | SNB916269213931 | Geprüft | Hochspannung | SEL903483150876 | EEG968730973547 | E41081010000000000000000000123416 | 2008-04-15 | 1148.4
SEE968105138687 | Waldpolenz 1/Inbetriebnahmeblock 15 | In Betrieb | Solare Strahlungsenergie | 1146.6 | 1000 | 2008-05-09 |  | 2020-09-18 | Sachsen | 04821 | Brandis | Am Alten Flugplatz | 1 |  |  | 14729070 | Brandis | Leipzig | 51.3293 | 12.6583 |  | Freiflächensolaranlage | 16380 | Süd-Ost | 21 - 40 Grad | [17 empty] | 2025-10-01 |  |  | SachsenFonds Solar I GmbH & Co. KG | ABR961549189345 | Volleinspeisung |  | Mitteldeutsche Netzgesellschaft Strom mbH (SNB916269213931) | SNB916269213931 | Geprüft | Hochspannung | SEL903483150876 | EEG921008844611 | E41081010000000000000000000123417 | 2008-05-09 | 1146.6
SEE974350167068 | Waldpolenz 1/Inbetriebnahmeblock 16 | In Betrieb | Solare Strahlungsenergie | 1148.4 | 1000 | 2008-06-06 |  | 2020-09-18 | Sachsen | 04821 | Brandis | Am Alten Flugplatz | 1 |  |  | 14729070 | Brandis | Leipzig | 51.3284 | 12.6526 |  | Freiflächensolaranlage | 15840 | Süd-Ost | 21 - 40 Grad | [17 empty] | 2025-10-01 |  |  | SachsenFonds Solar I GmbH & Co. KG | ABR961549189345 | Volleinspeisung |  | Mitteldeutsche Netzgesellschaft Strom mbH (SNB916269213931) | SNB916269213931 | Geprüft | Hochspannung | SEL903483150876 | EEG980554565937 | E41081010000000000000000000126346 | 2008-06-06 | 1148.4
SEE967054185834 | Waldpolenz 1/Inbetriebnahmeblock 17 | In Betrieb | Solare Strahlungsenergie | 1146.6 | 1000 | 2008-06-19 |  | 2020-09-18 | Sachsen | 04828 | Bennewitz | Zum Planitzwald | 901 |  |  | 14729030 | Bennewitz | Leipzig | 51.328 | 12.651 |  | Freiflächensolaranlage | 16380 | Süd-Ost | 21 - 40 Grad | [17 empty] | 2025-10-01 |  |  | SachsenFonds Solar I GmbH & Co. KG | ABR961549189345 | Volleinspeisung |  | Mitteldeutsche Netzgesellschaft Strom mbH (SNB916269213931) | SNB916269213931 | Geprüft | Hochspannung | SEL903483150876 | EEG956850027998 | E41081010000000000000000000126347 | 2008-06-19 | 1146.6
SEE937811901373 | Waldpolenz 1/Inbetriebnahmeblock 18 | In Betrieb | Solare Strahlungsenergie | 1147.5 | 1000 | 2008-06-25 |  | 2020-09-18 | Sachsen | 04821 | Brandis | Am Alten Flugplatz | 1 |  |  | 14729070 | Brandis | Leipzig | 51.3268 | 12.6445 |  | Freiflächensolaranlage | 15300 |  | 21 - 40 Grad | [17 empty] | 2025-10-01 |  |  | SachsenFonds Solar I GmbH & Co. KG | ABR961549189345 | Volleinspeisung |  | Mitteldeutsche Netzgesellschaft Strom mbH (SNB916269213931) | SNB916269213931 | Geprüft | Hochspannung | SEL903483150876 | EEG998962465527 | E41081010000000000000000000126348 | 2008-06-25 | 1147.5
SEE927031324137 | Waldpolenz 1/Inbetriebnahmeblock 19 | In Betrieb | Solare Strahlungsenergie | 1147.5 | 1000 | 2008-07-23 |  | 2020-09-18 | Sachsen | 04821 | Brandis | Am Alten Flugplatz | 1 |  |  | 14729070 | Brandis | Leipzig | 51.3255 | 12.6451 |  | Freiflächensolaranlage | 153000 | Süd-Ost | 21 - 40 Grad | [17 empty] | 2025-10-01 |  |  | SachsenFonds Solar I GmbH & Co. KG | ABR961549189345 | Volleinspeisung |  | Mitteldeutsche Netzgesellschaft Strom mbH (SNB916269213931) | SNB916269213931 | Geprüft | Hochspannung | SEL903483150876 | EEG924419906190 | E41081010000000000000000000126349 | 2008-07-23 | 1147.5
SEE972873496597 | Rote Jahne 1/Inbetriebnahmeblock 1 | In Betrieb | Solare Strahlungsenergie | 3249.36 | 3000 | 2006-12-21 |  | 2020-09-18 | Sachsen | 04838 | Doberschütz |  |  | Rote Jahne | Flur 5 | 14730080 | Doberschütz | Nordsachsen | 51.5084 | 12.6811 |  | Freiflächensolaranlage | 51480 | Süd | 21 - 40 Grad | [17 empty] | 2025-10-01 |  |  | SachsenFonds Solar I GmbH & Co. KG | ABR961549189345 | Volleinspeisung |  | Mitteldeutsche Netzgesellschaft Strom mbH (SNB916269213931) | SNB916269213931 | Geprüft | Mittelspannung | SEL964631000412 | EEG912124441976 | E41081010000000000000000000031503 | 2006-12-21 | 3249.36
SEE928006156142 | PVA Ludwig-Jahn-Strasse | In Betrieb | Solare Strahlungsenergie | 3152.16 | 2500 | 2012-05-24 |  | 2020-09-18 | Brandenburg | 14641 | Nauen | Ludwig-Jahn-Str. | 123 |  |  | 12063208 | Nauen | Havelland | 52.6119 | 12.9157 |  | Freiflächensolaranlage | 6648 | Süd | 21 - 40 Grad | [17 empty] | 2025-10-01 |  |  | mdp GmbH & Co. PV Nauen KG | ABR975622217030 | Volleinspeisung |  | E.DIS Netz GmbH (SNB941690671609) | SNB941690671609 | Geprüft | Mittelspannung | SEL979258299903 | EEG928009665900 | E41860010000000000420551113100001 | 2012-05-24 | 3152.16
SEE975954415999 | Rote Jahne 1/Inbetriebnahmeblock 2 | In Betrieb | Solare Strahlungsenergie | 1627.2 | 1504.66 | 2007-02-20 |  | 2020-09-18 | Sachsen | 04838 | Doberschütz | Rote Jahne | 900 R |  |  | 14730080 | Doberschütz | Nordsachsen | 51.5091 | 12.6855 |  | Freiflächensolaranlage | 24660 | Süd | 21 - 40 Grad | [17 empty] | 2025-10-01 |  |  | SachsenFonds Solar I GmbH & Co. KG | ABR961549189345 | Volleinspeisung |  | Mitteldeutsche Netzgesellschaft Strom mbH (SNB916269213931) | SNB916269213931 | Geprüft | Mittelspannung | SEL964631000412 | EEG903687211410 | E41081010000000000000000000034074 | 2007-02-20 | 1627.2
SEE999652146016 | FREICHFLÄCHE | In Betrieb | Solare Strahlungsenergie | 1699.2 | 1699.2 | 2012-06-28 |  | 2020-10-02 | Bayern | 85646 | Anzing |  |  | Anzing | 515/5 516/5 | 09175111 | Anzing | Ebersberg | 48.1643 | 11.8774 |  | Freiflächensolaranlage |  | Süd | [18 empty] | 2020-10-02 |  |  | natürliche Person (ABR947698256565) | ABR947698256565 | Volleinspeisung |  | Bayernwerk Netz GmbH (SNB940352624434) | SNB940352624434 | Geprüft | Mittelspannung | SEL942443191207 | EEG976909471305 | E2104101S160000000000039377900001 | 2012-06-28 | 1699.2
SEE999924586236 | Möhnesee2109,36 | In Betrieb | Solare Strahlungsenergie | 2109.36 | 2000 | 2011-12-30 |  | 2020-09-20 | Nordrhein-Westfalen | 59519 | Möhnesee | Dahlhof Feld 1 | 902 Y |  |  | 05974032 | Möhnesee | Soest | 51.5137 | 8.1364 |  | Freiflächensolaranlage | 9588 | Süd | 5 - 20 Grad | [17 empty] | 2025-10-01 |  |  | E+K Solar Energie Invest GmbH & Co. KG | ABR918509250799 | Volleinspeisung |  | Westnetz GmbH (SNB921897286493) | SNB921897286493 | Geprüft | Mittelspannung | SEL931102864026 | EEG988773785716 | E30544010000000000000013292808970 | 2011-12-30 | 2109.36
SEE941444611035 | PV-Anlage (Solarpark) Gertrudenweg | In Betrieb | Solare Strahlungsenergie | 3422.1 | 3051 | 2009-10-13 |  | 2020-09-21 | Nordrhein-Westfalen | 53842 | Troisdorf | Gertrudenweg |  |  |  | 05382068 | Troisdorf | Rhein-Sieg-Kreis | 50.8079 | 7.1392 |  | Freiflächensolaranlage | 15555 | Süd | 21 - 40 Grad | [17 empty] | 2025-10-01 |  |  | TroiKomm GmbH | ABR996135987623 | Volleinspeisung |  | Stadtwerke Troisdorf GmbH (SNB924659713978) | SNB924659713978 | Geprüft | Mittelspannung | SEL910345437525 | EEG925237749570 | E3035101S000000000000000056800239 | 2009-10-13 | 3422.1
SEE976361765097 | Altenpleen-Nisdorf SUNgart [304] | In Betrieb | Solare Strahlungsenergie | 4080 | 3907 | 2012-09-30 |  | 2020-09-21 | Mecklenburg-Vorpommern | 18445 | Altenpleen |  |  | Nisdorf | Flur: 1 Flurstück: 111/8 ; 114/2 | 13073005 | Altenpleen | Vorpommern-Rügen | 54.3836 | 12.923 |  | Freiflächensolaranlage | 17000 | Süd | 21 - 40 Grad | [17 empty] | 2025-10-01 |  |  | SUNgart Nisdorf GmbH | ABR936918541451 | Volleinspeisung |  | E.DIS Netz GmbH (SNB941690671609) | SNB941690671609 | Geprüft | Mittelspannung | SEL945364837681 | EEG946382005656 |  | 2012-09-30 | 4080
SEE903734528805 | Lubmin | In Betrieb | Solare Strahlungsenergie | 1766.4 | 1500 | 2004-12-15 |  | 2020-10-19 | Mecklenburg-Vorpommern | 17440 | Kröslin | Lubminer Straße | 5 |  |  | 13075069 | Kröslin | Vorpommern-Greifswald | 54.1475 | 13.6898 |  | Freiflächensolaranlage | 11040 | Süd-Ost | 21 - 40 Grad | [17 empty] | 2025-10-01 |  |  | Solaranlage Lubmin GmbH & Co. KG | ABR980352556304 | Volleinspeisung |  | E.DIS Netz GmbH (SNB941690671609) | SNB941690671609 | Geprüft | Mittelspannung | SEL935217262364 | EEG916420169749 | E41860010000000000602147202300001 | 2004-12-15 | 1766.4
SEE951857008162 | Anlage 1 | In Betrieb | Solare Strahlungsenergie | 1496.4 | 1496.4 | 2020-09-08 |  | 2020-09-21 | Bayern | 96145 | Seßlach |  |  | Lechenroth | 112 | 09473165 | Seßlach | Coburg | 50.2148 | 10.7563 |  | Freiflächensolaranlage | 3741 | [19 empty] | 2020-09-29 |  |  | Münch cleantec GmbH & Co. KG | ABR941256424205 |  |  | SÜC Energie und H²O GmbH (SNB968862623211) | SNB968862623211 | Geprüft | Mittelspannung | SEL915444198278 | EEG906377548551 | E2147101PVA96145LECHENRO011200001 | 2020-09-08 | 1496.4 | SOL 19-2/120,
SEE995020636806 | Ueckermünde 1 SUNgart [303] | In Betrieb | Solare Strahlungsenergie | 3681.6 | 3681.6 | 2012-09-30 |  | 2020-09-21 | Mecklenburg-Vorpommern | 17373 | Ueckermünde | Heideweg |  |  |  | 13075136 | Ueckermünde | Vorpommern-Greifswald | 53.735 | 14.0863 |  | Freiflächensolaranlage | 15300 | Süd | 21 - 40 Grad | [17 empty] | 2025-10-01 |  |  | SUNgart Ueckermünde GmbH | ABR985907410254 | Volleinspeisung |  | E.DIS Netz GmbH (SNB941690671609) | SNB941690671609 | Geprüft | Mittelspannung | SEL951551080228 | EEG987729854865 |  | 2012-09-30 | 3681.6
SEE973006701991 | Ulrichshof SUNgart [305] | In Betrieb | Solare Strahlungsenergie | 3224.2 | 3062.5 | 2011-12-31 |  | 2020-09-21 | Mecklenburg-Vorpommern | 17349 | Groß Miltzow | Ulrichshof |  |  |  | 13071054 | Groß Miltzow | Mecklenburgische Seenplatte | 53.5322 | 13.5498 |  | Freiflächensolaranlage | 13720 | Süd | 21 - 40 Grad | [17 empty] | 2025-10-01 |  |  | SUNgart Ulrichshof GmbH | ABR968065999458 | Volleinspeisung |  | E.DIS Netz GmbH (SNB941690671609) | SNB941690671609 | Geprüft | Mittelspannung | SEL933503415050 | EEG936479042664 | E4186001S120000000000067609100001 | 2011-12-31 | 3224.2
SEE943490533682 | Solarpark Uttenreuth 1 | In Betrieb | Solare Strahlungsenergie | 2955.96 | 2520 | 2014-07-31 |  | 2020-09-21 | Bayern | 91080 | Uttenreuth |  |  | Uttenreuth | 654/12, 654/15-21 | 09572158 | Uttenreuth | Erlangen-Höchstadt | 49.5786 | 11.0957 |  | Freiflächensolaranlage | 11592 | Süd | 21 - 40 Grad | [17 empty] | 2025-10-01 |  |  | NaturEnergy Oberfranken GmbH & Co. KG | ABR952254909021 | Volleinspeisung |  | N-ERGIE Netz GmbH (SNB973875583315) | SNB973875583315 | Geprüft | Mittelspannung | SEL947715464980 | EEG911628329810 | E2191501SOXX000000010390306100000 | 2014-07-31 | 2955.96
SEE937547385232 | SP Merkendorf 1 | In Betrieb | Solare Strahlungsenergie | 5009.84 | 4668.4 | 2013-04-30 |  | 2020-09-22 | Bayern | 91732 | Merkendorf | Nikolaus-Eseler-Str. |  |  |  | 09571177 | Merkendorf | Ansbach | 49.1919 | 10.6883 |  | Freiflächensolaranlage | 20160 | Süd | 5 - 20 Grad | [17 empty] | 2025-10-01 |  |  | Bürgerenergie Merkendorf GmbH & Co. KG | ABR942491074316 | Volleinspeisung |  | N-ERGIE Netz GmbH (SNB973875583315) | SNB973875583315 | Geprüft | Mittelspannung | SEL910997973341 | EEG924965708828 | E2191501SOXX000000010373525100000 | 2013-04-30 | 5009.84
SEE918971947722 | Anlage 2 | In Betrieb | Solare Strahlungsenergie | 2613.6 | 2500 | 2020-09-08 |  | 2020-09-22 | Bayern | 96145 | Seßlach |  |  | Autenhausen | 1596 | 09473165 | Seßlach | Coburg | 50.2326 | 10.7856 |  | Freiflächensolaranlage | 6534 | [19 empty] | 2020-09-29 |  |  | Münch cleantec GmbH & Co. KG | ABR941256424205 |  |  | SÜC Energie und H²O GmbH (SNB968862623211) | SNB968862623211 | Geprüft | Mittelspannung | SEL960644008971 | EEG989320352221 | E2147101PVA96145AUTENHAU159600001 | 2020-09-08 | 2613.6 | SOL19-2/118,
SEE922043789042 | 8001 - ERGOldsbach | In Betrieb | Solare Strahlungsenergie | 5174 | 5174 | 2010-05-31 |  | 2020-09-22 | Bayern | 84061 | Ergoldsbach | Gemarkung Oberergoldsbach Fl. | 2280 |  |  | 09274127 | Ergoldsbach | Landshut | 48.39 | 12.12 |  | Freiflächensolaranlage | 16060 | Süd | 21 - 40 Grad | [17 empty] | 2025-10-01 |  |  | Welivit Solarfonds GmbH & Co. KG | ABR993100994020 | Volleinspeisung |  | Überlandzentrale Wörth/I.-Altheim Netz AG (SNB917454122557) | SNB917454122557 | Geprüft | Mittelspannung | SEL933600995257 | EEG995370065639 | E21614010488000028000101010032101 | 2010-05-31 | 5174
SEE903230115301 | Senftenberg IV | In Betrieb | Solare Strahlungsenergie | 23596.56 | 20640 | 2011-08-19 |  | 2020-09-22 | Brandenburg | 01968 | Brieske | Franz-Mehring-Straße | 998 U |  |  | 12066304 | Senftenberg | Oberspreewald-Lausitz | 51.5106 | 13.9704 |  | Freiflächensolaranlage | 100416 | Süd | 21 - 40 Grad | [17 empty] | 2025-10-01 |  |  | Sebe IV GmbH | ABR972141364658 | Volleinspeisung |  | Mitteldeutsche Netzgesellschaft Strom mbH (SNB916269213931) | SNB916269213931 | Geprüft | Hochspannung | SEL989748527447 | EEG940319954253 | E41081010000000000000000000137621 | 2011-08-19 | 23596.56
SEE989695270595 | Solarpark Weiskirchen 2 | In Betrieb | Solare Strahlungsenergie | 9993.06 | 8695 | 2020-09-18 |  | 2020-09-23 | Saarland | 66709 | Weiskirchen | Dorfstraße |  |  |  | 10042117 | Weiskirchen | Merzig-Wadern | 49.5248 | 6.8035 |  | Freiflächensolaranlage | 25956 | Süd | 21 - 40 Grad | [17 empty] | 2025-10-01 |  |  | AST Solarkraftwerk VIII GmbH & Co.KG | ABR994316353212 | Volleinspeisung |  | energis-Netzgesellschaft mbH (SNB976379598847) | SNB976379598847 | Geprüft | Mittelspannung | SEL973155739784 | EEG942457642610 | E33021010000000005049048941300001 | 2020-09-18 | 9993.06 | SOL19-2/095;SOL19-3/097;SOL19-4/067;SOL19-2/094,
SEE914005151073 | Photovoltaikkraftwerk Brodswinden | In Betrieb | Solare Strahlungsenergie | 2936.5 | 2400 | 2012-06-28 |  | 2020-09-24 | Bayern | 91522 | Ansbach | Winterschneidbach |  |  |  | 09561000 | Ansbach | Ansbach | 49.2511 | 10.6234 |  | Freiflächensolaranlage | 36700 | Süd | 21 - 40 Grad | [17 empty] | 2025-10-01 |  |  | Photovoltaikkraftwerk Brodswinden GmbH & Co. KG | ABR913436278120 | Volleinspeisung |  | N-ERGIE Netz GmbH (SNB973875583315) | SNB973875583315 | Geprüft | Mittelspannung | SEL927297599331 | EEG918990111357 | E2191501SOXX000000010363407100000 | 2012-06-28 | 2936.5
SEE902190432466 | SP Vetschau Nord | In Betrieb | Solare Strahlungsenergie | 2142.72 | 2000 | 2015-08-31 |  | 2020-10-01 | Brandenburg | 03226 | Vetschau |  |  | Raddusch | Flur12: 12, 14, 15. | 12066320 | Vetschau/Spreewald | Oberspreewald-Lausitz | 51.8155 | 14.0198 |  | Freiflächensolaranlage | 6912 | Süd | 5 - 20 Grad | [17 empty] | 2025-10-01 |  |  | Franz Karl Solar Verwaltungs UG (haftungsbeschränkt) & Co. Solarpark Vetschau KG | ABR918681573273 | Volleinspeisung |  | Stadt- und Überlandwerke GmbH Luckau-Lübbenau (SNB922689183730) | SNB922689183730 | Geprüft | Mittelspannung | SEL904658517302 | EEG963628706139 | E4043001So00000000000002465700001 | 2015-08-31 | 2142.72
SEE984405057961 | Freifläche | In Betrieb | Solare Strahlungsenergie | 1421.4 | 1297.2 | 2012-06-29 |  | 2020-09-25 | Brandenburg | 04910 | Elsterwerda | Roland-Schmid-Straße | 900 z |  |  | 12062124 | Elsterwerda | Elbe-Elster | 51.4655 | 13.509 |  | Freiflächensolaranlage | 6180 | Süd | 5 - 20 Grad | [17 empty] | 2025-10-01 |  |  | Glött-PV3 GmbH | ABR904330689655 | Volleinspeisung |  | Mitteldeutsche Netzgesellschaft Strom mbH (SNB916269213931) | SNB916269213931 | Geprüft | Mittelspannung | SEL968858160713 | EEG944852571496 | E41081010000000000000000000186357 | 2012-06-29 | 1421.4
SEE960627285900 | PV-Anlage Spitzlberg | In Betrieb | Solare Strahlungsenergie | 1535.49 | 1535.49 | 2012-06-28 |  | 2020-10-06 | Bayern | 84030 | Ergolding | Spitzlberg |  |  |  | 09274126 | Ergolding | Landshut | 48.596 | 12.141 |  | Freiflächensolaranlage | 6534 | Süd-West | 21 - 40 Grad | [17 empty] | 2025-10-01 |  |  | Landkreis Landshut GmbH | ABR940952728440 | Volleinspeisung |  | Bayernwerk Netz GmbH (SNB940352624434) | SNB940352624434 | Geprüft | Mittelspannung | SEL934556217448 | EEG912229196108 | E2104101SZP0000000000036140300001 | 2012-06-28 | 1535.49
SEE997078195229 | Zerbst 2 | In Betrieb | Solare Strahlungsenergie | 12151 | 10710 | 2011-06-24 |  | 2020-12-08 | Sachsen-Anhalt | 39261 | Zerbst | Deetzer Straße |  |  |  | 15082430 | Zerbst/Anhalt | Anhalt-Bitterfeld | 51.9998 | 12.1354 |  | Freiflächensolaranlage | 51696 | Süd | 21 - 40 Grad | [17 empty] | 2025-10-01 |  |  | Infrastrukturgesellschaft Zerbst 2 GmbH & Co. KG | ABR905094679005 | Volleinspeisung |  | Avacon Netz GmbH (SNB990362338043) | SNB990362338043 | Geprüft | Hochspannung | SEL922125597169 | EEG909597627259 | E4122001S120000000000015300000001 | 2011-06-24 | 12151
SEE980421167035 | SKW OBW | In Betrieb | Solare Strahlungsenergie | 1436.4 | 1190 | 2010-12-30 |  | 2020-09-25 | Hessen | 34399 | Oberweser |  |  | Oberweser | Flur2: 2/2, 4, 3, 5, 33, 2/1. Flur5: 11/1. | 06633021 | Oberweser | Kassel | 51.6062 | 9.6397 |  | Freiflächensolaranlage | 7980 | Süd | 21 - 40 Grad | [17 empty] | 2025-10-01 |  |  | Maxsolarcontrol Oberweser | ABR910575002500 | Volleinspeisung |  | EAM Netz GmbH (SNB971311555230) | SNB971311555230 | Geprüft | Mittelspannung | SEL979312722156 | EEG953044721564 | E2056081S160E00000000002511900001 | 2010-12-30 | 1436.4
SEE909826769835 | Parkstr., 66450 Bexbach (Freiland) | In Betrieb | Solare Strahlungsenergie | 2187.36 | 2066.646 | 2012-11-30 |  | 2020-09-28 | Saarland | 66450 | Bexbach | Parkstraße |  |  |  | 10045111 | Bexbach | Saarpfalz-Kreis | 49.3446 | 7.2557 |  | Freiflächensolaranlage | 9114 | Süd | [18 empty] | 2025-10-01 |  |  | Standortentwicklungsgesellschaft Saarpfalz mbH | ABR963160942347 | Volleinspeisung |  | Stadtwerke Bexbach GmbH (SNB955586052717) | SNB955586052717 | Geprüft | Mittelspannung | SEL917376814554 | EEG927098968169 | E305210100100277001A0101030000460 | 2012-11-30 | 2187.36
SEE955589737123 | PVA Thedinghausen 2 | In Betrieb | Solare Strahlungsenergie | 2203.2 | 1870 | 2020-10-21 |  | 2020-10-21 | Niedersachsen | 27321 | Thedinghausen |  |  | Ahsen-Oetzen | Flur 8, Fl.St. 27, 32 | 03361013 | Thedinghausen | Verden | 52.9659 | 9.067 |  | Freiflächensolaranlage | 5508 | Süd-West | 5 - 20 Grad | [17 empty] | 2025-10-01 |  |  | Wattner SunAsset Solarkraftwerk 065 GmbH & Co. KG | ABR935556306118 | Volleinspeisung |  | EWE NETZ GmbH (SNB951051725711) | SNB951051725711 | Geprüft | Mittelspannung | SEL985595892646 | EEG991243384791 | E21846010000000100000014913500001 | 2020-10-21 | 2203.2 | SOL19-2/016,
SEE922878526652 | Photovoltaikkraftwerk Selb | In Betrieb | Solare Strahlungsenergie | 4200 | 3200 | 2012-06-28 |  | 2020-09-29 | Bayern | 95100 | Selb | Christoph-Krautheim-Straße |  |  |  | 09479152 | Selb | Wunsiedel i. Fichtelgebirge | 50.1842 | 12.1346 |  | Freiflächensolaranlage | 5395 | Süd | 21 - 40 Grad | [17 empty] | 2025-10-01 |  |  | GSI Solarfonds Drei GmbH & Co. KG | ABR925946511833 | Volleinspeisung |  | Energieversorgung Selb-Marktredwitz GmbH (SNB911696239035) | SNB911696239035 | Geprüft | Mittelspannung | SEL911567791617 | EEG975594730025 |  | 2012-06-28 | 4200
SEE942340355740 | Photovoltaikkraftwerk Goldbeck | In Betrieb | Solare Strahlungsenergie | 2756.7 | 2400 | 2012-03-08 |  | 2020-09-29 | Sachsen-Anhalt | 39596 | Goldbeck | An der Zuckerfabrik | 9000 n |  |  | 15090180 | Goldbeck | Stendal | 52.7216 | 11.8638 |  | Freiflächensolaranlage | 19685 | Süd | 21 - 40 Grad | [17 empty] | 2025-10-01 |  |  | GSI Solarfonds Drei GmbH & Co. KG | ABR925946511833 | Volleinspeisung |  | Avacon Netz GmbH (SNB990362338043) | SNB990362338043 | Geprüft | Mittelspannung | SEL968743620636 | EEG939832395094 | E4187802S120000000000036200200001 | 2012-03-08 | 2756.7
SEE982227701994 | Solaranlage Sassnitz | In Betrieb | Solare Strahlungsenergie | 1718.79 | 1530 | 2012-03-08 |  | 2020-09-29 | Mecklenburg-Vorpommern | 18546 | Sassnitz |  |  | Gemarkung 133143 / Lancken | Flur3 | 13073078 | Sagard | Vorpommern-Rügen | 54.5148 | 13.5991 |  | Freiflächensolaranlage | 6872 | Süd | 21 - 40 Grad | [17 empty] | 2025-10-01 |  |  | Solargesellschaft Sassnitz mbH & Co.KG | ABR922872233464 | Volleinspeisung | SGE910324713619 | E.DIS Netz GmbH (SNB941690671609) | SNB941690671609 | Geprüft | Mittelspannung | SEL917275360985 | EEG937056509334 | E4186001S120000000000034496400001 | 2012-03-08 | 1718.79
SEE998197650583 | PV Artern | In Betrieb | Solare Strahlungsenergie | 4556.16 | 4556.16 | 2012-03-23 |  | 2020-09-29 | Thüringen | 06556 | Artern | Querfurter Straße | 900 X |  |  | 16065086 | Artern | Kyffhäuserkreis | 51.3611 | 11.313 |  | Freiflächensolaranlage | 18984 | Süd | 5 - 20 Grad | [17 empty] | 2025-10-01 |  |  | PV Artern GmbH & Co. KG | ABR967399158500 | Volleinspeisung |  | Mitteldeutsche Netzgesellschaft Strom mbH (SNB916269213931) | SNB916269213931 | Geprüft | Mittelspannung | SEL993852721042 | EEG962614457406 | E41081010000000000000000000177186 | 2012-03-23 | 4556.16
SEE905212786400 | PV Südheide | In Betrieb | Solare Strahlungsenergie | 7174.92 | 6800 | 2012-12-18 |  | 2020-09-29 | Niedersachsen | 38524 | Sassenburg | Rohrwiesen | 1 |  |  | 03151025 | Sassenburg | Gifhorn | 52.5085 | 10.5988 |  | Freiflächensolaranlage | 29328 | Süd | 5 - 20 Grad | [17 empty] | 2025-10-01 |  |  | PV Südheide Projekt GmbH & Co. KG | ABR936757901409 | Volleinspeisung |  | LSW Netz GmbH & Co. KG (SNB957862279702) | SNB957862279702 | Geprüft | Mittelspannung | SEL965176282554 | EEG932287691117 | E2308401DE38524000038220060000001 | 2012-12-18 | 7174.92
SEE926810641120 | Photovoltaikkraftwerk Alt Daber 7 GmbH & Co. KG - Teil 2 | In Betrieb | Solare Strahlungsenergie | 3816.325 | 3200 | 2011-11-17 |  | 2020-09-29 | Brandenburg | 16909 | Wittstock |  |  | Wittstock | Wittstock, Blatt 6, Flur 20, Flurstück 22 | 12068468 | Wittstock/Dosse | Ostprignitz-Ruppin | 53.2017 | 12.5172 |  | Freiflächensolaranlage | 46970 | Süd | 5 - 20 Grad | [17 empty] | 2025-10-01 |  |  | Photovoltaikkraftwerk Alt Daber 7 GmbH & Co. KG | ABR902648446847 | Volleinspeisung |  | E.DIS Netz GmbH (SNB941690671609) | SNB941690671609 | Geprüft | Hochspannung | SEL984738148374 | EEG934805343423 |  | 2011-11-17 | 3816.325
SEE910353658653 | K&H Solar GbR | In Betrieb | Solare Strahlungsenergie | 1024 | 990 | 2010-06-28 |  | 2020-09-30 | Bayern | 84101 | Obersüßbach | Martinszell | 1 |  |  | 09274165 | Obersüßbach | Landshut | 48.6008 | 11.9347 |  | Freiflächensolaranlage |  | Süd | 21 - 40 Grad | [17 empty] | 2025-10-01 |  |  | natürliche Person (ABR967907977425) | ABR967907977425 | Volleinspeisung |  | Bayernwerk Netz GmbH (SNB940352624434) | SNB940352624434 | In Prüfung | Mittelspannung | SEL952031489593 | EEG914862785091 | E21041011000000000000388286300000 | 2010-06-28 | 1024
SEE970601993288 | EhP IV | In Betrieb | Solare Strahlungsenergie | 4219.8 | 3072 | 2020-09-09 |  | 2020-09-30 | Thüringen | 99817 | Eisenach | Robert-Bosch-Allee | 1 |  |  | 16056000 | Eisenach | Eisenach | 50.9912 | 10.3457 |  | Freiflächensolaranlage | 12984 | Ost-West | 21 - 40 Grad | [17 empty] | 2025-10-01 |  |  | Robert Bosch Fahrzeugelektrik Eisenach GmbH | ABR952906028421 | Teileinspeisung (einschließlich Eigenverbrauch) |  | EVB Netze GmbH (SNB989700422711) | SNB989700422711 | Geprüft | Mittelspannung | SEL910683059250 | EEG992721444549 | E4185101So00000000000004478400001 | 2020-09-09 | 4219.8
SEE917713332970 | Solarkraft Horhausen 2012 | In Betrieb | Solare Strahlungsenergie | 1976 | 1976 | 2012-03-20 |  | 2020-09-30 | Bayern | 97531 | Theres |  |  | Horhausen | 235 | 09674147 | Haßfurt | Haßberge | 50.0024 | 10.4263 |  | Freiflächensolaranlage | 5822 | Süd | 21 - 40 Grad | [17 empty] | 2025-10-01 |  |  | Solarkraft Horhausen GmbH & Co. KG | ABR936794693640 | Volleinspeisung |  | Stadtwerk Haßfurt GmbH (SNB964046129302) | SNB964046129302 | Geprüft | Mittelspannung | SEL962283132857 | EEG948583102363 | E2067001DE00027397531.99.08760363 | 2012-03-20 | 1976
SEE939194229907 | PVA Deponie Zeitz-Aue | In Betrieb | Solare Strahlungsenergie | 5392 | 4660 | 2012-09-28 |  | 2020-10-05 | Sachsen-Anhalt | 06712 | Zeitz | Nordsiedlung |  |  |  | 15084590 | Zeitz | Burgenlandkreis | 51.0619 | 12.1162 |  | Freiflächensolaranlage | 22368 | Süd | 21 - 40 Grad | [17 empty] | 2025-10-01 |  |  | ELICON Energie Dienstleistungen & Consulting GmbH | ABR982559807456 | Volleinspeisung |  | REDINET Burgenland GmbH (SNB963995572245) | SNB963995572245 | Geprüft | Mittelspannung | SEL976192126524 | EEG962988668804 | E41555010671240187996XX0006300001 | 2012-09-28 | 5392
SEE927089918302 | Geiseltalsee | In Betrieb | Solare Strahlungsenergie | 4010.4 | 4010.4 | 2004-06-19 |  | 2020-09-30 | Sachsen-Anhalt | 06242 | Braunsbedra | Geiseltalstraße | 911 |  |  | 15088065 | Braunsbedra | Saalekreis | 51.2908 | 11.8674 |  | Freiflächensolaranlage | 24864 | Süd | 21 - 40 Grad | [17 empty] | 2025-10-01 |  |  | Solaranlage Geiseltalsee GmbH & Co. KG | ABR958011669733 | Volleinspeisung |  | Mitteldeutsche Netzgesellschaft Strom mbH (SNB916269213931) | SNB916269213931 | Geprüft | Mittelspannung | SEL971416042062 | EEG915078734750 | E41081010000000000000000000013505 | 2004-06-19 | 4010.4
SEE992543506814 | PCVA KWD | In Betrieb | Solare Strahlungsenergie | 2773.9 | 2371.3 | 2012-09-28 |  | 2020-09-30 | Baden-Württemberg | 88433 | Schemmerhofen | Industriestraße | 91535009 |  |  | 08426134 | Schemmerhofen | Biberach | 48.1656 | 9.7955 |  | Freiflächensolaranlage |  | Süd | 21 - 40 Grad | [17 empty] | 2025-10-01 |  |  | Kieswerke Dünkel | ABR919403983004 | Teileinspeisung (einschließlich Eigenverbrauch) |  | Netze BW GmbH (SNB948311994307) | SNB948311994307 | Geprüft | Mittelspannung | SEL956183379597 | EEG950948188950 | E10843010000000000000066173300001 | 2012-09-28 | 2773.9
SEE972798232997 | PV Anlage Sülzfeld | In Betrieb | Solare Strahlungsenergie | 1271.115 | 1232.1 | 2011-12-31 |  | 2020-09-30 | Thüringen | 98617 | Sülzfeld | Am Still |  |  |  | 16066073 | Sülzfeld | Schmalkalden-Meiningen | 50.5237 | 10.3682 |  | Freiflächensolaranlage | 5409 | Süd | [18 empty] | 2025-07-14 |  |  | DSG Solarfonds 07 GmbH & Co. KG | ABR923272310755 | Volleinspeisung |  | TEN Thüringer Energienetze GmbH & Co. KG (SNB970821959712) | SNB970821959712 | Geprüft | Mittelspannung | SEL928139940588 | EEG954290869956 | E4183201RS50019772000087094200001 | 2011-12-31 | 1271.115
SEE910997884142 | PVA AWAS-Solar GmbH 2012 | In Betrieb | Solare Strahlungsenergie | 1140.975 | 1105 | 2012-06-29 |  | 2020-10-20 | Mecklenburg-Vorpommern | 18465 | Tribsees | Grammendorfer Weg | 4 |  |  | 13073093 | Tribsees | Vorpommern-Rügen | 54.0871 | 12.7703 |  | Freiflächensolaranlage | 4680 | Süd | 5 - 20 Grad | [17 empty] | 2025-10-01 |  |  | AWAS- Solar GmbH | ABR942242691502 | Volleinspeisung |  | E.DIS Netz GmbH (SNB941690671609) | SNB941690671609 | Geprüft | Mittelspannung | SEL993232251329 | EEG970406586333 |  | 2012-06-29 | 1140.975
SEE956442803610 | 12167 SP Oberehring T2 und T3 | In Betrieb | Solare Strahlungsenergie | 2395.2 | 2395.2 | 2012-06-27 |  | 2020-10-29 | Bayern | 93104 | Riekofen |  |  | Ehring | 141, 144. | 09375191 | Riekofen | Regensburg | 48.8988 | 12.3247 |  | Freiflächensolaranlage | 9980 | Süd | 5 - 20 Grad | [17 empty] | 2025-10-01 |  |  | Solarpark Oberehring II GmbH & Co. KG | ABR984493209716 | Volleinspeisung |  | Bayernwerk Netz GmbH (SNB940352624434) | SNB940352624434 | Geprüft | Umspannebene Hochspannung/Mittelspannung | SEL985779819551 | EEG961005993059 | E2104101S160000000000039707900001 | 2012-06-27 | 2395.2
SEE912798451264 | Fünfleiten | In Betrieb | Solare Strahlungsenergie | 1197.12 | 1120 | 2009-12-11 |  | 2020-10-01 | Bayern | 84326 | Falkenberg | Fünfleiten | 999 |  |  | 09277119 | Falkenberg | Rottal-Inn | 48.5066 | 12.7002 |  | Freiflächensolaranlage | 5568 | Süd | 21 - 40 Grad | [17 empty] | 2025-10-01 |  |  | Solaranlage Fünfleiten GmbH & Co. KG | ABR905172380342 | Volleinspeisung |  | Bayernwerk Netz GmbH (SNB940352624434) | SNB940352624434 | Geprüft | Mittelspannung | SEL900448060829 | EEG915834081999 | E21041011000000000000383770000000 | 2009-12-11 | 1197.12
SEE954220188287 | Zweimen | In Betrieb | Solare Strahlungsenergie | 3999.935 | 3750 | 2010-06-26 |  | 2020-10-01 | Sachsen-Anhalt | 06237 | Leuna | Auenallee | 900 R |  |  | 15088020 | Bad Dürrenberg | Saalekreis | 51.3543 | 12.1317 |  | Freiflächensolaranlage | 17021 | Süd | 21 - 40 Grad | [17 empty] | 2025-10-01 |  |  | Solaranlage Zweimen GmbH & Co. KG | ABR930375184442 | Volleinspeisung |  | Mitteldeutsche Netzgesellschaft Strom mbH (SNB916269213931) | SNB916269213931 | Geprüft | Mittelspannung | SEL968289454153 | EEG984385576667 | E41081010000000000000000000140497 | 2010-06-26 | 3999.935
SEE968147882067 | Consilium Solarpark Neustadt-Glewe BA 3 | In Betrieb | Solare Strahlungsenergie | 2599.99 | 1860 | 2020-09-30 |  | 2020-10-01 | Mecklenburg-Vorpommern | 19306 | Neustadt-Glewe | An der Bahn |  |  |  | 13076105 | Neustadt-Glewe | Ludwigslust-Parchim | 53.3686 | 11.5785 |  | Freiflächensolaranlage | 7960 | Süd-West | 5 - 20 Grad | [17 empty] | 2025-10-01 |  |  | LEG Solar Invest 2 GmbH & Co. KG Verwaltung für eine Gruppe von Anlagenbetreibern | ABR940466460294 | Volleinspeisung |  | WEMAG Netz GmbH (SNB928759560869) | SNB928759560869 | Geprüft | Mittelspannung | SEL951391485221 | EEG982860664496 |  | 2020-09-30 | 2599.99 | SOL19-2/152,
SEE963817654661 | Lindenau | In Betrieb | Solare Strahlungsenergie | 2727.34 | 2500 | 2010-12-15 |  | 2020-10-02 | Brandenburg | 01945 | Lindenau | Schwinzweg | 10 Z |  |  | 12066104 | Großkmehlen | Oberspreewald-Lausitz | 51.4006 | 13.731 |  | Freiflächensolaranlage | 11858 | Süd | 21 - 40 Grad | [17 empty] | 2025-10-01 |  |  | Solaranlage Lindenau GmbH & Co. KG | ABR927881064009 | Volleinspeisung |  | Mitteldeutsche Netzgesellschaft Strom mbH (SNB916269213931) | SNB916269213931 | Geprüft | Mittelspannung | SEL911263308966 | EEG986661186546 | E41081010000000000000000000151080 | 2010-12-15 | 2727.34
SEE950376016979 | Reinberg | In Betrieb | Solare Strahlungsenergie | 2684.16 | 2231.1 | 2015-02-27 |  | 2020-10-02 | Mecklenburg-Vorpommern | 18519 | Sundhagen | Borgwarthof |  |  |  | 13073090 | Sundhagen | Vorpommern-Rügen | 54.2145 | 13.2646 |  | Freiflächensolaranlage | 10656 | Süd | 21 - 40 Grad | [17 empty] | 2025-10-01 |  |  | Solarpark Reinberg GmbH & Co. KG | ABR976538249351 | Volleinspeisung |  | E.DIS Netz GmbH (SNB941690671609) | SNB941690671609 | Geprüft | Mittelspannung | SEL982658337090 | EEG945301316736 | E4186001EA01000000000076490800001 | 2015-02-27 | 2684.16
SEE984725424306 | Waschow | In Betrieb | Solare Strahlungsenergie | 3085.68 | 3085 | 2015-05-28 |  | 2020-10-02 | Mecklenburg-Vorpommern | 19243 | Wittendörp | Kogeler Weg | 0 |  |  | 13076153 | Wittendörp | Ludwigslust-Parchim | 53.5278 | 11.0044 |  | Freiflächensolaranlage | 11868 | Süd | 21 - 40 Grad | [17 empty] | 2025-10-01 |  |  | Solarpark Waschow GmbH & Co. KG | ABR938847729900 | Volleinspeisung |  | WEMAG Netz GmbH (SNB928759560869) | SNB928759560869 | Geprüft | Mittelspannung | SEL914987760690 | EEG969783789710 | E43007010000000000000221859200001 | 2015-05-28 | 3085.68
SEE903313087051 | Solarpark S.1 | In Betrieb | Solare Strahlungsenergie | 2246.64 | 2232 | 2014-04-28 |  | 2020-10-02 | Bayern | 97753 | Karlstadt |  |  | Stetten | 0000 | 09677148 | Karlstadt | Main-Spessart | 49.9579 | 9.8243 |  | Freiflächensolaranlage | 9768 | Süd | 5 - 20 Grad | [17 empty] | 2025-10-01 |  |  | Solarpark Stetten GmbH | ABR913271988154 | Volleinspeisung |  | Bayernwerk Netz GmbH (SNB940352624434) | SNB940352624434 | Geprüft | Mittelspannung | SEL907630683927 | EEG923918902238 | E2104101EA01000000000066918200001 | 2014-04-28 | 2246.64
SEE968678761220 | PV Kraftwerk Königsbrück | In Betrieb | Solare Strahlungsenergie | 4865.1 | 4809 | 2009-12-30 |  | 2020-10-03 | Sachsen | 01936 | Königsbrück | Höckendorfer Straße | 6 |  |  | 14625270 | Königsbrück | Bautzen | 51.2575 | 13.8998 |  | Freiflächensolaranlage | 26904 | Süd | 21 - 40 Grad | [17 empty] | 2025-10-01 |  |  | Sonnenwerk GmbH | ABR946438627689 | Volleinspeisung |  | SachsenNetze HS.HD GmbH (SNB968914838013) | SNB968914838013 | Geprüft | Mittelspannung | SEL978245058639 | EEG995672851176 | E41874010000000000114049992900001 | 2009-12-30 | 4865.1
SEE956347395579 | SE 5 | In Betrieb | Solare Strahlungsenergie | 2296.55 | 2296.55 | 2010-06-30 |  | 2020-10-12 | Hessen | 36251 | Bad Hersfeld | Weißdornweg |  |  |  | 06632002 | Bad Hersfeld | Hersfeld-Rotenburg | 50.8444 | 9.7078 |  | Freiflächensolaranlage | 10404 | Süd-Ost | 41 - 60 Grad | [17 empty] | 2025-10-01 |  |  | Solarpark Eden GmbH & Co. KG | ABR916372369518 | Volleinspeisung |  | Stadtwerke Bad Hersfeld GmbH (SNB968949417344) | SNB968949417344 | Geprüft | Mittelspannung | SEL968456934846 | EEG949280490210 | E207420136251STWHEF06996300000001 | 2010-06-30 | 2296.55
SEE987435655831 | PVA Erfurter Kreuz 1 | In Betrieb | Solare Strahlungsenergie | 1405.32 | 1264 | 2013-11-28 |  | 2020-10-05 | Thüringen | 99310 | Arnstadt | Zum Lokschuppen |  |  |  | 16070004 | Arnstadt | Ilm-Kreis | 50.8605 | 10.9434 |  | Freiflächensolaranlage | 5736 | Süd | 21 - 40 Grad | [17 empty] | 2025-10-01 |  |  | ELICON Energie Dienstleistungen & Consulting GmbH | ABR982559807456 | Volleinspeisung |  | Stadtwerke Arnstadt Netz GmbH & Co. KG (SNB985993443181) | SNB985993443181 | Geprüft | Mittelspannung | SEL992411864831 | EEG933531012399 | E41718012962500000000000000000000 | 2013-11-28 | 1405.32
SEE919238985105 | PVA Erfurter Kreuz 2 | In Betrieb | Solare Strahlungsenergie | 1223.04 | 1106 | 2014-01-23 |  | 2020-10-05 | Thüringen | 99310 | Arnstadt | Zum Lokschuppen |  |  |  | 16070004 | Arnstadt | Ilm-Kreis | 50.8605 | 10.9434 |  | Freiflächensolaranlage | 4992 | Süd | 21 - 40 Grad | [17 empty] | 2025-10-01 |  |  | ELICON Energie Dienstleistungen & Consulting GmbH | ABR982559807456 | Volleinspeisung |  | Stadtwerke Arnstadt Netz GmbH & Co. KG (SNB985993443181) | SNB985993443181 | Geprüft | Mittelspannung | SEL992411864831 | EEG958722501865 | E41718012962500000000000000000001 | 2014-01-23 | 1223.04
SEE956099792329 | PVA Erfurter Kreuz 3 | In Betrieb | Solare Strahlungsenergie | 4950.96 | 4424 | 2014-08-28 |  | 2020-10-05 | Thüringen | 99310 | Arnstadt | Zum Lokschuppen |  |  |  | 16070004 | Arnstadt | Ilm-Kreis | 50.8605 | 10.9434 |  | Freiflächensolaranlage | 20208 | Süd | 21 - 40 Grad | [17 empty] | 2025-10-01 |  |  | ELICON Energie Dienstleistungen & Consulting GmbH | ABR982559807456 | Volleinspeisung |  | Stadtwerke Arnstadt Netz GmbH & Co. KG (SNB985993443181) | SNB985993443181 | Geprüft | Mittelspannung | SEL992411864831 | EEG918418274862 | E41718012962500000000000000000002 | 2014-08-28 | 4950.96
SEE930872460919 | PVA Dammweg | In Betrieb | Solare Strahlungsenergie | 1234.8 | 1190 | 2011-08-31 |  | 2020-10-06 | Sachsen | 09114 | Chemnitz | Dammweg | 15 |  |  | 14511000 | Chemnitz | Chemnitz | 50.8571 | 12.9177 |  | Freiflächensolaranlage | 5033 | Süd | 5 - 20 Grad | [17 empty] | 2025-10-01 |  |  | ELICON Energie Dienstleistungen & Consulting GmbH | ABR982559807456 | Volleinspeisung |  | inetz GmbH (SNB916663914472) | SNB916663914472 | Geprüft | Mittelspannung | SEL933035149423 | EEG919673558933 | E41893010000000000001011690600001 | 2011-08-31 | 1234.8
SEE970374831794 | PV-Vilshofen 2 | In Betrieb | Solare Strahlungsenergie | 1300 | 1200 | 2008-12-23 |  | 2020-10-05 | Bayern | 94474 | Vilshofen | Aidenbacher Straße | 97 |  |  | 09275154 | Vilshofen an der Donau | Passau | 48.5983 | 13.1775 |  | Freiflächensolaranlage | 7100 | Süd | 21 - 40 Grad | [17 empty] | 2025-10-01 |  |  | Solarpark Vilshofen GmbH | ABR984424604009 | Volleinspeisung |  | Bayernwerk Netz GmbH (SNB940352624434) | SNB940352624434 | Geprüft | Mittelspannung | SEL971962604684 | EEG981558665357 |  | 2008-12-23 | 1300
SEE967370323491 | Photovoltaikkraftwerk Römerhügel | In Betrieb | Solare Strahlungsenergie | 2884.875 | 2400 | 2012-06-29 |  | 2020-10-06 | Brandenburg | 15234 | Frankfurt | Damaschkeweg | 53 a |  |  | 12053000 | Frankfurt (Oder) | Frankfurt (Oder) | 52.335 | 14.5085 |  | Freiflächensolaranlage | 32970 | Süd | 21 - 40 Grad | [17 empty] | 2025-10-01 |  |  | GSI Solarfonds Drei GmbH & Co. KG | ABR925946511833 | Volleinspeisung |  | Netzgesellschaft Frankfurt (Oder) mbH (SNB954814647626) | SNB954814647626 | Geprüft | Mittelspannung | SEL939373971368 | EEG900122004590 | E4316401So00000000009000490S00001 | 2012-06-29 | 2884.875
SEE979949178777 | 4_1 | In Betrieb | Solare Strahlungsenergie | 1018.9 | 875 | 2005-12-15 |  | 2020-10-06 | Bayern | 91593 | Burgbernheim |  |  | Buchheim | 161 | 09575115 | Burgbernheim | Neustadt a.d. Aisch-Bad Windsheim | 49.4964 | 10.3193 |  | Freiflächensolaranlage | 16920 | Süd | 21 - 40 Grad | [17 empty] | 2025-10-01 |  |  | mfs mainfrankenSolar4 GmbH & Co KG | ABR923488331308 | Volleinspeisung |  | N-ERGIE Netz GmbH (SNB973875583315) | SNB973875583315 | Geprüft | Mittelspannung | SEL914267326615 | EEG998719552593 | E2191501SOXX000000010035312100000 | 2005-12-15 | 1018.9
SEE953568037226 | 11_1 | In Betrieb | Solare Strahlungsenergie | 1666.71 | 1500 | 2008-12-22 |  | 2020-10-06 | Bayern | 91605 | Gallmersgarten |  |  | Gallmersgarten | 327, 321/3 | 09575115 | Burgbernheim | Neustadt a.d. Aisch-Bad Windsheim | 49.4594 | 10.2723 |  | Freiflächensolaranlage | 22266 | Süd | 21 - 40 Grad | [17 empty] | 2025-10-01 |  |  | mfs mainfrankenSolar11 GmbH & Co KG | ABR921118903444 | Volleinspeisung |  | N-ERGIE Netz GmbH (SNB973875583315) | SNB973875583315 | Geprüft | Mittelspannung | SEL989003627240 | EEG944865848691 | E2191501SOXX000000010227606100000 | 2008-12-22 | 1666.71
SEE955923121465 | WHT | In Betrieb | Solare Strahlungsenergie | 2094.84 | 2000 | 2010-04-20 |  | 2020-10-06 | Niedersachsen | 49219 | Glandorf | Greifestraße | 1 |  |  | 03459034 | Glandorf | Osnabrück | 52.0617 | 7.9304 |  | Freiflächensolaranlage | 9108 | Süd | 21 - 40 Grad | [17 empty] | 2025-10-01 |  |  | WHT Solarkraftwerk Glandorf-Schwege GmbH Co. KG | ABR999533663953 | Volleinspeisung |  | Teutoburger Energie Netzwerk eG (TEN eG) (SNB910696207785) | SNB910696207785 | Geprüft | Mittelspannung | SEL931714893056 | EEG949225183139 | E30596010000000030037499900200001 | 2010-04-20 | 2094.84
SEE951634484264 | Solarpark Thanner Feld | In Betrieb | Solare Strahlungsenergie | 1219.92 | 1219.92 | 2013-08-30 |  | 2020-10-06 | Bayern | 93345 | Hausen |  |  | Herrnwahlthann | 1013 | 09273125 | Hausen | Kelheim | 48.844 | 12.0053 |  | Freiflächensolaranlage | 4625 | Süd | 21 - 40 Grad | [17 empty] | 2025-10-01 |  |  | Solarpark Thanner Feld | ABR923917183256 | Volleinspeisung |  | Bayernwerk Netz GmbH (SNB940352624434) | SNB940352624434 | Geprüft | Mittelspannung | SEL910436561979 | EEG997563937419 | E2104101S160000000000052330500001 | 2013-08-30 | 1219.92
SEE940754730023 | PLAT | In Betrieb | Solare Strahlungsenergie | 7782.46 | 7540 | 2020-12-22 |  | 2020-12-29 | Bayern | 94447 | Plattling |  |  | Pielweichs | 190 | 09271146 | Plattling | Deggendorf | 48.7572 | 12.8515 |  | Freiflächensolaranlage | 21588 | Süd | 21 - 40 Grad | [17 empty] | 2025-10-01 |  |  | Grünwerke GmbH | ABR951284051649 | Volleinspeisung |  | Bayernwerk Netz GmbH (SNB940352624434) | SNB940352624434 | Geprüft | Mittelspannung | SEL943518451240 | EEG902665946436 | E2104101S000000000000119783600001 | 2020-12-22 | 7782.46
SEE916623636857 | TWH | In Betrieb | Solare Strahlungsenergie | 2094.84 | 1885.5 | 2010-06-25 |  | 2020-10-07 | Niedersachsen | 49219 | Glandorf | Greifstraße | 1 |  |  | 03459034 | Glandorf | Osnabrück | 52.0636 | 7.9379 |  | Freiflächensolaranlage | 9108 | Süd | 21 - 40 Grad | [17 empty] | 2025-10-01 |  |  | TWH Solarenergie Glandorf-Schwege GmbH & Co. KG | ABR960062529881 | Volleinspeisung |  | Westnetz GmbH (SNB921897286493) | SNB921897286493 | Geprüft | Mittelspannung | SEL999201017187 | EEG956520970777 | E30544010000000000000006312590559 | 2010-06-25 | 2094.84
SEE972923458087 | ST Solar | In Betrieb | Solare Strahlungsenergie | 1464 | 1200 | 2012-06-05 |  | 2020-10-07 | Niedersachsen | 49170 | Hagen | Lengericher Straße | 5 |  |  | 03459020 | Hagen am Teutoburger Wald | Osnabrück | 52.2049 | 7.9082 |  | Freiflächensolaranlage | 6100 | Süd | 21 - 40 Grad | [17 empty] | 2025-10-01 |  |  | ST Solar GmbH & Co. KG | ABR927866789538 | Volleinspeisung |  | Teutoburger Energie Netzwerk eG (TEN eG) (SNB910696207785) | SNB910696207785 | Geprüft | Mittelspannung | SEL944000419946 | EEG937786367051 | E30596010000000010042400000100001 | 2012-06-05 | 1464
SEE957712481088 | PV Melle | In Betrieb | Solare Strahlungsenergie | 2029.98 | 1980 | 2011-11-21 |  | 2020-10-07 | Niedersachsen | 49324 | Melle |  |  | Gerden | Flur 7, Flurstück 34/17, 34/19 | 03459024 | Melle | Osnabrück | 52.1957 | 8.3806 |  | Freiflächensolaranlage | 8520 | Süd | 21 - 40 Grad | [17 empty] | 2025-10-01 |  |  | PV Solarpark Melle GmbH & Co. KG | ABR947781700807 | Volleinspeisung |  | Westnetz GmbH (SNB921897286493) | SNB921897286493 | Geprüft | Mittelspannung | SEL929784931792 | EEG980795059042 | E30544010000000000000011362834737 | 2011-11-21 | 2029.98
SEE911114941731 | TEN Schwege | In Betrieb | Solare Strahlungsenergie | 1998.7 | 1998.7 | 2009-12-29 |  | 2020-10-07 | Niedersachsen | 49219 | Glandorf | Greifestraße | 1 |  |  | 03459034 | Glandorf | Osnabrück | 52.0624 | 7.932 |  | Freiflächensolaranlage | 8689 | Süd | 21 - 40 Grad | [17 empty] | 2025-10-01 |  |  | Teutoburger Energie Netzwerk eG | ABR956816901126 | Volleinspeisung |  | Teutoburger Energie Netzwerk eG (TEN eG) (SNB910696207785) | SNB910696207785 | Geprüft | Mittelspannung | SEL991555011699 | EEG992782247929 | E30596010000000030037499900100001 | 2009-12-29 | 1998.7
SEE970775291388 | PV Appenweier | In Betrieb | Solare Strahlungsenergie | 1128.96 | 1000 | 2011-12-28 |  | 2020-10-07 | Baden-Württemberg | 77767 | Appenweier | Am Griesenrain |  |  |  | 08317005 | Appenweier | Ortenaukreis | 48.5555 | 7.9925 |  | Freiflächensolaranlage | 4608 | Süd | 21 - 40 Grad | [17 empty] | 2025-10-01 |  |  | Windwärts Sonne und Wind GmbH & Co. Projekt Appenweier KG | ABR981817668235 | Volleinspeisung |  | Überlandwerk Mittelbaden GmbH & Co. KG (SNB913992545742) | SNB913992545742 | Geprüft | Mittelspannung | SEL977898280275 | EEG969095778266 | E11495010000000000060232199500000 | 2011-12-28 | 1128.96
SEE905098666209 | PV Freifläche Hettenkofen II 1.228,5 kWp | In Betrieb | Solare Strahlungsenergie | 1228 | 1198.8 | 2008-12-18 |  | 2020-10-08 | Bayern | 94569 | Stephansposching |  |  | Michaelsbuch | 106 | 09271151 | Stephansposching | Deggendorf | 48.8038 | 12.872 |  | Freiflächensolaranlage | 7020 | Süd | Nachgeführt | [17 empty] | 2025-10-01 |  |  | Energie Deggendorf GmbH & Co KG | ABR911023862271 | Volleinspeisung |  | Bayernwerk Netz GmbH (SNB940352624434) | SNB940352624434 | Geprüft | Mittelspannung | SEL938484342265 | EEG918521637790 | E21875011000000000000376935100000 | 2008-12-18 | 1228
SEE978451364029 | Eckl Solarpark A92 | In Betrieb | Solare Strahlungsenergie | 2397 | 2397 | 2012-10-26 |  | 2020-10-14 | Bayern | 94405 | Landau | Mamminger Straße | 1 |  |  | 09279122 | Landau a.d. Isar | Dingolfing-Landau | 48.416 | 12.6122 |  | Freiflächensolaranlage | 10200 | Süd | 21 - 40 Grad | [17 empty] | 2025-10-01 |  |  | Eckl Solarpark GmbH & Co. KG | ABR998703648097 | Volleinspeisung |  | Bayernwerk Netz GmbH (SNB940352624434) | SNB940352624434 | Geprüft | Mittelspannung | SEL969507868820 | EEG949918687340 | E2104101S160000000000042384400001 | 2012-10-26 | 2397
SEE935021586489 | Solarpark Trottenreuth | In Betrieb | Solare Strahlungsenergie | 3799.59 | 3500 | 2020-10-07 |  | 2020-10-08 | Bayern | 95355 | Presseck |  |  | Schlackenreuth | Flur0: 142, 143, 202 | 09477148 | Presseck | Kulmbach | 50.2217 | 11.5759 |  | Freiflächensolaranlage | 8706 | Süd | 5 - 20 Grad | [17 empty] | 2025-10-01 |  |  | LHI GII2 PV Beetz Trott 2409 GmbH & Co. KG | ABR926971487353 | Volleinspeisung |  | Bayernwerk Netz GmbH (SNB940352624434) | SNB940352624434 | Geprüft | Mittelspannung | SEL938026659196 | EEG918828990536 |  | 2020-10-07 | 3799.59 | Gem19-2/086,
SEE930886050052 | Solarpark Büsche GmbH u. Co. KG | In Betrieb | Solare Strahlungsenergie | 1446.66 | 1260 | 2010-06-27 |  | 2020-10-08 | Schleswig-Holstein | 24887 | Silberstedt | Ackerende | 15 |  |  | 01059079 | Silberstedt | Schleswig-Flensburg | 54.5402 | 9.3902 |  | Freiflächensolaranlage | 6156 | Süd | 21 - 40 Grad | [17 empty] | 2025-10-01 |  |  | Solarpark Büsche GmbH u. Co. KG | ABR903676214316 | Volleinspeisung |  | Schleswig-Holstein Netz GmbH (SNB990857029876) | SNB990857029876 | Geprüft | Mittelspannung | SEL928166591593 | EEG930647382347 | E20793017000000000000021240300001 | 2010-06-27 | 1446.66
SEE932269957187 | Solarpark Coswig Süd | In Betrieb | Solare Strahlungsenergie | 3001.5 | 3001.5 | 2011-11-03 |  | 2021-01-11 | Sachsen | 01640 | Coswig | Ziegelweg | 7 |  |  | 14627010 | Coswig | Meißen | 51.1326 | 13.5613 |  | Freiflächensolaranlage | 26100 | Süd | 21 - 40 Grad | [17 empty] | 2025-10-01 |  |  | Coswig-Solar Management und Service GmbH | ABR959660195475 | Volleinspeisung |  | Stadtwerke Elbtal GmbH (SNB920699937404) | SNB920699937404 | Geprüft | Mittelspannung | SEL946185602311 | EEG960898277284 | E41204010000000000174005131600001 | 2011-11-03 | 3001.5
SEE960435418927 | PV Aufroth- Süd | In Betrieb | Solare Strahlungsenergie | 1395 | 1395 | 2008-11-01 |  | 2020-10-12 | Bayern | 94356 | Kirchroth | Münsterer Straße | 16 |  |  | 09278141 | Kirchroth | Straubing-Bogen | 48.9635 | 12.5539 |  | Freiflächensolaranlage | 7974 | Süd | [18 empty] | 2020-11-03 |  |  | Solarpark Aufroth Süd GdbR | ABR901070446852 | Volleinspeisung |  | Elektrizitätswerk Wörth a. d. Donau Rupert Heider GmbH & Co. KG (SNB988980270319) | SNB988980270319 | Geprüft | Mittelspannung | SEL977692186292 | EEG925341728065 | E21702010010048701600101010000001 | 2008-11-01 | 1395
SEE945760235432 | Bad Essen | In Betrieb | Solare Strahlungsenergie | 1090 | 958 | 2012-10-31 |  | 2020-10-12 | Niedersachsen | 49152 | Bad Essen |  |  | Linne | Flur 21, Flurstück 16/5 | 03459003 | Bad Essen | Osnabrück | 52.3112 | 8.3999 |  | Freiflächensolaranlage | 4600 | Ost-West | 5 - 20 Grad | [17 empty] | 2025-10-01 |  |  | Bad Essen Solarpark GmbH &Co. KG | ABR955126041232 | Volleinspeisung |  | Westnetz GmbH (SNB921897286493) | SNB921897286493 | Geprüft | Mittelspannung | SEL942086318702 | EEG969931848894 | E30544010000000000000015428877267 | 2012-10-31 | 1090
SEE974503971603 | PV-Salching | In Betrieb | Solare Strahlungsenergie | 1389.15 | 1200 | 2006-10-27 |  | 2020-12-06 | Bayern | 94330 | Salching | Piering | 20 |  |  | 09278182 | Salching | Straubing-Bogen | 48.8306 | 12.5757 |  | Freiflächensolaranlage |  |  | Nachgeführt | [17 empty] | 2025-10-01 |  |  | Dr. Ing. E. h. Frank Asbeck Ingenieurbüro für Industrieanlagen e. K. | ABR958583450753 | Volleinspeisung |  | Bayernwerk Netz GmbH (SNB940352624434) | SNB940352624434 | Geprüft | Mittelspannung | SEL978183840150 | EEG925693025669 | E21041011000000000000393751200000 | 2006-10-27 | 1389.15
SEE903318482592 | Badbergen | In Betrieb | Solare Strahlungsenergie | 3480 | 3400 | 2012-06-29 |  | 2020-10-12 | Niedersachsen | 49635 | Badbergen | Bahnhofstraße | 6 |  |  | 03459007 | Badbergen | Osnabrück | 52.6324 | 7.9741 |  | Freiflächensolaranlage | 14500 | Süd | 5 - 20 Grad | [17 empty] | 2025-10-01 |  |  | Badbergen Solarpark GmbH &Co. KG | ABR968696381974 | Volleinspeisung |  | Westnetz GmbH (SNB921897286493) | SNB921897286493 | Geprüft | Mittelspannung | SEL939408382992 | EEG920497369971 | E30544010000000000000013264257460 | 2012-06-29 | 3480
SEE909259051002 | Mieke | In Betrieb | Solare Strahlungsenergie | 1088.1 | 990 | 2009-12-16 |  | 2020-10-12 | Nordrhein-Westfalen | 49479 | Ibbenbüren | An der Mieke | 901 z |  |  | 05566028 | Ibbenbüren | Steinfurt | 52.3142 | 7.6401 |  | Freiflächensolaranlage | 5536 | Süd | 5 - 20 Grad | [17 empty] | 2025-10-01 |  |  | Mieke Solarpark GmbH & Co. KG | ABR903513684494 | Volleinspeisung |  | SWTE Netz GmbH & Co. KG (SNB950006175489) | SNB950006175489 | Geprüft | Mittelspannung | SEL934106976368 | EEG933088492767 | E30544010000000000000005250073089 | 2009-12-16 | 1088.1
SEE997705471955 | Solarpark Ruhland | In Betrieb | Solare Strahlungsenergie | 2977.92 | 2915 | 2012-06-12 |  | 2020-10-12 | Brandenburg | 01945 | Ruhland | Am Dürrbachgraben | 8 z |  |  | 12066272 | Ruhland | Oberspreewald-Lausitz | 51.456 | 13.8895 |  | Freiflächensolaranlage | 12408 | Süd-Ost | 21 - 40 Grad | [17 empty] | 2025-10-01 |  |  | Chorus CleanTech GmbH & Co. Solarpark Ruhland KG | ABR996274687637 | Teileinspeisung (einschließlich Eigenverbrauch) |  | Mitteldeutsche Netzgesellschaft Strom mbH (SNB916269213931) | SNB916269213931 | Geprüft | Mittelspannung | SEL918062863788 | EEG928992680287 | E41081010000000000000000000177150 | 2012-06-12 | 2977.92
SEE959391335447 | Solarpark Lochau | In Betrieb | Solare Strahlungsenergie | 3305.27 | 3150 | 2010-12-21 |  | 2020-10-12 | Sachsen-Anhalt | 06258 | Schkopau | Hauptstraße | 900 R |  |  | 15088205 | Leuna | Saalekreis | 51.3969 | 12.0773 |  | Freiflächensolaranlage | 17353 | Süd | 21 - 40 Grad | [17 empty] | 2025-10-01 |  |  | Solarpark Lochau GmbH | ABR902917616872 | Volleinspeisung |  | Mitteldeutsche Netzgesellschaft Strom mbH (SNB916269213931) | SNB916269213931 | Geprüft | Mittelspannung | SEL902534702927 | EEG979354649480 | E41081010000000000000000000158384 | 2010-12-21 | 3305.27
SEE939126201988 | Solarpark Rassnitz | In Betrieb | Solare Strahlungsenergie | 7107.96 | 6688 | 2011-12-18 |  | 2020-10-12 | Sachsen-Anhalt | 06258 | Schkopau | Hauptstraße | 900 R |  |  | 15088205 | Leuna | Saalekreis | 51.4002 | 12.0803 |  | Freiflächensolaranlage | 29928 | Süd | 21 - 40 Grad | [17 empty] | 2025-10-01 |  |  | Solarpark Rassnitz GmbH | ABR941017724278 | Volleinspeisung |  | Mitteldeutsche Netzgesellschaft Strom mbH (SNB916269213931) | SNB916269213931 | Geprüft | Mittelspannung | SEL902534702927 | EEG924995333823 | E41081010000000000000000000148486 | 2011-12-18 | 7107.96
SEE975635072589 | Heimpersdorf | In Betrieb | Solare Strahlungsenergie | 2400.6 | 2260 | 2009-09-09 |  | 2020-11-04 | Bayern | 86674 | Baar | Unterperlmühle | 991 |  |  | 09771176 | Baar (Schwaben) | Aichach-Friedberg | 48.5738 | 10.989 |  | Freiflächensolaranlage | 21960 | Süd | 21 - 40 Grad | [17 empty] | 2025-10-01 |  |  | Solaranlage Heimpersdorf GmbH & Co. KG | ABR974766508745 | Volleinspeisung |  | LEW Verteilnetz GmbH (SNB911705062982) | SNB911705062982 | Geprüft | Mittelspannung | SEL908938996283 | EEG963273477354 | E31177010000000005007752001-00000 | 2009-09-09 | 2400.6
SEE967176644714 | Klaus Scheffler Solarpark GmbH | In Betrieb | Solare Strahlungsenergie | 1379 | 1370 | 2012-06-30 |  | 2020-10-12 | Niedersachsen | 38667 | Bad Harzburg | Tennisweg | 13 |  |  | 03153002 | Bad Harzburg | Goslar | 51.9051 | 10.5457 |  | Freiflächensolaranlage | 5628 | Süd | 21 - 40 Grad | [17 empty] | 2025-10-01 |  |  | Klaus Scheffler GmbH | ABR924053420977 | Volleinspeisung |  | Harz Energie Netz GmbH (SNB984607096621) | SNB984607096621 | Geprüft | Mittelspannung | SEL974423024779 | EEG929206155751 | E21045013866700000000000000000145 | 2012-06-30 | 1379
SEE920316894004 | Solar-Wendlinghausen | In Betrieb | Solare Strahlungsenergie | 1061 | 975 | 2009-12-11 |  | 2020-10-13 | Nordrhein-Westfalen | 32694 | Dörentrup | Voßheider Straße | 1 |  |  | 05766024 | Dörentrup | Lippe | 52.0166 | 9.0161 |  | Freiflächensolaranlage | 4613 | Süd | 21 - 40 Grad | [17 empty] | 2025-10-01 |  |  | Solar Wendlinghausen | ABR922464391879 | Volleinspeisung |  | Stadtwerke Lippe-Weser Service GmbH & Co. KG (SNB916255659316) | SNB916255659316 | Geprüft | Mittelspannung | SEL931359336062 | EEG970257945419 | E21895011EA0000000000007661700001 | 2009-12-11 | 1061
SEE972668380155 | Photovoltaik Wendlinghausen | In Betrieb | Solare Strahlungsenergie | 1261 | 1245 | 2009-12-11 |  | 2020-10-13 | Nordrhein-Westfalen | 32694 | Dörentrup | Voßheider Straße | 1 |  |  | 05766024 | Dörentrup | Lippe | 52.0166 | 9.0161 |  | Freiflächensolaranlage | 5366 | Süd | 21 - 40 Grad | [17 empty] | 2025-10-01 |  |  | Photovoltaik Wendlinghausen | ABR953098990398 | Volleinspeisung |  | Stadtwerke Lippe-Weser Service GmbH & Co. KG (SNB916255659316) | SNB916255659316 | Geprüft | Mittelspannung | SEL931950820618 | EEG959438467537 | E21895011EA0000000000007003500001 | 2009-12-11 | 1261
SEE985230908572 | PV Park Bobingen 1 | In Betrieb | Solare Strahlungsenergie | 3495.54 | 3495.54 | 2013-07-31 |  | 2020-10-13 | Bayern | 86399 | Bobingen | Koloniestr. | 990 |  |  | 09772125 | Bobingen | Augsburg | 48.2587 | 10.8331 |  | Freiflächensolaranlage | 14076 | Süd | 21 - 40 Grad | [17 empty] | 2025-10-01 |  |  | LEW BürgerEnergie e. G. | ABR952179927841 | Volleinspeisung |  | LEW Verteilnetz GmbH (SNB911705062982) | SNB911705062982 | Geprüft | Mittelspannung | SEL908475540185 | EEG920927428957 | E31177010000000005007821684-00001 | 2013-07-31 | 3495.54
SEE973020349735 | PV Park Bobingen 2 | In Betrieb | Solare Strahlungsenergie | 2346 | 2346 | 2013-08-31 |  | 2020-10-13 | Bayern | 86399 | Bobingen | Koloniestr. | 990 |  |  | 09772125 | Bobingen | Augsburg | 48.256 | 10.8308 |  | Freiflächensolaranlage | 9384 | Süd | 21 - 40 Grad | [17 empty] | 2025-10-01 |  |  | LEW BürgerEnergie e. G. | ABR952179927841 | Volleinspeisung |  | LEW Verteilnetz GmbH (SNB911705062982) | SNB911705062982 | Geprüft | Mittelspannung | SEL923309629133 | EEG964012450089 | E31177010000000005007821684-00000 | 2013-08-31 | 2346
SEE920109192683 | Ofenhallendamm Freifläche | In Betrieb | Solare Strahlungsenergie | 2298.24 | 2090 | 2011-10-07 |  | 2020-10-13 | Rheinland-Pfalz | 67067 | Ludwigshafen | Brückweg | 100 |  |  | 07314000 | Ludwigshafen am Rhein | Ludwigshafen am Rhein | 49.4471 | 8.4317 |  | Freiflächensolaranlage | 9576 | Süd | 21 - 40 Grad | [17 empty] | 2025-10-01 |  |  | RoyalSolar GmbH & Co.KG | ABR913616304991 | Volleinspeisung |  | TWL Netze GmbH (SNB935578300972) | SNB935578300972 | Geprüft | Mittelspannung | SEL925085821640 | EEG990267400647 | E30355010000000000000000000000668 | 2011-10-07 | 2298.24
SEE992255146438 | SPE Erbach | In Betrieb | Solare Strahlungsenergie | 3201.78 | 3000 | 2010-06-28 |  | 2020-10-13 | Baden-Württemberg | 89155 | Erbach |  |  | Erbach | 2500,2457,2511. | 08425039 | Erbach | Alb-Donau-Kreis | 48.3463 | 9.867 |  | Freiflächensolaranlage | 13680 | Süd | 21 - 40 Grad | [17 empty] | 2025-10-01 |  |  | Solarpark Erbach GmbH&Co KG | ABR928227687135 | Volleinspeisung |  | Netze BW GmbH (SNB948311994307) | SNB948311994307 | In Prüfung | Mittelspannung | SEL919809165356 | EEG929060396970 | E10843010000000000000045668900001 | 2010-06-28 | 3201.78
SEE960741191163 | Chemnitz Deponie | In Betrieb | Solare Strahlungsenergie | 5660.16 | 4926 | 2021-05-10 |  | 2021-05-10 | Sachsen | 09131 | Chemnitz | Weißer Weg | 180 |  |  | 14511000 | Chemnitz | Chemnitz | 50.8496 | 12.9805 |  | Freiflächensolaranlage | 16896 | Süd | 5 - 20 Grad | [17 empty] | 2025-10-01 |  |  | Seac Invest 7 GmbH & Co. KG | ABR979363835249 | Volleinspeisung | SGE991491375275 | inetz GmbH (SNB916663914472) | SNB916663914472 | Geprüft | Mittelspannung | SEL969644635170 | EEG945856202645 | E41893010000000000001050616200001 | 2021-05-10 | 5660.16 | SOL19-5/286,
SEE922042876286 | PV Munitionsdepot Waltersweier | In Betrieb | Solare Strahlungsenergie | 1148 | 960 | 2016-06-30 |  | 2020-10-14 | Baden-Württemberg | 77656 | Offenburg | Im Gottswald | 600 |  |  | 08317096 | Offenburg | Ortenaukreis | 48.4979 | 7.8824 |  | Freiflächensolaranlage | 4416 | Süd | 5 - 20 Grad | [17 empty] | 2025-10-01 |  |  | BürgerEnergiegenossenschaft E-Werk Mittelbaden eG | ABR985984732720 | Volleinspeisung |  | Überlandwerk Mittelbaden GmbH & Co. KG (SNB913992545742) | SNB913992545742 | Geprüft | Mittelspannung | SEL991161398658 | EEG989940226650 | E11904010314009038600000S00100001 | 2016-06-30 | 1148
SEE982213708525 | mac 600 | In Betrieb | Solare Strahlungsenergie | 1616.16 | 1476.3 | 2007-04-19 |  | 2020-10-14 | Bayern | 96250 | Ebensfeld |  |  | Eggenbach | 295.293 | 09478120 | Ebensfeld | Lichtenfels | 50.109 | 10.909 |  | Freiflächensolaranlage | 8081 | Süd | 21 - 40 Grad | [17 empty] | 2025-10-01 |  |  | Solarkraftwerk EggenbachGmbH&Co.KG | ABR965340921784 | Volleinspeisung |  | Bayernwerk Netz GmbH (SNB940352624434) | SNB940352624434 | Geprüft | Mittelspannung | SEL987045390085 | EEG910239187802 | E21875011000000000000368011100000 | 2007-04-19 | 1616.16
SEE976282972673 | PV LSP | In Betrieb | Solare Strahlungsenergie | 5234.8 | 4652 | 2013-08-29 |  | 2020-10-14 | Thüringen | 99428 | Nohra |  |  | Ulla | Flur2: 96/6 | 16071067 | Nohra | Weimarer Land | 50.9745 | 11.2485 |  | Freiflächensolaranlage | 21390 | Süd | 21 - 40 Grad | [17 empty] | 2025-10-01 |  |  | Stiftung Landschaftspark Nohra | ABR929194573520 | Volleinspeisung |  | TEN Thüringer Energienetze GmbH & Co. KG (SNB970821959712) | SNB970821959712 | Geprüft | Mittelspannung | SEL909830258424 | EEG955306508111 | E4183201RS50428789000089284900001 | 2013-08-29 | 5234.8
SEE952331724257 | Gollhofen | In Betrieb | Solare Strahlungsenergie | 3145 | 2850 | 2012-07-31 |  | 2020-10-19 | Bayern | 97258 | Gollhofen | Ziegeleistraße | 1 |  |  | 09575127 | Gollhofen | Neustadt a.d. Aisch-Bad Windsheim | 49.5752 | 10.1881 |  | Freiflächensolaranlage | 13104 | Ost-West | 5 - 20 Grad | [17 empty] | 2025-10-01 |  |  | Solaranlage Gollhofen GmbH & Co. KG | ABR949689926273 | Volleinspeisung |  | N-ERGIE Netz GmbH (SNB973875583315) | SNB973875583315 | Geprüft | Mittelspannung | SEL957862231014 | EEG906926054601 | E2191501SOXX000000010364454100000 | 2012-07-31 | 3145
SEE967853763783 | PV Dahlia - Leisenau | In Betrieb | Solare Strahlungsenergie | 1899.495 | 1584 | 2015-03-31 |  | 2020-10-14 | Sachsen | 04680 | Colditz | Schönbacher Straße | 10 |  |  | 14729080 | Colditz | Leipzig | 51.1705 | 12.7617 |  | Freiflächensolaranlage | 7449 | Süd | 21 - 40 Grad | [17 empty] | 2025-10-01 |  |  | Better Energy Dahlia GmbH & Co. KG | ABR976201678709 | Teileinspeisung (einschließlich Eigenverbrauch) |  | Mitteldeutsche Netzgesellschaft Strom mbH (SNB916269213931) | SNB916269213931 | Geprüft | Mittelspannung | SEL942294739078 | EEG972052828553 | E41081010000000000000000000209331 | 2015-03-31 | 1899.495
SEE954025480265 | Humlangen | In Betrieb | Solare Strahlungsenergie | 2475.96 | 2400 | 2011-12-20 |  | 2020-10-14 | Baden-Württemberg | 89185 | Hüttisheim | Humlanger Straße | 9999 |  |  | 08425064 | Hüttisheim | Alb-Donau-Kreis | 48.2948 | 9.9562 |  | Freiflächensolaranlage | 10656 | Süd | 21 - 40 Grad | [17 empty] | 2025-10-01 |  |  | Solaranlage Humlangen GmbH & Co. KG | ABR929174836911 | Volleinspeisung |  | Netze BW GmbH (SNB948311994307) | SNB948311994307 | Geprüft | Mittelspannung | SEL960765368091 | EEG912436122952 | E10843010000000000000056588200001 | 2011-12-20 | 2475.96
SEE992730659163 | Freiflächenanlage Peisinger Höhen | In Betrieb | Solare Strahlungsenergie | 1141.68 | 1141.68 | 2020-12-14 |  | 2020-12-14 | Bayern | 93080 | Pentling |  |  | Poign | 61 | 09375180 | Pentling | Regensburg | 48.9246 | 12.0894 |  | Freiflächensolaranlage | 3216 | Süd | 21 - 40 Grad | [17 empty] | 2025-10-01 |  |  | natürliche Person (ABR930314751155) | ABR930314751155 | Volleinspeisung |  | Bayernwerk Netz GmbH (SNB940352624434) | SNB940352624434 | Geprüft | Mittelspannung | SEL917002350371 | EEG997719862947 |  | 2020-12-14 | 1141.68 | Gem19-2/002,
SEE997333994154 | SP Höslwang | In Betrieb | Solare Strahlungsenergie | 1800 | 1575 | 2004-06-30 |  | 2020-10-15 | Bayern | 83129 | Höslwang | Hirschberg | 1 t |  |  | 09187145 | Höslwang | Rosenheim | 47.9591 | 12.3178 |  | Freiflächensolaranlage | 3321 | Süd | 21 - 40 Grad | [17 empty] | 2025-10-01 |  |  | OS Energie Höslwang GmbH | ABR998731042362 | Volleinspeisung |  | Bayernwerk Netz GmbH (SNB940352624434) | SNB940352624434 | Geprüft | Mittelspannung | SEL918206928076 | EEG918379260409 | E21875011000000000000332490700000 | 2004-06-30 | 1800
SEE952457719069 | Dornstedt 2.1 | In Betrieb | Solare Strahlungsenergie | 1081.08 | 939.6 | 2020-11-27 |  | 2020-11-30 | Sachsen-Anhalt | 06179 | Teutschenthal |  |  | Dornstedt | Flur5: 323, 324. | 15088365 | Teutschenthal | Saalekreis | 51.4186 | 11.7384 |  | Freiflächensolaranlage | 3276 | Süd | 21 - 40 Grad | [17 empty] | 2025-10-01 |  |  | ENERPARC Solar Invest 138 GmbH | ABR969269198807 | Volleinspeisung |  | Mitteldeutsche Netzgesellschaft Strom mbH (SNB916269213931) | SNB916269213931 | Geprüft | Mittelspannung | SEL932978527800 | EEG949202452326 | E41081010000000000000000000318706 | 2020-11-27 | 1081.08 | Gem18-2/050,
SEE965387099644 | Ideemasun EP 16_SP Buchhofen 1 | In Betrieb | Solare Strahlungsenergie | 1342.98 | 1250 | 2010-06-29 |  | 2020-10-15 | Bayern | 94533 | Buchhofen | Neuslinger Str. | 1 |  |  | 09271118 | Buchhofen | Deggendorf | 48.4148 | 12.5449 |  | Freiflächensolaranlage | 6794 | Süd | Nachgeführt | [17 empty] | 2025-10-01 |  |  | Ideemasun Energiepark 16 GmbH & Co. KG | ABR983296936515 | Volleinspeisung |  | Bayernwerk Netz GmbH (SNB940352624434) | SNB940352624434 | Geprüft | Mittelspannung | SEL971157519502 | EEG950614355921 | E21041011000000000000390160500000 | 2010-06-29 | 1342.98
SEE994526969890 | Solar Hohberg | In Betrieb | Solare Strahlungsenergie | 1246.14 | 1100 | 2009-12-22 |  | 2020-10-15 | Baden-Württemberg | 75177 | Pforzheim | Bauschlotter Straße | 105 g |  |  | 08231000 | Pforzheim | Pforzheim | 48.9218 | 8.7099 |  | Freiflächensolaranlage | 5418 | Süd | 21 - 40 Grad | [17 empty] | 2025-10-01 |  |  | Solar Vier Energo GmbH & Co. KG | ABR982472682123 | Volleinspeisung |  | SWP Stadtwerke Pforzheim GmbH & Co. KG (SNB929168402344) | SNB929168402344 | Geprüft | Mittelspannung | SEL924013985652 | EEG995269643306 | E10996019027601050100000000100001 | 2009-12-22 | 1246.14
SEE913840622083 | Ideemasun EP 14_SP Dietersburg I | In Betrieb | Solare Strahlungsenergie | 1001.28 | 1000 | 2012-06-28 |  | 2020-10-15 | Bayern | 84378 | Dietersburg | Wurmsöd | 1 |  |  | 09277114 | Dietersburg | Rottal-Inn | 48.4926 | 12.925 |  | Freiflächensolaranlage | 4240 | Süd | 21 - 40 Grad | [17 empty] | 2025-10-01 |  |  | Ideemasun Energiepark 14 GmbH & Co. KG | ABR938168885101 | Volleinspeisung |  | Bayernwerk Netz GmbH (SNB940352624434) | SNB940352624434 | Geprüft | Mittelspannung | SEL913655466537 | EEG954758481546 | E2104101S160000000000035107100001 | 2012-06-28 | 1001.28
SEE933862058844 | ECO | In Betrieb | Solare Strahlungsenergie | 4471.66 | 4080 | 2016-12-08 |  | 2020-10-20 | Thüringen | 99510 | Eckolstädt |  |  | Eckolstädt | Flur 0 Flurstück 600/101;600/94;600/74 | 16071099 | Saaleplatte | Weimarer Land | 51.0374 | 11.6295 |  | Freiflächensolaranlage | 16928 | Süd | 21 - 40 Grad | [17 empty] | 2025-10-01 |  |  | ISM Eckolstädt GmbH & Co.KG | ABR923753461327 | Volleinspeisung |  | TEN Thüringer Energienetze GmbH & Co. KG (SNB970821959712) | SNB970821959712 | Geprüft | Mittelspannung | SEL946829612140 | EEG993252715504 | E4183201RS50437772000093469400001 | 2016-12-08 | 4471.66
SEE939915086253 | Birkenbusch Freilandsolar | In Betrieb | Solare Strahlungsenergie | 1944 | 1890 | 2010-08-03 |  | 2020-10-16 | Niedersachsen | 27801 | Dötlingen |  |  | Dötlingen | Flur 46 Flurstück 44 | 03458003 | Dötlingen | Oldenburg | 52.9514 | 8.4314 |  | Freiflächensolaranlage | 10800 | Süd | 21 - 40 Grad | [17 empty] | 2025-10-01 |  |  | Birkenbusch Freilandsolar GmbH & Co. KG | ABR921327538925 | Volleinspeisung |  | EWE NETZ GmbH (SNB951051725711) | SNB951051725711 | Geprüft | Mittelspannung | SEL971719287276 | EEG934765996004 | E21846010000000000001148541700001 | 2010-08-03 | 1944
SEE987795154449 | Wolfen 1 | In Betrieb | Solare Strahlungsenergie | 9998.56 | 9520 | 2015-06-19 |  | 2020-10-20 | Sachsen-Anhalt | 06766 | Bitterfeld-Wolfen |  |  | Wolfen | Flur 9 und 11 | 15082015 | Bitterfeld-Wolfen | Anhalt-Bitterfeld | 51.6648 | 12.2469 |  | Freiflächensolaranlage | 38456 | Süd | 21 - 40 Grad | [17 empty] | 2025-10-01 |  |  | ISM Solar GmbH & Co. KG | ABR969847440076 | Volleinspeisung |  | Netzgesellschaft Bitterfeld-Wolfen mbH (SNB978051166283) | SNB978051166283 | Geprüft | Mittelspannung | SEL924543987515 | EEG966867106661 | E41829010S00000000000000021100001 | 2015-06-19 | 9998.56
SEE928213928068 | NDHE Bleicherode | In Betrieb | Solare Strahlungsenergie | 1280.16 | 1100 | 2009-12-29 |  | 2020-10-16 | Thüringen | 99752 | Bleicherode |  |  | Bleicherode | Flur 7 Flurstück 125/50 | 16062002 | Bleicherode | Nordhausen | 51.4473 | 10.5898 |  | Freiflächensolaranlage | 7112 | Süd | 21 - 40 Grad | [17 empty] | 2025-10-01 |  |  | NDH Entsorgungsbetreibergesellschaft ZNL der DEUSA Int. GmbH | ABR902662000421 | Volleinspeisung |  | TEN Thüringer Energienetze GmbH & Co. KG (SNB970821959712) | SNB970821959712 | Geprüft | Mittelspannung | SEL924557135070 | EEG946004790861 | E4183201RS50210435000083216600001 | 2009-12-29 | 1280.16
SEE930991712838 | SKW GTT 1 | In Betrieb | Solare Strahlungsenergie | 1829.7 | 1740 | 2011-12-22 |  | 2020-11-26 | Hessen | 34399 | Wesertal | Fährweg | 2 |  |  | 06633021 | Oberweser | Kassel | 51.5864 | 9.5844 |  | Freiflächensolaranlage | 9612 | Süd | 21 - 40 Grad | [17 empty] | 2025-10-01 |  |  | Geneff Gottstreu GmbH | ABR953018806488 | Volleinspeisung |  | EAM Netz GmbH (SNB971311555230) | SNB971311555230 | Geprüft | Mittelspannung | SEL995720538400 | EEG999024651902 | E2056801S160E00000000028092100001 | 2011-12-22 | 1829.7
SEE955855835577 | Solarpark Krumbach I | In Betrieb | Solare Strahlungsenergie | 3079.12 | 2800 | 2009-12-22 |  | 2020-10-16 | Bayern | 86381 | Krumbach | Reschenberg | 990 |  |  | 09774111 | Aletshausen | Günzburg | 48.2285 | 10.3422 |  | Freiflächensolaranlage | 13728 | Süd | 21 - 40 Grad | [17 empty] | 2025-10-01 |  |  | Krumbach Photovoltaik GmbH | ABR990910017963 | Volleinspeisung |  | LEW Verteilnetz GmbH (SNB911705062982) | SNB911705062982 | Geprüft | Mittelspannung | SEL992411193276 | EEG994201800296 | E31177010000000005007761582-00000 | 2009-12-22 | 3079.12
SEE960133624224 | IEE Institut | In Betrieb | Solare Strahlungsenergie | 1747.38 | 1532.1 | 2012-06-28 |  | 2020-10-16 | Niedersachsen | 49757 | Werlte | Auf dem Sattel | 13 |  |  | 03454057 | Werlte | Emsland | 52.8519 | 7.6304 |  | Freiflächensolaranlage | 7116 | Süd-West | 21 - 40 Grad | [17 empty] | 2025-10-01 |  |  | IEE Institut für erneuerbare Energien GmbH & Co. KG | ABR955908096498 | Volleinspeisung |  | EWE NETZ GmbH (SNB951051725711) | SNB951051725711 | Geprüft | Mittelspannung | SEL923888365903 | EEG958144446416 | E21846010000000000001160101100001 | 2012-06-28 | 1747.38
SEE947910770930 | PV ED Ulrichstein | In Betrieb | Solare Strahlungsenergie | 1338.69 | 1225 | 2020-12-17 |  | 2020-12-30 | Hessen | 35327 | Ulrichstein |  |  | Ulrichstein | Flur 3 Flst 34 | 06535012 | Lautertal (Vogelsberg) | Vogelsbergkreis | 50.5863 | 9.2068 |  | Freiflächensolaranlage | 3908 | Süd | 5 - 20 Grad | [17 empty] | 2021-04-07 |  |  | VOBEG Sonne GmbH & Co. KG | ABR939427639336 | Volleinspeisung |  | ovag Netz GmbH (SNB969534177940) | SNB969534177940 | Geprüft | Mittelspannung | SEL993934304422 | EEG940068879890 | E2183601PV00000000000000090011400 | 2020-12-17 | 1338.69 | SOL19-5/159,
SEE980972108679 | Solarpark Ringleben BA2 | In Betrieb | Solare Strahlungsenergie | 1598 | 1518 | 2021-12-08 |  | 2021-12-08 | Thüringen | 06567 | Bad Frankenhausen | Borxlebener Straße | 10 |  |  | 16065057 | Ringleben | Kyffhäuserkreis | 51.3695 | 11.2279 |  | Freiflächensolaranlage | 4700 | Süd | 5 - 20 Grad | [17 empty] | 2025-10-01 |  |  | Hron Sonnenstrom GmbH | ABR924210327071 | Volleinspeisung |  | Mitteldeutsche Netzgesellschaft Strom mbH (SNB916269213931) | SNB916269213931 | Geprüft | Mittelspannung | SEL929957224812 | EEG908001691176 | E41081010000000000000000000310098 | 2021-12-08 | 1598 | SOL20-5/012,
SEE907299245900 | Künzelsau | In Betrieb | Solare Strahlungsenergie | 1700.16 | 1650 | 2011-08-31 |  | 2020-10-17 | Baden-Württemberg | 74653 | Künzelsau | Deutschordenstraße | 54 |  |  | 08126046 | Künzelsau | Hohenlohekreis | 49.291 | 9.8062 |  | Freiflächensolaranlage | 7391 | Süd-West | 5 - 20 Grad | [17 empty] | 2025-10-01 |  |  | Solarkraftwerk Künzelsau GbR | ABR950963137636 | Volleinspeisung |  | Netze BW GmbH (SNB948311994307) | SNB948311994307 | Geprüft | Mittelspannung | SEL944411656343 | EEG969214278189 | E10843010000000000000055155700001 | 2011-08-31 | 1700.16
SEE953854178602 | PV Anlage Bahnlinie Regensburg Passau V 2 | In Betrieb | Solare Strahlungsenergie | 3123.75 | 2996 | 2020-10-15 |  | 2020-10-17 | Bayern | 94330 | Aiterhofen |  |  | Aiterhofen | Flurstück Nr.: 605 | 09278113 | Aiterhofen | Straubing-Bogen | 48.8598 | 12.6497 |  | Freiflächensolaranlage | 7350 | [19 empty] | 2022-01-18 |  |  | natürliche Person (ABR977446420214) | ABR977446420214 | Volleinspeisung |  | Bayernwerk Netz GmbH (SNB940352624434) | SNB940352624434 | Geprüft | Mittelspannung | SEL966208533170 | EEG985490739558 |  | 2020-10-15 | 3123.75 | SOL19-5/333,
SEE930214152847 | Lohwiesen Solarpark | In Betrieb | Solare Strahlungsenergie | 1102 | 1055 | 2012-10-31 |  | 2020-10-18 | Bayern | 87466 | Oy-Mittelberg |  |  | Oy-Mittelberg | Flur1:5298. Flur2:5299 | 09780128 | Oy-Mittelberg | Oberallgäu | 47.6501 | 10.477 |  | Freiflächensolaranlage | 4408 | Süd | 21 - 40 Grad | [17 empty] | 2025-10-01 |  |  | Lohwiesen Solar GmbH & Co. KG | ABR935650373641 | Volleinspeisung |  | AllgäuNetz GmbH & Co. KG (SNB926394308747) | SNB926394308747 | Geprüft | Mittelspannung | SEL961463296860 | EEG966038312327 | E31806018746600200000000020019586 | 2012-10-31 | 1102
SEE959653932834 | Photovoltaikanlage Schmalenbach | In Betrieb | Solare Strahlungsenergie | 3519.81 | 3519.81 | 2012-10-31 |  | 2020-10-18 | Bayern | 91611 | Lehrberg |  |  | Lehrberg | Flur-Nr. 4185 u. 4192 | 09571171 | Lehrberg | Ansbach | 49.3269 | 10.5201 |  | Freiflächensolaranlage | 14670 | Süd | 21 - 40 Grad | [17 empty] | 2025-10-01 |  |  | Energiekonzepte - Bayern SP2 GmbH | ABR977070387303 | Volleinspeisung |  | N-ERGIE Netz GmbH (SNB973875583315) | SNB973875583315 | Geprüft | Mittelspannung | SEL981491498999 | EEG963338962870 | E2191501SOXX000000010372250100000 | 2012-10-31 | 3519.81
SEE955924612962 | W-von-Siemens-Allee 1 /1156,330 | In Betrieb | Solare Strahlungsenergie | 1156.33 | 1047 | 2013-07-30 |  | 2020-10-19 | Baden-Württemberg | 74172 | Neckarsulm | Werner-von-Siemens-Allee | 1 |  |  | 08125065 | Neckarsulm | Heilbronn | 49.1761 | 9.2303 |  | Freiflächensolaranlage | 2890 | Süd-West | 5 - 20 Grad | [17 empty] | 2025-10-01 |  |  | natürliche Person (ABR902738549908) | ABR902738549908 | Volleinspeisung |  | Netze BW GmbH (SNB948311994307) | SNB948311994307 | In Prüfung | Mittelspannung | SEL915598158630 | EEG957324374518 | E10843010000000000000074181400001 | 2013-07-30 | 1156.33
SEE909207297711 | Solarpark Neunburg | In Betrieb | Solare Strahlungsenergie | 9994.32 | 8008 | 2020-10-22 |  | 2020-10-23 | Bayern | 92431 | Neunburg |  |  | Neunburg vorm Wald und Meißenberg | Neunburg vorm Wald: 888; 889; 890; 890/1; 891; 892 Meißenberg: 909 | 09376147 | Neunburg vorm Wald | Schwandorf | 49.3412 | 12.4097 |  | Freiflächensolaranlage | 31728 | Süd | 21 - 40 Grad | [17 empty] | 2025-10-01 |  |  | Solarpark Neunburg GmbH & Co. KG | ABR956392453804 | Volleinspeisung |  | Stadtwerke Neunburg vorm Wald Strom GmbH (SNB955718588763) | SNB955718588763 | Geprüft | Mittelspannung | SEL997549500491 | EEG954522735875 | E210910110018400000000FG01P100540 | 2020-10-22 | 9994.32 | SOL19-4/070,
SEE995649187659 | SKW KRN | In Betrieb | Solare Strahlungsenergie | 1207.31 | 1118 | 2011-08-03 |  | 2020-10-19 | Bayern | 97273 | Kürnach | Wachtelberg | 22 |  |  | 09679156 | Kürnach | Würzburg | 49.8418 | 10.0137 |  | Freiflächensolaranlage | 6526 | Süd | 21 - 40 Grad | [17 empty] | 2025-10-01 |  |  | Maxsolarcontrol Kurnach GmbH | ABR944091138146 | Volleinspeisung |  | N-ERGIE Netz GmbH (SNB973875583315) | SNB973875583315 | Geprüft | Mittelspannung | SEL910240631509 | EEG981684640334 | E2191501SOXX000000010345363100000 | 2011-08-03 | 1207.31
SEE912273928564 | Altdöbern | In Betrieb | Solare Strahlungsenergie | 1360.8 | 1260 | 2010-04-29 |  | 2020-10-19 | Brandenburg | 03229 | Altdöbern | August-Borsig-Straße | 999 Z |  |  | 12066008 | Altdöbern | Oberspreewald-Lausitz | 51.647 | 14.0019 |  | Freiflächensolaranlage | 18144 | Süd | 21 - 40 Grad | [17 empty] | 2025-10-01 |  |  | Solaranlage Altdöbern GmbH & Co. KG | ABR948860302950 | Volleinspeisung |  | Mitteldeutsche Netzgesellschaft Strom mbH (SNB916269213931) | SNB916269213931 | Geprüft | Mittelspannung | SEL949680725431 | EEG982765947229 | E41081010000000000000000000126530 | 2010-04-29 | 1360.8
SEE991863726551 | Magdala | In Betrieb | Solare Strahlungsenergie | 1606.11 | 1600 | 2010-12-15 |  | 2020-11-06 | Thüringen | 99441 | Magdala | Am Amselberge | 0 |  |  | 16071053 | Magdala | Weimarer Land | 50.8806 | 11.4633 |  | Freiflächensolaranlage | 6864 | Süd | 21 - 40 Grad | [17 empty] | 2025-10-01 |  |  | Solarpark Magdala GmbH & Co. KG | ABR952705185745 | Volleinspeisung |  | TEN Thüringer Energienetze GmbH & Co. KG (SNB970821959712) | SNB970821959712 | Geprüft | Mittelspannung | SEL980303346008 | EEG998422467597 | E4183201RS50419313000084545400001 | 2010-12-15 | 1606.11
SEE999167608290 | PVA Weiskirchen | In Betrieb | Solare Strahlungsenergie | 9997 | 8000 | 2017-06-21 |  | 2020-12-03 | Saarland | 66709 | Weiskirchen | Dorfstraße |  |  |  | 10042117 | Weiskirchen | Merzig-Wadern | 49.5248 | 6.8036 |  | Freiflächensolaranlage | 37030 | Süd | 21 - 40 Grad | [17 empty] | 2025-10-01 |  |  | AST Solarkraftwerk VII GmbH & Co. KG | ABR948646539624 | Volleinspeisung |  | energis-Netzgesellschaft mbH (SNB976379598847) | SNB976379598847 | Geprüft | Mittelspannung | SEL973155739784 | EEG997105999325 | E33021011000000000000000737900001 | 2017-06-21 | 9997 | FFA16-1/015,
SEE955567074356 | Achsheim | In Betrieb | Solare Strahlungsenergie | 5148 | 4012.8 | 2013-01-29 |  | 2020-10-20 | Bayern | 86462 | Langweid | Flurstraße | 992 |  |  | 09772171 | Langweid a. Lech | Augsburg | 48.4909 | 10.834 |  | Freiflächensolaranlage | 20592 | Ost-West | 5 - 20 Grad | [17 empty] | 2025-10-01 |  |  | Solaranlage Achsheim GmbH & Co. KG | ABR937644262610 | Volleinspeisung |  | LEW Verteilnetz GmbH (SNB911705062982) | SNB911705062982 | Geprüft | Mittelspannung | SEL924323226599 | EEG979712325292 | E31177010000000005007813731-00000 | 2013-01-29 | 5148
SEE984325757279 | Autenried | In Betrieb | Solare Strahlungsenergie | 5100.96 | 4292.4 | 2013-01-29 |  | 2020-10-20 | Bayern | 89284 | Pfaffenhofen | Am Osterbach | 990 |  |  | 09775143 | Pfaffenhofen a.d. Roth | Neu-Ulm | 48.3518 | 10.2351 |  | Freiflächensolaranlage | 20160 | Ost-West | 5 - 20 Grad | [17 empty] | 2025-10-01 |  |  | Solaranlage Autenried GmbH & Co. KG | ABR930470056620 | Volleinspeisung |  | LEW Verteilnetz GmbH (SNB911705062982) | SNB911705062982 | Geprüft | Mittelspannung | SEL915519652742 | EEG989763004480 | E31177010000000005007817412-00000 | 2013-01-29 | 5100.96
SEE945987892272 | Solarpark Krumbach II | In Betrieb | Solare Strahlungsenergie | 2023.68 | 2000 | 2009-12-22 |  | 2020-10-20 | Bayern | 86381 | Krumbach | Reschenberg |  |  |  | 09774150 | Krumbach (Schwaben) | Günzburg | 48.2295 | 10.3445 |  | Freiflächensolaranlage | 18576 | Süd | 21 - 40 Grad | [17 empty] | 2025-10-01 |  |  | Krumbach Zwei Photovoltaik GmbH | ABR955536848759 | Volleinspeisung |  | LEW Verteilnetz GmbH (SNB911705062982) | SNB911705062982 | Geprüft | Mittelspannung | SEL920684160312 | EEG915622589812 | E31177010000000005007761580-00000 | 2009-12-22 | 2023.68
SEE958075989099 | Elster/Elster | In Betrieb | Solare Strahlungsenergie | 1425.6 | 1360 | 2012-09-26 |  | 2020-11-05 | Sachsen-Anhalt | 06895 | Zahna-Elster | Dietrichsdorfer Weg | 900R |  |  | 15091391 | Zahna-Elster | Wittenberg | 51.8335 | 12.8128 |  | Freiflächensolaranlage | 5940 | Süd | 21 - 40 Grad | [17 empty] | 2025-10-01 |  |  | ISM Solar GmbH & Co. KG | ABR969847440076 | Volleinspeisung |  | Mitteldeutsche Netzgesellschaft Strom mbH (SNB916269213931) | SNB916269213931 | Geprüft | Mittelspannung | SEL951430878328 | EEG930852458813 | E41081010000000000000000000185795 | 2012-09-26 | 1425.6
SEE941382305089 | Herrieden Regmannsdorf 8903 PV-Freifläche 2.721,6 | In Betrieb | Solare Strahlungsenergie | 2721.6 | 2379 | 2012-06-28 |  | 2020-10-20 | Bayern | 91567 | Herrieden |  |  | Hohenberg | 180, 190, 186, 187, 188 | 09571166 | Herrieden | Ansbach | 49.255 | 10.4918 |  | Freiflächensolaranlage | 11370 | Süd | 21 - 40 Grad | [17 empty] | 2025-10-01 |  |  | Infrastruktur Regmannsdorf GbR | ABR939433899304 | Volleinspeisung |  | N-ERGIE Netz GmbH (SNB973875583315) | SNB973875583315 | Geprüft | Mittelspannung | SEL982807107628 | EEG902566451589 | E2191501SOXX000000010363985100000 | 2012-06-28 | 2721.6
SEE900800721191 | Solarpark Apollo | In Betrieb | Solare Strahlungsenergie | 1005 | 892 | 2013-09-30 |  | 2020-10-21 | Bayern | 85072 | Eichstätt |  |  | Wintershof | 328/330 | 09176123 | Eichstätt | Eichstätt | 48.9081 | 11.1659 |  | Freiflächensolaranlage | 4038 | Süd | 5 - 20 Grad | [17 empty] | 2025-10-01 |  |  | Bauer Solarstrom GbR | ABR909497462363 | Volleinspeisung |  | Stadtwerke Eichstätt Versorgungs-GmbH (SNB971076036227) | SNB971076036227 | Geprüft | Mittelspannung | SEL937324175865 | EEG968785979327 | E21156010000100180000000S01000001 | 2013-09-30 | 1005
SEE911855287778 | Treben 1 | In Betrieb | Solare Strahlungsenergie | 4544.03 | 3480.3 | 2020-12-08 |  | 2020-12-09 | Thüringen | 04617 | Treben |  |  | Lehma | Flur 2 , Flurstücke 11/4; 11/5; 11/6; 11/7; 11/8; 11/9; 11/10; 11/11 | 16077007 | Gerstenberg | Altenburger Land | 51.0416 | 12.4128 |  | Freiflächensolaranlage | 11083 | Süd | 5 - 20 Grad | [17 empty] | 2025-10-01 |  |  | Wattner SunAsset Solarkraftwerk 038 GmbH & Co. KG | ABR937746452230 | Volleinspeisung |  | Mitteldeutsche Netzgesellschaft Strom mbH (SNB916269213931) | SNB916269213931 | Geprüft | Mittelspannung | SEL966848357327 | EEG955780056641 | E41081010000000000000000000352887 | 2020-12-08 | 4544.03 | SOL19-2/014,
SEE963472710849 | Solarpark Brandenburg (Havel) | In Betrieb | Solare Strahlungsenergie | 18647.017 | 16890 | 2010-12-21 |  | 2020-10-21 | Brandenburg | 14770 | Brandenburg |  |  | Brandenburg | Flur97: 123, 142, 143, 144. Flur98: 343. | 12051000 | Brandenburg an der Havel | Brandenburg an der Havel | 52.4031 | 12.5193 |  | Freiflächensolaranlage | 80978 | Süd | 21 - 40 Grad | [17 empty] | 2025-10-01 |  |  | Solarpark Brandenburg (Havel) GmbH | ABR950147924274 | Volleinspeisung |  | StWB Stadtwerke Brandenburg an der Havel GmbH & Co. KG (SNB971199523673) | SNB971199523673 | Geprüft | Mittelspannung | SEL979462296439 | EEG936362818031 | E40540010000000001000001928100001 | 2010-12-21 | 18647.017
SEE907828901062 | Photovoltaikanlage Perschen | In Betrieb | Solare Strahlungsenergie | 3349.8 | 2975 | 2021-11-08 |  | 2021-11-09 | Bayern | 92507 | Nabburg |  |  | Perschen | 84.83 | 09376144 | Nabburg | Schwandorf | 49.4682 | 12.1937 |  | Freiflächensolaranlage | 7444 | Süd | 5 - 20 Grad | [17 empty] | 2025-10-01 |  |  | neoVIS-Solar 1 GmbH &Co.KG | ABR930491794983 | Volleinspeisung |  | Bayernwerk Netz GmbH (SNB940352624434) | SNB940352624434 | Geprüft | Mittelspannung | SEL946650502344 | EEG998409961582 |  | 2021-11-08 | 3349.8 | SOL20-5/043,
SEE995934595527 | Solarpark Vilseck | In Betrieb | Solare Strahlungsenergie | 10017.46 | 8820 | 2010-06-18 |  | 2020-10-29 | Bayern | 92249 | Vilseck | Heringnohe | 1 |  |  | 09371156 | Vilseck | Amberg-Sulzbach | 49.6292 | 11.7524 |  | Freiflächensolaranlage | 44198 | Süd | 21 - 40 Grad | [17 empty] | 2025-10-01 |  |  | CHORUS CleanTech GmbH & Co. Solarpark Vilseck KG | ABR946569251166 | Volleinspeisung |  | Bayernwerk Netz GmbH (SNB940352624434) | SNB940352624434 | Geprüft | Umspannebene Hochspannung/Mittelspannung | SEL937166065850 | EEG957204051669 | E21041011000000000000388283100000 | 2010-06-18 | 10017.46
SEE901301118961 | AMB01 | In Betrieb | Solare Strahlungsenergie | 1192.3 | 1192.3 | 2014-02-28 |  | 2020-10-22 | Mecklenburg-Vorpommern | 17389 | Anklam | Am Flugplatz | 1 |  |  | 13075005 | Anklam | Vorpommern-Greifswald | 53 | 13 |  | Freiflächensolaranlage | 4968 | Nord | 21 - 40 Grad | [17 empty] | 2025-10-01 |  |  | Better Energy Amber GmbH & Co. KG | ABR905913255458 | Volleinspeisung | SGE983180032309 | E.DIS Netz GmbH (SNB941690671609) | SNB941690671609 | In Prüfung | Mittelspannung | SEL991134976098 | EEG991583558371 | E4186001S120000000000067656800001 | 2014-02-28 | 1192.3
SEE995127278992 | Solpark Aosta | In Betrieb | Solare Strahlungsenergie | 4736.16 | 4139.9 | 2015-12-11 |  | 2020-10-22 | Sachsen-Anhalt | 39359 | Calvörde |  |  | Calvörde | Flur 8: 87, 88, 89, 90/1, 90/2 | 15083125 | Calvörde | Börde | 52.3989 | 11.3078 |  | Freiflächensolaranlage | 18216 | Süd | 21 - 40 Grad | [17 empty] | 2025-10-01 |  |  | Green Wind Invest GmbH | ABR913185956492 | Volleinspeisung | SGE963895560434 | Avacon Netz GmbH (SNB990362338043) | SNB990362338043 | In Prüfung | Mittelspannung | SEL930814627011 | EEG904682180855 | E4187802S000000000000079787900001 | 2015-12-11 | 4736.16
SEE909636738304 | Lokisa Solar Rheinbach 1 | In Betrieb | Solare Strahlungsenergie | 1845.09 | 1845.09 | 2012-03-28 |  | 2020-10-22 | Nordrhein-Westfalen | 53359 | Rheinbach |  |  | Rheinbach | 6: 237, 22, 23, 24 | 05382048 | Rheinbach | Rhein-Sieg-Kreis | 50.6372 | 6.9559 |  | Freiflächensolaranlage | 9462 | Süd | 5 - 20 Grad | [17 empty] | 2025-10-01 |  |  | Lokisa Solar Rheinbach 1 GmbH | ABR992683984039 | Volleinspeisung |  | Westnetz GmbH (SNB921897286493) | SNB921897286493 | Geprüft | Mittelspannung | SEL989644284154 | EEG934908923829 | E31238010000000000000020030956896 | 2012-03-28 | 1845.09
SEE902312907049 | Solarpark Silbersee | In Betrieb | Solare Strahlungsenergie | 5550 | 4298.28 | 2016-10-17 |  | 2020-10-26 | Brandenburg | 12529 | Schönefeld | Rudower Allee | 2 |  |  | 12061433 | Schönefeld | Dahme-Spreewald | 52.4084 | 13.4558 |  | Freiflächensolaranlage | 20944 | Süd | 5 - 20 Grad | [17 empty] | 2025-10-01 |  |  | Silverlake Solarparks GmbH & Co. KG | ABR901258903450 | Volleinspeisung | SGE995537730561 | E.DIS Netz GmbH (SNB941690671609) | SNB941690671609 | Geprüft | Mittelspannung | SEL937187205464 | EEG945954896722 | E4186001EA01000000000085686700001 | 2016-10-17 | 5550
SEE933970083721 | SP Z III | In Betrieb | Solare Strahlungsenergie | 3009.78 | 2304 | 2020-12-09 |  | 2021-04-25 | Mecklenburg-Vorpommern | 17440 | Zemitz |  |  | Seckeritz | Flur 1: 56/1, 55/4, 55/6, 59/1, 76 | 13075147 | Zemitz | Vorpommern-Greifswald | 53.9848 | 13.7606 |  | Freiflächensolaranlage |  | Süd | 5 - 20 Grad | [17 empty] | 2025-10-01 |  |  | Zemitz Solar UG (haftungsbeschränkt) & Co. KG | ABR972700346156 | Volleinspeisung |  | E.DIS Netz GmbH (SNB941690671609) | SNB941690671609 | In Prüfung | Mittelspannung | SEL939391524515 | EEG920840996960 | E4186001S000000000000116280300003 | 2020-12-09 | 3009.78 | Gem20-1/035,
SEE986609059192 | Mittelberg | In Betrieb | Solare Strahlungsenergie | 1026 | 1026 | 2010-12-23 |  | 2020-10-23 | Niedersachsen | 31162 | Bad Salzdetfurth | Alte Ziegelei | 1 |  |  | 03254005 | Bad Salzdetfurth | Hildesheim | 52.1208 | 10.0525 |  | Freiflächensolaranlage | 3800 | Süd-West | 21 - 40 Grad | [17 empty] | 2025-10-01 |  |  | Photovoltaik-Park Heinde Lechstedt GmbH & Co. KG | ABR926376133725 | Volleinspeisung |  | Avacon Netz GmbH (SNB990362338043) | SNB990362338043 | Geprüft | Mittelspannung | SEL975663968472 | EEG902007500043 | E2187801S120000000000013329500001 | 2010-12-23 | 1026
SEE961636731044 | Düssin | In Betrieb | Solare Strahlungsenergie | 7596 | 7000 | 2017-05-03 |  | 2020-10-23 | Mecklenburg-Vorpommern | 19273 | Brahlstorf | Schwarzer Weg | 5 |  |  | 13076016 | Brahlstorf | Ludwigslust-Parchim | 53.3578 | 10.9937 |  | Freiflächensolaranlage | 27623 | Süd | 21 - 40 Grad | [17 empty] | 2025-10-01 |  |  | Solaranlage Düssin GmbH & Co. KG | ABR935195535412 | Volleinspeisung |  | WEMAG Netz GmbH (SNB928759560869) | SNB928759560869 | Geprüft | Mittelspannung | SEL934469109038 | EEG926806370577 | E43007010000000000000222228000001 | 2017-05-03 | 7596 | FFA15-3/043,
SEE913003861854 | PVFF-Johanneck Ausschreibung | In Betrieb | Solare Strahlungsenergie | 1194.08 | 1155 | 2020-10-19 |  | 2020-10-23 | Bayern | 85307 | Paunzhausen |  |  | Johanneck | 117, 119, 120, 121, 124 | 09178150 | Paunzhausen | Freising | 48.4737 | 11.5861 |  | Freiflächensolaranlage | 3512 | Süd | 21 - 40 Grad | [17 empty] | 2025-10-01 |  |  | Bürger Energie Genossenschaft - Freisinger Land eG | ABR932051425788 | Volleinspeisung |  | Bayernwerk Netz GmbH (SNB940352624434) | SNB940352624434 | Geprüft | Mittelspannung | SEL903997634947 | EEG983543153993 | E2104101EA01000000000119892100001 | 2020-10-19 | 1194.08 | Gem19-2/013,
SEE928128145079 | Albertshausen | In Betrieb | Solare Strahlungsenergie | 4338.72 | 3520 | 2013-06-26 |  | 2020-10-23 | Bayern | 97234 | Reichenberg |  |  | Albertshausen | Flur 710 | 09679176 | Reichenberg | Würzburg | 49.7008 | 9.9238 |  | Freiflächensolaranlage | 17760 | Ost-West | 5 - 20 Grad | [17 empty] | 2025-10-01 |  |  | Solaranlage Albertshausen GmbH & Co. KG | ABR938039658261 | Volleinspeisung |  | Mainfranken Netze GmbH (SNB915316807789) | SNB915316807789 | Geprüft | Mittelspannung | SEL905151543133 | EEG978061260773 | E2307101S000000000400020346600001 | 2013-06-26 | 4338.72
SEE901552687360 | Freilandanlage Waldkirchen | In Betrieb | Solare Strahlungsenergie | 2029.07 | 1865 | 2013-05-31 |  | 2020-12-10 | Bayern | 94065 | Waldkirchen | Bahnhofstraße |  |  |  | 09272151 | Waldkirchen | Freyung-Grafenau | 48.7515 | 13.6119 |  | Freiflächensolaranlage | 8576 | Süd | 5 - 20 Grad | [17 empty] | 2025-10-01 |  |  | Bürger-Solarpark Waldkirchen UG (hb) & Co. KG | ABR957643430797 | Volleinspeisung |  | Bayernwerk Netz GmbH (SNB940352624434) | SNB940352624434 | Geprüft | Mittelspannung | SEL919176863367 | EEG944530342639 | E2104101S160000000000052271500001 | 2013-05-31 | 2029.07
SEE956442475886 | Solargemeinschaft BDM Herste | In Betrieb | Solare Strahlungsenergie | 1877.79 | 1710 | 2011-12-23 |  | 2021-01-17 | Nordrhein-Westfalen | 33014 | Bad Driburg | Gewerbe-u.Industriegeb. Herste | 13 |  |  | 05762004 | Bad Driburg | Höxter | 51.7173 | 9.0775 |  | Freiflächensolaranlage | 7086 | Süd-Ost | 5 - 20 Grad | [17 empty] | 2025-10-01 |  |  | Solargemeinschaft BDM GmbH | ABR932279559913 | Volleinspeisung |  | Westfalen Weser Netz GmbH (SNB929881052512) | SNB929881052512 | Geprüft | Mittelspannung | SEL963269183399 | EEG929631807447 | E2189501S120000000000031813500001 | 2011-12-23 | 1877.79
SEE942123577086 | Solpark Tango (Saltlake) | In Betrieb | Solare Strahlungsenergie | 7876 | 5832 | 2016-12-22 |  | 2020-10-30 | Sachsen-Anhalt | 29410 | Salzwedel |  |  | Gerstedt | Flur 2: Flurstück 114; 320/20 | 15081455 | Salzwedel | Altmarkkreis Salzwedel | 52.8536 | 11.089 |  | Freiflächensolaranlage | 28512 | Süd | 5 - 20 Grad | [17 empty] | 2025-10-01 |  |  | Saltlake Solarparks GmbH & Co. KG | ABR923393604320 | Volleinspeisung |  | Avacon Netz GmbH (SNB990362338043) | SNB990362338043 | Geprüft | Umspannebene Hochspannung/Mittelspannung | SEL983953710823 | EEG968753961453 | E4187802EA01000000000089112600001 | 2016-12-22 | 7876
SEE989627593587 | Solarpark | Vorübergehend stillgelegt | Solare Strahlungsenergie | 2035.52 | 2035.52 | 2004-06-30 |  | 2020-10-26 | Bayern | 87600 | Kaufbeuren | Apfeltranger Straße | 15 |  |  | 09762000 | Kaufbeuren | Kaufbeuren | 47.8636 | 10.6217 |  | Freiflächensolaranlage | 12868 | Süd | 21 - 40 Grad | [17 empty] | 2025-10-01 |  |  | Solarpark Kaufbeuren GmbH & Co. KG | ABR973015065619 | Volleinspeisung | SGE919771969242 | Vereinigte Wertach Elektrizitätswerke GmbH (SNB966808200267) | SNB966808200267 | Geprüft | Mittelspannung | SEL939226074260 | EEG986256850036 | E30140010000100071015000S00300001 | 2004-06-30 | 2035.52
SEE980352261031 | Freifläche | In Betrieb | Solare Strahlungsenergie | 1540.59 | 1540.59 | 2011-12-30 |  | 2020-10-26 | Thüringen | 99638 | Kindelbrück |  |  | Kindelbrück | Flur5: 111 | 16068029 | Kindelbrück | Sömmerda | 51.2607 | 11.1095 |  | Freiflächensolaranlage | 8073 | Süd | 21 - 40 Grad | [17 empty] | 2025-10-01 |  |  | Solarpark Kindelbrück GmbH&Co.KG | ABR916609885125 | Volleinspeisung |  | Mitteldeutsche Netzgesellschaft Strom mbH (SNB916269213931) | SNB916269213931 | Geprüft | Mittelspannung | SEL944102603298 | EEG942346449917 | E41081010000000000000000000176351 | 2011-12-30 | 1540.59
SEE976550131900 | Bürgersolarpark Viöl GmbH & Co. KG | In Betrieb | Solare Strahlungsenergie | 4048.33 | 3520 | 2010-12-21 |  | 2020-10-26 | Schleswig-Holstein | 25884 | Viöl | Hochviölberg | 4 |  |  | 01054144 | Viöl | Nordfriesland | 54.561 | 9.1721 |  | Freiflächensolaranlage | 17512 | Süd | 21 - 40 Grad | [17 empty] | 2025-10-01 |  |  | Bürgersolarpark Viöl GmbH & Co. KG | ABR990565652397 | Volleinspeisung | SGE960876751423 | Schleswig-Holstein Netz GmbH (SNB990857029876) | SNB990857029876 | Geprüft | Mittelspannung | SEL918060848404 | EEG937318274758 |  | 2010-12-21 | 4048.33
SEE980523825611 | SP Brück 1 | In Betrieb | Solare Strahlungsenergie | 4181.4 | 3400 | 2014-06-28 |  | 2020-10-26 | Brandenburg | 14822 | Brück | Gregor-von-Brück-Ring | 3 |  |  | 12069020 | Bad Belzig | Potsdam-Mittelmark | 52.1728 | 12.7702 |  | Freiflächensolaranlage | 16560 | Süd | 5 - 20 Grad | [17 empty] | 2025-10-01 |  |  | NE Solarparks Brandenburg GmbH & Co. KG | ABR980817444863 | Volleinspeisung |  | E.DIS Netz GmbH (SNB941690671609) | SNB941690671609 | Geprüft | Mittelspannung | SEL953070029702 | EEG969390993890 | E4186001SZP0000000000067494300001 | 2014-06-28 | 4181.4
SEE924676922889 | AZU01 | In Betrieb | Solare Strahlungsenergie | 1219 | 900 | 2014-08-01 |  | 2020-10-26 | Mecklenburg-Vorpommern | 17389 | Anklam | Am Flugplatz | 1 |  |  | 13075005 | Anklam | Vorpommern-Greifswald | 53.5049 | 13.3939 |  | Freiflächensolaranlage | 4876 | Nord | 21 - 40 Grad | [17 empty] | 2025-10-01 |  |  | Better Energy Azur GmbH & Co. KG | ABR973342052924 | Volleinspeisung | SGE948113704616 | E.DIS Netz GmbH (SNB941690671609) | SNB941690671609 | In Prüfung | Mittelspannung | SEL901732596406 | EEG978216948778 | E4186001S120000000000067656800001 | 2014-08-01 | 1219
SEE933500031024 | PVA Malliß 2.BA | In Betrieb | Solare Strahlungsenergie | 1365 | 1320 | 2020-10-23 |  | 2020-10-27 | Mecklenburg-Vorpommern | 19294 | Malliß | Ludwigsluster Str. | 5:00 |  |  | 13076094 | Malliß | Ludwigslust-Parchim | 53.2097 | 11.3141 |  | Freiflächensolaranlage | 4110 | Süd | 5 - 20 Grad | [17 empty] | 2025-10-01 |  |  | ASG Solar 8 GmbH & Co. KG | ABR934756122955 | Volleinspeisung |  | WEMAG Netz GmbH (SNB928759560869) | SNB928759560869 | Geprüft | Mittelspannung | SEL961483507540 | EEG916642264598 | E43007010000000000000240591100002 | 2020-10-23 | 1365 | SOL19-2/053; SOL19-2/056,
SEE911343391987 | CYA01 | In Betrieb | Solare Strahlungsenergie | 1192.32 | 900 | 2014-08-01 |  | 2020-10-26 | Mecklenburg-Vorpommern | 17389 | Anklam | Am Flugplatz | 1 |  |  | 13075005 | Anklam | Vorpommern-Greifswald | 53.504 | 13.3953 |  | Freiflächensolaranlage | 4968 | Nord | 21 - 40 Grad | [17 empty] | 2025-10-01 |  |  | Better Energy Cyan GmbH & Co. KG | ABR915551990635 | Volleinspeisung | SGE922989365218 | E.DIS Netz GmbH (SNB941690671609) | SNB941690671609 | In Prüfung | Mittelspannung | SEL953245882736 | EEG923027213003 | E4186001S120000000000067656800001 | 2014-08-01 | 1192.32
SEE925309276669 | Solarpark Penzing | In Betrieb | Solare Strahlungsenergie | 3626 | 3000 | 2005-12-22 |  | 2020-10-27 | Bayern | 86929 | Penzing | Schwabhauser Straße | 880 |  |  | 09181132 | Penzing | Landsberg am Lech | 48.0795 | 10.936 |  | Freiflächensolaranlage | 21132 | Süd | 21 - 40 Grad | [17 empty] | 2025-10-01 |  |  | Sonnenfonds Donau II GmbH & Co. KG | ABR926974026870 | Volleinspeisung |  | LEW Verteilnetz GmbH (SNB911705062982) | SNB911705062982 | Geprüft | Mittelspannung | SEL985878043796 | EEG911899954438 | E31177010000000005007516990-00000 | 2005-12-22 | 3626
SEE970532135375 | PUR01 | In Betrieb | Solare Strahlungsenergie | 1192.32 | 900 | 2014-08-01 |  | 2020-10-26 | Mecklenburg-Vorpommern | 17389 | Anklam | Am Flugplatz | 1 |  |  | 13075005 | Anklam | Vorpommern-Greifswald | 53.509 | 13.4013 |  | Freiflächensolaranlage | 4968 | Nord | 21 - 40 Grad | [17 empty] | 2025-10-01 |  |  | Better Energy Purple GmbH & Co. KG | ABR922322666644 | Volleinspeisung | SGE992450478525 | E.DIS Netz GmbH (SNB941690671609) | SNB941690671609 | In Prüfung | Mittelspannung | SEL922980382955 | EEG940086562361 | E4186001S120000000000067656800001 | 2014-08-01 | 1192.32
SEE922140837776 | RED01 | In Betrieb | Solare Strahlungsenergie | 1219 | 900 | 2014-08-01 |  | 2020-10-26 | Mecklenburg-Vorpommern | 17389 | Anklam | Am Flugplatz | 1 |  |  | 13075005 | Anklam | Vorpommern-Greifswald | 53.5052 | 13.3946 |  | Freiflächensolaranlage | 4876 | Nord | 21 - 40 Grad | [17 empty] | 2025-10-01 |  |  | Better Energy Red GmbH & Co. KG | ABR906173169516 | Volleinspeisung | SGE987575700026 | E.DIS Netz GmbH (SNB941690671609) | SNB941690671609 | In Prüfung | Mittelspannung | SEL902154185131 | EEG931136001565 | E4186001S120000000000067656800001 | 2014-08-01 | 1219
SEE991293747607 | Cloppenburg Freiland | In Betrieb | Solare Strahlungsenergie | 3476.535 | 2626.9 | 2012-06-28 |  | 2020-10-26 | Niedersachsen | 49661 | Cloppenburg | Werner-Baumbach-Straße | 41 |  |  | 03453004 | Cloppenburg | Cloppenburg | 52.9154 | 8.0524 |  | Freiflächensolaranlage | 13119 | Süd | 5 - 20 Grad | [17 empty] | 2025-10-01 |  |  | B & K Solar GbR | ABR929855550143 | Volleinspeisung |  | EWE NETZ GmbH (SNB951051725711) | SNB951051725711 | Geprüft | Mittelspannung | SEL943839283490 | EEG953111697747 | E21846010000000000001164020000001 | 2012-06-28 | 3476.535
SEE950592766795 | Solarpark Eisleben BA 1 | In Betrieb | Solare Strahlungsenergie | 2446 | 2218 | 2012-06-30 |  | 2020-10-27 | Sachsen-Anhalt | 06295 | Lutherstadt Eisleben | Helbraer Straße | 901 |  |  | 15087130 | Eisleben | Mansfeld-Südharz | 51.5392 | 11.5364 |  | Freiflächensolaranlage | 10192 | Süd | 21 - 40 Grad | [17 empty] | 2025-10-01 |  |  | CHORUS CleanTech GmbH & Co. Solarpark Eisleben KG | ABR922660702554 | Volleinspeisung |  | Stadtwerke Lutherstadt Eisleben GmbH (SNB946425570127) | SNB946425570127 | Geprüft | Mittelspannung | SEL931942477929 | EEG985797238624 | E4113501SOLAR0LADEMANNSCHACHT0001 | 2012-06-30 | 2446
SEE978702117176 | Solarpark Gardelegen | In Betrieb | Solare Strahlungsenergie | 2458.1 | 2310 | 2011-12-30 |  | 2020-10-27 | Sachsen-Anhalt | 39638 | Gardelegen | Stendaler Chaussee | 9009 n |  |  | 15081135 | Gardelegen | Altmarkkreis Salzwedel | 52.5312 | 11.4304 |  | Freiflächensolaranlage | 10460 | Süd | 21 - 40 Grad | [17 empty] | 2025-10-01 |  |  | CHORUS CleanTech GmbH & Co. Solarpark Gardelegen KG | ABR990121937715 | Volleinspeisung |  | Avacon Netz GmbH (SNB990362338043) | SNB990362338043 | Geprüft | Mittelspannung | SEL914775768532 | EEG983739309319 | E4187802S120000000000030995900001 | 2011-12-30 | 2458.1
SEE918150017901 | Solarpark Neuenhagen | In Betrieb | Solare Strahlungsenergie | 4083.36 | 3740 | 2011-12-23 |  | 2020-10-27 | Brandenburg | 15366 | Neuenhagen | Am alten Feldweg | 8 |  |  | 12064227 | Hoppegarten | Märkisch-Oderland | 52.5318 | 13.7117 |  | Freiflächensolaranlage | 17376 | Süd | 21 - 40 Grad | [17 empty] | 2025-10-01 |  |  | CHORUS CleanTech GmbH & Co. Solarpark Neuenhagen KG | ABR973171903923 | Volleinspeisung |  | E.DIS Netz GmbH (SNB941690671609) | SNB941690671609 | Geprüft | Mittelspannung | SEL980072216007 | EEG977405626121 | E4186001S120000000000026223000001 | 2011-12-23 | 4083.36
SEE936758029690 | DV Deponie Dörentrup I | In Betrieb | Solare Strahlungsenergie | 2162.16 | 1980 | 2011-11-04 |  | 2020-10-28 | Nordrhein-Westfalen | 32694 | Dörentrup |  |  | Gemarkung Hillentrup | Flur12:26 | 05766024 | Dörentrup | Lippe | 52.0387 | 8.9946 |  | Freiflächensolaranlage | 9828 | Süd | 5 - 20 Grad | [17 empty] | 2025-10-01 |  |  | Photovoltaik Deponie Dörentrup GmbH & Co. KG | ABR948670883670 | Volleinspeisung | SGE947630214455 | Stadtwerke Lippe-Weser Service GmbH & Co. KG (SNB916255659316) | SNB916255659316 | Geprüft | Mittelspannung | SEL926072202343 | EEG926065279222 | E2189501S000000000000017325000001 | 2011-11-04 | 2162.16
SEE910539687262 | PV Mallersdorf | In Betrieb | Solare Strahlungsenergie | 3463.2 | 3040 | 2011-08-10 |  | 2020-10-28 | Bayern | 84088 | Neufahrn |  |  | Oberellenbach | Flurstück 405/5 | 09274153 | Neufahrn i. NB | Landshut | 48.7464 | 12.2819 |  | Freiflächensolaranlage | 14208 | Süd | 21 - 40 Grad | [17 empty] | 2025-10-01 |  |  | Windwärts Sonne und Wind GmbH & Co. Projekt Mallersdorf KG | ABR903298577660 | Volleinspeisung |  | Bayernwerk Netz GmbH (SNB940352624434) | SNB940352624434 | Geprüft | Mittelspannung | SEL999469502364 | EEG942555143033 | E21041011S160E0000000000557960001 | 2011-08-10 | 3463.2
SEE918495285768 | PVA Groß Bölkow | In Betrieb | Solare Strahlungsenergie | 6279 | 4326.53 | 2017-02-21 |  | 2020-10-28 | Mecklenburg-Vorpommern | 18198 | Stäbelow | Kindergartenweg | 24 |  |  | 13072098 | Stäbelow | Rostock | 53.9993 | 11.9751 |  | Freiflächensolaranlage | 24150 | Süd | 21 - 40 Grad | [17 empty] | 2025-10-01 |  |  | PV-Projekt Groß Bölkow GmbH & Co.KG | ABR934257398347 | Volleinspeisung |  | E.DIS Netz GmbH (SNB941690671609) | SNB941690671609 | Geprüft | Mittelspannung | SEL923992860899 | EEG905802087979 | E4186001EA01000000000088282900001 | 2017-02-21 | 6279 | FFA15-3/001,
SEE939222280283 | Freiflächenanlage Hermeskeil Am Dörrenbach | In Betrieb | Solare Strahlungsenergie | 4056 | 3520 | 2014-07-31 |  | 2020-10-28 | Rheinland-Pfalz | 54411 | Hermeskeil | Trierer Str. | 216 |  |  | 07235045 | Hermeskeil | Trier-Saarburg | 49.6652 | 6.9202 |  | Freiflächensolaranlage | 22474 | Süd | 5 - 20 Grad | [17 empty] | 2025-10-01 |  |  | Viresca GmbH | ABR915933928317 | Volleinspeisung | SGE946111779568 | Westnetz GmbH (SNB921897286493) | SNB921897286493 | Geprüft | Mittelspannung | SEL996177891506 | EEG933162612807 | E31238010000000000000028970083894 | 2014-07-31 | 4056
SEE917086997424 | PV Neustetten | In Betrieb | Solare Strahlungsenergie | 2073.6 | 2000 | 2010-05-03 |  | 2020-10-28 | Bayern | 91604 | Flachslanden |  |  | Neustetten | Lichtenfelde, Flurstück 998 | 09571146 | Flachslanden | Ansbach | 49.4145 | 10.5137 |  | Freiflächensolaranlage | 11520 | Süd | 21 - 40 Grad | [17 empty] | 2025-10-01 |  |  | Windwärts Sonne GmbH & Co. Projekt Neustetten KG | ABR950035451677 | Volleinspeisung |  | N-ERGIE Netz GmbH (SNB973875583315) | SNB973875583315 | Geprüft | Mittelspannung | SEL942527269044 | EEG963351415445 | E2191501SOXX000000010244318100000 | 2010-05-03 | 2073.6
SEE991800353734 | Bad Grönenbach | In Betrieb | Solare Strahlungsenergie | 2283.96 | 2000 | 2005-11-30 |  | 2020-10-28 | Bayern | 87730 | Bad Grönenbach | Darast | 881 |  |  | 09778144 | Bad Grönenbach | Unterallgäu | 47.9122 | 10.2166 |  | Freiflächensolaranlage | 13846 | Süd | 21 - 40 Grad | [17 empty] | 2025-10-01 |  |  | Solaranlage Bad Grönenbach GmbH & Co. KG | ABR979292225326 | Volleinspeisung |  | LEW Verteilnetz GmbH (SNB911705062982) | SNB911705062982 | Geprüft | Mittelspannung | SEL944009636122 | EEG936345005953 | E31177010000000005007516004-00000 | 2005-11-30 | 2283.96
SEE995408060957 | Thansüß | In Betrieb | Solare Strahlungsenergie | 1490 | 1400 | 2012-06-27 |  | 2020-10-29 | Bayern | 92271 | Freihung |  |  | Thansüß | 221, 223, 224, 225 | 09371121 | Freihung | Amberg-Sulzbach | 49.6268 | 11.9471 |  | Freiflächensolaranlage | 7215 | Süd | 21 - 40 Grad | [17 empty] | 2025-10-01 |  |  | SBB Solar GmbH | ABR976809177482 | Volleinspeisung |  | Bayernwerk Netz GmbH (SNB940352624434) | SNB940352624434 | Geprüft | Mittelspannung | SEL989133760886 | EEG975281870362 | E2104101S160000000000038142100001 | 2012-06-27 | 1490
SEE983217496906 | Solarpark I | In Betrieb | Solare Strahlungsenergie | 2001.7 | 2001.7 | 2006-08-09 |  | 2020-10-29 | Schleswig-Holstein | 25924 | Friedrich-Wilhelm-Lübke-Koog |  |  | Rodenäs | Krummhusum | 01054034 | Friedrich-Wilhelm-Lübke-Koog | Nordfriesland | 54.894 | 8.6647 |  | Freiflächensolaranlage | 10820 | nachgeführt | 21 - 40 Grad | [17 empty] | 2025-10-01 |  |  | Bürgersolarpark Rodenäs | ABR979501149382 | Volleinspeisung |  | Schleswig-Holstein Netz GmbH (SNB990857029876) | SNB990857029876 | Geprüft | Mittelspannung | SEL975857581616 | EEG986421296355 | E20793014000000000000001297140001 | 2006-08-09 | 2001.7
SEE971643437181 | Solarpark Rüdersdorf | In Betrieb | Solare Strahlungsenergie | 7448.4 | 6300 | 2010-12-31 |  | 2020-10-30 | Thüringen | 07586 | Kraftsdorf | Am Rüdersdorfer Wege | 0 |  |  | 16076089 | Kraftsdorf | Greiz | 50.902 | 11.9752 |  | Freiflächensolaranlage | 39348 | Süd | 21 - 40 Grad | [17 empty] | 2025-10-01 |  |  | CHORUS CleanTech GmbH & Co. Solarpark Rüdersdorf KG | ABR959147177482 | Volleinspeisung |  | TEN Thüringer Energienetze GmbH & Co. KG (SNB970821959712) | SNB970821959712 | Geprüft | Mittelspannung | SEL941416637353 | EEG966729321096 | E4183201RS50419498000084714300001 | 2010-12-31 | 7448.4
SEE906727920068 | Solarpark Butzbach GmbH & Co. KG | In Betrieb | Solare Strahlungsenergie | 2014.74 | 1770 | 2015-08-31 |  | 2020-10-29 | Hessen | 35510 | Butzbach |  |  | Butzbach | Flur 11, Flurstück 1/2 | 06440005 | Butzbach | Wetteraukreis | 50.4405 | 8.6403 |  | Freiflächensolaranlage | 7749 | Süd | 5 - 20 Grad | [17 empty] | 2025-10-01 |  |  | Solarpark Butzbach GmbH & Co. KG | ABR927287347515 | Volleinspeisung |  | Butzbacher Netzbetrieb GmbH & Co. KG (SNB972511582064) | SNB972511582064 | Geprüft | Mittelspannung | SEL930091624048 | EEG926545061033 | E2361901PV00000000000000090006744 | 2015-08-31 | 2014.74
SEE976605801291 | Solarpark Waldstetten GmbH & Co. KG | In Betrieb | Solare Strahlungsenergie | 1748 | 1600 | 2006-11-02 |  | 2020-10-29 | Bayern | 89367 | Waldstetten | An der Hausener Straße | 990 |  |  | 09774191 | Waldstetten | Günzburg | 48.3406 | 10.2987 |  | Freiflächensolaranlage | 8362 | Süd | 21 - 40 Grad | [17 empty] | 2025-10-01 |  |  | Solarpark Waldstetten GmbH & Co. KG | ABR936818282546 | Volleinspeisung |  | LEW Verteilnetz GmbH (SNB911705062982) | SNB911705062982 | Geprüft | Mittelspannung | SEL982026874691 | EEG913518348291 | E31177010000000005007608331-00000 | 2006-11-02 | 1748
SEE980522263797 | PV Oberkastl | In Betrieb | Solare Strahlungsenergie | 2086 | 2000 | 2009-08-26 |  | 2020-10-30 | Bayern | 84503 | Altötting |  |  | Oberkastl | Flurstücke: 569, 568, 610 | 09171111 | Altötting | Altötting | 48.2023 | 12.6545 |  | Freiflächensolaranlage | 11590 | Süd | 21 - 40 Grad | [17 empty] | 2025-10-01 |  |  | Windwärts Sonne GmbH & Co. Projekt Oberkastl KG | ABR961628435264 | Volleinspeisung |  | Bayernwerk Netz GmbH (SNB940352624434) | SNB940352624434 | Geprüft | Mittelspannung | SEL990135313239 | EEG900719118754 | E21041011000000000000380613700000 | 2009-08-26 | 2086
SEE998924270695 | 050-3-Bantikow 3 | In Betrieb | Solare Strahlungsenergie | 6000.24 | 5016 | 2017-08-17 |  | 2020-10-30 | Brandenburg | 16868 | Bantikow | Feldweg | 3 |  |  | 12068477 | Wusterhausen/Dosse | Ostprignitz-Ruppin | 52.9368 | 12.458 |  | Freiflächensolaranlage | 22772 | Süd | 5 - 20 Grad | [17 empty] | 2025-10-01 |  |  | WI Energy Verwaltungs GmbH | ABR906864070299 | Volleinspeisung |  | E.DIS Netz GmbH (SNB941690671609) | SNB941690671609 | Geprüft | Mittelspannung | SEL923975440742 | EEG998275947727 | E4186001S000000000000106335600002 | 2017-08-17 | 6000.24 | FFA15-2/130,
SEE904207209511 | Freifläche Kaibitz 1100 KWp | In Betrieb | Solare Strahlungsenergie | 1100.6 | 900 | 2020-09-30 |  | 2020-10-30 | Bayern | 95478 | Kemnath |  |  | Kaibitz | 038 | 09377129 | Kemnath | Tirschenreuth | 49.8542 | 11.8828 |  | Freiflächensolaranlage | 3510 | Süd | 5 - 20 Grad | [17 empty] | 2025-10-01 |  |  | natürliche Person (ABR955728436924) | ABR955728436924 | Volleinspeisung |  | Bayernwerk Netz GmbH (SNB940352624434) | SNB940352624434 | Geprüft | Mittelspannung | SEL919103712935 | EEG939079582387 | E2104101S000000000000116684900001 | 2020-09-30 | 1100.6 | Gem19-2/018,
SEE989732828437 | Solaranlage Tambach EEG | In Betrieb | Solare Strahlungsenergie | 9999.72 | 8800 | 2020-11-06 |  | 2020-11-10 | Bayern | 96479 | Weitramsdorf |  |  | Altendorf | 1097; 1098; 1099; 1100; 1101; 1102 | 09463000 | Coburg | Coburg | 50.2342 | 10.8515 |  | Freiflächensolaranlage | 22599 | Süd | 5 - 20 Grad | [17 empty] | 2025-10-01 |  |  | Solaranlage Tambach GmbH & Co. KG | ABR934742866092 | Volleinspeisung |  | SÜC Energie und H²O GmbH (SNB968862623211) | SNB968862623211 | Geprüft | Mittelspannung | SEL935284083794 | EEG969129138400 | E2147101PVA96479ALTEHOF0110000001 | 2020-11-06 | 9999.72 | Sol 19-4/101 ; Sol 20-2/076,
SEE984850317184 | Solaranlage Tambach PPA | In Betrieb | Solare Strahlungsenergie | 9999.72 | 8800 | 2020-11-19 |  | 2020-11-23 | Bayern | 96479 | Weitramsdorf |  |  | Neundorf und Altendorf | 156;143; 1096; 1097; 1098; 1099; 1100; 1101; 1102 | 09463000 | Coburg | Coburg | 50.2343 | 10.8471 |  | Freiflächensolaranlage | 22599 | Süd | 5 - 20 Grad | [17 empty] | 2025-10-01 |  |  | Solaranlage Tambach GmbH & Co. KG | ABR934742866092 | Volleinspeisung |  | SÜC Energie und H²O GmbH (SNB968862623211) | SNB968862623211 | Geprüft | Mittelspannung | SEL934661712289 | EEG977436350309 | E2147101PVA96479NEUNDORF018500001 | 2020-11-19 | 9999.72
SEE984755977353 | Solarpark Boizenburg I | In Betrieb | Solare Strahlungsenergie | 2903.04 | 2400 | 2012-06-19 |  | 2020-10-30 | Mecklenburg-Vorpommern | 19258 | Boizenburg | Am Gammgraben | 0 |  |  | 13076014 | Boizenburg/Elbe | Ludwigslust-Parchim | 53.3825 | 10.7647 |  | Freiflächensolaranlage | 12096 | Süd | 21 - 40 Grad | [17 empty] | 2025-10-01 |  |  | Solarpark Boizenburg I GmbH & Co. KG | ABR906772912216 | Volleinspeisung |  | VersorgungsBetriebe Elbe GmbH (SNB971770548286) | SNB971770548286 | Geprüft | Mittelspannung | SEL988289706939 | EEG932485048515 | E43127020075361925819000003600001 | 2012-06-19 | 2903.04
SEE978142027455 | Solarpark Boizenburg II | In Betrieb | Solare Strahlungsenergie | 3640.32 | 3200 | 2012-06-26 |  | 2020-11-03 | Mecklenburg-Vorpommern | 19258 | Boizenburg | Boizenburger Chaussee | 0 |  |  | 13076014 | Boizenburg/Elbe | Ludwigslust-Parchim | 53.3845 | 10.7686 |  | Freiflächensolaranlage | 15168 | Süd | 21 - 40 Grad | [17 empty] | 2025-10-01 |  |  | Solarpark Boizenburg I GmbH & Co. KG | ABR906772912216 | Volleinspeisung |  | WEMAG Netz GmbH (SNB928759560869) | SNB928759560869 | Geprüft | Mittelspannung | SEL950813538545 | EEG937972085721 | E43007010000000000000221345600001 | 2012-06-26 | 3640.32
SEE946405708731 | Solarpark in Laufach | In Betrieb | Solare Strahlungsenergie | 2999.82 | 2527.7 | 2020-10-30 |  | 2020-11-02 | Bayern | 63846 | Laufach |  |  | Laufach | Welsbach: 7221, 7222, 7224, 7225, 7226, 7287, 7289 | 09671112 | Bessenbach | Aschaffenburg | 50.0122 | 9.2776 |  | Freiflächensolaranlage | 8823 | Süd-West | 21 - 40 Grad | [17 empty] | 2025-10-01 |  |  | Bürgersolar Laufach GmbH & Co. KG | ABR934394448486 | Volleinspeisung |  | Bayernwerk Netz GmbH (SNB940352624434) | SNB940352624434 | Geprüft | Mittelspannung | SEL939031690754 | EEG981510922191 |  | 2020-10-30 | 2999.82 | GEM19-2/012,
SEE981408420075 | Bürgerfotovoltaik Bogen GmbH & Co.KG | In Betrieb | Solare Strahlungsenergie | 1579.515 | 1466.66 | 2011-08-17 |  | 2021-01-25 | Bayern | 94327 | Bogen |  |  | Oberalteich | 1058.1059 | 09278118 | Bogen | Straubing-Bogen | 48 | 12 |  | Freiflächensolaranlage | 6447 | Süd | 21 - 40 Grad | [17 empty] | 2025-10-01 |  |  | Bürgerphotovoltaik Bogen GmbH & Co.KG | ABR940980150695 | Volleinspeisung |  | Bayernwerk Netz GmbH (SNB940352624434) | SNB940352624434 | Geprüft | Mittelspannung | SEL924503803329 | EEG971888159404 | E21041011000000000000397919100000 | 2011-08-17 | 1579.515
SEE964053660904 | PV Welgesheim b (Hauptanlage) | In Betrieb | Solare Strahlungsenergie | 2433.6 | 1950 | 2020-10-29 |  | 2020-11-02 | Rheinland-Pfalz | 55576 | Welgesheim |  |  | Welgesheim | Flurstück 221, 222, 223, 224, Flur 2 | 07339021 | Gensingen | Mainz-Bingen | 49.8792 | 7.9541 |  | Freiflächensolaranlage | 6084 | Süd | 21 - 40 Grad | [17 empty] | 2025-10-01 |  |  | EnBW SunInvest GmbH & Co. KG | ABR947260383347 | Teileinspeisung (einschließlich Eigenverbrauch) | SGE953893548329 | EWR Netz GmbH (SNB969068596941) | SNB969068596941 | Geprüft | Mittelspannung | SEL943798583440 | EEG980000418848 | E3295401S000000000000000000600004 | 2020-10-29 | 2433.6 | GEM19-2/057,
SEE976161753683 | PVA Gewerbegebiet Schachdorf Ströbeck | In Betrieb | Solare Strahlungsenergie | 2877 | 2420 | 2020-10-31 |  | 2020-11-02 | Sachsen-Anhalt | 38822 | Schachdorf Ströbeck |  |  | Ströbeck | 0.36111 | 15085135 | Halberstadt | Harz | 51.916 | 10.9637 |  | Freiflächensolaranlage | 8400 | Süd | 5 - 20 Grad | [17 empty] | 2025-10-01 |  |  | EnValue Solarpark 15 GmbH & Co. KG | ABR959840376748 | Volleinspeisung |  | Halberstadtwerke GmbH (SNB977374861035) | SNB977374861035 | Geprüft | Mittelspannung | SEL901934096568 | EEG924597401814 | E4187802S000000000000126912100001 | 2020-10-31 | 2877 | SOL19-2/145,
SEE905807044007 | PVA Kavelstorf Teil 2 | In Betrieb | Solare Strahlungsenergie | 1460 | 1460 | 2020-10-31 |  | 2020-11-02 | Mecklenburg-Vorpommern | 18196 | Dummerstorf |  |  | Kavelstorf | 2: 81/30, 81/32 | 13072029 | Dummerstorf | Rostock | 54.0037 | 12.2007 |  | Freiflächensolaranlage | 4000 | Süd | 5 - 20 Grad | [17 empty] | 2025-10-01 |  |  | De Santo Solarparks GmbH & Co. KG | ABR973576878024 | Volleinspeisung |  | E.DIS Netz GmbH (SNB941690671609) | SNB941690671609 | Geprüft | Mittelspannung | SEL979200342657 | EEG976552031420 |  | 2020-10-31 | 1460 | SOL19-2/145,
SEE962279749540 | Osteel Solar | In Betrieb | Solare Strahlungsenergie | 1075.92 | 1075.92 | 2010-06-30 |  | 2020-11-02 | Niedersachsen | 26529 | Osteel | Reithammer Weg | 1 |  |  | 03452021 | Osteel | Aurich | 53.5312 | 7.2633 |  | Freiflächensolaranlage | 5436 | Süd | 21 - 40 Grad | [17 empty] | 2025-10-01 |  |  | Osteel Solar | ABR971723316184 | Volleinspeisung |  | EWE NETZ GmbH (SNB951051725711) | SNB951051725711 | Geprüft | Mittelspannung | SEL988854603212 | EEG930487226993 | E21846010000000000001147213300001 | 2010-06-30 | 1075.92
SEE960782212834 | S23372 | In Betrieb | Solare Strahlungsenergie | 1410.36 | 1280 | 2011-09-22 |  | 2020-11-03 | Schleswig-Holstein | 24975 | Hürup | Flensburger Str. | 99 bei |  |  | 01059126 | Hürup | Schleswig-Flensburg | 54.7712 | 9.5354 |  | Freiflächensolaranlage | 6716 | Süd-West | 21 - 40 Grad | [17 empty] | 2025-10-01 |  |  | Solarpark Hürup GmbH & Co. KG | ABR907203825457 | Volleinspeisung |  | Schleswig-Holstein Netz GmbH (SNB990857029876) | SNB990857029876 | Geprüft | Mittelspannung | SEL957713016784 | EEG904405992642 | E20793075S12000000000001676120001 | 2011-09-22 | 1410.36
SEE931764082103 | PV-Anlage KSJ Ilmnitz, Jena Musäusring | In Betrieb | Solare Strahlungsenergie | 2006.4 | 2006.4 | 2012-11-30 |  | 2020-11-03 | Thüringen | 07751 | Jena |  |  | Ilmnitz | 540/1 | 16053000 | Jena | Jena | 50.8846 | 11.642 |  | Freiflächensolaranlage | 8360 | Süd | 5 - 20 Grad | [17 empty] | 2025-10-01 |  |  | Kommunalservice Jena | ABR995147650914 | Volleinspeisung |  | Stadtwerke Jena Netze GmbH (SNB945861817537) | SNB945861817537 | Geprüft | Mittelspannung | SEL905789128641 | EEG905494497919 | E4174501EMR0000000001000670500001 | 2012-11-30 | 2006.4
SEE913708624167 | 16 PVA Viernau | In Betrieb | Solare Strahlungsenergie | 1622.16 | 1500 | 2009-12-02 |  | 2020-11-04 | Thüringen | 98587 | Steinbach-Hallenberg |  |  | Viernau | 5 | 16066001 | Altersbach | Schmalkalden-Meiningen | 50.6591 | 10.5631 |  | Freiflächensolaranlage | 13824 | Süd | 21 - 40 Grad | [17 empty] | 2025-10-01 |  |  | Solarpark Viernau GmbH & Co. KG | ABR924246337853 | Volleinspeisung | SGE995542585811 | TEN Thüringer Energienetze GmbH & Co. KG (SNB970821959712) | SNB970821959712 | Geprüft | Mittelspannung | SEL958631257792 | EEG980454391117 | E4183201RS50628008000082589500001 | 2009-12-02 | 1622.16
SEE911865389165 | PV groß 2010 | In Betrieb | Solare Strahlungsenergie | 1004.64 | 1004.64 | 2010-06-11 |  | 2020-11-03 | Mecklenburg-Vorpommern | 17235 | Neustrelitz | Am Kamp | 4 |  |  | 13071110 | Neustrelitz | Mecklenburgische Seenplatte | 53.3405 | 13.0399 |  | Freiflächensolaranlage | 4368 | Nord | 21 - 40 Grad | [17 empty] | 2025-10-01 |  |  | Landeszentrum für erneuerbare Energien Mecklenburg-Vorpommern GmbH | ABR900981044263 | Volleinspeisung |  | Stadtwerke Neustrelitz GmbH (SNB914630088973) | SNB914630088973 | Geprüft | Umspannebene Mittelspannung/Niederspannung | SEL958974472883 | EEG931987168998 | E4132001172350000100230004000S000 | 2010-06-11 | 1004.64
SEE959334904631 | PVA Hollsteitzer Grund | In Betrieb | Solare Strahlungsenergie | 2430 | 1620 | 2015-05-31 |  | 2020-11-03 | Sachsen-Anhalt | 06712 | Kretzschau | Industriering | 10 z |  |  | 15084275 | Kretzschau | Burgenlandkreis | 51.0766 | 12.0315 |  | Freiflächensolaranlage | 9720 | Süd | 5 - 20 Grad | [17 empty] | 2025-10-01 |  |  | Silvio Wehlte | ABR995181692918 | Volleinspeisung |  | Mitteldeutsche Netzgesellschaft Strom mbH (SNB916269213931) | SNB916269213931 | In Prüfung | Mittelspannung | SEL947600543349 | EEG911045664495 | E41081010000000000000000000225511 | 2015-05-31 | 2430
SEE908732859319 | SP Klixbüll | In Betrieb | Solare Strahlungsenergie | 2245.07 | 2065.4 | 2010-12-30 |  | 2020-11-03 | Schleswig-Holstein | 25899 | Klixbüll |  |  | KLIXBÜLL | 107 | 01054068 | Klixbüll | Nordfriesland | 54.8174 | 8.8813 |  | Freiflächensolaranlage | 11000 | Süd | 21 - 40 Grad | [17 empty] | 2025-10-01 |  |  | Solarpark Wragaard Netz | ABR975495199020 | Volleinspeisung |  | Schleswig-Holstein Netz GmbH (SNB990857029876) | SNB990857029876 | Geprüft | Mittelspannung | SEL987974093521 | EEG946252734990 | E20793019000000000000021518650001 | 2010-12-30 | 2245.07
SEE996174984645 | PV Gröden | In Betrieb | Solare Strahlungsenergie | 2848 | 2848 | 2012-06-29 |  | 2020-11-03 | Brandenburg | 04932 | Gröden | Mittelweg | 900 Z |  |  | 12062196 | Gröden | Elbe-Elster | 51.4064 | 13.5857 |  | Freiflächensolaranlage | 14240 | Süd | 5 - 20 Grad | [17 empty] | 2025-10-01 |  |  | PV Gröden GmbH & Co. KG | ABR995458030511 | Volleinspeisung |  | Mitteldeutsche Netzgesellschaft Strom mbH (SNB916269213931) | SNB916269213931 | Geprüft | Mittelspannung | SEL914695508379 | EEG980124056759 | E41081010000000000000000000178688 | 2012-06-29 | 2848
SEE963293720959 | PV Eiche | In Betrieb | Solare Strahlungsenergie | 9590.4 | 9590.4 | 2010-12-30 |  | 2020-11-03 | Brandenburg | 16356 | Ahrensfelde | Mehrower Weg | 1 |  |  | 12060005 | Ahrensfelde | Barnim | 52.5646 | 13.6011 |  | Freiflächensolaranlage | 51840 | Süd | 21 - 40 Grad | [17 empty] | 2025-10-01 |  |  | PV Eiche GmbH & Co. KG | ABR974647374612 | Volleinspeisung |  | E.DIS Netz GmbH (SNB941690671609) | SNB941690671609 | Geprüft | Umspannebene Hochspannung/Mittelspannung | SEL996073874252 | EEG916702701124 | E4186001000000SCH2007/0352-200001 | 2010-12-30 | 9590.4
SEE918419745774 | PV-Anlage Großköllnbach | In Betrieb | Solare Strahlungsenergie | 7358.94 | 7358.94 | 2012-06-30 |  | 2020-11-04 | Bayern | 94431 | Pilsting |  |  | Großköllnbach | Flurstück-Nr. 400, 651-654, 703-715, 717-719 | 09279132 | Pilsting | Dingolfing-Landau | 48.6946 | 12.5976 |  | Freiflächensolaranlage | 30960 | Süd | 21 - 40 Grad | [17 empty] | 2025-10-01 |  |  | Solarpark Großköllnbach GmbH & Co. KG | ABR969945827922 | Volleinspeisung |  | Bayernwerk Netz GmbH (SNB940352624434) | SNB940352624434 | Geprüft | Umspannebene Hochspannung/Mittelspannung | SEL925260358060 | EEG997756431953 | E2104101S160000000000043586400001 | 2012-06-30 | 7358.94
SEE986173091536 | Solarpark Bäbelitz Beriebsgesellschaft mbH | In Betrieb | Solare Strahlungsenergie | 1055.7 | 1055.7 | 2010-06-24 |  | 2020-11-04 | Mecklenburg-Vorpommern | 17179 | Behren-Lübchin |  |  | Bäbelitz | Flur 1, Flurstücke 38-40, 42/1, 42/2, 48-58 | 13072010 | Behren-Lübchin | Rostock | 54.0154 | 12.6986 |  | Freiflächensolaranlage | 4950 | Süd | 21 - 40 Grad | [17 empty] | 2025-10-01 |  |  | Solarpark Bäbelitz Betriebsgesellschaft mbH | ABR972176059598 | Volleinspeisung |  | E.DIS Netz GmbH (SNB941690671609) | SNB941690671609 | Geprüft | Mittelspannung | SEL992908570320 | EEG932658941049 | E41860010000000000620312816600001 | 2010-06-24 | 1055.7
SEE925933964901 | PV Eiche III | In Betrieb | Solare Strahlungsenergie | 10866.96 | 10800 | 2010-12-30 |  | 2020-11-03 | Brandenburg | 16356 | Ahrensfelde | Mehrower Weg | 1 |  |  | 12060005 | Ahrensfelde | Barnim | 52.5646 | 13.6011 |  | Freiflächensolaranlage | 51840 | Süd | 21 - 40 Grad | [17 empty] | 2025-10-01 |  |  | PV Eiche GmbH & Co. KG | ABR974647374612 | Volleinspeisung |  | E.DIS Netz GmbH (SNB941690671609) | SNB941690671609 | Geprüft | Umspannebene Hochspannung/Mittelspannung | SEL996073874252 | EEG926524812786 | E4186001000000SCH2007/0352-100001 | 2010-12-30 | 10866.96
SEE938102971389 | Rohde Solar Peissen 1 | In Betrieb | Solare Strahlungsenergie | 4186.805 | 3880 | 2013-12-23 |  | 2020-11-03 | Schleswig-Holstein | 25551 | Silzen | Zum Keiler | bei 99 |  |  | 01061100 | Silzen | Steinburg | 54.0333 | 9.6071 |  | Freiflächensolaranlage | 17089 | Süd | [18 empty] | 2025-10-01 |  |  | Rohde Solar Peissen GbR | ABR999756917222 | Volleinspeisung |  | Schleswig-Holstein Netz GmbH (SNB990857029876) | SNB990857029876 | Geprüft | Mittelspannung | SEL957229479110 | EEG946214318176 | E2079301SZP0000000000060342300001 | 2013-12-23 | 4186.805
SEE933788228109 | Rohde Solar Peissen 2 | In Betrieb | Solare Strahlungsenergie | 1742.195 | 1620 | 2014-01-16 |  | 2020-11-03 | Schleswig-Holstein | 25551 | Silzen | Zum Keiler | bei 99 |  |  | 01061100 | Silzen | Steinburg | 54.0348 | 9.6073 |  | Freiflächensolaranlage | 7111 | Süd | 21 - 40 Grad | [17 empty] | 2025-10-01 |  |  | Rohde Solar Peissen GbR | ABR999756917222 | Volleinspeisung |  | Schleswig-Holstein Netz GmbH (SNB990857029876) | SNB990857029876 | Geprüft | Mittelspannung | SEL957229479110 | EEG934032684818 | E2079301SZP0000000000060342300002 | 2014-01-16 | 1742.195
SEE945018229985 | PVA Gardelegen | In Betrieb | Solare Strahlungsenergie | 1523.5 | 1380 | 2015-08-30 |  | 2020-11-04 | Sachsen-Anhalt | 39638 | Gardelegen | Stendaler Chaussee | 9:00 |  |  | 15081135 | Gardelegen | Altmarkkreis Salzwedel | 52.5289 | 11.4281 |  | Freiflächensolaranlage | 6094 | Süd | 5 - 20 Grad | [17 empty] | 2020-11-23 |  |  | Im Rotbad Beteiligungs GbR Dr. Chr. Peters & Th. Grimm | ABR969745234555 | Volleinspeisung |  | Avacon Netz GmbH (SNB990362338043) | SNB990362338043 | Geprüft | Mittelspannung | SEL914775768532 | EEG907310223870 | E4187802EA01000000000083293700001 | 2015-08-30 | 1523.5
SEE941920006874 | Solarpark Attenkirchen GmbH & Co. KG | In Betrieb | Solare Strahlungsenergie | 1955.758 | 1955.758 | 2010-06-30 |  | 2020-11-04 | Bayern | 85395 | Attenkirchen |  |  | Sillertshausen | 755 | 09178115 | Attenkirchen | Freising | 48.5167 | 11.7314 |  | Freiflächensolaranlage | 8492 | Süd | 21 - 40 Grad | [17 empty] | 2025-10-01 |  |  | Solarpark Attenkirchen GmbH & Co. KG | ABR999332244858 | Volleinspeisung |  | Bayernwerk Netz GmbH (SNB940352624434) | SNB940352624434 | Geprüft | Mittelspannung | SEL997483830203 | EEG922741138784 | E21041011000000000000392733000000 | 2010-06-30 | 1955.758
SEE909456774858 | PV groß 2011 | In Betrieb | Solare Strahlungsenergie | 2844.64 | 2628 | 2011-12-14 |  | 2020-11-04 | Mecklenburg-Vorpommern | 17235 | Neustrelitz | Am Domjüchsee | 1 |  |  | 13071110 | Neustrelitz | Mecklenburgische Seenplatte | 53.3293 | 13.1258 |  | Freiflächensolaranlage | 12368 | Nord | 21 - 40 Grad | [17 empty] | 2025-10-01 |  |  | Landeszentrum für erneuerbare Energien Mecklenburg-Vorpommern GmbH | ABR900981044263 | Volleinspeisung |  | Stadtwerke Neustrelitz GmbH (SNB914630088973) | SNB914630088973 | Geprüft | Mittelspannung | SEL939593883205 | EEG945448546102 | E4132001172350000200177000000S004 | 2011-12-14 | 2844.64
SEE955525514795 | Sesslach | In Betrieb | Solare Strahlungsenergie | 3815.24 | 2904 | 2016-11-23 |  | 2020-11-04 | Bayern | 96145 | Seßlach |  |  | Sesslach und Rothenberg | Flurstück 336, 356, 357, 358 | 09473165 | Seßlach | Coburg | 50.188 | 10.822 |  | Freiflächensolaranlage | 13156 | Süd | 5 - 20 Grad | [17 empty] | 2025-10-01 |  |  | Solarpark Sesslach GmbH & Co. KG | ABR986085069098 |  |  | SÜC Energie und H²O GmbH (SNB968862623211) | SNB968862623211 | Geprüft | Mittelspannung | SEL991682238112 | EEG973337888200 | E2147101PVA96145SESSLACH033900001 | 2016-11-23 | 3815.24
SEE979247751405 | Buchbühl | In Betrieb | Solare Strahlungsenergie | 1075.36 | 1000 | 2011-08-26 |  | 2020-11-04 | Baden-Württemberg | 78351 | Bodman-Ludwigshafen |  |  | Bodman-Ludwigshafen | 9999/1 | 08335079 | Stockach | Konstanz | 47.8146 | 8.9903 |  | Freiflächensolaranlage | 4576 | Süd | 21 - 40 Grad | [17 empty] | 2025-10-01 |  |  | Stadtwerke Stockach GmbH | ABR969155054613 | Volleinspeisung |  | Netze BW GmbH (SNB948311994307) | SNB948311994307 | Geprüft | Mittelspannung | SEL962855694950 | EEG900410349648 | E10843010000000000000054640000001 | 2011-08-26 | 1075.36
SEE908534092167 | PV Wiedenzhausen | In Betrieb | Solare Strahlungsenergie | 1795.2 | 1795.2 | 2013-03-28 |  | 2020-11-04 | Bayern | 85259 | Wiedenzhausen |  |  | Wiedenzhausen | 333 | 09174146 | Sulzemoos | Dachau | 48.2986 | 11.2242 |  | Freiflächensolaranlage | 7040 | Süd-West | 5 - 20 Grad | [17 empty] | 2025-10-01 |  |  | Sparkasse Dachau | ABR948859688652 | Volleinspeisung |  | Bayernwerk Netz GmbH (SNB940352624434) | SNB940352624434 | Geprüft | Mittelspannung | SEL964161716821 | EEG944331268787 | E2104101EA01000000000045080400001 | 2013-03-28 | 1795.2
SEE928763610154 | Darast Nord | In Betrieb | Solare Strahlungsenergie | 3607.78 | 3500 | 2010-04-21 |  | 2020-11-05 | Bayern | 87789 | Woringen | Dietratrieder Weg | 880 |  |  | 09778219 | Woringen | Unterallgäu | 47.9188 | 10.216 |  | Freiflächensolaranlage | 16399 | Süd | 21 - 40 Grad | [17 empty] | 2025-10-01 |  |  | Solaranlage Darast Nord GmbH & Co. KG | ABR959245976406 | Volleinspeisung |  | LEW Verteilnetz GmbH (SNB911705062982) | SNB911705062982 | Geprüft | Mittelspannung | SEL991116879058 | EEG935433389142 | E31177010000000005007765221-00000 | 2010-04-21 | 3607.78
SEE980770147856 | PV Beilingen | In Betrieb | Solare Strahlungsenergie | 2119.68 | 2000 | 2010-06-29 |  | 2020-11-05 | Rheinland-Pfalz | 54662 | Beilingen |  |  | Beilingen | Flur 3 Flurstück 52/1 | 07232010 | Beilingen | Eifelkreis Bitburg-Prüm | 49.9533 | 6.6699 |  | Freiflächensolaranlage | 9216 | Süd | 21 - 40 Grad | [17 empty] | 2025-10-01 |  |  | PV Beilingen GmbH & Co. KG | ABR950012369865 | Volleinspeisung |  | Westnetz GmbH (SNB921897286493) | SNB921897286493 | Geprüft | Mittelspannung | SEL902141486197 | EEG943851696933 | E31238010000000000000012687690406 | 2010-06-29 | 2119.68
SEE973589763140 | PVA Aitrach - Solarpark | In Betrieb | Solare Strahlungsenergie | 1500.75 | 1500.75 | 2012-12-21 |  | 2020-11-05 | Baden-Württemberg | 88319 | Aitrach |  |  | An der Chaussee 14 | Flst. 1395 (Trafo) und 1339 (ÜS) | 08436004 | Aitrach | Ravensburg | 47.9269 | 10.0894 |  | Freiflächensolaranlage | 6003 | Süd | 21 - 40 Grad | [17 empty] | 2025-10-01 |  |  | EnBW Solar GmbH | ABR938933890415 | Teileinspeisung (einschließlich Eigenverbrauch) | SGE901301760962 | Netze BW GmbH (SNB948311994307) | SNB948311994307 | Geprüft | Mittelspannung | SEL975200167863 | EEG925166170704 | E10843010000000000000065598000001 | 2012-12-21 | 1500.75
SEE936161767943 | Elter Iserbebeka | In Betrieb | Solare Strahlungsenergie | 4276.8 | 4080 | 2012-09-26 |  | 2020-11-05 | Sachsen-Anhalt | 06895 | Zahna-Elster | Dietrichsdorfer Weg | 900 R |  |  | 15091391 | Zahna-Elster | Wittenberg | 51.8344 | 12.8085 |  | Freiflächensolaranlage | 17820 | Süd | 21 - 40 Grad | [17 empty] | 2025-10-01 |  |  | ISM Solar GmbH & Co. KG | ABR969847440076 | Volleinspeisung |  | Mitteldeutsche Netzgesellschaft Strom mbH (SNB916269213931) | SNB916269213931 | Geprüft | Mittelspannung | SEL966870240611 | EEG937837105045 | E41081010000000000000000000194361 | 2012-09-26 | 4276.8
SEE914800156426 | SP Christianskoog KG | In Betrieb | Solare Strahlungsenergie | 3005.64 | 3000 | 2010-12-29 |  | 2020-11-12 | Schleswig-Holstein | 25704 | Nordermeldorf |  |  | Nordermeldorf | 7 Flurstück 65 | 01051137 | Nordermeldorf | Dithmarschen | 54.1189 | 9.0022 |  | Freiflächensolaranlage | 13068 | Süd | 41 - 60 Grad | [17 empty] | 2025-10-01 |  |  | Solarpark Christianskoog GmbH & Co.KG | ABR978922454402 | Volleinspeisung |  | Schleswig-Holstein Netz GmbH (SNB990857029876) | SNB990857029876 | Geprüft | Mittelspannung | SEL983076428605 | EEG993845430722 | E20793014000000000000021477740001 | 2010-12-29 | 3005.64
SEE958496272077 | Solarpark | In Betrieb | Solare Strahlungsenergie | 4186.35 | 3750 | 2009-11-02 |  | 2020-11-05 | Schleswig-Holstein | 24980 | Hörup |  |  | Hörup | Flur7: 41, 45, 46/1, 46/2 | 01059123 | Hörup | Schleswig-Flensburg | 54.7298 | 9.1023 |  | Freiflächensolaranlage | 55818 | Süd | 21 - 40 Grad | [17 empty] | 2025-10-01 |  |  | Erlöspool Solarpark Hörup GbR | ABR908281452047 | Volleinspeisung |  | Schleswig-Holstein Netz GmbH (SNB990857029876) | SNB990857029876 | Geprüft | Mittelspannung | SEL980611907915 | EEG918946335882 | E20793010000000000000020884940001 | 2009-11-02 | 4186.35
SEE927117709285 | Waldpolenz II - Inbetriebnahmeblock 22 | In Betrieb | Solare Strahlungsenergie | 1148.4 | 1000 | 2008-09-09 |  | 2020-11-06 | Sachsen | 04828 | Bennewitz | Zum Planitzwald | 901 |  |  | 14729030 | Bennewitz | Leipzig | 51.3317 | 12.6612 |  | Freiflächensolaranlage | 15840 | Süd-Ost | 21 - 40 Grad | [17 empty] | 2025-10-01 |  |  | SachsenFonds Solar II GmbH & Co. KG | ABR952992806484 | Volleinspeisung |  | Mitteldeutsche Netzgesellschaft Strom mbH (SNB916269213931) | SNB916269213931 | Geprüft | Hochspannung | SEL903483150876 | EEG929786075425 | E41081010000000000000000000129234 | 2008-09-09 | 1148.4
SEE982408453612 | Frischenmoor | In Betrieb | Solare Strahlungsenergie | 1389.84 | 1389.84 | 2012-09-27 |  | 2020-11-05 | Niedersachsen | 26939 | Ovelgönne | Chorengelshellmer | 4 |  |  | 03461008 | Ovelgönne | Wesermarsch | 53.3757 | 8.4237 |  | Freiflächensolaranlage | 5914 | Süd | 21 - 40 Grad | [17 empty] | 2025-10-01 |  |  | Garrelts Tietjen PV GBR | ABR989900584660 | Volleinspeisung |  | EWE NETZ GmbH (SNB951051725711) | SNB951051725711 | Geprüft | Mittelspannung | SEL947332761929 | EEG911452818726 | E21846010000000000001164882400001 | 2012-09-27 | 1389.84
SEE968059827507 | PV Reichersdorf | In Betrieb | Solare Strahlungsenergie | 1290.24 | 1290 | 2012-06-27 |  | 2020-11-06 | Bayern | 94491 | Hengersberg |  |  | Waltersdorf | Flurnummern: 1489 / 1680 | 09271125 | Hengersberg | Deggendorf | 48.7479 | 13.0939 |  | Freiflächensolaranlage | 5376 | Süd-West | 21 - 40 Grad | [17 empty] | 2025-10-01 |  |  | Windwärts Sonne und Wind GmbH & Co. Projekt Reichersdorf KG | ABR984391004086 | Volleinspeisung |  | Bayernwerk Netz GmbH (SNB940352624434) | SNB940352624434 | Geprüft | Mittelspannung | SEL961115295814 | EEG991076036256 | E2104101S160000000000034574900001 | 2012-06-27 | 1290.24
SEE935088263422 | FIWA II-2 | In Betrieb | Solare Strahlungsenergie | 1402.08 | 1250 | 2010-06-23 |  | 2020-11-06 | Brandenburg | 03238 | Finsterwalde |  |  | Finsterwalde | Flur49:311 | 12062140 | Finsterwalde | Elbe-Elster | 51.5666 | 13.7167 |  | Freiflächensolaranlage | 6096 | Süd | 21 - 40 Grad | [17 empty] | 2025-10-01 |  |  | FIWA II Projektgesellschaft mbH & Co. KG | ABR915890283368 | Volleinspeisung |  | Mitteldeutsche Netzgesellschaft Strom mbH (SNB916269213931) | SNB916269213931 | Geprüft | Hochspannung | SEL970195866029 | EEG939670603269 | E41081010000000000000000000158459 | 2010-06-23 | 1402.08
SEE979718047747 | FIWA II-3 | In Betrieb | Solare Strahlungsenergie | 1402.08 | 1250 | 2010-06-23 |  | 2020-11-06 | Brandenburg | 03238 | Finsterwalde |  |  | Finsterwalde | Flur50:191 | 12062140 | Finsterwalde | Elbe-Elster | 51.5666 | 13.7167 |  | Freiflächensolaranlage | 6096 | Süd | 21 - 40 Grad | [17 empty] | 2025-10-01 |  |  | FIWA II Projektgesellschaft mbH & Co. KG | ABR915890283368 | Volleinspeisung |  | Mitteldeutsche Netzgesellschaft Strom mbH (SNB916269213931) | SNB916269213931 | Geprüft | Hochspannung | SEL970195866029 | EEG937448180752 | E41081010000000000000000000158460 | 2010-06-23 | 1402.08
SEE909311193336 | FIWA II-4 | In Betrieb | Solare Strahlungsenergie | 1402.08 | 1250 | 2010-06-25 |  | 2020-11-06 | Brandenburg | 03238 | Finsterwalde |  |  | Finsterwalde | Flur49:311 | 12062140 | Finsterwalde | Elbe-Elster | 51.5666 | 13.7167 |  | Freiflächensolaranlage | 6096 | Süd | 21 - 40 Grad | [17 empty] | 2025-10-01 |  |  | FIWA II Projektgesellschaft mbH & Co. KG | ABR915890283368 | Volleinspeisung |  | Mitteldeutsche Netzgesellschaft Strom mbH (SNB916269213931) | SNB916269213931 | Geprüft | Hochspannung | SEL970195866029 | EEG966989014103 | E41081010000000000000000000158535 | 2010-06-25 | 1402.08
SEE981253585219 | FIWA II-5 | In Betrieb | Solare Strahlungsenergie | 1432.56 | 1250 | 2010-06-25 |  | 2020-11-06 | Brandenburg | 03238 | Finsterwalde |  |  | Finsterwalde | Flur49:311 | 12062140 | Finsterwalde | Elbe-Elster | 51.5666 | 13.7167 |  | Freiflächensolaranlage | 6096 | Süd | 21 - 40 Grad | [17 empty] | 2025-10-01 |  |  | FIWA II Projektgesellschaft mbH & Co. KG | ABR915890283368 | Volleinspeisung |  | Mitteldeutsche Netzgesellschaft Strom mbH (SNB916269213931) | SNB916269213931 | Geprüft | Hochspannung | SEL970195866029 | EEG927826869225 | E41081010000000000000000000158536 | 2010-06-25 | 1432.56
SEE970876189270 | FIWA II-6 | In Betrieb | Solare Strahlungsenergie | 1432.56 | 1250 | 2010-08-27 |  | 2020-11-06 | Brandenburg | 03238 | Finsterwalde |  |  | Finsterwalde | Flur50:191 | 12062140 | Finsterwalde | Elbe-Elster | 51.5666 | 13.7167 |  | Freiflächensolaranlage | 6096 | Süd | 21 - 40 Grad | [17 empty] | 2025-10-01 |  |  | FIWA II Projektgesellschaft mbH & Co. KG | ABR915890283368 | Volleinspeisung |  | Mitteldeutsche Netzgesellschaft Strom mbH (SNB916269213931) | SNB916269213931 | Geprüft | Hochspannung | SEL970195866029 | EEG928104775177 | E41081010000000000000000000161256 | 2010-08-27 | 1432.56
SEE945367799467 | FIWA II-7 | In Betrieb | Solare Strahlungsenergie | 1432.56 | 1250 | 2010-09-03 |  | 2020-11-06 | Brandenburg | 03238 | Finsterwalde |  |  | Finsterwalde | Flur49:311 | 12062140 | Finsterwalde | Elbe-Elster | 51.5666 | 13.7167 |  | Freiflächensolaranlage | 6096 | Süd | 21 - 40 Grad | [17 empty] | 2025-10-01 |  |  | FIWA II Projektgesellschaft mbH & Co. KG | ABR915890283368 | Volleinspeisung |  | Mitteldeutsche Netzgesellschaft Strom mbH (SNB916269213931) | SNB916269213931 | Geprüft | Hochspannung | SEL970195866029 | EEG944519975384 | E41081010000000000000000000161327 | 2010-09-03 | 1432.56
SEE931900662466 | FIWA II-8 | In Betrieb | Solare Strahlungsenergie | 1402.08 | 1250 | 2010-08-27 |  | 2020-11-06 | Brandenburg | 03238 | Finsterwalde |  |  | Finsterwalde | Flur49:311 | 12062140 | Finsterwalde | Elbe-Elster | 51.5666 | 13.7167 |  | Freiflächensolaranlage | 6096 | Süd | 21 - 40 Grad | [17 empty] | 2025-10-01 |  |  | FIWA II Projektgesellschaft mbH & Co. KG | ABR915890283368 | Volleinspeisung |  | Mitteldeutsche Netzgesellschaft Strom mbH (SNB916269213931) | SNB916269213931 | Geprüft | Hochspannung | SEL970195866029 | EEG966681435787 | E41081010000000000000000000161259 | 2010-08-27 | 1402.08
SEE977622521940 | PV Leibertingen | In Betrieb | Solare Strahlungsenergie | 2081.079 | 2000 | 2009-12-22 |  | 2020-11-06 | Baden-Württemberg | 88637 | Leibertingen |  |  | Deponie | Flurstück 1658, 1662 | 08437072 | Leibertingen | Sigmaringen | 48.065 | 9.0688 |  | Freiflächensolaranlage | 17199 | Süd | 21 - 40 Grad | [17 empty] | 2025-10-01 |  |  | EnBW Solar GmbH | ABR938933890415 | Teileinspeisung (einschließlich Eigenverbrauch) |  | Netze BW GmbH (SNB948311994307) | SNB948311994307 | Geprüft | Mittelspannung | SEL918766628645 | EEG947078459432 | E10843010000000000000041154300001 | 2009-12-22 | 2081.079
SEE962505896864 | FIWA II-9 | In Betrieb | Solare Strahlungsenergie | 1402.08 | 1250 | 2010-06-22 |  | 2020-11-06 | Brandenburg | 03238 | Finsterwalde |  |  | Finsterwalde | Flur50:191 | 12062140 | Finsterwalde | Elbe-Elster | 51.5666 | 13.7167 |  | Freiflächensolaranlage | 6096 | Süd | 21 - 40 Grad | [17 empty] | 2025-10-01 |  |  | FIWA II Projektgesellschaft mbH & Co. KG | ABR915890283368 | Volleinspeisung |  | Mitteldeutsche Netzgesellschaft Strom mbH (SNB916269213931) | SNB916269213931 | Geprüft | Hochspannung | SEL970195866029 | EEG904303549795 | E41081010000000000000000000158412 | 2010-06-22 | 1402.08
SEE936965956079 | FIWA II-10 | In Betrieb | Solare Strahlungsenergie | 1402.08 | 1250 | 2010-06-23 |  | 2020-11-06 | Brandenburg | 03238 | Finsterwalde |  |  | Finsterwalde | Flur49:311 | 12062140 | Finsterwalde | Elbe-Elster | 51.5666 | 13.7167 |  | Freiflächensolaranlage | 6096 | Süd | 21 - 40 Grad | [17 empty] | 2025-10-01 |  |  | FIWA II Projektgesellschaft mbH & Co. KG | ABR915890283368 | Volleinspeisung |  | Mitteldeutsche Netzgesellschaft Strom mbH (SNB916269213931) | SNB916269213931 | Geprüft | Hochspannung | SEL970195866029 | EEG955837428032 | E41081010000000000000000000158461 | 2010-06-23 | 1402.08
SEE973221531779 | FIWA II-11 | In Betrieb | Solare Strahlungsenergie | 1402.08 | 1250 | 2010-06-23 |  | 2020-11-06 | Brandenburg | 03238 | Finsterwalde |  |  | Finsterwalde | Flur49:311 | 12062140 | Finsterwalde | Elbe-Elster | 51.5666 | 13.7167 |  | Freiflächensolaranlage | 6096 | Süd | 21 - 40 Grad | [17 empty] | 2025-10-01 |  |  | FIWA II Projektgesellschaft mbH & Co. KG | ABR915890283368 | Volleinspeisung |  | Mitteldeutsche Netzgesellschaft Strom mbH (SNB916269213931) | SNB916269213931 | Geprüft | Hochspannung | SEL970195866029 | EEG982093885811 | E41081010000000000000000000158462 | 2010-06-23 | 1402.08
SEE951042834866 | FIWA -12 | In Betrieb | Solare Strahlungsenergie | 1402.08 | 1250 | 2010-06-24 |  | 2020-11-06 | Brandenburg | 03238 | Finsterwalde |  |  | Finsterwalde | Flur52:107 | 12062140 | Finsterwalde | Elbe-Elster | 51.5666 | 13.7167 |  | Freiflächensolaranlage | 6096 | Süd | 21 - 40 Grad | [17 empty] | 2025-10-01 |  |  | FIWA II Projektgesellschaft mbH & Co. KG | ABR915890283368 | Volleinspeisung |  | Mitteldeutsche Netzgesellschaft Strom mbH (SNB916269213931) | SNB916269213931 | Geprüft | Hochspannung | SEL970195866029 | EEG928297253568 | E41081010000000000000000000158532 | 2010-06-24 | 1402.08
SEE938847781410 | FIWA II-13 | In Betrieb | Solare Strahlungsenergie | 1402.08 | 1250 | 2010-09-01 |  | 2020-11-06 | Brandenburg | 03238 | Finsterwalde |  |  | Finsterwalde | Flur52:107 | 12062140 | Finsterwalde | Elbe-Elster | 51.5666 | 13.7167 |  | Freiflächensolaranlage | 6096 | Süd | 21 - 40 Grad | [17 empty] | 2025-10-01 |  |  | FIWA II Projektgesellschaft mbH & Co. KG | ABR915890283368 | Volleinspeisung |  | Mitteldeutsche Netzgesellschaft Strom mbH (SNB916269213931) | SNB916269213931 | Geprüft | Hochspannung | SEL970195866029 | EEG930564696695 | E41081010000000000000000000161335 | 2010-09-01 | 1402.08
SEE901437763714 | FIWA II-14 | In Betrieb | Solare Strahlungsenergie | 1402.08 | 1250 | 2010-09-01 |  | 2020-11-06 | Brandenburg | 03238 | Finsterwalde |  |  | Finsterwalde | Flur52:107 | 12062140 | Finsterwalde | Elbe-Elster | 51.5666 | 13.7167 |  | Freiflächensolaranlage | 6096 | Süd | 21 - 40 Grad | [17 empty] | 2025-10-01 |  |  | FIWA II Projektgesellschaft mbH & Co. KG | ABR915890283368 | Volleinspeisung |  | Mitteldeutsche Netzgesellschaft Strom mbH (SNB916269213931) | SNB916269213931 | Geprüft | Hochspannung | SEL970195866029 | EEG994198204138 | E41081010000000000000000000137591 | 2010-09-01 | 1402.08
SEE919958241086 | Waldpolenz III - Inbetriebnahmeblock 28 | In Betrieb | Solare Strahlungsenergie | 1154.25 | 1000 | 2008-12-04 |  | 2020-11-06 | Sachsen | 04828 | Bennewitz | Zum Planitzwald | 901 |  |  | 14729030 | Bennewitz | Leipzig | 51.3279 | 12.6511 |  | Freiflächensolaranlage | 15390 | Süd-Ost | 21 - 40 Grad | [17 empty] | 2025-10-01 |  |  | SachsenFonds Solar III GmbH & Co. KG | ABR940167530869 | Volleinspeisung |  | Mitteldeutsche Netzgesellschaft Strom mbH (SNB916269213931) | SNB916269213931 | Geprüft | Hochspannung | SEL903483150876 | EEG944389984622 | E41081010000000000000000000129244 | 2008-12-04 | 1154.25
SEE975873699975 | FIWA II-15 | In Betrieb | Solare Strahlungsenergie | 1402.08 | 1250 | 2010-09-03 |  | 2020-11-06 | Brandenburg | 03238 | Finsterwalde |  |  | Finsterwalde | Flur52:107 | 12062140 | Finsterwalde | Elbe-Elster | 51.5666 | 13.7167 |  | Freiflächensolaranlage | 6096 | Süd | 21 - 40 Grad | [17 empty] | 2025-10-01 |  |  | FIWA II Projektgesellschaft mbH & Co. KG | ABR915890283368 | Volleinspeisung |  | Mitteldeutsche Netzgesellschaft Strom mbH (SNB916269213931) | SNB916269213931 | Geprüft | Hochspannung | SEL970195866029 | EEG915721951343 | E41081010000000000000000000161326 | 2010-09-03 | 1402.08
SEE976955068689 | Solarpark Ebrantshausen GmbH Feld E10b | In Betrieb | Solare Strahlungsenergie | 1251.725 | 1240 | 2017-12-18 |  | 2020-11-06 | Bayern | 84048 | Mainburg |  |  | Ebrantshausen | 389, 393, 388, 596 | 09273115 | Attenhofen | Kelheim | 48.6581 | 11.7222 |  | Freiflächensolaranlage | 4665 | Süd | 5 - 20 Grad | [17 empty] | 2025-10-01 |  |  | Solarpark Ebrantshausen GmbH | ABR957421125082 | Volleinspeisung |  | Bayernwerk Netz GmbH (SNB940352624434) | SNB940352624434 | Geprüft | Mittelspannung | SEL944815345485 | EEG962096433523 | E2104101S000000000000100606100001 | 2017-12-18 | 1251.725 | FFA16-3/073; FFA16-3/072,
SEE936770712563 | Thüngen | In Betrieb | Solare Strahlungsenergie | 18737.95 | 16740 | 2010-06-17 |  | 2020-11-06 | Bayern | 97289 | Thüngen |  |  | Thüngen | 625 | 09677189 | Thüngen | Main-Spessart | 49.957 | 9.8542 |  | Freiflächensolaranlage | 84986 | Süd | 21 - 40 Grad | [17 empty] | 2025-10-01 |  |  | ENTEGA Solarpark Thüngen GmbH & Co. KG | ABR922256867018 | Volleinspeisung |  | Bayernwerk Netz GmbH (SNB940352624434) | SNB940352624434 | Geprüft | Umspannebene Hochspannung/Mittelspannung | SEL921247302637 | EEG999769373909 | E21041011000000000000388183000000 | 2010-06-17 | 18737.95
SEE970842923082 | FF Teichröda | In Betrieb | Solare Strahlungsenergie | 1822.15 | 1628.4 | 2012-06-22 |  | 2020-11-07 | Thüringen | 07407 | Rudolstadt |  |  | Teichröda | 481/33,34 | 16073076 | Rudolstadt | Saalfeld-Rudolstadt | 50.7488 | 11.3132 |  | Freiflächensolaranlage | 7788 | Süd | 21 - 40 Grad | [17 empty] | 2025-10-01 |  |  | VR BürgerEnergie Landsberg eG | ABR961663776902 | Volleinspeisung |  | TEN Thüringer Energienetze GmbH & Co. KG (SNB970821959712) | SNB970821959712 | Geprüft | Mittelspannung | SEL959223193849 | EEG961748934494 | E4183201RS50424626000087302400001 | 2012-06-22 | 1822.15
SEE910659592347 | Solarpark Röbersdorf | In Betrieb | Solare Strahlungsenergie | 5098.08 | 4025 | 2022-01-21 |  | 2022-01-21 | Bayern | 96114 | Hirschaid |  |  | Röbersdorf | 142, 149 | 09471145 | Hirschaid | Bamberg | 49.7987 | 10.9086 |  | Freiflächensolaranlage | 13728 | Süd | 21 - 40 Grad | [17 empty] | 2025-10-01 |  |  | Bürgersonnenenergie Röbersdorf GmbH & Co. KG | ABR926575881014 | Volleinspeisung |  | Bayernwerk Netz GmbH (SNB940352624434) | SNB940352624434 | Geprüft | Mittelspannung | SEL902168280068 | EEG924547087556 |  | 2022-01-21 | 5098.08 | SOL20-5/065,
SEE955856461683 | ASF Eichelbuck 1 | In Betrieb | Solare Strahlungsenergie | 2571.84 | 2364 | 2011-11-15 |  | 2020-11-08 | Baden-Württemberg | 79108 | Freiburg | Eichelbuckstraße | 100y |  |  | 08311000 | Freiburg im Breisgau | Freiburg im Breisgau | 48.0495 | 7.8513 |  | Freiflächensolaranlage | 10944 | Süd-Ost | 21 - 40 Grad | [17 empty] | 2021-02-11 |  |  | ASF Solar GmbH & Co.KG | ABR913131694225 | Volleinspeisung |  | badenovaNETZE GmbH (SNB965774651691) | SNB965774651691 | Geprüft | Mittelspannung | SEL909379733994 | EEG920650589475 | E10775011000000000001000428400001 | 2011-11-15 | 2571.84
SEE995023439879 | FIWA II-16 | In Betrieb | Solare Strahlungsenergie | 1387.44 | 1250 | 2010-09-08 |  | 2020-11-09 | Brandenburg | 03238 | Finsterwalde |  |  | Finsterwalde | Flur52:107 | 12062140 | Finsterwalde | Elbe-Elster | 51.5666 | 13.7167 |  | Freiflächensolaranlage | 5904 | Süd | 21 - 40 Grad | [17 empty] | 2025-10-01 |  |  | FIWA II Projektgesellschaft mbH & Co. KG | ABR915890283368 | Volleinspeisung |  | Mitteldeutsche Netzgesellschaft Strom mbH (SNB916269213931) | SNB916269213931 | Geprüft | Hochspannung | SEL970195866029 | EEG902323124558 | E41081010000000000000000000161321 | 2010-09-08 | 1387.44
SEE966648038174 | PVA Kottenheim, Markt Nordheim | In Betrieb | Solare Strahlungsenergie | 1050 | 900 | 2009-12-28 |  | 2020-11-09 | Bayern | 91478 | Markt Nordheim |  |  | Kottenheim | Flurstücke 648, 649 | 09575146 | Markt Nordheim | Neustadt a.d. Aisch-Bad Windsheim | 49.6011 | 10.3654 |  | Freiflächensolaranlage | 5000 | Süd | 21 - 40 Grad | [17 empty] | 2025-10-01 |  |  | CG Crassus Germanum GmbH | ABR908057155677 | Volleinspeisung |  | N-ERGIE Netz GmbH (SNB973875583315) | SNB973875583315 | Geprüft | Mittelspannung | SEL963278351154 | EEG956985571687 | E2191501SOXX000000010240690100000 | 2009-12-28 | 1050
SEE974171403901 | Solarpark Strüth | In Betrieb | Solare Strahlungsenergie | 3178 | 3178 | 2010-06-30 |  | 2020-11-09 | Bayern | 91522 | Ansbach |  |  | Strüth | 1362 + 1363 | 09561000 | Ansbach | Ansbach | 49.3349 | 10.5528 |  | Freiflächensolaranlage | 17664 | Süd | 21 - 40 Grad | [17 empty] | 2025-10-01 |  |  | Solarpark Strüth GmbH & Co. KG | ABR940467086332 | Volleinspeisung |  | Stadtwerke Ansbach GmbH (SNB937406641264) | SNB937406641264 | Geprüft | Mittelspannung | SEL933649542665 | EEG902096903404 | E20248012310000000000000238800001 | 2010-06-30 | 3178
SEE909853852586 | PV-Anlage Deponie Feilheck Sandhausen | In Betrieb | Solare Strahlungsenergie | 1093.68 | 1079.42 | 2013-01-28 |  | 2020-11-09 | Baden-Württemberg | 69124 | Heidelberg |  |  | Feilheck | 45461, 45459 | 08221000 | Heidelberg | Heidelberg | 49.353 | 8.6251 |  | Freiflächensolaranlage | 4464 | Süd-West | 21 - 40 Grad | [17 empty] | 2025-10-01 |  |  | Stadtwerke Heidelberg Umwelt GmbH | ABR953520014838 | Volleinspeisung |  | Netze BW GmbH (SNB948311994307) | SNB948311994307 | In Prüfung | Mittelspannung | SEL918082756466 | EEG967482665779 | E10843010000000000000067142400001 | 2013-01-28 | 1093.68
SEE982975146962 | Solarpark Gasseltshausen GmbH Feld G5b | In Betrieb | Solare Strahlungsenergie | 1243.08 | 1160 | 2017-12-18 |  | 2020-11-09 | Bayern | 84089 | Aiglsbach |  |  | Gasseltshausen | 58 | 09273113 | Aiglsbach | Kelheim | 48.6725 | 11.7334 |  | Freiflächensolaranlage | 4604 | Süd-Ost | 5 - 20 Grad | [17 empty] | 2025-10-01 |  |  | Solarpark Gasseltshausen GmbH | ABR990287136519 | Volleinspeisung |  | Bayernwerk Netz GmbH (SNB940352624434) | SNB940352624434 | Geprüft | Mittelspannung | SEL944815345485 | EEG987871383084 | E2104101S000000000000100636400001 | 2017-12-18 | 1243.08 | FFA16-3/072,
SEE940183619463 | Solarpark Gasseltshausen GmbH Feld G5c | In Betrieb | Solare Strahlungsenergie | 1267.65 | 1200 | 2017-12-18 |  | 2020-11-09 | Bayern | 84089 | Aiglsbach |  |  | Gasseltshausen | 58 | 09273113 | Aiglsbach | Kelheim | 48.6725 | 11.7334 |  | Freiflächensolaranlage | 4430 | Süd-Ost | 5 - 20 Grad | [17 empty] | 2025-10-01 |  |  | Solarpark Gasseltshausen GmbH | ABR990287136519 | Volleinspeisung |  | Bayernwerk Netz GmbH (SNB940352624434) | SNB940352624434 | Geprüft | Mittelspannung | SEL944815345485 | EEG997627148676 | E2104101S000000000000100636600001 | 2017-12-18 | 1267.65 | FFA16-3/072,
SEE970736502218 | FIWA III-3 | In Betrieb | Solare Strahlungsenergie | 1360.8 | 1250 | 2010-06-22 |  | 2020-11-09 | Brandenburg | 03238 | Finsterwalde |  |  | Finsterwalde | Flur49:311 | 12062140 | Finsterwalde | Elbe-Elster | 51.5666 | 13.7167 |  | Freiflächensolaranlage | 6048 | Süd | 21 - 40 Grad | [17 empty] | 2025-10-01 |  |  | FIWA III Projektgesellschaft mbH & Co. KG | ABR976808901668 | Volleinspeisung |  | Mitteldeutsche Netzgesellschaft Strom mbH (SNB916269213931) | SNB916269213931 | Geprüft | Hochspannung | SEL970195866029 | EEG906998254152 | E41081010000000000000000000158406 | 2010-06-22 | 1360.8
SEE939793134718 | SP Torgelow | In Betrieb | Solare Strahlungsenergie | 2280.6 | 2172 | 2011-12-31 |  | 2020-11-09 | Mecklenburg-Vorpommern | 17358 | Torgelow |  |  | Neuenkrug-Forst | 3 | 13075131 | Torgelow | Vorpommern-Greifswald | 53.605 | 14.0492 |  | Freiflächensolaranlage | 10136 | Süd | 21 - 40 Grad | [17 empty] | 2025-10-01 |  |  | SPR Beteiligung | ABR993205798738 | Volleinspeisung |  | E.DIS Netz GmbH (SNB941690671609) | SNB941690671609 | Geprüft | Mittelspannung | SEL901385946832 | EEG972345210379 | E4186001SZP0000000000053171600001 | 2011-12-31 | 2280.6
SEE926246865442 | FIWA III-4 | In Betrieb | Solare Strahlungsenergie | 1434.96 | 1250 | 2010-06-25 |  | 2020-11-09 | Brandenburg | 03238 | Finsterwalde |  |  | Finsterwalde | Flur49:311 | 12062140 | Finsterwalde | Elbe-Elster | 51.5666 | 13.7167 |  | Freiflächensolaranlage | 6096 | Süd | 21 - 40 Grad | [17 empty] | 2025-10-01 |  |  | FIWA III Projektgesellschaft mbH & Co. KG | ABR976808901668 | Volleinspeisung |  | Mitteldeutsche Netzgesellschaft Strom mbH (SNB916269213931) | SNB916269213931 | Geprüft | Hochspannung | SEL970195866029 | EEG991040978872 | E41081010000000000000000000158539 | 2010-06-25 | 1434.96
SEE946310867172 | PVA Ulm-Eggingen - Solarpark | In Betrieb | Solare Strahlungsenergie | 6517.28 | 6517.28 | 2010-06-18 |  | 2020-11-09 | Baden-Württemberg | 89079 | Ulm |  |  | Ulm-Eggingen, Gewann Ristberg | Flurstück 813,815,815/1,902, 1328 | 08421000 | Ulm | Ulm | 48.3554 | 9.8712 |  | Freiflächensolaranlage | 28336 | [19 empty] | 2025-10-01 |  |  | EnBW Solar GmbH | ABR938933890415 | Teileinspeisung (einschließlich Eigenverbrauch) |  | Netze BW GmbH (SNB948311994307) | SNB948311994307 | Geprüft | Mittelspannung | SEL962484875348 | EEG963101314332 | E10843010000000000000045671200001 | 2010-06-18 | 6517.28
SEE935387305397 | FIWA III-5 | In Betrieb | Solare Strahlungsenergie | 1371.6 | 1250 | 2010-08-20 |  | 2020-11-09 | Brandenburg | 03238 | Finsterwalde |  |  | Finsterwalde | Flur53:107 | 12062140 | Finsterwalde | Elbe-Elster | 51.5666 | 13.7167 |  | Freiflächensolaranlage | 6096 | Süd | 21 - 40 Grad | [17 empty] | 2025-10-01 |  |  | FIWA III Projektgesellschaft mbH & Co. KG | ABR976808901668 | Volleinspeisung |  | Mitteldeutsche Netzgesellschaft Strom mbH (SNB916269213931) | SNB916269213931 | Geprüft | Hochspannung | SEL970195866029 | EEG971155251596 | E41081010000000000000000000161210 | 2010-08-20 | 1371.6
SEE996932142881 | FIWA III-6 | In Betrieb | Solare Strahlungsenergie | 1371.6 | 1250 | 2010-08-20 |  | 2020-11-09 | Brandenburg | 03238 | Finsterwalde |  |  | Finsterwalde | Flur52:107 | 12062140 | Finsterwalde | Elbe-Elster | 51.5666 | 13.7167 |  | Freiflächensolaranlage | 6096 | Süd | 21 - 40 Grad | [17 empty] | 2025-10-01 |  |  | FIWA III Projektgesellschaft mbH & Co. KG | ABR976808901668 | Volleinspeisung |  | Mitteldeutsche Netzgesellschaft Strom mbH (SNB916269213931) | SNB916269213931 | Geprüft | Hochspannung | SEL970195866029 | EEG973470463593 | E41081010000000000000000000161245 | 2010-08-20 | 1371.6
SEE984981141566 | FL Ulmen Am Weiher | In Betrieb | Solare Strahlungsenergie | 3204.48 | 2880 | 2015-08-31 |  | 2020-11-10 | Rheinland-Pfalz | 56766 | Ulmen |  |  | Ulmen | Flur 9: 11/50, 11/51, 11/28 | 07135083 | Ulmen | Cochem-Zell | 50.2244 | 6.9731 |  | Freiflächensolaranlage | 12672 | Süd | 5 - 20 Grad | [17 empty] | 2025-10-01 |  |  | PVA Ulmen GmbH & Co. KG | ABR907532045021 | Volleinspeisung |  | Westnetz GmbH (SNB921897286493) | SNB921897286493 | Geprüft | Mittelspannung | SEL921837497224 | EEG961979343706 | E31238010000000000000043511001349 | 2015-08-31 | 3204.48
SEE944241185969 | Briest Solar 3 GmbH | In Betrieb | Solare Strahlungsenergie | 8534.4 | 8100 | 2011-12-13 |  | 2020-11-09 | Brandenburg | 14798 | Havelsee |  |  | 121704 Briest | Flur2: 112, 127. Flur3: 33. | 12063189 | Milower Land | Havelland | 52.4324 | 12.4415 |  | Freiflächensolaranlage | 36576 | Süd | 21 - 40 Grad | [17 empty] | 2025-10-01 |  |  | Briest Solar 3 GmbH | ABR902385028665 | Volleinspeisung |  | E.DIS Netz GmbH (SNB941690671609) | SNB941690671609 | Geprüft | Mittelspannung | SEL997497297481 | EEG989106401617 | E41860010000000000420534788600001 | 2011-12-13 | 8534.4
SEE930408180007 | 20119 Solarpark Enhofen PVA2 | In Betrieb | Solare Strahlungsenergie | 5499.975 | 4600 | 2020-11-09 |  | 2020-11-09 | Bayern | 84543 | Winhöring |  |  | Raitenhart und Winhöring | GemarkungRaitenhart: 931, 931/9, 931/23; GemarkungWinhöring: 505/11, 505/6, 509/4, 510/4, 511, 511/2, 514/58, 513/29. | 09171125 | Neuötting | Altötting | 48.2523 | 12.6482 |  | Freiflächensolaranlage | 16923 | Süd | 5 - 20 Grad | [17 empty] | 2025-10-01 |  |  | Knobloch Energie GmbH | ABR973593631831 | Volleinspeisung |  | Bayernwerk Netz GmbH (SNB940352624434) | SNB940352624434 | Geprüft | Mittelspannung | SEL938567250234 | EEG920023936912 | E2104101EA02000000000118321700001 | 2020-11-09 | 5499.975 | SOL19-2/135,
SEE953708278687 | Solarpark Gasseltshausen Feld G6b | In Betrieb | Solare Strahlungsenergie | 1049.34 | 1000 | 2017-12-18 |  | 2020-11-09 | Bayern | 84089 | Aiglsbach |  |  | Gasseltshausen | 100 | 09273113 | Aiglsbach | Kelheim | 48.6708 | 11.7368 |  | Freiflächensolaranlage | 3948 | Süd-Ost | 5 - 20 Grad | [17 empty] | 2025-10-01 |  |  | Solarpark Gasseltshausen GmbH | ABR990287136519 | Volleinspeisung |  | Bayernwerk Netz GmbH (SNB940352624434) | SNB940352624434 | Geprüft | Mittelspannung | SEL974779139332 | EEG976016218343 |  | 2017-12-18 | 1049.34 | FFA16-3/072,
SEE977181965131 | PV Kenzingen | In Betrieb | Solare Strahlungsenergie | 2623.5 | 2500 | 2016-08-19 |  | 2020-11-09 | Baden-Württemberg | 79341 | Kenzingen |  |  | Weisweiler Str. | Flurstück 7325 | 08316017 | Herbolzheim | Emmendingen | 48.2042 | 7.7168 |  | Freiflächensolaranlage | 9900 | Süd | 21 - 40 Grad | [17 empty] | 2025-10-01 |  |  | Solarpark Kenzingen GmbH | ABR928864468401 | Volleinspeisung | SGE973505762943 | Netze BW GmbH (SNB948311994307) | SNB948311994307 | Geprüft | Mittelspannung | SEL960290135472 | EEG985807484201 | E10843010000000000000093430500001 | 2016-08-19 | 2623.5
SEE992810230978 | SP Albersreuth GmbH & Co. KG | In Betrieb | Solare Strahlungsenergie | 3689.59 | 3689.59 | 2010-12-31 |  | 2020-11-09 | Bayern | 91126 | Kammerstein |  |  | Kammerstein | Flurstücke 325,337,337/2,339 | 09576128 | Kammerstein | Roth | 49.2981 | 10.9332 |  | Freiflächensolaranlage | 16647 | Süd | 21 - 40 Grad | [17 empty] | 2025-10-01 |  |  | Solarpark Albersreuth GmbH & Co. KG | ABR928090986366 | Volleinspeisung | SGE953452423869 | N-ERGIE Netz GmbH (SNB973875583315) | SNB973875583315 | Geprüft | Mittelspannung | SEL900938785126 | EEG975975188483 | E2191501SOXX000000010340441100000 | 2010-12-31 | 3689.59
SEE923126906585 | Hilpoltstein Süd | In Betrieb | Solare Strahlungsenergie | 3299.95 | 2700 | 2020-12-03 |  | 2021-01-04 | Bayern | 91161 | Hilpoltstein |  |  | Weinsfeld | 350, 349, 345 | 09576127 | Hilpoltstein | Roth | 49.1442 | 11.2694 |  | Freiflächensolaranlage | 10808 | Süd | 5 - 20 Grad | [17 empty] | 2025-10-01 |  |  | N-ERGIE Sonne und Wind GmbH & Co. KG Herrn Florian Betzold | ABR954022931739 | Volleinspeisung |  | N-ERGIE Netz GmbH (SNB973875583315) | SNB973875583315 | Geprüft | Mittelspannung | SEL954534048802 | EEG997750266582 | E2191501SOXX000005088820353200010 | 2020-12-03 | 3299.95 | Gem19-2/023,
SEE951017726707 | Hilpoltstein Nord | In Betrieb | Solare Strahlungsenergie | 4068.44 | 3597 | 2020-12-03 |  | 2021-01-04 | Bayern | 91161 | Hilpoltstein |  |  | Weinsfeld, Lay | 342, 20, 51, 55, 61, 63, 64, 71, 76, 77, 78 | 09576127 | Hilpoltstein | Roth | 49.1465 | 11.2687 |  | Freiflächensolaranlage | 13124 | Süd | 5 - 20 Grad | [17 empty] | 2025-10-01 |  |  | N-ERGIE Sonne und Wind GmbH & Co. KG Herrn Florian Betzold | ABR954022931739 | Volleinspeisung |  | N-ERGIE Netz GmbH (SNB973875583315) | SNB973875583315 | Geprüft | Mittelspannung | SEL971321654213 | EEG953913088217 | E2191501SOXX000005088824962700000 | 2020-12-03 | 4068.44 | Gem19-2/024,
SEE976569378433 | Briest Solar 4 GmbH | In Betrieb | Solare Strahlungsenergie | 6272.64 | 6075 | 2011-12-13 |  | 2020-11-09 | Brandenburg | 14798 | Havelsee |  |  | 121704 Briest | Flur2: 111, 112, 127. Flur3: 33. | 12063189 | Milower Land | Havelland | 52.4301 | 12.4414 |  | Freiflächensolaranlage | 26880 | Süd | 21 - 40 Grad | [17 empty] | 2025-10-01 |  |  | Briest Solar 4 GmbH | ABR999252332352 | Volleinspeisung |  | E.DIS Netz GmbH (SNB941690671609) | SNB941690671609 | Geprüft | Mittelspannung | SEL997497297481 | EEG926005621852 | E41860010000000000420534788600002 | 2011-12-13 | 6272.64
SEE968947236350 | FL Ulmen Kaserne | In Betrieb | Solare Strahlungsenergie | 4032 | 3628.8 | 2015-08-31 |  | 2020-11-10 | Rheinland-Pfalz | 56766 | Ulmen |  |  | Ulmen | Flur 60: 41/5 | 07135083 | Ulmen | Cochem-Zell | 50.2078 | 6.9653 |  | Freiflächensolaranlage | 16128 | Süd | 21 - 40 Grad | [17 empty] | 2025-10-01 |  |  | PVA Ulmen GmbH & Co. KG | ABR907532045021 | Volleinspeisung |  | Westnetz GmbH (SNB921897286493) | SNB921897286493 | Geprüft | Mittelspannung | SEL918780746554 | EEG947138082808 | E31238010000000000000043510201347 | 2015-08-31 | 4032
SEE944511189482 | Solarpark Getmold 2012 | In Betrieb | Solare Strahlungsenergie | 1313.2 | 1313.2 | 2012-03-30 |  | 2020-11-10 | Nordrhein-Westfalen | 32361 | Preußisch Oldendorf | Diekrieder Weg | 7 |  |  | 05770036 | Preußisch Oldendorf | Minden-Lübbecke | 52.3367 | 8.4817 |  | Freiflächensolaranlage | 5360 | Süd | 21 - 40 Grad | [17 empty] | 2025-10-01 |  |  | Getmolder Solar GbR | ABR925215200710 | Volleinspeisung |  | Westnetz GmbH (SNB921897286493) | SNB921897286493 | Geprüft | Mittelspannung | SEL964147506675 | EEG911101118351 | E30544010000000000000013189645031 | 2012-03-30 | 1313.2
SEE921831144483 | PVA Bitterfeld - Thor 3 | In Betrieb | Solare Strahlungsenergie | 6050 | 5500 | 2009-12-17 |  | 2020-11-10 | Sachsen-Anhalt | 06749 | Bitterfeld-Wolfen |  |  | Bitterfeld | Flur47: 47/1 | 15082015 | Bitterfeld-Wolfen | Anhalt-Bitterfeld | 51.6195 | 12.2874 |  | Freiflächensolaranlage | 48780 | Süd | 21 - 40 Grad | [17 empty] | 2025-10-01 |  |  | Thor Solar 3. Projektgesellschaft mbH & Co. KG | ABR985038838910 | Volleinspeisung |  | Mitteldeutsche Netzgesellschaft Strom mbH (SNB916269213931) | SNB916269213931 | Geprüft | Mittelspannung | SEL971929839913 | EEG979881404453 | E41081010000000000000000000128381 | 2009-12-17 | 6050
SEE975178793750 | Schwarzheide II | In Betrieb | Solare Strahlungsenergie | 9993.96 | 9993.96 | 2015-01-26 |  | 2020-11-10 | Brandenburg | 01987 | Schwarzheide | Kostebrauer Straße | 900 Z |  |  | 12066296 | Schwarzheide | Oberspreewald-Lausitz | 51.4939 | 13.8467 |  | Freiflächensolaranlage | 39192 | Süd-West | 21 - 40 Grad | [17 empty] | 2025-10-01 |  |  | Solaranlage Schwarzheide II GmbH & Co. KG | ABR998617273118 | Volleinspeisung |  | Mitteldeutsche Netzgesellschaft Strom mbH (SNB916269213931) | SNB916269213931 | Geprüft | Mittelspannung | SEL998051636128 | EEG975376989245 | E41081010000000000000000000222040 | 2015-01-26 | 9993.96
SEE948791458351 | PV Anlage auf der Eselsbach | In Betrieb | Solare Strahlungsenergie | 2260.26 | 2260.26 | 2009-09-01 |  | 2020-11-10 | Rheinland-Pfalz | 55546 | Frei-Laubersheim |  |  | 071961 | 00700134/000 | 07133031 | Frei-Laubersheim | Bad Kreuznach | 49.7978 | 7.8878 |  | Freiflächensolaranlage | 30384 | Süd-Ost | 21 - 40 Grad | [17 empty] | 2025-10-01 |  |  | Zweite Bad Kreuznacher Sonnenpark Betriebs GmbH & Co. KG | ABR965772022813 | Volleinspeisung |  | Stadtwerke GmbH Bad Kreuznach (SNB985431470335) | SNB985431470335 | Geprüft | Mittelspannung | SEL960685449313 | EEG946386353722 | E3030201EEG0000000000000000000251 | 2009-09-01 | 2260.26
SEE902477425655 | FIWA III-8 | In Betrieb | Solare Strahlungsenergie | 1370.88 | 1250 | 2010-06-25 |  | 2020-11-11 | Brandenburg | 03238 | Finsterwalde |  |  | Finsterwalde | Flur53:107 | 12062140 | Finsterwalde | Elbe-Elster | 51.5666 | 13.7167 |  | Freiflächensolaranlage | 5712 | Süd | 21 - 40 Grad | [17 empty] | 2025-10-01 |  |  | FIWA III Projektgesellschaft mbH & Co. KG | ABR976808901668 | Volleinspeisung |  | Mitteldeutsche Netzgesellschaft Strom mbH (SNB916269213931) | SNB916269213931 | Geprüft | Hochspannung | SEL970195866029 | EEG907318418568 | E41081010000000000000000000158540 | 2010-06-25 | 1370.88
SEE963291615356 | FIWA III-9 | In Betrieb | Solare Strahlungsenergie | 1453.68 | 1250 | 2010-06-25 |  | 2020-11-11 | Brandenburg | 03238 | Finsterwalde |  |  | Finsterwalde | Flur53:107 | 12062140 | Finsterwalde | Elbe-Elster | 51.5666 | 13.7167 |  | Freiflächensolaranlage | 6096 | Süd | 21 - 40 Grad | [17 empty] | 2025-10-01 |  |  | FIWA III Projektgesellschaft mbH & Co. KG | ABR976808901668 | Volleinspeisung |  | Mitteldeutsche Netzgesellschaft Strom mbH (SNB916269213931) | SNB916269213931 | Geprüft | Hochspannung | SEL970195866029 | EEG972885755217 | E41081010000000000000000000158542 | 2010-06-25 | 1453.68
SEE930310633905 | FIWA III-10 | In Betrieb | Solare Strahlungsenergie | 1371.6 | 1250 | 2010-06-22 |  | 2020-11-11 | Brandenburg | 03238 | Finsterwalde |  |  | Finsterwalde | Flur52:107 | 12062140 | Finsterwalde | Elbe-Elster | 51.5666 | 13.7167 |  | Freiflächensolaranlage | 6096 | Süd | 21 - 40 Grad | [17 empty] | 2025-10-01 |  |  | FIWA III Projektgesellschaft mbH & Co. KG | ABR976808901668 | Volleinspeisung |  | Mitteldeutsche Netzgesellschaft Strom mbH (SNB916269213931) | SNB916269213931 | Geprüft | Hochspannung | SEL970195866029 | EEG927769604433 | E41081010000000000000000000158408 | 2010-06-22 | 1371.6
SEE980034550668 | FIWA III-11 | In Betrieb | Solare Strahlungsenergie | 1397.4 | 1250 | 2010-06-30 |  | 2020-11-11 | Brandenburg | 03238 | Finsterwalde |  |  | Finsterwalde | Flur52:107 | 12062140 | Finsterwalde | Elbe-Elster | 51.5666 | 13.7167 |  | Freiflächensolaranlage | 6096 | Süd | 21 - 40 Grad | [17 empty] | 2025-10-01 |  |  | FIWA III Projektgesellschaft mbH & Co. KG | ABR976808901668 | Volleinspeisung |  | Mitteldeutsche Netzgesellschaft Strom mbH (SNB916269213931) | SNB916269213931 | Geprüft | Hochspannung | SEL970195866029 | EEG996789596745 | E41081010000000000000000000158904 | 2010-06-30 | 1397.4
SEE978917700149 | FIWA III-12 | In Betrieb | Solare Strahlungsenergie | 1359.36 | 1250 | 2010-06-25 |  | 2020-11-11 | Brandenburg | 03238 | Finsterwalde |  |  | Finsterwalde | Flur53:107 | 12062140 | Finsterwalde | Elbe-Elster | 51.5666 | 13.7167 |  | Freiflächensolaranlage | 5664 | Süd | 21 - 40 Grad | [17 empty] | 2025-10-01 |  |  | FIWA III Projektgesellschaft mbH & Co. KG | ABR976808901668 | Volleinspeisung |  | Mitteldeutsche Netzgesellschaft Strom mbH (SNB916269213931) | SNB916269213931 | Geprüft | Hochspannung | SEL970195866029 | EEG912787608457 | E41081010000000000000000000158543 | 2010-06-25 | 1359.36
SEE966684322107 | FIWA III-13 | In Betrieb | Solare Strahlungsenergie | 1402.08 | 1250 | 2010-08-25 |  | 2020-11-11 | Brandenburg | 03238 | Finsterwalde |  |  | Finsterwalde | Flur53:107 | 12062140 | Finsterwalde | Elbe-Elster | 51.5666 | 13.7167 |  | Freiflächensolaranlage | 6096 | Süd | 21 - 40 Grad | [17 empty] | 2025-10-01 |  |  | FIWA III Projektgesellschaft mbH & Co. KG | ABR976808901668 | Volleinspeisung |  | Mitteldeutsche Netzgesellschaft Strom mbH (SNB916269213931) | SNB916269213931 | Geprüft | Hochspannung | SEL970195866029 | EEG919844855199 | E41081010000000000000000000161247 | 2010-08-25 | 1402.08
SEE908766965840 | Luckau I | In Betrieb | Solare Strahlungsenergie | 1554.54 | 1496 | 2011-12-21 |  | 2020-11-11 | Brandenburg | 15926 | Luckau | Frederik-Ipsen-Straße | 6 |  |  | 12061320 | Luckau | Dahme-Spreewald | 51.8743 | 13.7943 |  | Freiflächensolaranlage | 7972 | Süd | 21 - 40 Grad | [17 empty] | 2025-10-01 |  |  | Bongartz / Hirte Grundstück und Photovoltaik GbR | ABR938735653102 | Teileinspeisung (einschließlich Eigenverbrauch) |  | Mitteldeutsche Netzgesellschaft Strom mbH (SNB916269213931) | SNB916269213931 | In Prüfung | Hochspannung | SEL985003019443 | EEG944269087863 | E41081010000000000000000000185016 | 2011-12-21 | 1554.54
SEE902213996647 | Stendal | In Betrieb | Solare Strahlungsenergie | 5302 | 4840 | 2014-04-30 |  | 2020-11-11 | Sachsen-Anhalt | 39596 | Arneburg | Goldbecker Str. | 0 |  |  | 15090010 | Arneburg | Stendal | 52.7228 | 11.9902 |  | Freiflächensolaranlage | 21208 | Süd | 21 - 40 Grad | [17 empty] | 2025-10-01 |  |  | Solaranlage Stendal GmbH & Co. KG | ABR957216711995 | Volleinspeisung |  | Avacon Netz GmbH (SNB990362338043) | SNB990362338043 | Geprüft | Mittelspannung | SEL987036140613 | EEG949125330534 | E4187802SZP0000000000067402400001 | 2014-04-30 | 5302
SEE967062573401 | Luckau II | In Betrieb | Solare Strahlungsenergie | 5731.83 | 4947 | 2011-12-21 |  | 2020-11-11 | Brandenburg | 15926 | Luckau | Frederik-Ipsen-Straße | 1 |  |  | 12061320 | Luckau | Dahme-Spreewald | 51.8697 | 13.7857 |  | Freiflächensolaranlage | 29394 | Süd | 21 - 40 Grad | [17 empty] | 2025-10-01 |  |  | Bongartz / Hirte Grundstück und Photovoltaik GbR | ABR938735653102 | Teileinspeisung (einschließlich Eigenverbrauch) |  | Mitteldeutsche Netzgesellschaft Strom mbH (SNB916269213931) | SNB916269213931 | Geprüft | Hochspannung | SEL985003019443 | EEG999396308978 | E41081010000000000000000000185015 | 2011-12-21 | 5731.83
SEE953715016081 | PV Traunreuth | In Betrieb | Solare Strahlungsenergie | 1638.89 | 1638.89 | 2010-06-30 |  | 2020-11-24 | Bayern | 83349 | Palling |  |  | Palling | 1954, 1266/1 | 09189134 | Palling | Traunstein | 47.9737 | 12.5966 |  | Freiflächensolaranlage | 6842 | Süd | 21 - 40 Grad | [17 empty] | 2025-10-01 |  |  | Lacuna Deutschland PV GmbH & Co. KG | ABR975509288962 | Volleinspeisung |  | Bayernwerk Netz GmbH (SNB940352624434) | SNB940352624434 | Geprüft | Mittelspannung | SEL921090879621 | EEG993940575205 | E21041011000000000000386958200000 | 2010-06-30 | 1638.89
SEE944908314190 | PVA Woringen | In Betrieb | Solare Strahlungsenergie | 5221.92 | 4800 | 2011-10-13 |  | 2020-11-13 | Bayern | 87787 | Wolfertschwenden | Wiesenstr. | 881 |  |  | 09778162 | Lachen | Unterallgäu | 47.9121 | 10.2283 |  | Freiflächensolaranlage | 22704 | Süd | 21 - 40 Grad | [17 empty] | 2025-10-01 |  |  | Solar T4 Allgäu GmbH & Co. KG | ABR993617312362 | Volleinspeisung |  | LEW Verteilnetz GmbH (SNB911705062982) | SNB911705062982 | Geprüft | Mittelspannung | SEL972467456440 | EEG966866607404 | E31177010000000005007790980-00001 | 2011-10-13 | 5221.92
SEE949466546014 | PV Ellingen II | In Betrieb | Solare Strahlungsenergie | 1660.12 | 1478.4 | 2012-09-29 |  | 2020-11-12 | Bayern | 91781 | Weißenburg |  |  | Ellingen | 664, 666 | 09176160 | Schernfeld | Eichstätt | 49.0572 | 10.9572 |  | Freiflächensolaranlage | 6776 | Süd | 21 - 40 Grad | [17 empty] | 2025-10-01 |  |  | Kommunalunternehmen Petershausen | ABR991897597639 | Volleinspeisung |  | N-ERGIE Netz GmbH (SNB973875583315) | SNB973875583315 | Geprüft | Mittelspannung | SEL970909890098 | EEG947475292632 | E2191501SOXX000000010366624100000 | 2012-09-29 | 1660.12
SEE991303669660 | PVA Redekin | In Betrieb | Solare Strahlungsenergie | 1680.7 | 1600 | 2011-12-20 |  | 2020-11-13 | Sachsen-Anhalt | 39319 | Redekin | Klietznicker Weg | 10 |  |  | 15086080 | Jerichow | Jerichower Land | 52.4706 | 12.0676 |  | Freiflächensolaranlage | 7152 | Süd | 21 - 40 Grad | [17 empty] | 2025-10-01 |  |  | Solar T 3 Redekin I GmbH & Co. KG | ABR905741614977 | Volleinspeisung |  | Avacon Netz GmbH (SNB990362338043) | SNB990362338043 | Geprüft | Mittelspannung | SEL974690221987 | EEG911485772361 | E4187802S120000000000025565700001 | 2011-12-20 | 1680.7
SEE914681759235 | Zahna 8888,515 kWp ppa | In Betrieb | Solare Strahlungsenergie | 8888.515 | 8380 | 2020-11-06 |  | 2020-11-13 | Sachsen-Anhalt | 06895 | Zahna-Elster | Bülziger Landstraße | 906R |  |  | 15091391 | Zahna-Elster | Wittenberg | 51.5459 | 12.4601 |  | Freiflächensolaranlage | 26678 | Süd | 5 - 20 Grad | [17 empty] | 2025-10-01 |  |  | Suntec Solarpark GmbH & Co .VI KG | ABR932535309856 | Volleinspeisung |  | Mitteldeutsche Netzgesellschaft Strom mbH (SNB916269213931) | SNB916269213931 | Geprüft | Mittelspannung | SEL901503040718 | EEG925974665362 | E41081010000000000000000000318263 | 2020-11-06 | 8888.515
SEE925487635470 | SP Christianskoog West | In Betrieb | Solare Strahlungsenergie | 1255.88 | 1250 | 2010-06-30 |  | 2020-11-12 | Schleswig-Holstein | 25704 | Nordermeldorf |  |  | Nordermeldorf | 7 Flurstück 43 | 01051137 | Nordermeldorf | Dithmarschen | 54.1119 | 8.9907 |  | Freiflächensolaranlage | 5368 | Süd | 41 - 60 Grad | [17 empty] | 2025-10-01 |  |  | Solarpark Christianskoog West GmbH & Co.KG | ABR945599402142 | Volleinspeisung |  | Schleswig-Holstein Netz GmbH (SNB990857029876) | SNB990857029876 | Geprüft | Mittelspannung | SEL959234678885 | EEG902625759106 | E20793014000000000000021549550001 | 2010-06-30 | 1255.88
SEE910783395098 | PVA Stellenmoos | In Betrieb | Solare Strahlungsenergie | 1710.72 | 1520 | 2012-11-30 |  | 2020-11-15 | Bayern | 87477 | Sulzberg | Stellenmoos | 1 |  |  | 09780140 | Sulzberg | Oberallgäu | 47.6714 | 10.4101 |  | Freiflächensolaranlage | 7276 | Süd | 21 - 40 Grad | [17 empty] | 2025-10-01 |  |  | Solarkraftwerk Sulzberg 1 GmbH | ABR996351220115 | Volleinspeisung |  | AllgäuNetz GmbH & Co. KG (SNB926394308747) | SNB926394308747 | Geprüft | Mittelspannung | SEL950930456968 | EEG933084166488 | E31806018747700200000000020019772 | 2012-11-30 | 1710.72
SEE978145310844 | PVA Chemnitz | In Betrieb | Solare Strahlungsenergie | 1443.84 | 1260 | 2012-11-30 |  | 2020-11-13 | Sachsen | 09114 | Chemnitz | Burgstädter Straße | 25 |  |  | 14511000 | Chemnitz | Chemnitz | 50.8565 | 12.8939 |  | Freiflächensolaranlage | 6145 | Süd | 21 - 40 Grad | [17 empty] | 2025-10-01 |  |  | Solar T 4 Chemnitz GmbH & Co. KG | ABR941463130081 | Volleinspeisung |  | inetz GmbH (SNB916663914472) | SNB916663914472 | Geprüft | Mittelspannung | SEL983290205655 | EEG972943757009 | E41893010000000000001012031700001 | 2012-11-30 | 1443.84
SEE983340046269 | SP Bockelwitz_2.BA | In Betrieb | Solare Strahlungsenergie | 1063.75 | 1063.75 | 2011-12-28 |  | 2020-11-17 | Sachsen | 04703 | Leisnig | Walter-Neuberger-Straße | 778 z |  |  | 14522310 | Leisnig | Mittelsachsen | 51.1694 | 12.8672 |  | Freiflächensolaranlage | 5750 | nachgeführt | Nachgeführt | [17 empty] | 2025-10-01 |  |  | K.D.S. Solarparks GmbH | ABR910056399693 | Volleinspeisung |  | Mitteldeutsche Netzgesellschaft Strom mbH (SNB916269213931) | SNB916269213931 | Geprüft | Mittelspannung | SEL992780007358 | EEG942860915295 | E41081010000000000000000000186724 | 2011-12-28 | 1063.75
SEE954195549113 | SP Bockelwitz_3.BA I | In Betrieb | Solare Strahlungsenergie | 3141.72 | 3141.72 | 2011-12-30 |  | 2020-11-17 | Sachsen | 04703 | Leisnig | Walter-Neuberger-Straße | 997 z |  |  | 14522310 | Leisnig | Mittelsachsen | 51.1662 | 12.8691 |  | Freiflächensolaranlage | 12600 | nachgeführt | Nachgeführt | [17 empty] | 2025-10-01 |  |  | K.D.S. Solarparks GmbH | ABR910056399693 | Volleinspeisung |  | Mitteldeutsche Netzgesellschaft Strom mbH (SNB916269213931) | SNB916269213931 | Geprüft | Mittelspannung | SEL938713648632 | EEG988956315136 | E41081010000000000000000000196133 | 2011-12-30 | 3141.72
SEE963399009781 | PV Eckstedt | In Betrieb | Solare Strahlungsenergie | 2040 | 1600 | 2013-03-30 |  | 2020-11-13 | Thüringen | 99195 | Eckstedt | Am Kirchberg | 999 |  |  | 16068007 | Eckstedt | Sömmerda | 51.0733 | 11.1483 |  | Freiflächensolaranlage | 8160 | Ost-West | 5 - 20 Grad | [17 empty] | 2025-10-01 |  |  | PV Eckstedt GmbH & Co. KG | ABR912445178285 | Volleinspeisung |  | TEN Thüringer Energienetze GmbH & Co. KG (SNB970821959712) | SNB970821959712 | Geprüft | Mittelspannung | SEL985227343034 | EEG958216792731 | E4183201RS50427061000088515900001 | 2013-03-30 | 2040
SEE967454010989 | Solarpark Thießen | In Betrieb | Solare Strahlungsenergie | 2759.4 | 2496.1 | 2009-12-31 |  | 2020-11-13 | Schleswig-Holstein | 25704 | Wolmersdorf | Hauptstraße | 2:00 |  |  | 01051135 | Wolmersdorf | Dithmarschen | 54.0835 | 9.0969 |  | Freiflächensolaranlage | 12481 | Süd | 21 - 40 Grad | [17 empty] | 2025-10-01 |  |  | Solarpark Thießen GmbH | ABR989660450465 | Volleinspeisung |  | Schleswig-Holstein Netz GmbH (SNB990857029876) | SNB990857029876 | Geprüft | Mittelspannung | SEL970957130160 | EEG958457817194 |  | 2009-12-31 | 2759.4
SEE908162289847 | Freifläche Diefflen Teil 1 | In Betrieb | Solare Strahlungsenergie | 2164.8 | 1904.4 | 2012-06-28 |  | 2020-11-13 | Saarland | 66763 | Dillingen |  |  | Flur 2 | 269/18-269/66 | 10044111 | Dillingen/Saar | Saarlouis | 49.3819 | 6.7409 |  | Freiflächensolaranlage | 9020 | Süd | 21 - 40 Grad | [17 empty] | 2025-10-01 |  |  | PVA Diefflen GmbH & Co. KG | ABR987625646434 | Volleinspeisung | SGE987673181680 | Stadtwerke Dillingen/Saar Netzgesellschaft mbH (SNB991561247815) | SNB991561247815 | Geprüft | Mittelspannung | SEL980570610482 | EEG962904496894 | E3010301DE00014066763000010000240 | 2012-06-28 | 2164.8
SEE987008835622 | PV CHEMNITZ 7861 | In Betrieb | Solare Strahlungsenergie | 7861.5 | 6500 | 2014-11-30 |  | 2020-11-14 | Sachsen | 09131 | Chemnitz | Hilbersdorfer Straße | 63 |  |  | 14511000 | Chemnitz | Chemnitz | 50.8581 | 12.9469 |  | Freiflächensolaranlage | 62892 | Süd | 5 - 20 Grad | [17 empty] | 2025-10-01 |  |  | REG.EN nulleins GmbH & Co.KG | ABR973117742999 | Volleinspeisung |  | inetz GmbH (SNB916663914472) | SNB916663914472 | In Prüfung | Umspannebene Hochspannung/Mittelspannung | SEL957196377976 | EEG900359759010 | E41893010000000000001012690100001 | 2014-11-30 | 7861.5
SEE972729327549 | Deponie Glaubitz | In Betrieb | Solare Strahlungsenergie | 5333.44 | 4320 | 2016-12-17 |  | 2020-11-15 | Sachsen | 01612 | Glaubitz |  |  | Glaubitz | 502/2 564/1 503/2 364/2 504/1 565/6 504/3 566 506/48 567/1 562/2 567/3 562/4 568/3 562/6 569/1 562/8 570/1 562d 571/1 563a 654/2 563b 654/4 506/22 | 14627040 | Glaubitz | Meißen | 51.3322 | 13.3704 |  | Freiflächensolaranlage | 19048 | Süd | 5 - 20 Grad | [17 empty] | 2025-10-01 |  |  | SEB GmbH und Co. KG | ABR903868881807 | Volleinspeisung | SGE990760553666 | SachsenNetze HS.HD GmbH (SNB968914838013) | SNB968914838013 | Geprüft | Mittelspannung | SEL960612871781 | EEG944110726149 | E41874010000000000350000025300001 | 2016-12-17 | 5333.44
SEE951938687644 | PVA Unterwengen | In Betrieb | Solare Strahlungsenergie | 5814.84 | 5220 | 2013-02-28 |  | 2020-11-15 | Bayern | 87490 | Haldenwang | Unterwengen | 10 |  |  | 09763000 | Kempten (Allgäu) | Kempten (Allgäu) | 47.7905 | 10.3227 |  | Freiflächensolaranlage | 24744 | Süd | 21 - 40 Grad | [17 empty] | 2025-10-01 |  |  | Solarpark Haldenwang GmbH & Co. KG | ABR978809706662 | Volleinspeisung |  | AllgäuNetz GmbH & Co. KG (SNB926394308747) | SNB926394308747 | Geprüft | Mittelspannung | SEL950930456968 | EEG906922598017 | E31806018749000200000000020020196 | 2013-02-28 | 5814.84
SEE936550723727 | PVA Schrattenbach | In Betrieb | Solare Strahlungsenergie | 4386 | 3700 | 2013-05-31 |  | 2020-11-16 | Bayern | 87463 | Dietmannsried | Memminger Str. | 25 |  |  | 09780119 | Dietmannsried | Oberallgäu | 47.8312 | 10.2929 |  | Freiflächensolaranlage | 17544 | Süd | 21 - 40 Grad | [17 empty] | 2025-10-01 |  |  | Solarpark Dietmannsried - Einöde GmbH & Co. KG | ABR930807239429 | Volleinspeisung |  | AllgäuNetz GmbH & Co. KG (SNB926394308747) | SNB926394308747 | Geprüft | Mittelspannung | SEL950930456968 | EEG921915356047 | E31806018746300200000000020020366 | 2013-05-31 | 4386
SEE903118403711 | SKW Mainzweiler | In Betrieb | Solare Strahlungsenergie | 1592.56 | 1440 | 2012-06-30 |  | 2020-12-03 | Saarland | 66564 | Ottweiler | Hauptstraße |  |  |  | 10043115 | Ottweiler | Neunkirchen | 49.425 | 7.1188 |  | Freiflächensolaranlage | 6776 | Süd | 21 - 40 Grad | [17 empty] | 2025-10-01 |  |  | AST Solarkraftwerk V GmbH & Co KG | ABR924919005003 | Volleinspeisung |  | energis-Netzgesellschaft mbH (SNB976379598847) | SNB976379598847 | Geprüft | Mittelspannung | SEL991972958546 | EEG911843650683 | E33021010000000000000041036408067 | 2012-06-30 | 1592.56
SEE928882792021 | PVA Schlechtenberg | In Betrieb | Solare Strahlungsenergie | 8167.32 | 7030 | 2013-07-31 |  | 2020-11-16 | Bayern | 87477 | Sulzberg | Schlechtenberg | 10 |  |  | 09780140 | Sulzberg | Oberallgäu | 47.6816 | 10.3957 |  | Freiflächensolaranlage | 33336 | Süd | 21 - 40 Grad | [17 empty] | 2025-10-01 |  |  | Photovoltaikpark Schlechtenberg GmbH & Co. KG | ABR987248613233 | Volleinspeisung |  | AllgäuNetz GmbH & Co. KG (SNB926394308747) | SNB926394308747 | Geprüft | Mittelspannung | SEL922641849612 | EEG920852937036 | E31806018747700200000000020021171 | 2013-07-31 | 8167.32
SEE939094586469 | PVA Durach | In Betrieb | Solare Strahlungsenergie | 1920 | 1700 | 2013-09-30 |  | 2020-11-16 | Bayern | 87471 | Durach | Alte Landstraße | 40 |  |  | 09780120 | Durach | Oberallgäu | 47.6886 | 10.365 |  | Freiflächensolaranlage | 7680 | Süd | 21 - 40 Grad | [17 empty] | 2025-10-01 |  |  | Photovoltaikpark Durach - Autobahndreieck GmbH & Co. KG | ABR939005199771 | Volleinspeisung |  | AllgäuNetz GmbH & Co. KG (SNB926394308747) | SNB926394308747 | Geprüft | Mittelspannung | SEL984456096421 | EEG989078662344 | E31806018747100200000000020021172 | 2013-09-30 | 1920
SEE915882346958 | Solarpark Rickelshausen 1 | In Betrieb | Solare Strahlungsenergie | 1074.1 | 1074.1 | 2007-06-01 |  | 2020-11-16 | Baden-Württemberg | 78224 | Singen |  |  | Singen | Flurstück 1118 | 08335075 | Singen (Hohentwiel) | Konstanz | 47.7451 | 8.9215 |  | Freiflächensolaranlage | 16524 | Süd | 21 - 40 Grad | [17 empty] | 2025-10-01 |  |  | GLS Energie AG | ABR944041212827 | Volleinspeisung | SGE905598352411 | Thüga Energienetze GmbH (SNB990887002092) | SNB990887002092 | Geprüft | Mittelspannung | SEL949446138307 | EEG995460516553 | E11000291500010000000005439700001 | 2007-06-01 | 1074.1
SEE946931862198 | SharpScheuten 2006 | In Betrieb | Solare Strahlungsenergie | 1352 | 1200 | 2006-12-29 |  | 2020-11-16 | Sachsen | 08393 | Meerane | Dänkritzer Weg | 2 |  |  | 14524190 | Meerane | Zwickau | 50.8255 | 12.4607 |  | Freiflächensolaranlage | 9104 | Süd | 21 - 40 Grad | [17 empty] | 2025-10-01 |  |  | Solarpark Meerane II UG (haftungsbeschränkt) & Co. KG | ABR935711765828 | Volleinspeisung |  | Stadtwerke Meerane GmbH (SNB918070278383) | SNB918070278383 | Geprüft | Mittelspannung | SEL950416599851 | EEG917366804787 | E40321010000000000000241324400002 | 2006-12-29 | 1352
SEE947803987407 | Solarpark 1166, 1167 | In Betrieb | Solare Strahlungsenergie | 1117.2 | 1050 | 2009-12-23 |  | 2020-11-18 | Bayern | 84164 | Moosthenning |  |  | Lengthal | 1166, 1167 | 09279128 | Moosthenning | Dingolfing-Landau | 48.6798 | 12.4842 |  | Freiflächensolaranlage | 5320 | Süd | 21 - 40 Grad | [17 empty] | 2025-10-01 |  |  | Forster Sonnenpark GmbH & Co. KG | ABR980936426719 | Volleinspeisung |  | Bayernwerk Netz GmbH (SNB940352624434) | SNB940352624434 | Geprüft | Mittelspannung | SEL977803193263 | EEG941495818582 | E21041011000000000000384207300000 | 2009-12-23 | 1117.2
SEE971149787155 | FL Lieg I | In Betrieb | Solare Strahlungsenergie | 1452 | 1306.8 | 2013-01-30 |  | 2020-11-17 | Rheinland-Pfalz | 56290 | Lieg |  |  | Lieg | Flur 2: 124/2, 125/2, 126, 127 | 07135053 | Lieg | Cochem-Zell | 50.1433 | 7.3547 |  | Freiflächensolaranlage | 5808 | [19 empty] | 2021-06-23 |  |  | natürliche Person (ABR972117793208) | ABR972117793208 | Volleinspeisung |  | Westnetz GmbH (SNB921897286493) | SNB921897286493 | Geprüft | Mittelspannung | SEL937978496026 | EEG921665330021 | E31238010000000000000028891373535 | 2013-01-30 | 1452
SEE937429776783 | PV-Anlage Ellersleben | In Betrieb | Solare Strahlungsenergie | 1335.84 | 1265 | 2011-12-13 |  | 2020-11-17 | Thüringen | 99628 | Buttstädt |  |  | Ellersleben | Flur 2: 196/41, 196/47, 196/49, 196/56, 196/58, 196/65, 196/67, 196/87, 196/89, 196/100. | 16068006 | Buttstädt | Sömmerda | 51.1408 | 11.3337 |  | Freiflächensolaranlage | 5566 | Süd | 21 - 40 Grad | [17 empty] | 2025-10-01 |  |  | EL Solarstrom GmbH | ABR903300354388 | Volleinspeisung |  | TEN Thüringer Energienetze GmbH & Co. KG (SNB970821959712) | SNB970821959712 | Geprüft | Mittelspannung | SEL967450110577 | EEG900924021894 | E4183201RS50423299000086635700001 | 2011-12-13 | 1335.84
SEE952797273948 | PVA Eberswalde | In Betrieb | Solare Strahlungsenergie | 3498 | 3240 | 2016-12-21 |  | 2020-11-18 | Brandenburg | 16227 | Eberswalde | Eberswalder Straße | 24 |  |  | 12060052 | Eberswalde | Barnim | 52.8375 | 13.7616 |  | Freiflächensolaranlage | 13494 | Süd | 21 - 40 Grad | [17 empty] | 2025-10-01 |  |  | De Santo Solarpark Eberswalde GmbH & Co KG | ABR995051194351 | Volleinspeisung |  | E.DIS Netz GmbH (SNB941690671609) | SNB941690671609 | Geprüft | Mittelspannung | SEL962399104229 | EEG960364578860 | E4186001EA01000000000087300700001 | 2016-12-21 | 3498 | FFA15-1/116,
SEE961601695883 | Solarpark Jerichow BA02 | In Betrieb | Solare Strahlungsenergie | 2039.1 | 1587 | 2018-03-22 |  | 2020-11-17 | Sachsen-Anhalt | 39319 | Jerichow | Bahnhofstraße | 10 |  |  | 15086080 | Jerichow | Jerichower Land | 52.4969 | 12.0319 |  | Freiflächensolaranlage | 7552 | Süd | 21 - 40 Grad | [17 empty] | 2025-10-01 |  |  | Transocean Solarpark GmbH | ABR950489189928 | Volleinspeisung |  | Avacon Netz GmbH (SNB990362338043) | SNB990362338043 | Geprüft | Mittelspannung | SEL954363818133 | EEG975701531552 | E4187802EA01000000000098961900002 | 2018-03-22 | 2039.1 | SOL17-1/036,
SEE957331828912 | Freifläche 1. Bauphase Südteil | In Betrieb | Solare Strahlungsenergie | 1098.72 | 1000 | 2007-12-20 |  | 2020-11-17 | Baden-Württemberg | 74538 | Rosengarten | Hofwiesenweg | 16 |  |  | 08127100 | Rosengarten | Schwäbisch Hall | 49.0643 | 9.6819 |  | Freiflächensolaranlage | 6336 | Süd | 21 - 40 Grad | [17 empty] | 2025-10-01 |  |  | Solarpark Krauß-Novatech GmbH & Co. KG | ABR932085971817 | Volleinspeisung |  | Stadtwerke Schwäbisch Hall GmbH (SNB982660786343) | SNB982660786343 | Geprüft | Mittelspannung | SEL981484507950 | EEG904586212744 | E10349010000000000000029631500001 | 2007-12-20 | 1098.72
SEE916938976815 | Solarpark Gut Hahn | In Betrieb | Solare Strahlungsenergie | 2453.4 | 2329 | 2012-06-28 |  | 2020-11-17 | Niedersachsen | 26180 | Rastede | Zum Roten Hahn | 9 |  |  | 03451005 | Rastede | Ammerland | 53.2939 | 8.1706 |  | Freiflächensolaranlage | 10440 | Süd | 21 - 40 Grad | [17 empty] | 2025-10-01 |  |  | natürliche Person (ABR976572314435) | ABR976572314435 | Volleinspeisung |  | EWE NETZ GmbH (SNB951051725711) | SNB951051725711 | Geprüft | Mittelspannung | SEL906957512989 | EEG994320796555 | E21846010000000000001161231300001 | 2012-06-28 | 2453.4
SEE921286167372 | SP Breitungen Grumbachaue | In Betrieb | Solare Strahlungsenergie | 4678.92 | 4490 | 2012-06-29 |  | 2020-11-20 | Thüringen | 98597 | Breitungen |  |  | Breitungen | Flur 0, Flste: 2693, 2692, 2395/2, 2395/5, 2395/4, 2396/2-5, 2397/5-11, 2398/2-3, 2399/3, 2401/2-3, 2402/2-3, 2403, 2405/2-3, 2406/5-7, 2407, 2408/2-3, 2409/2-3, 2410, 2411, 2346/4, 2412/2-3, 2413 | 16066013 | Breitungen/Werra | Schmalkalden-Meiningen | 50.7794 | 10.3302 |  | Freiflächensolaranlage | 20772 | Süd-Ost | 21 - 40 Grad | [17 empty] | 2022-05-30 |  |  | SINNVEST PVK Portfolio GmbH & Co. KG | ABR960963044780 | Volleinspeisung |  | TEN Thüringer Energienetze GmbH & Co. KG (SNB970821959712) | SNB970821959712 | Geprüft | Mittelspannung | SEL905541554206 | EEG935185571031 | E4183201RS50424321000087151600001 | 2012-06-29 | 4678.92
SEE906388687768 | Solarpark Bonnhof-West | In Betrieb | Solare Strahlungsenergie | 5812.56 | 5234 | 2020-12-09 |  | 2021-01-29 | Bayern | 91560 | Heilsbronn | Fichtenweg | 8900 |  |  | 09571165 | Heilsbronn | Ansbach | 49.355 | 10.786 |  | Freiflächensolaranlage | 14352 | Süd-Ost | 5 - 20 Grad | [17 empty] | 2025-10-01 |  |  | Solarpark Bonnhof-West GmbH & Co. KG | ABR992854568259 | Volleinspeisung |  | N-ERGIE Netz GmbH (SNB973875583315) | SNB973875583315 | Geprüft | Mittelspannung | SEL929932861322 | EEG944926132059 | E2191501SOXX000005088823687200000 | 2020-12-09 | 5812.56
SEE931363523878 | Solarpark Heilsbronn-Trachenhöfstatt Nord | In Betrieb | Solare Strahlungsenergie | 3911.6 | 3625 | 2020-11-11 |  | 2020-11-17 | Bayern | 91560 | Heilsbronn |  |  | Seitendorf | 540 | 09571165 | Heilsbronn | Ansbach | 49.3201 | 10.8414 |  | Freiflächensolaranlage | 11368 | Süd | 21 - 40 Grad | [17 empty] | 2025-10-01 |  |  | Bürgersonnenenergie Heilsbronn-Trachenhöfstatt GmbH & Co. KG | ABR931067636102 | Volleinspeisung |  | N-ERGIE Netz GmbH (SNB973875583315) | SNB973875583315 | Geprüft | Mittelspannung | SEL945245004799 | EEG951944145374 | E2191501SOXX000005088823297900000 | 2020-11-11 | 3911.6 | SOL19-5/100,
SEE953181657252 | Solarpark Heilsbronn-Trachenhöfstatt Süd | In Betrieb | Solare Strahlungsenergie | 6085.8 | 5625 | 2020-11-11 |  | 2020-11-17 | Bayern | 91560 | Heilsbronn |  |  | Seitendorf | 540, 541, 542 | 09571165 | Heilsbronn | Ansbach | 49.3171 | 10.8427 |  | Freiflächensolaranlage | 17640 | Süd | 21 - 40 Grad | [17 empty] | 2025-10-01 |  |  | Bürgersonnenenergie Heilsbronn-Trachenhöfstatt GmbH & Co. KG | ABR931067636102 | Volleinspeisung |  | N-ERGIE Netz GmbH (SNB973875583315) | SNB973875583315 | Geprüft | Mittelspannung | SEL923336972998 | EEG959797423991 | E2191501SOXX000005088823299500000 | 2020-11-11 | 6085.8 | SOL19-5/100,
SEE935197489676 | PV-Freiflächenanlage Kleinlangheim | In Betrieb | Solare Strahlungsenergie | 2336.84 | 2336.84 | 2011-12-21 |  | 2020-11-17 | Bayern | 97355 | Kleinlangheim |  |  | Kleinlangheim | 1181 | 09675142 | Kleinlangheim | Kitzingen | 49.7789 | 10.2981 |  | Freiflächensolaranlage | 9944 | Süd | 21 - 40 Grad | [17 empty] | 2025-10-01 |  |  | VR-Solar Harthausen GbR | ABR983178700869 | Volleinspeisung |  | N-ERGIE Netz GmbH (SNB973875583315) | SNB973875583315 | Geprüft | Mittelspannung | SEL935464474282 | EEG945568319563 | E2191501SOXX000000010350962100000 | 2011-12-21 | 2336.84
SEE970869748651 | PV-Anlage GEPÖ Freifläche | In Betrieb | Solare Strahlungsenergie | 2507.4 | 2507.4 | 2013-05-30 |  | 2020-11-18 | Thüringen | 07586 | Kraftsdorf |  |  | Pörsdorf | Flur 3: 159/47, 159/59, 159/60, 159/61, 159/62 | 16076089 | Kraftsdorf | Greiz | 50.8974 | 11.985 |  | Freiflächensolaranlage | 10320 | Süd | 21 - 40 Grad | [17 empty] | 2025-10-01 |  |  | SKW GEPÖ GmbH & Co. KG | ABR913938222614 | Volleinspeisung |  | TEN Thüringer Energienetze GmbH & Co. KG (SNB970821959712) | SNB970821959712 | Geprüft | Mittelspannung | SEL941775982248 | EEG937481749176 | E4183201RS50424394000088532200001 | 2013-05-30 | 2507.4
SEE935302678025 | Solarpark Engelbrechtsmünster | In Betrieb | Solare Strahlungsenergie | 5942.16 | 5750 | 2011-12-19 |  | 2020-11-18 | Bayern | 85290 | Geisenfeld |  |  | Engelbrechtsmünster | Flst. 179, 185. 189, 192/2 | 09186122 | Geisenfeld | Pfaffenhofen a.d. Ilm | 48.6899 | 11.6529 |  | Freiflächensolaranlage | 24759 | Süd | 21 - 40 Grad | [17 empty] | 2025-10-01 |  |  | Solarenergie Geisenfeld GmbH & Co. KG | ABR901185138505 | Volleinspeisung |  | Bayernwerk Netz GmbH (SNB940352624434) | SNB940352624434 | Geprüft | Mittelspannung | SEL928367511680 | EEG965557593279 | E2104101S160000000000023022900001 | 2011-12-19 | 5942.16
SEE995469282336 | Solarpark Schillwitzried | In Betrieb | Solare Strahlungsenergie | 1910 | 1811.7 | 2012-06-28 |  | 2020-11-18 | Bayern | 85290 | Geisenfeld |  |  | Schillwitzried | 383 | 09186122 | Geisenfeld | Pfaffenhofen a.d. Ilm | 48.7089 | 11.6449 |  | Freiflächensolaranlage | 7959 | Süd | 21 - 40 Grad | [17 empty] | 2025-10-01 |  |  | Solarenergie Schillwitzried GbR | ABR939112976203 | Volleinspeisung |  | Bayernwerk Netz GmbH (SNB940352624434) | SNB940352624434 | Geprüft | Mittelspannung | SEL934712338147 | EEG976830081765 |  | 2012-06-28 | 1910
SEE996462749062 | Milmersdorf | In Betrieb | Solare Strahlungsenergie | 1661.38 | 1661.38 | 2013-11-29 |  | 2020-12-03 | Brandenburg | 17268 | Milmersdorf | Gewerbegebiet Süd |  |  |  | 12073396 | Milmersdorf | Uckermark | 53.1038 | 13.6411 |  | Freiflächensolaranlage | 6636 | Süd-Ost | 5 - 20 Grad | [17 empty] | 2025-10-01 |  |  | SKW Solarkraftwerk Milmersdorf GmbH | ABR941588410037 | Volleinspeisung |  | E.DIS Netz GmbH (SNB941690671609) | SNB941690671609 | Geprüft | Mittelspannung | SEL976521412755 | EEG980231617669 |  | 2013-11-29 | 1661.38
SEE912130305781 | PVA Augsdorf | In Betrieb | Solare Strahlungsenergie | 2023.01 | 1710 | 2016-12-23 |  | 2020-11-18 | Sachsen-Anhalt | 06347 | Gerbstedt | Otto-Brosowski-Schacht | 1 Z |  |  | 15087165 | Gerbstedt | Mansfeld-Südharz | 51.6054 | 11.5898 |  | Freiflächensolaranlage | 7634 | Süd | 5 - 20 Grad | [17 empty] | 2025-10-01 |  |  | de Santo Solarpark Augsdorf GmbH & Co. KG | ABR922020378108 | Volleinspeisung |  | Mitteldeutsche Netzgesellschaft Strom mbH (SNB916269213931) | SNB916269213931 | Geprüft | Mittelspannung | SEL963417793340 | EEG942892019596 | E41081010000000000000000000234954 | 2016-12-23 | 2023.01
SEE916252023431 | Bad Rothenfelde | In Betrieb | Solare Strahlungsenergie | 7687.75 | 6023 | 2015-07-31 |  | 2020-11-18 | Niedersachsen | 49214 | Bad Rothenfelde | Sundernweg | 26 |  |  | 03459006 | Bad Rothenfelde | Osnabrück | 52.0889 | 8.1661 |  | Freiflächensolaranlage | 30190 | Süd-Ost | 21 - 40 Grad | [17 empty] | 2025-10-01 |  |  | Green Energy 015 GmbH & Co. KG | ABR937580098069 | Volleinspeisung |  | Westnetz GmbH (SNB921897286493) | SNB921897286493 | Geprüft | Mittelspannung | SEL980515542007 | EEG946971151672 | E30544010000000000000042250283415 | 2015-07-31 | 7687.75
SEE945745583077 | Wählitz | In Betrieb | Solare Strahlungsenergie | 1242 | 1185 | 2010-12-21 |  | 2020-11-18 | Sachsen-Anhalt | 06679 | Hohenmölsen | Fabrikstraße | 900 R |  |  | 15084235 | Hohenmölsen | Burgenlandkreis | 51.1646 | 12.0767 |  | Freiflächensolaranlage | 5688 | Süd | 21 - 40 Grad | [17 empty] | 2025-10-01 |  |  | Solarkraftwerk Wählitz GmbH & Co. KG | ABR918419315267 | Volleinspeisung |  | Mitteldeutsche Netzgesellschaft Strom mbH (SNB916269213931) | SNB916269213931 | Geprüft | Mittelspannung | SEL943954664532 | EEG945641552924 | E41081010000000000000000000140784 | 2010-12-21 | 1242
SEE901220126221 | PVA Vetschau Mitte | In Betrieb | Solare Strahlungsenergie | 3180.6 | 3000 | 2015-08-31 |  | 2020-11-18 | Brandenburg | 03226 | Vetschau | Zur Slawenburg | 1 |  |  | 12066320 | Vetschau/Spreewald | Oberspreewald-Lausitz | 51.8042 | 14.0378 |  | Freiflächensolaranlage | 10242 | Süd | 5 - 20 Grad | [17 empty] | 2025-10-01 |  |  | de Santo Solarpark Vetschau GmbH & Co. KG | ABR989883678394 | Volleinspeisung |  | Stadt- und Überlandwerke GmbH Luckau-Lübbenau (SNB922689183730) | SNB922689183730 | Geprüft | Mittelspannung | SEL966717235787 | EEG920014530013 | E4043001So00000000000002465600001 | 2015-08-31 | 3180.6
SEE907054328602 | PVA Lüneburg | In Betrieb | Solare Strahlungsenergie | 2703.36 | 2280 | 2012-06-14 |  | 2020-11-18 | Niedersachsen | 21357 | Bardowick | Adendorfer Weg | 7 |  |  | 03355004 | Bardowick | Lüneburg | 53.3042 | 10.4191 |  | Freiflächensolaranlage | 11264 | Süd-Ost | 5 - 20 Grad | [17 empty] | 2025-10-01 |  |  | De Santo Solarparks GmbH & Co. KG | ABR973576878024 | Volleinspeisung |  | Avacon Netz GmbH (SNB990362338043) | SNB990362338043 | Geprüft | Mittelspannung | SEL980644630545 | EEG980310006872 | E2187801S120000000000032470700001 | 2012-06-14 | 2703.36
SEE999501116917 | Gröbitz Anlage 1 | In Betrieb | Solare Strahlungsenergie | 1457 | 1380 | 2012-06-29 |  | 2020-11-18 | Brandenburg | 03238 | Finsterwalde | Erlenstraße | 0 |  |  | 12062140 | Finsterwalde | Elbe-Elster | 51.6533 | 13.6967 |  | Freiflächensolaranlage | 6200 | Süd | 21 - 40 Grad | [17 empty] | 2025-10-01 |  |  | Solaranlage Gröbitz GmbH & Co. KG | ABR920372751617 | Volleinspeisung |  | Stadtwerke Finsterwalde GmbH (SNB957549782006) | SNB957549782006 | Geprüft | Mittelspannung | SEL999441105828 | EEG935527599044 | E410390103238S7000000884040048436 | 2012-06-29 | 1457
SEE934218629831 | Solarpark Mühlenfeld | In Betrieb | Solare Strahlungsenergie | 3505.92 | 3320 | 2013-07-30 |  | 2020-11-18 | Nordrhein-Westfalen | 47506 | Neukirchen-Vluyn | Andreas-Bräm-Straße | 901Z |  |  | 05170028 | Neukirchen-Vluyn | Wesel | 51.4649 | 6.5855 |  | Freiflächensolaranlage | 14608 | Süd | 21 - 40 Grad | [17 empty] | 2025-10-01 |  |  | ENNI Solar GmbH | ABR976057450832 | Volleinspeisung |  | RheinNetz GmbH (SNB924477581384) | SNB924477581384 | Geprüft | Mittelspannung | SEL920545910025 | EEG901863949928 | E31238010000000000000119260800949 | 2013-07-30 | 3505.92
SEE912209344390 | Freifläche | In Betrieb | Solare Strahlungsenergie | 2295 | 2295 | 2010-12-09 |  | 2020-11-18 | Bayern | 63906 | Erlenbach | Mechenharder Straße | 201 |  |  | 09676122 | Erlenbach a. Main | Miltenberg | 49.7954 | 9.2158 |  | Freiflächensolaranlage | 12616 | Süd | 21 - 40 Grad | [17 empty] | 2025-10-01 |  |  | OMT | ABR958015308256 | Volleinspeisung | SGE993394923492 | EZV Energie- und Service GmbH & Co. KG Untermain (SNB940297211072) | SNB940297211072 | Geprüft | Mittelspannung | SEL998603891944 | EEG901483012354 | E215430100000erlenbach80316100001 | 2010-12-09 | 2295
SEE910422205399 | Freilandfläche Hellmitzheim | In Betrieb | Solare Strahlungsenergie | 1680 | 1660.82 | 2012-06-26 |  | 2020-11-19 | Bayern | 97346 | Iphofen |  |  | 97346 | 740, 732 | 09675139 | Iphofen | Kitzingen | 49.6738 | 10.3123 |  | Freiflächensolaranlage | 6917 | Süd | 21 - 40 Grad | [17 empty] | 2025-10-01 |  |  | VR erneuerbare Energien eG & Co. Kitzingen 2011 KG | ABR925218054518 | Volleinspeisung |  | N-ERGIE Netz GmbH (SNB973875583315) | SNB973875583315 | Geprüft | Mittelspannung | SEL922160101451 | EEG964193941635 | E2191501SOXX000000010359735100000 | 2012-06-26 | 1680
SEE950373454026 | Solarpark Aurachtal 2 | In Betrieb | Solare Strahlungsenergie | 1496.32 | 1375 | 2020-11-18 |  | 2020-11-19 | Bayern | 91459 | Markt Erlbach |  |  | Losaurach | 306 | 09575145 | Markt Erlbach | Neustadt a.d. Aisch-Bad Windsheim | 49.5381 | 10.6483 |  | Freiflächensolaranlage | 3360 | Süd | 21 - 40 Grad | [17 empty] | 2025-10-01 |  |  | Sonnenenergie Aurachtal GmbH & Co. KG | ABR973760612144 | Volleinspeisung |  | N-ERGIE Netz GmbH (SNB973875583315) | SNB973875583315 | Geprüft | Mittelspannung | SEL941969225236 | EEG909395113015 |  | 2020-11-18 | 1496.32 | SOL20-2/038,
SEE971992318063 | Solarpark Gera Green Power GmbH | In Betrieb | Solare Strahlungsenergie | 1189.1 | 1095.12 | 2013-02-27 |  | 2020-11-19 | Thüringen | 07546 | Gera | Ronneburger Straße | 0 |  |  | 16052000 | Gera | Gera | 50.8805 | 12.1223 |  | Freiflächensolaranlage | 5060 | Süd | 21 - 40 Grad | [17 empty] | 2025-10-01 |  |  | Green Power Gera | ABR909374396194 | Volleinspeisung |  | GeraNetz GmbH (SNB948816192529) | SNB948816192529 | Geprüft | Mittelspannung | SEL962654469193 | EEG935699803369 | E4179501075460754600442000000S011 | 2013-02-27 | 1189.1
SEE930583000145 | Alte Ziegelei, Utscheid | In Betrieb | Solare Strahlungsenergie | 2497 | 2247.3 | 2011-08-31 |  | 2020-11-23 | Rheinland-Pfalz | 54675 | Utscheid | Waldweg | 5 |  |  | 07232102 | Utscheid | Eifelkreis Bitburg-Prüm | 49.9806 | 6.3513 |  | Freiflächensolaranlage | 10626 | Süd | 21 - 40 Grad | [17 empty] | 2025-10-01 |  |  | Verbandsgemeinde Südeifel | ABR964386070678 | Volleinspeisung |  | Westnetz GmbH (SNB921897286493) | SNB921897286493 | Geprüft | Mittelspannung | SEL935300703002 | EEG948490659202 | E31238010000000000000016034918737 | 2011-08-31 | 2497
SEE968839233092 | Burk | In Betrieb | Solare Strahlungsenergie | 2175 | 2175 | 2009-12-29 |  | 2020-11-19 | Bayern | 91596 | Burk |  |  | Burk | 494,495,564,565 | 09571128 | Burk | Ansbach | 49.0741 | 10.2826 |  | Freiflächensolaranlage | 29000 | Süd | 21 - 40 Grad | [17 empty] | 2025-10-01 |  |  | Linsenhoff GbR Max und Till Linsenhoff | ABR970724465365 | Volleinspeisung |  | N-ERGIE Netz GmbH (SNB973875583315) | SNB973875583315 | Geprüft | Mittelspannung | SEL960383028223 | EEG982212067463 | E2191501SOXX000000010240754100000 | 2009-12-29 | 2175
SEE936471665557 | Solarpark Schneeweiderhof | In Betrieb | Solare Strahlungsenergie | 1512 | 1500 | 2008-10-31 |  | 2020-11-20 | Rheinland-Pfalz | 67754 | Eßweiler | Schneeweiderhof | 20 |  |  | 07336023 | Eßweiler | Kusel | 49.5662 | 7.5339 |  | Freiflächensolaranlage | 8640 | Süd | 21 - 40 Grad | [17 empty] | 2025-10-01 |  |  | Neue Energie Pfälzer Bergland GmbH | ABR923797433502 | Volleinspeisung |  | Pfalzwerke Netz AG (SNB961471621746) | SNB961471621746 | Geprüft | Mittelspannung | SEL931022518313 | EEG940145695597 | E30254010000000000005232655008252 | 2008-10-31 | 1512
SEE900745793703 | PVA Dohma DeSanto | In Betrieb | Solare Strahlungsenergie | 1071.8 | 996.93 | 2011-06-14 |  | 2020-11-20 | Sachsen | 01796 | Dohma | Hohe Straße | 13 |  |  | 14628070 | Dohma | Sächsische Schweiz-Osterzgebirge | 50.9224 | 13.9327 |  | Freiflächensolaranlage | 4660 | Süd | 21 - 40 Grad | [17 empty] | 2025-10-01 |  |  | De Santo Grundbesitz GmbH & Co. KG | ABR907072772999 | Volleinspeisung |  | SachsenNetze HS.HD GmbH (SNB968914838013) | SNB968914838013 | Geprüft | Mittelspannung | SEL929825891405 | EEG959172615362 | E41874010000000000314101075000001 | 2011-06-14 | 1071.8
SEE913388516554 | Calvörde Schott FFA Freiflächenanlage | In Betrieb | Solare Strahlungsenergie | 1310 | 1260 | 2012-06-29 |  | 2020-11-20 | Sachsen-Anhalt | 39359 | Calvörde | Das Neue Land | 26 |  |  | 15083125 | Calvörde | Börde | 52.3849 | 11.3072 |  | Freiflächensolaranlage | 5930 | Süd | 21 - 40 Grad | [17 empty] | 2025-10-01 |  |  | Mainzer Erneuerbare Energien GmbH | ABR965117304406 | Volleinspeisung | SGE953179639390 | Avacon Netz GmbH (SNB990362338043) | SNB990362338043 | Geprüft | Mittelspannung | SEL901245140820 | EEG983273575720 | E4187802S120000000000046142100001 | 2012-06-29 | 1310
SEE954857910428 | Wulfen Schott FFA Freiflächenanlage | In Betrieb | Solare Strahlungsenergie | 2664.2 | 2300 | 2012-09-30 |  | 2020-11-20 | Sachsen-Anhalt | 06386 | Osternienburger Land | Fabrikstraße | 900 r |  |  | 15082256 | Osternienburger Land | Anhalt-Bitterfeld | 51.8223 | 11.9221 |  | Freiflächensolaranlage | 12100 | Süd | 21 - 40 Grad | [17 empty] | 2025-10-01 |  |  | Mainzer Erneuerbare Energien GmbH | ABR965117304406 | Volleinspeisung | SGE966952528088 | Mitteldeutsche Netzgesellschaft Strom mbH (SNB916269213931) | SNB916269213931 | Geprüft | Mittelspannung | SEL916727611996 | EEG932665646579 | E41081010000000000000000000184471 | 2012-09-30 | 2664.2
SEE946172003886 | Jocksdorf Schott FFA Freiflächenanlage | In Betrieb | Solare Strahlungsenergie | 3793.02 | 3500 | 2012-09-30 |  | 2020-11-20 | Brandenburg | 03159 | Neiße-Malxetal | Jocksdorf Nr. | 999 |  |  | 12071153 | Groß Schacksdorf-Simmersdorf | Spree-Neiße | 51.6659 | 14.6052 |  | Freiflächensolaranlage | 15620 | Süd | 21 - 40 Grad | [17 empty] | 2025-10-01 |  |  | Mainzer Erneuerbare Energien GmbH | ABR965117304406 | Volleinspeisung | SGE909632098730 | Mitteldeutsche Netzgesellschaft Strom mbH (SNB916269213931) | SNB916269213931 | Geprüft | Mittelspannung | SEL934067268830 | EEG907674897878 | E41081010000000000000000000174650 | 2012-09-30 | 3793.02
SEE900130498404 | Ellingen_1 | In Betrieb | Solare Strahlungsenergie | 2500 | 2240 | 2011-08-25 |  | 2020-12-18 | Bayern | 91792 | Ellingen | Zollmühle |  |  |  | 09577125 | Ellingen | Weißenburg-Gunzenhausen | 49.0434 | 10.5742 |  | Freiflächensolaranlage | 31250 | Süd | 21 - 40 Grad | [17 empty] | 2025-10-01 |  |  | Linsenhoff GbR Max und Till Linsenhoff | ABR970724465365 | Volleinspeisung |  | N-ERGIE Netz GmbH (SNB973875583315) | SNB973875583315 | Geprüft | Mittelspannung | SEL987401091069 | EEG902059605888 | E2191501SOXX000000010344472100000 | 2011-08-25 | 2500
SEE935286581120 | Rohde Solar Ecklak GbR 3 | In Betrieb | Solare Strahlungsenergie | 1207.36 | 1120 | 2013-10-31 |  | 2020-11-22 | Schleswig-Holstein | 25572 | Landscheide | Moorweg | 5 |  |  | 01061063 | Landscheide | Steinburg | 53.9215 | 9.2566 |  | Freiflächensolaranlage | 4920 | Süd | 21 - 40 Grad | [17 empty] | 2025-10-01 |  |  | natürliche Person (ABR942633304080) | ABR942633304080 | Volleinspeisung |  | Schleswig-Holstein Netz GmbH (SNB990857029876) | SNB990857029876 | Geprüft | Mittelspannung | SEL955296533179 | EEG984001805959 | E2079301SZP0000000000053289200002 | 2013-10-31 | 1207.36
SEE910173845165 | Solarpark HP 2 - Am Burggut | In Betrieb | Solare Strahlungsenergie | 1809.6 | 1404 | 2018-09-25 |  | 2020-11-23 | Hessen | 64646 | Heppenheim |  |  | Heppenheim | Flur 19: 69/4,69/5,70,71 | 06431002 | Bensheim | Bergstraße | 49.6175 | 8.6257 |  | Freiflächensolaranlage | 6240 | Süd | 21 - 40 Grad | [17 empty] | 2025-10-01 |  |  | GGEW AG | ABR932190892120 | Volleinspeisung | SGE946086823907 | GGEW, Gruppen-Gas- und Elektrizitätswerk Bergstraße AG (SNB968670865650) | SNB968670865650 | Geprüft | Mittelspannung | SEL940223976402 | EEG914174291471 | E304950164646SN000000000660001206 | 2018-09-25 | 1809.6 | SOL17-3/067,
SEE953373501820 | Krakow am See | In Betrieb | Solare Strahlungsenergie | 7609.5 | 6552 | 2016-12-31 |  | 2020-11-23 | Mecklenburg-Vorpommern | 18292 | Krakow am See | Güstrower Chaussee | 20 |  |  | 13072056 | Krakow am See | Rostock | 53.6767 | 12.2619 |  | Freiflächensolaranlage | 26700 | Süd | 5 - 20 Grad | [17 empty] | 2025-10-01 |  |  | MES Solar XX GmbH & Co. KG | ABR957514303229 | Volleinspeisung |  | WEMAG Netz GmbH (SNB928759560869) | SNB928759560869 | Geprüft | Mittelspannung | SEL903860227931 | EEG932597056194 |  | 2016-12-31 | 7609.5
SEE979629385501 | Solarpark Schächerlache | In Betrieb | Solare Strahlungsenergie | 1264.87 | 1264.87 | 2014-03-27 |  | 2020-11-23 | Hessen | 64665 | Alsbach-Hähnlein |  |  | Hähnlein | Flur8:47, 48, 49, 50, 51, 52, 53, 175. | 06432001 | Alsbach-Hähnlein | Darmstadt-Dieburg | 49.7488 | 8.5622 |  | Freiflächensolaranlage | 5060 | Süd | 21 - 40 Grad | [17 empty] | 2025-10-01 |  |  | GGEW AG | ABR932190892120 | Volleinspeisung | SGE975646796757 | GGEW, Gruppen-Gas- und Elektrizitätswerk Bergstraße AG (SNB968670865650) | SNB968670865650 | Geprüft | Umspannebene Mittelspannung/Niederspannung | SEL905285718056 | EEG938671424002 | E30495016465500000000080080000855 | 2014-03-27 | 1264.87
SEE936347003742 | PVA Heidelberg Grenzhof | In Betrieb | Solare Strahlungsenergie | 4367.5 | 3960 | 2011-12-31 |  | 2020-11-23 | Baden-Württemberg | 69123 | Heidelberg | Grenzhöfer Weg | 0 |  |  | 08221000 | Heidelberg | Heidelberg | 49.4225 | 8.5859 |  | Freiflächensolaranlage | 18300 | Süd | 21 - 40 Grad | [17 empty] | 2025-10-01 |  |  | SINNVEST PVK Heidelberg GmbH & Co. KG | ABR983368358672 | Volleinspeisung |  | Stadtwerke Heidelberg Netze GmbH (SNB938476571321) | SNB938476571321 | Geprüft | Mittelspannung | SEL991667865944 | EEG941488129916 | E10765010000000000010000037540001 | 2011-12-31 | 4367.5
SEE939980910651 | ges Eiche 6.1 | In Betrieb | Solare Strahlungsenergie | 5375.7 | 5375.7 | 2010-06-30 |  | 2020-11-23 | Brandenburg | 16356 | Ahrensfelde | Mehrower Weg | 1 |  |  | 12060005 | Ahrensfelde | Barnim | 52.5595 | 13.6002 |  | Freiflächensolaranlage | 21081 | Süd | 21 - 40 Grad | [17 empty] | 2025-10-01 |  |  | green energy systems Eiche GmbH & Co. KG | ABR977394021228 |  |  | E.DIS Netz GmbH (SNB941690671609) | SNB941690671609 | Geprüft | Umspannebene Hochspannung/Mittelspannung | SEL996073874252 | EEG901775807743 | E4186001000000SCH2007/0352-300001 | 2010-06-30 | 5375.7
SEE968453158689 | Solarpark Raßbach 30.12.2005 | In Betrieb | Solare Strahlungsenergie | 1137.746 | 1137.746 | 2005-12-30 |  | 2020-11-23 | Bayern | 94136 | Thyrnau | Raßbach | 4a |  |  | 09275150 | Thyrnau | Passau | 48.6109 | 13.5504 |  | Freiflächensolaranlage | 7348 | Süd | 21 - 40 Grad | [17 empty] | 2025-10-01 |  |  | natürliche Person (ABR936797536463) | ABR936797536463 | Volleinspeisung |  | Bayernwerk Netz GmbH (SNB940352624434) | SNB940352624434 | Geprüft | Mittelspannung | SEL990315516801 | EEG906918412662 | E21875011000000000000358750500000 | 2005-12-30 | 1137.746
SEE965805825886 | ges Eiche 2.0 | In Betrieb | Solare Strahlungsenergie | 1998.5 | 1890 | 2015-08-31 |  | 2020-11-23 | Brandenburg | 16356 | Ahrensfelde | Mehrower Weg | 1 |  |  | 12060005 | Ahrensfelde | Barnim | 52.5595 | 13.603 |  | Freiflächensolaranlage | 7560 | Süd | 21 - 40 Grad | [17 empty] | 2025-10-01 |  |  | green energy systems Eiche GmbH & Co. KG | ABR977394021228 | Volleinspeisung |  | E.DIS Netz GmbH (SNB941690671609) | SNB941690671609 | Geprüft | Umspannebene Hochspannung/Mittelspannung | SEL975065655482 | EEG911894117227 | E4186001SZP0000000000083185900001 | 2015-08-31 | 1998.5
SEE926665307257 | Balder A03 | In Betrieb | Solare Strahlungsenergie | 5311.68 | 3885 | 2020-11-24 |  | 2020-11-24 | Mecklenburg-Vorpommern | 17207 | Bollewick |  |  | Wildkuhl | Flur 1 Flurstücke: 9/17; 10/3; 11/6; 12/13; 13/12 | 13071013 | Bollewick | Mecklenburgische Seenplatte | 53.3362 | 12.5486 |  | Freiflächensolaranlage | 16599 | Süd | 5 - 20 Grad | [17 empty] | 2025-10-01 |  |  | Balder A03 GmbH & Co. KG | ABR921098408809 | Volleinspeisung |  | E.DIS Netz GmbH (SNB941690671609) | SNB941690671609 | Geprüft | Mittelspannung | SEL953787320109 | EEG973915602051 |  | 2020-11-24 | 5311.68 | SOL19-2/150,
SEE954102665639 | Solarpark Ilmendorf | In Betrieb | Solare Strahlungsenergie | 1996.3 | 1996.3 | 2013-06-29 |  | 2020-11-24 | Bayern | 85290 | Geisenfeld |  |  | Ilmendorf | 703, 704, 705, 707, 706, | 09186122 | Geisenfeld | Pfaffenhofen a.d. Ilm | 48.743 | 11.6257 |  | Freiflächensolaranlage | 8148 | Süd | 21 - 40 Grad | [17 empty] | 2025-10-01 |  |  | Solarenergie Schillwitzried GbR | ABR939112976203 | Volleinspeisung |  | Bayernwerk Netz GmbH (SNB940352624434) | SNB940352624434 | Geprüft | Mittelspannung | SEL990036278613 | EEG972853226206 | E2104101S160000000000049808800001 | 2013-06-29 | 1996.3
SEE948513169886 | PV-Malgersdorf | In Betrieb | Solare Strahlungsenergie | 2031.48 | 2000 | 2006-12-29 |  | 2020-11-24 | Bayern | 84333 | Malgersdorf | Objekt ohne Straße | 1 |  |  | 09277131 | Malgersdorf | Rottal-Inn | 48.5412 | 12.7232 |  | Freiflächensolaranlage |  | Süd | 21 - 40 Grad | [17 empty] | 2025-10-01 |  |  | Dr. Ing. E. h. Frank Asbeck Ingenieurbüro für Industrieanlagen e. K. | ABR958583450753 | Volleinspeisung |  | Bayernwerk Netz GmbH (SNB940352624434) | SNB940352624434 | Geprüft | Mittelspannung | SEL962085743749 | EEG904459277160 | E21875011000000000000366887800000 | 2006-12-29 | 2031.48
SEE977135011563 | Solarpark Biederbach | In Betrieb | Solare Strahlungsenergie | 5600 | 5143.8 | 2009-09-10 |  | 2020-11-24 | Bayern | 91639 | Wolframs-Eschenbach |  |  | Biederbach | Flurstücke 158, 159 und 161 | 09571229 | Wolframs-Eschenbach | Ansbach | 49.2045 | 10.7332 |  | Freiflächensolaranlage | 32686 | Süd | 21 - 40 Grad | [17 empty] | 2025-10-01 |  |  | Solarparc Deutschland I GmbH & Co. KG | ABR959129895748 | Volleinspeisung |  | N-ERGIE Netz GmbH (SNB973875583315) | SNB973875583315 | Geprüft | Mittelspannung | SEL988187795172 | EEG944474788654 | E2191501SOXX000000010235430100000 | 2009-09-10 | 5600
SEE977666034826 | PV-Ziegelscheune | In Betrieb | Solare Strahlungsenergie | 2620.14 | 2471.25 | 2010-06-30 |  | 2020-12-07 | Sachsen | 09627 | Bobritzsch-Hilbersdorf | Freiberger Straße | 999Z |  |  | 14522035 | Bobritzsch-Hilbersdorf | Mittelsachsen | 50.9296 | 13.3979 |  | Freiflächensolaranlage | 13884 | Süd | 21 - 40 Grad | [17 empty] | 2025-10-01 |  |  | Dr. Ing. E. h. Frank Asbeck Ingenieurbüro für Industrieanlagen e. K. | ABR958583450753 | Volleinspeisung |  | Mitteldeutsche Netzgesellschaft Strom mbH (SNB916269213931) | SNB916269213931 | Geprüft | Mittelspannung | SEL949264336374 | EEG943663516016 | E41081010000000000000000000156275 | 2010-06-30 | 2620.14
SEE924486453610 | Solarpark Greding 2 | In Betrieb | Solare Strahlungsenergie | 1388.64 | 1365 | 2009-12-21 |  | 2020-11-24 | Bayern | 91171 | Greding |  |  | Österberg | Flurstücke 119, 120 | 09576122 | Greding | Roth | 49.0909 | 11.3307 |  | Freiflächensolaranlage | 6232 | nachgeführt | Nachgeführt | [17 empty] | 2025-10-01 |  |  | Solarparc Deutschland I GmbH & Co. KG | ABR959129895748 | Volleinspeisung |  | N-ERGIE Netz GmbH (SNB973875583315) | SNB973875583315 | Geprüft | Mittelspannung | SEL914174852979 | EEG978026202749 | E2191501SOXX000000010241038100010 | 2009-12-21 | 1388.64
SEE913799243384 | Solarpark Lahhof | In Betrieb | Solare Strahlungsenergie | 1644.06 | 1644.06 | 2012-06-27 |  | 2020-11-24 | Bayern | 94486 | Osterhofen |  |  | Aicha a. d. Donau | 2555/1 2555/2 | 09271141 | Osterhofen | Deggendorf | 48.7205 | 12.982 |  | Freiflächensolaranlage | 6204 | Süd | 21 - 40 Grad | [17 empty] | 2025-10-01 |  |  | Marianne und Alois Rennberger | ABR977934263040 | Volleinspeisung |  | Bayernwerk Netz GmbH (SNB940352624434) | SNB940352624434 | Geprüft | Mittelspannung | SEL947815290236 | EEG968448052046 | E2104101S160000000000036716900001 | 2012-06-27 | 1644.06
SEE975705992953 | SP Leipzig | In Betrieb | Solare Strahlungsenergie | 3505.26 | 3160 | 2010-06-30 |  | 2020-11-24 | Sachsen | 04347 | Leipzig |  |  | Leipzig | 909 | 14713000 | Leipzig | Leipzig | 51.3635 | 12.4396 |  | Freiflächensolaranlage | 14916 | Süd | 21 - 40 Grad | [17 empty] | 2025-10-01 |  |  | SPR Beteiligung | ABR993205798738 | Volleinspeisung |  | Netz Leipzig GmbH (SNB948859455841) | SNB948859455841 | Geprüft | Mittelspannung | SEL953649897619 | EEG957524944320 | E40770010000010000000004484000001 | 2010-06-30 | 3505.26
SEE945252360123 | SP Alsleben | In Betrieb | Solare Strahlungsenergie | 3388.8 | 3249.2 | 2013-04-30 |  | 2020-11-24 | Sachsen-Anhalt | 06425 | Alsleben | Bernburger Straße | 32 |  |  | 15089005 | Alsleben (Saale) | Salzlandkreis | 51.7151 | 11.6628 |  | Freiflächensolaranlage | 14120 | Süd | 21 - 40 Grad | [17 empty] | 2025-10-01 |  |  | SPR Beteiligung | ABR993205798738 | Volleinspeisung |  | Mitteldeutsche Netzgesellschaft Strom mbH (SNB916269213931) | SNB916269213931 | Geprüft | Mittelspannung | SEL972941462936 | EEG977976267037 | E41081010000000000000000000202617 | 2013-04-30 | 3388.8
SEE921348525294 | Solarpark Gunzenhausen - P19-012 | In Betrieb | Solare Strahlungsenergie | 6077.44 | 5139.5 | 2020-11-24 |  | 2020-11-24 | Bayern | 91710 | Gunzenhausen |  |  | Frickenfelden | 115, 117 | 09577136 | Gunzenhausen | Weißenburg-Gunzenhausen | 49.1149 | 10.8111 |  | Freiflächensolaranlage | 18992 | Süd | 5 - 20 Grad | [17 empty] | 2025-10-01 |  |  | Anumar Solarinvest 12 GmbH & Co. KG | ABR902464951419 | Volleinspeisung |  | N-ERGIE Netz GmbH (SNB973875583315) | SNB973875583315 | Geprüft | Mittelspannung | SEL919529950508 | EEG915047781464 | E2191501SOXX000005088823431300000 | 2020-11-24 | 6077.44 | Gem19-2/032,
SEE966150471193 | Solarpark Nußloch | In Betrieb | Solare Strahlungsenergie | 4987.17 | 4520.6 | 2011-12-30 |  | 2021-01-26 | Baden-Württemberg | 69226 | Nußloch | Walldorfer Straße | 80 |  |  | 08226060 | Nußloch | Rhein-Neckar-Kreis | 49.3188 | 8.6775 |  | Freiflächensolaranlage | 20900 | Süd | 5 - 20 Grad | [17 empty] | 2025-10-01 |  |  | Risea Erste Solar GmbH (n.S.r.) & Co. KG | ABR943455699545 | Volleinspeisung |  | Netze BW GmbH (SNB948311994307) | SNB948311994307 | Geprüft | Mittelspannung | SEL963216195284 | EEG950622539924 | E10843010000000000000051808800001 | 2011-12-30 | 4987.17
SEE917549300686 | PV Gelbelsee | In Betrieb | Solare Strahlungsenergie | 1816 | 1650 | 2010-06-30 |  | 2020-12-13 | Bayern | 85095 | Denkendorf | Am Sportplatz |  |  |  | 09176120 | Denkendorf | Eichstätt | 48.9437 | 11.4467 |  | Freiflächensolaranlage | 7875 | Süd | 21 - 40 Grad | [17 empty] | 2025-10-01 |  |  | Solarpark Gelbelsee GmbH & Co. KG | ABR980924804161 | Volleinspeisung |  | N-ERGIE Netz GmbH (SNB973875583315) | SNB973875583315 | Geprüft | Mittelspannung | SEL946135185154 | EEG935065303554 | E2191501SOXX000000010247340100000 | 2010-06-30 | 1816
SEE951019248276 | Solarpark Eging | In Betrieb | Solare Strahlungsenergie | 2160 | 1943.8 | 2009-12-22 |  | 2020-11-25 | Bayern | 94535 | Eging a.See |  |  | Eging | Flurstücke 2466, 2467, 2468, 2472, 2473, 2474, 2475 | 09275120 | Eging a. See | Passau | 48.716 | 13.2554 |  | Freiflächensolaranlage | 10773 | Süd | 21 - 40 Grad | [17 empty] | 2025-10-01 |  |  | Solarparc Deutschland I GmbH & Co. KG | ABR959129895748 | Volleinspeisung |  | Bayernwerk Netz GmbH (SNB940352624434) | SNB940352624434 | Geprüft | Mittelspannung | SEL981601514151 | EEG967291020905 | E21041011000000000000383971700000 | 2009-12-22 | 2160
SEE954972038076 | PV Weisachgrund | In Betrieb | Solare Strahlungsenergie | 2604.06 | 2520 | 2010-11-10 |  | 2020-11-25 | Bayern | 91487 | Vestenbergsgreuth |  |  | Kleinweisach | Flurstücke 1401 und 1402 | 09572159 | Vestenbergsgreuth | Erlangen-Höchstadt | 49.7024 | 10.64 |  | Freiflächensolaranlage | 14076 | Süd | 21 - 40 Grad | [17 empty] | 2025-10-01 |  |  | Solarpark Weisachgrund GmbH & Co. KG | ABR964511383062 | Volleinspeisung |  | Bayernwerk Netz GmbH (SNB940352624434) | SNB940352624434 | Geprüft | Mittelspannung | SEL905581092126 | EEG929015333975 | E21041011000000000000393115200000 | 2010-11-10 | 2604.06
SEE978179056275 | Solarpark Mengkofen | In Betrieb | Solare Strahlungsenergie | 21720 | 20159 | 2009-12-22 |  | 2020-12-02 | Bayern | 84152 | Mengkofen |  |  | Mühlhausen | Flurstücke 1823, 1847 | 09279127 | Mengkofen | Dingolfing-Landau | 48.6999 | 12.385 |  | Freiflächensolaranlage | 99050 | Süd | 21 - 40 Grad | [17 empty] | 2025-10-01 |  |  | Solarparc Deutschland I GmbH & Co. KG | ABR959129895748 | Volleinspeisung |  | Bayernwerk Netz GmbH (SNB940352624434) | SNB940352624434 | Geprüft | Mittelspannung | SEL994420664730 | EEG900089076838 | E2325401HRA000TEISBACHE0000100001 | 2009-12-22 | 21720
SEE982537887906 | MES Solar XV GmbH & Co.KG | In Betrieb | Solare Strahlungsenergie | 2522.25 | 2484 | 2016-12-31 |  | 2020-12-04 | Mecklenburg-Vorpommern | 17139 | Gielow |  |  | Gielow | Flur 4: 74/6 | 13071007 | Basedow | Mecklenburgische Seenplatte | 53.7 | 12.76 |  | Freiflächensolaranlage | 10332 | Süd | 5 - 20 Grad | [17 empty] | 2021-01-08 |  |  | MES Solar XV GmbH & Co.KG | ABR943019681115 | Volleinspeisung |  | E.DIS Netz GmbH (SNB941690671609) | SNB941690671609 | Geprüft | Mittelspannung | SEL914549121709 | EEG990472371824 | E4186001S000000000000095862300001 | 2016-12-31 | 2522.25
SEE991877049189 | PV-Deponie | In Betrieb | Solare Strahlungsenergie | 1071.6 | 1000 | 2011-06-30 |  | 2020-11-25 | Brandenburg | 15234 | Frankfurt | Grubenstraße | 10 |  |  | 12053000 | Frankfurt (Oder) | Frankfurt (Oder) | 52.3632 | 14.4871 |  | Freiflächensolaranlage | 4560 | Süd-West | 21 - 40 Grad | [17 empty] | 2025-10-01 |  |  | Frankfurter Dienstleistungsholding GmbH | ABR950046715614 | Volleinspeisung |  | Netzgesellschaft Frankfurt (Oder) mbH (SNB954814647626) | SNB954814647626 | Geprüft | Mittelspannung | SEL931567660287 | EEG927319420872 | E40337010000000000009000200S00001 | 2011-06-30 | 1071.6
SEE933479287453 | Dätgen 1.1 | In Betrieb | Solare Strahlungsenergie | 9241.98 | 7200 | 2021-04-29 |  | 2021-04-29 | Schleswig-Holstein | 24589 | Dätgen |  |  | Dätgen | Flur1: 25/6, 48/2. Flur3: 2/1, 7/2, 7/4, 8/1, 8/2, 11/4, 12, 17/4, 11/2. | 01058038 | Dätgen | Rendsburg-Eckernförde | 54.1857 | 9.9363 |  | Freiflächensolaranlage | 28006 | Süd | 21 - 40 Grad | [17 empty] | 2025-10-01 |  |  | ENERPARC Solar Invest 142 GmbH | ABR976548345289 | Volleinspeisung |  | Schleswig-Holstein Netz GmbH (SNB990857029876) | SNB990857029876 | Geprüft | Mittelspannung | SEL941928225192 | EEG957755590822 | E2079301S000000000000110703400003 | 2021-04-29 | 9241.98 | Gem19-3/030,
SEE960629716563 | PV Anlage Kreismülldeponie | In Betrieb | Solare Strahlungsenergie | 1406.475 | 1320 | 2011-08-30 |  | 2020-11-30 | Bayern | 97753 | Karlstadt | Am Hammersteig | 7:00 |  |  | 09677148 | Karlstadt | Main-Spessart | 49.9765 | 9.7746 |  | Freiflächensolaranlage | 5626 | Süd-West | 21 - 40 Grad | [17 empty] | 2025-10-01 |  |  | Landkreis Main Spessart | ABR941222323709 | Volleinspeisung |  | Energieversorgung Lohr-Karlstadt und Umgebung GmbH & Co. KG (SNB991797615686) | SNB991797615686 | Geprüft | Mittelspannung | SEL987999045758 | EEG982531822804 | E20195012310000000000000914400001 | 2011-08-30 | 1406.475
SEE919575370664 | Solarpark Schornhof (J05.1) - P10-031 | In Betrieb | Solare Strahlungsenergie | 20401.98 | 19080 | 2020-11-16 |  | 2020-11-26 | Bayern | 86562 | Berg im Gau |  |  | Berg im Gau | 3286, 2589, 2588/5, 2589/2, 2589/4, 2589/3, 2588/4 | 09185116 | Berg im Gau | Neuburg-Schrobenhausen | 48.653 | 11.2762 |  | Freiflächensolaranlage | 58176 | Süd | 5 - 20 Grad | [17 empty] | 2025-10-01 |  |  | Anumar Solarpark Schornhof GmbH & Co. KG | ABR946185373426 | Volleinspeisung |  | Bayernwerk Netz GmbH (SNB940352624434) | SNB940352624434 | Geprüft | Hochspannung | SEL967833167709 | EEG914986642584 |  | 2020-11-16 | 20401.98
SEE908707111015 | Solarpark Alttrebbin | In Betrieb | Solare Strahlungsenergie | 150983.04 | 144000 | 2022-02-23 |  | 2022-03-09 | Brandenburg | 15320 | Neutrebbin |  |  | Alttrebbin | Flur 1, Flurstück 28, 30, 31, 64/2, 66, 67, 115 | 12064365 | Neutrebbin | Märkisch-Oderland | 52.6937 | 14.2391 |  | Freiflächensolaranlage | 345072 | Süd | 21 - 40 Grad | [17 empty] | 2025-10-01 |  |  | EnBW SunInvest GmbH & Co. KG | ABR947260383347 | Teileinspeisung (einschließlich Eigenverbrauch) | SGE977478273741 | E.DIS Netz GmbH (SNB941690671609) | SNB941690671609 | In Prüfung | Hochspannung | SEL976674984123 | EEG957936839641 | E4186001S000000000000140689100001 | 2022-02-23 | 150983.04
SEE936162158023 | Solarpark Gottesgabe | In Betrieb | Solare Strahlungsenergie | 153131.42 | 144000 | 2022-02-10 |  | 2022-02-15 | Brandenburg | 15320 | Neuhardenberg |  |  | Altfriedland | Flur 2, Flurstück 29, 159-159, 170-183, 189, 191-193, 217-219, 221-227 | 12064340 | Neuhardenberg | Märkisch-Oderland | 52.6394 | 14.1894 |  | Freiflächensolaranlage | 350064 | Süd | 21 - 40 Grad | [17 empty] | 2025-10-01 |  |  | EnBW Solarpark Gottesgabe GmbH | ABR930958989624 | Teileinspeisung (einschließlich Eigenverbrauch) |  | E.DIS Netz GmbH (SNB941690671609) | SNB941690671609 | In Prüfung | Hochspannung | SEL909052422504 | EEG904850060569 | E4186001S000000000000140688800001 | 2022-02-10 | 153131.42
SEE911251311329 | Abtswind GbR | In Betrieb | Solare Strahlungsenergie | 2948.1 | 2948.1 | 2010-06-29 |  | 2020-11-27 | Bayern | 97355 | Abtswind | Wiesentheider Straße | 6 |  |  | 09675111 | Abtswind | Kitzingen | 49.7716 | 10.3683 |  | Freiflächensolaranlage | 34620 | Süd | 21 - 40 Grad | [17 empty] | 2025-10-01 |  |  | Laschinger GbR | ABR944376530917 | Volleinspeisung |  | N-ERGIE Netz GmbH (SNB973875583315) | SNB973875583315 | Geprüft | Mittelspannung | SEL927597692442 | EEG925642450276 | E2191501SOXX000000010247039100000 | 2010-06-29 | 2948.1
SEE973050183095 | PVA Kentzlin (Basepohl II) - Teil 2 | In Betrieb | Solare Strahlungsenergie | 9547.94 | 9435 | 2020-11-26 |  | 2020-11-26 | Mecklenburg-Vorpommern | 17111 | Kentzlin |  |  | Kentzlin | Flur1:458,456/1,453,457/1,454/1,452,455/2 | 13071072 | Kentzlin | Mecklenburgische Seenplatte | 53.747 | 12.9511 |  | Freiflächensolaranlage | 24172 | Süd | 21 - 40 Grad | [17 empty] | 2025-10-01 |  |  | FEH Solarpark 34 GmbH & Co. KG | ABR935281286174 | Volleinspeisung |  | E.DIS Netz GmbH (SNB941690671609) | SNB941690671609 | Geprüft | Umspannebene Hochspannung/Mittelspannung | SEL960913511133 | EEG972395028801 |  | 2020-11-26 | 9547.94 | Gem19-3/077,
SEE922631101089 | 068-Emersleben | In Betrieb | Solare Strahlungsenergie | 1100.58 | 916 | 2020-11-26 |  | 2020-11-26 | Sachsen-Anhalt | 38822 | Emersleben |  |  | Emersleben | Flur2: 9/57; 21; 23; 25; 27; 29; 9/95; 9/98; 9/100; 9/102; 10/7 | 15085135 | Halberstadt | Harz | 51.9251 | 11.1426 |  | Freiflächensolaranlage | 3237 | Süd | 5 - 20 Grad | [17 empty] | 2025-10-01 |  |  | WI Energy Verwaltungs GmbH | ABR906864070299 | Volleinspeisung |  | Halberstadtwerke GmbH (SNB977374861035) | SNB977374861035 | Geprüft | Mittelspannung | SEL937881439325 | EEG928089861070 | E41180010007603882200016783000423 | 2020-11-26 | 1100.58 | GEM18-2/004,
SEE901097180609 | Mittelwasungen GbR | In Betrieb | Solare Strahlungsenergie | 2117.16 | 2000 | 2010-06-28 |  | 2020-11-29 | Bayern | 96465 | Neustadt | Michaelisweg | 3 |  |  | 09473151 | Neustadt b. Coburg | Coburg | 50.26 | 11.12 |  | Freiflächensolaranlage | 15664 | Süd | 21 - 40 Grad | [17 empty] | 2025-10-01 |  |  | Laschinger GbR | ABR944376530917 | Volleinspeisung |  | SWN Stadtwerke Neustadt GmbH (SNB947270211210) | SNB947270211210 | Geprüft | Mittelspannung | SEL940562429447 | EEG976576642633 | E20577010000000000010268S00000001 | 2010-06-28 | 2117.16
SEE917152664052 | Heisterholz Los 1 | In Betrieb | Solare Strahlungsenergie | 1008 | 990 | 2012-08-31 |  | 2021-01-19 | Nordrhein-Westfalen | 32469 | Petershagen | Forststraße | Z999 |  |  | 05770028 | Petershagen | Minden-Lübbecke | 52.3508 | 8.9534 |  | Freiflächensolaranlage | 4200 | Süd | 5 - 20 Grad | [17 empty] | 2025-10-01 |  |  | Kreis Minden-Lübbecke Solarparks BgA | ABR956597870697 | Volleinspeisung |  | Westfalen Weser Netz GmbH (SNB929881052512) | SNB929881052512 | Geprüft | Mittelspannung | SEL972716818937 | EEG901049061475 | E2189501SZP0000000000040004000001 | 2012-08-31 | 1008
SEE998407564679 | Hasselbach I | In Betrieb | Solare Strahlungsenergie | 1908.96 | 1908.96 | 2010-06-28 |  | 2020-11-27 | Rheinland-Pfalz | 56288 | Hasselbach |  |  | Hasselbach | 5; 68/2, 67/2 | 07140046 | Hasselbach | Rhein-Hunsrück-Kreis | 50.0318 | 7.4334 |  | Freiflächensolaranlage | 7824 | Süd | 5 - 20 Grad | [17 empty] | 2025-10-01 |  |  | SH Solarpark Hasselbach GmbH & Co. KG | ABR945471769677 | Volleinspeisung |  | Westnetz GmbH (SNB921897286493) | SNB921897286493 | Geprüft | Mittelspannung | SEL959675840155 | EEG957252934143 | E31238010000000000000011485885662 | 2010-06-28 | 1908.96
SEE966284795660 | SKW Solarkraftwerk Eberswalde | In Betrieb | Solare Strahlungsenergie | 4885.92 | 4423.5 | 2011-07-14 |  | 2020-11-27 | Brandenburg | 16225 | Eberswalde | Carl-von-Linde-Straße | 9 |  |  | 12060052 | Eberswalde | Barnim | 52.857 | 13.7727 |  | Freiflächensolaranlage | 36720 | Süd | 21 - 40 Grad | [17 empty] | 2020-12-11 |  |  | SKW Solarkraftwerk Eberswalde | ABR915219802454 | Volleinspeisung |  | E.DIS Netz GmbH (SNB941690671609) | SNB941690671609 | Geprüft | Mittelspannung | SEL906639811560 | EEG945691149204 | E418600100000000ANG2009/087500001 | 2011-07-14 | 4885.92
SEE989715247255 | RCP Solarpark Allstedt | In Betrieb | Solare Strahlungsenergie | 6658.96 | 6336 | 2011-12-18 |  | 2020-11-27 | Sachsen-Anhalt | 06542 | Allstedt | Solarpark | 902 |  |  | 15087015 | Allstedt | Mansfeld-Südharz | 51.3837 | 11.4453 |  | Freiflächensolaranlage | 28336 | Süd | 21 - 40 Grad | [17 empty] | 2025-10-01 |  |  | RCP Solarpark Allstedt GmbH & Co. KG | ABR943756201423 | Volleinspeisung |  | Mitteldeutsche Netzgesellschaft Strom mbH (SNB916269213931) | SNB916269213931 | Geprüft | Hochspannung | SEL951423750358 | EEG951148979805 | E41081010000000000000000000177462 | 2011-12-18 | 6658.96
SEE990936284592 | RCP Solarpark Allstedt | In Betrieb | Solare Strahlungsenergie | 4488 | 3960 | 2011-12-23 |  | 2020-11-27 | Sachsen-Anhalt | 06542 | Allstedt | Solarpark | 903 |  |  | 15087015 | Allstedt | Mansfeld-Südharz | 51.3835 | 11.4446 |  | Freiflächensolaranlage | 18700 | Süd | 21 - 40 Grad | [17 empty] | 2025-10-01 |  |  | RCP Solarpark Allstedt GmbH & Co. KG | ABR943756201423 | Volleinspeisung |  | Mitteldeutsche Netzgesellschaft Strom mbH (SNB916269213931) | SNB916269213931 | Geprüft | Hochspannung | SEL951423750358 | EEG901790028482 | E41081010000000000000000000177463 | 2011-12-23 | 4488
SEE910817405090 | SKW Solarkraftwerk Lüptitz | In Betrieb | Solare Strahlungsenergie | 1553.3 | 1500 | 2010-06-24 |  | 2020-11-27 | Sachsen | 04808 | Lossatal | Pflaumenallee | 23 |  |  | 14729245 | Lossatal | Leipzig | 51.3824 | 12.7787 |  | Freiflächensolaranlage | 6644 | Süd | 21 - 40 Grad | [17 empty] | 2022-06-02 |  |  | SKW Solarkraftwerk Lüptitz GmbH | ABR902729804368 | Volleinspeisung |  | Mitteldeutsche Netzgesellschaft Strom mbH (SNB916269213931) | SNB916269213931 | Geprüft | Mittelspannung | SEL902656215787 | EEG953726650847 | E41081010000000000000000000141060 | 2010-06-24 | 1553.3
SEE944774127542 | Solarpark Meißen | In Betrieb | Solare Strahlungsenergie | 7693.74 | 7150 | 2011-12-22 |  | 2020-11-27 | Sachsen | 01662 | Meißen | Großenhainer Straße | 200 |  |  | 14627140 | Meißen | Meißen | 51.1865 | 13.5075 |  | Freiflächensolaranlage | 31466 |  | 21 - 40 Grad | [17 empty] | 2025-10-01 |  |  | Solarpark Meißen GmbH & Co. KG | ABR919424931909 | Volleinspeisung |  | Meißener Stadtwerke GmbH (SNB914103081760) | SNB914103081760 | Geprüft | Mittelspannung | SEL941869087064 | EEG941367415550 | E4116101SOL0014400389570000000001 | 2011-12-22 | 7693.74
SEE930623075492 | RCP Solarpark Allstedt | In Betrieb | Solare Strahlungsenergie | 5376.8 | 5060 | 2011-12-31 |  | 2020-11-27 | Sachsen-Anhalt | 06542 | Allstedt | Solarpark | 904 |  |  | 15087015 | Allstedt | Mansfeld-Südharz | 51.3814 | 11.4454 |  | Freiflächensolaranlage | 22660 | Süd | 21 - 40 Grad | [17 empty] | 2025-10-01 |  |  | RCP Solarpark Allstedt GmbH & Co. KG | ABR943756201423 | Volleinspeisung |  | Mitteldeutsche Netzgesellschaft Strom mbH (SNB916269213931) | SNB916269213931 | Geprüft | Hochspannung | SEL951423750358 | EEG943217817996 | E41081010000000000000000000177464 | 2011-12-31 | 5376.8
SEE961136039237 | RCP Solarpark Allstedt | In Betrieb | Solare Strahlungsenergie | 1895.52 | 1895.52 | 2011-12-19 |  | 2020-11-27 | Sachsen-Anhalt | 06542 | Allstedt | Solarpark | 901 |  |  | 15087015 | Allstedt | Mansfeld-Südharz | 51.382 | 11.4454 |  | Freiflächensolaranlage | 7898 | Süd | 21 - 40 Grad | [17 empty] | 2025-10-01 |  |  | RCP Solarpark Allstedt GmbH & Co. KG | ABR943756201423 | Volleinspeisung |  | Mitteldeutsche Netzgesellschaft Strom mbH (SNB916269213931) | SNB916269213931 | Geprüft | Hochspannung | SEL951423750358 | EEG909856483879 | E41081010000000000000000000147458 | 2011-12-19 | 1895.52
SEE911563425585 | SEE911563425585 E41081010000000000000000000175808 DW2 | In Betrieb | Solare Strahlungsenergie | 5791.16 | 5251.797 | 2011-11-22 |  | 2020-11-27 | Brandenburg | 03197 | Drewitz | Flugplatz | 901 |  |  | 12071193 | Jänschwalde | Spree-Neiße | 51.8925 | 14.53 |  | Freiflächensolaranlage | 20575 | Süd | 21 - 40 Grad | [17 empty] | 2025-10-01 |  |  | RCP Solarpark Drewitz GmbH & Co. KG | ABR990974037082 | Volleinspeisung |  | Mitteldeutsche Netzgesellschaft Strom mbH (SNB916269213931) | SNB916269213931 | Geprüft | Hochspannung | SEL900551286833 | EEG912631589321 | E41081010000000000000000000175808 | 2011-11-22 | 5791.16
SEE970996671495 | SKW LIP | In Betrieb | Solare Strahlungsenergie | 1762.97 | 1740 | 2012-06-28 |  | 2020-11-27 | Hessen | 37194 | Wahlsburg | Vernawahlshäuser Straße | - |  |  | 06633027 | Wahlsburg | Kassel | 51.6225 | 9.5732 |  | Freiflächensolaranlage | 7530 | Süd | 21 - 40 Grad | [17 empty] | 2025-10-01 |  |  | Maxsolarcontrol Deutschland | ABR993455477063 | Volleinspeisung |  | EAM Netz GmbH (SNB971311555230) | SNB971311555230 | Geprüft | Mittelspannung | SEL948775340627 | EEG940609251246 | E2056801SZP0000000000044212700001 | 2012-06-28 | 1762.97
SEE981836997835 | RCP Solarpark Barth | In Betrieb | Solare Strahlungsenergie | 9518.26 | 9205.2 | 2012-09-20 |  | 2020-11-27 | Mecklenburg-Vorpommern | 18314 | Kenz-Küstrow | Bahnhofstr. | 1 |  |  | 13073043 | Kenz-Küstrow | Vorpommern-Rügen | 54.3443 | 12.7168 |  | Freiflächensolaranlage | 38850 | Süd | 21 - 40 Grad | [17 empty] | 2025-10-01 |  |  | Solarpark Delphinus GmbH & Co. KG | ABR908518924590 | Volleinspeisung |  | E.DIS Netz GmbH (SNB941690671609) | SNB941690671609 | Geprüft | Mittelspannung | SEL913367233250 | EEG909549796378 | E4186001SZP0000000000041906500001 | 2012-09-20 | 9518.26
SEE953478605881 | 1,333 MWp | In Betrieb | Solare Strahlungsenergie | 1333 | 1246 | 2011-09-07 |  | 2020-11-27 | Thüringen | 37351 | Kreuzebra |  |  | Kreuzebra | Flur 14 Flurstück 15/3 | 16061118 | Dingelstädt | Eichsfeld | 51.3358 | 10.2584 |  | Freiflächensolaranlage | 17200 | Süd | 21 - 40 Grad | [17 empty] | 2025-10-01 |  |  | Solarpark zum Kalten Lande GbR | ABR906872880446 | Volleinspeisung |  | TEN Thüringer Energienetze GmbH & Co. KG (SNB970821959712) | SNB970821959712 | Geprüft | Mittelspannung | SEL998225504871 | EEG980785422399 | E4183201RS50421744000085803900001 | 2011-09-07 | 1333
SEE915086624111 | RCP Solarpark Barth | In Betrieb | Solare Strahlungsenergie | 11022.3 | 10492 | 2012-09-20 |  | 2020-11-27 | Mecklenburg-Vorpommern | 18314 | Kenz-Küstrow | Bahnhofstr. | 0 |  |  | 13073043 | Kenz-Küstrow | Vorpommern-Rügen | 54.3435 | 12.7126 |  | Freiflächensolaranlage | 45360 | Süd | 21 - 40 Grad | [17 empty] | 2025-10-01 |  |  | Solarpark Delphinus GmbH & Co. KG | ABR908518924590 | Volleinspeisung |  | E.DIS Netz GmbH (SNB941690671609) | SNB941690671609 | Geprüft | Mittelspannung | SEL962489341725 | EEG907540607266 | E4186001SZP0000000000041906100001 | 2012-09-20 | 11022.3
SEE959266981991 | RCP Solarpark Laudenbach | In Betrieb | Solare Strahlungsenergie | 6695.78 | 6276 | 2010-06-30 |  | 2020-11-27 | Bayern | 97753 | Karlstadt | Gemarkung Laudenbach Nr. 571 |  |  |  | 09677148 | Karlstadt | Main-Spessart | 49.9248 | 9.7394 |  | Freiflächensolaranlage | 29602 | Süd | 21 - 40 Grad | [17 empty] | 2025-10-01 |  |  | RCP Solarpark Laudenbach GmbH & Co. KG | ABR983316889050 | Volleinspeisung |  | Bayernwerk Netz GmbH (SNB940352624434) | SNB940352624434 | Geprüft | Mittelspannung | SEL904883630562 | EEG900458956457 | E21041011000000000000388220500000 | 2010-06-30 | 6695.78
SEE956647534449 | RCP Solarpark Laudenbach | In Betrieb | Solare Strahlungsenergie | 4451.26 | 4280 | 2010-06-30 |  | 2020-11-27 | Bayern | 97267 | Himmelstadt | Gemarkung Himmelstadt Nr. | 652 |  |  | 09677142 | Himmelstadt | Main-Spessart | 49.9219 | 9.7439 |  | Freiflächensolaranlage | 19608 | Süd | 21 - 40 Grad | [17 empty] | 2025-10-01 |  |  | RCP Solarpark Laudenbach GmbH & Co. KG | ABR983316889050 | Volleinspeisung |  | Bayernwerk Netz GmbH (SNB940352624434) | SNB940352624434 | Geprüft | Mittelspannung | SEL904883630562 | EEG926571501640 | E21041011000000000000388224900000 | 2010-06-30 | 4451.26
SEE997028646740 | RCP Solarpark Lönnewitz | In Betrieb | Solare Strahlungsenergie | 6461.95 | 5580 | 2011-07-20 |  | 2020-11-27 | Brandenburg | 04895 | Falkenberg | Birkenweg | 901 |  |  | 12062128 | Falkenberg/Elster | Elbe-Elster | 51.5511 | 13.2239 |  | Freiflächensolaranlage | 27478 | Süd | 21 - 40 Grad | [17 empty] | 2025-10-01 |  |  | RCP Solarpark Lönnewitz GmbH & Co. KG | ABR938983720847 | Volleinspeisung |  | Mitteldeutsche Netzgesellschaft Strom mbH (SNB916269213931) | SNB916269213931 | Geprüft | Mittelspannung | SEL993295633186 | EEG951884031614 | E41081010000000000000000000171346 | 2011-07-20 | 6461.95
SEE972331270424 | RCP Solarpark Lönnewitz | In Betrieb | Solare Strahlungsenergie | 2618.88 | 2260 | 2011-07-20 |  | 2020-11-27 | Brandenburg | 04895 | Kölsa | Birkenweg | 901 |  |  | 12062128 | Falkenberg/Elster | Elbe-Elster | 51.5511 | 13.2227 |  | Freiflächensolaranlage | 10802 | Süd | 21 - 40 Grad | [17 empty] | 2025-10-01 |  |  | RCP Solarpark Lönnewitz GmbH & Co. KG | ABR938983720847 | Volleinspeisung |  | Mitteldeutsche Netzgesellschaft Strom mbH (SNB916269213931) | SNB916269213931 | Geprüft | Mittelspannung | SEL993295633186 | EEG981788695452 | E41081010000000000000000000171349 | 2011-07-20 | 2618.88
SEE941141364180 | Deponie Chüttlitz 3.419 | In Betrieb | Solare Strahlungsenergie | 3419.57 | 2835 | 2020-12-29 |  | 2020-12-29 | Sachsen-Anhalt | 29410 | Salzwedel |  |  | Chüttlitz | Flur 2: 541/122, 140 | 15081455 | Salzwedel | Altmarkkreis Salzwedel | 52.8584 | 11.1175 |  | Freiflächensolaranlage | 9313 | West | 5 - 20 Grad | [17 empty] | 2025-10-01 |  |  | Solarpark Trio GmbH & Co. KG | ABR956510707147 | Volleinspeisung |  | Avacon Netz GmbH (SNB990362338043) | SNB990362338043 | Geprüft | Mittelspannung | SEL982786310705 | EEG973544935070 | E4187802S000000000000124446400002 | 2020-12-29 | 3419.57 | SOL19-5/209,
SEE959099834044 | PV Humptrup | In Betrieb | Solare Strahlungsenergie | 3000.48 | 2660 | 2012-10-31 |  | 2020-11-30 | Schleswig-Holstein | 25923 | Humptrup | Mädeweg | 9999 |  |  | 01054055 | Humptrup | Nordfriesland | 54.8483 | 8.8732 |  | Freiflächensolaranlage | 12480 | Süd | 21 - 40 Grad | [17 empty] | 2025-10-01 |  |  | Dürhus Solar GmbH & Co. KG | ABR929619736882 | Volleinspeisung |  | Schleswig-Holstein Netz GmbH (SNB990857029876) | SNB990857029876 | In Prüfung | Mittelspannung | SEL960427513845 | EEG967117407361 | E2079301SZP0000000000040892700001 | 2012-10-31 | 3000.48
SEE948872439842 | PV BSP II | In Betrieb | Solare Strahlungsenergie | 9884.16 | 8580 | 2012-06-27 |  | 2020-11-30 | Schleswig-Holstein | 25899 | Bosbüll | Dorfstraße | 4 |  |  | 01054016 | Bosbüll | Nordfriesland | 54.8137 | 8.8464 |  | Freiflächensolaranlage | 41184 | Süd | 21 - 40 Grad | [17 empty] | 2025-10-01 |  |  | Bürger- Solarpark Bosbüll II GmbH & Co. KG | ABR918547200794 | Volleinspeisung |  | Schleswig-Holstein Netz GmbH (SNB990857029876) | SNB990857029876 | Geprüft | Mittelspannung | SEL965395807873 | EEG964303806731 | E2079301S120000000000030709800001 | 2012-06-27 | 9884.16
SEE989335705708 | Solarpark Erdmannsdorf | In Betrieb | Solare Strahlungsenergie | 3087.36 | 2773.8 | 2012-09-25 |  | 2020-11-30 | Thüringen | 07646 | Lippersdorf-Erdmannsdorf | Rodaer Straße | 1 |  |  | 16074053 | Lippersdorf-Erdmannsdorf | Saale-Holzland-Kreis | 50.8383 | 11.7873 |  | Freiflächensolaranlage | 12864 | Süd | 21 - 40 Grad | [17 empty] | 2023-05-26 |  |  | A/M/S GmbH | ABR945174170497 | Volleinspeisung |  | TEN Thüringer Energienetze GmbH & Co. KG (SNB970821959712) | SNB970821959712 | Geprüft | Mittelspannung | SEL914614794760 | EEG979772066210 | E4183201RS50426684000088354800001 | 2012-09-25 | 3087.36
SEE972821277377 | Solarfeld 3 | In Betrieb | Solare Strahlungsenergie | 1108.14 | 1000 | 2010-10-23 |  | 2020-11-30 | Schleswig-Holstein | 25899 | Klixbüll | Schanzenweg | bei 99 |  |  | 01054068 | Klixbüll | Nordfriesland | 54.8081 | 8.8473 |  | Freiflächensolaranlage | 4818 | Süd | 21 - 40 Grad | [17 empty] | 2025-10-01 |  |  | Bürger- Solarpark Bosbüll GmbH & CO. KG | ABR957695113372 | Volleinspeisung |  | Schleswig-Holstein Netz GmbH (SNB990857029876) | SNB990857029876 | Geprüft | Mittelspannung | SEL946131193238 | EEG924140179344 | E20793019000000000000020983220003 | 2010-10-23 | 1108.14
SEE976979577488 | PV Windpark | In Betrieb | Solare Strahlungsenergie | 1380 | 1294 | 2009-08-03 |  | 2020-11-30 | Schleswig-Holstein | 25899 | Klixbüll | Schanzenweg | bei 99 |  |  | 01054068 | Klixbüll | Nordfriesland | 54.8144 | 8.8553 |  | Freiflächensolaranlage | 6900 | Süd | 21 - 40 Grad | [17 empty] | 2025-10-01 |  |  | Windpark Bosbüll GmbH & Co. KG | ABR906146992783 | Volleinspeisung |  | Schleswig-Holstein Netz GmbH (SNB990857029876) | SNB990857029876 | Geprüft | Mittelspannung | SEL965907421191 | EEG998994916233 | E20793019000000000000020894350010 | 2009-08-03 | 1380
SEE917216527729 | Greding 1 | In Betrieb | Solare Strahlungsenergie | 2578.24 | 2500 | 2007-12-21 |  | 2020-11-30 | Bayern | 91171 | Greding |  |  | Grafenberg | 236 und 244 | 09576122 | Greding | Roth | 49.0085 | 11.2805 |  | Freiflächensolaranlage | 12891 | Süd | 21 - 40 Grad | [17 empty] | 2025-10-01 |  |  | Breisgau Power I GmbH & Co. KG | ABR922798907944 | Volleinspeisung |  | N-ERGIE Netz GmbH (SNB973875583315) | SNB973875583315 | Geprüft | Mittelspannung | SEL976719004366 | EEG977864716661 | E2191501SOXX000000010216649100000 | 2007-12-21 | 2578.24
SEE900030445546 | Solarpark Weilerbach | In Betrieb | Solare Strahlungsenergie | 1089 | 1089 | 2010-01-11 |  | 2020-11-30 | Rheinland-Pfalz | 67685 | Weilerbach |  |  | Weilerbach | 4064 | 07335049 | Weilerbach | Kaiserslautern | 49.4738 | 7.6275 |  | Freiflächensolaranlage | 15840 | Süd | 21 - 40 Grad | [17 empty] | 2025-10-01 |  |  | Pfalzwerke Aktiengesellschaft | ABR958136610962 | Volleinspeisung |  | Pfalzwerke Netz AG (SNB961471621746) | SNB961471621746 | Geprüft | Mittelspannung | SEL939991819226 | EEG946470698692 | E30254010000000000005234247628205 | 2010-01-11 | 1089
SEE992112997630 | RCP Solarpark Lönnewitz | In Betrieb | Solare Strahlungsenergie | 6171.44 | 5580 | 2011-07-14 |  | 2020-11-30 | Brandenburg | 04895 | Falkenberg | Birkenweg | 901 |  |  | 12062128 | Falkenberg/Elster | Elbe-Elster | 51.5504 | 13.2225 |  | Freiflächensolaranlage | 27016 | Süd | 21 - 40 Grad | [17 empty] | 2025-10-01 |  |  | RCP Solarpark Lönnewitz GmbH & Co. KG | ABR938983720847 | Volleinspeisung |  | Mitteldeutsche Netzgesellschaft Strom mbH (SNB916269213931) | SNB916269213931 | Geprüft | Mittelspannung | SEL993295633186 | EEG992789484150 | E41081010000000000000000000164980 | 2011-07-14 | 6171.44
SEE960004474538 | RCP Solarpark Lönnewitz | In Betrieb | Solare Strahlungsenergie | 6453.92 | 5580 | 2011-07-20 |  | 2020-11-30 | Brandenburg | 04895 | Falkenberg | Birkenweg | 901 |  |  | 12062128 | Falkenberg/Elster | Elbe-Elster | 51.5495 | 13.2197 |  | Freiflächensolaranlage | 27632 | Süd | 21 - 40 Grad | [17 empty] | 2025-10-01 |  |  | RCP Solarpark Lönnewitz GmbH & Co. KG | ABR938983720847 | Volleinspeisung |  | Mitteldeutsche Netzgesellschaft Strom mbH (SNB916269213931) | SNB916269213931 | Geprüft | Mittelspannung | SEL993295633186 | EEG904051141739 | E41081010000000000000000000162348 | 2011-07-20 | 6453.92
SEE999952467552 | Solarpark Höheinöd | In Betrieb | Solare Strahlungsenergie | 2103.7 | 2103.7 | 2009-12-16 |  | 2020-11-30 | Rheinland-Pfalz | 66989 | Höheinöd |  |  | Höheinöd | 1611 | 07340022 | Höheinöd | Südwestpfalz | 49.287 | 7.5806 |  | Freiflächensolaranlage | 16576 | Süd | 21 - 40 Grad | [17 empty] | 2025-10-01 |  |  | Pfalzwerke Aktiengesellschaft | ABR958136610962 | Volleinspeisung |  | Pfalzwerke Netz AG (SNB961471621746) | SNB961471621746 | Geprüft | Mittelspannung | SEL950358992543 | EEG931300203900 | E30254010000000000005233510816776 | 2009-12-16 | 2103.7
SEE955405454944 | Freifläche | In Betrieb | Solare Strahlungsenergie | 1463.04 | 1260 | 2010-12-29 |  | 2020-11-30 | Schleswig-Holstein | 25704 | Nordermeldorf | Koogstraße | 3 |  |  | 01051137 | Nordermeldorf | Dithmarschen | 54.1177 | 8.9971 |  | Freiflächensolaranlage | 6096 | Süd | 21 - 40 Grad | [17 empty] | 2025-10-01 |  |  | natürliche Person (ABR936802891648) | ABR936802891648 | Volleinspeisung |  | Schleswig-Holstein Netz GmbH (SNB990857029876) | SNB990857029876 | Geprüft | Mittelspannung | SEL960938042315 | EEG954165905413 | E20793014000000000000021340540001 | 2010-12-29 | 1463.04
SEE943289829934 | Lö IV 4MW | In Betrieb | Solare Strahlungsenergie | 3981.12 | 3500 | 2011-11-15 |  | 2020-11-30 | Brandenburg | 04895 | Kölsa | Birkenweg | 901 |  |  | 12062128 | Falkenberg/Elster | Elbe-Elster | 51.5496 | 13.2127 |  | Freiflächensolaranlage | 16588 | Süd | 21 - 40 Grad | [17 empty] | 2025-10-01 |  |  | Solar Lönnewitz GmbH & Co. KG | ABR964425904759 | Volleinspeisung |  | Mitteldeutsche Netzgesellschaft Strom mbH (SNB916269213931) | SNB916269213931 | Geprüft | Mittelspannung | SEL993295633186 | EEG907675017695 | E41081010000000000000000000171352 | 2011-11-15 | 3981.12
SEE922999192569 | RCP Solarpark Werneuchen | In Betrieb | Solare Strahlungsenergie | 5194.8 | 4800 | 2011-12-16 |  | 2020-11-30 | Brandenburg | 16356 | Werneuchen | Blumberger Chaussee | 0 |  |  | 12060280 | Werneuchen | Barnim | 52.6343 | 13.7604 |  | Freiflächensolaranlage | 23088 | Süd | 21 - 40 Grad | [17 empty] | 2025-10-01 |  |  | RCP Solarpark Werneuchen GmbH & Co. KG | ABR938536109204 | Volleinspeisung |  | E.DIS Netz GmbH (SNB941690671609) | SNB941690671609 | Geprüft | Hochspannung | SEL946842136982 | EEG996213024646 | E41860010000000000420534824100001 | 2011-12-16 | 5194.8
SEE907684359700 | RCP Solarpark Werneuchen | In Betrieb | Solare Strahlungsenergie | 3438.96 | 3200 | 2011-12-14 |  | 2020-11-30 | Brandenburg | 16356 | Werneuchen | Blumberger Chaussee | 0 |  |  | 12060280 | Werneuchen | Barnim | 52.6347 | 13.7626 |  | Freiflächensolaranlage | 14952 | Süd | 21 - 40 Grad | [17 empty] | 2025-10-01 |  |  | RCP Solarpark Werneuchen GmbH & Co. KG | ABR938536109204 | Volleinspeisung |  | E.DIS Netz GmbH (SNB941690671609) | SNB941690671609 | Geprüft | Hochspannung | SEL946842136982 | EEG979251542358 | E41860010000000000420534824300001 | 2011-12-14 | 3438.96
SEE968247135445 | RCP Solarpark Werneuchen | In Betrieb | Solare Strahlungsenergie | 5244 | 4800 | 2011-12-14 |  | 2020-11-30 | Brandenburg | 16356 | Werneuchen | Blumberger Chaussee | 0 |  |  | 12060280 | Werneuchen | Barnim | 52.6347 | 13.7593 |  | Freiflächensolaranlage | 22800 | Süd | 21 - 40 Grad | [17 empty] | 2025-10-01 |  |  | RCP Solarpark Werneuchen GmbH & Co. KG | ABR938536109204 | Volleinspeisung |  | E.DIS Netz GmbH (SNB941690671609) | SNB941690671609 | Geprüft | Hochspannung | SEL946842136982 | EEG990159635683 | E41860010000000000420534824000001 | 2011-12-14 | 5244
SEE981656136643 | Freifläche Hart | In Betrieb | Solare Strahlungsenergie | 2199.665 | 2090 | 2021-05-10 |  | 2021-05-10 | Bayern | 84453 | Mühldorf |  |  | Hart | Flur Hart: 48, 48/2 | 09183128 | Mühldorf a. Inn | Mühldorf a. Inn | 48.2631 | 12.5532 |  | Freiflächensolaranlage | 4937 | Süd | 5 - 20 Grad | [17 empty] | 2025-10-01 |  |  | Lippacher u. Lippacher GbR | ABR966622982325 | Volleinspeisung | SGE977889631383 | Kommunale Energienetze Inn-Salzach GmbH & Co. KG (SNB972153058149) | SNB972153058149 | Geprüft | Mittelspannung | SEL920421270021 | EEG976534618717 | E2017001844530100146500000000SE00 | 2021-05-10 | 2199.665 | SOL19-5/319,
SEE945931032402 | Solarpark Walsleben | In Betrieb | Solare Strahlungsenergie | 3703.68 | 3332.7 | 2012-09-27 |  | 2020-12-01 | Brandenburg | 16818 | Walsleben | Am Heideberg | 1 |  |  | 12068306 | Märkisch Linden | Ostprignitz-Ruppin | 52.9507 | 12.6863 |  | Freiflächensolaranlage | 15432 | Süd | 21 - 40 Grad | [17 empty] | 2025-10-01 |  |  | A/M/S GmbH | ABR945174170497 | Volleinspeisung |  | E.DIS Netz GmbH (SNB941690671609) | SNB941690671609 | Geprüft | Mittelspannung | SEL926270720366 | EEG971052793311 | E4186001SZP0000000000045618500001 | 2012-09-27 | 3703.68
SEE971684725933 | RCP Solarpark Drewitz GmbH & Co. KG | In Betrieb | Solare Strahlungsenergie | 5947.2 | 5040 | 2011-11-14 |  | 2020-12-01 | Brandenburg | 03197 | Jänschwalde Ost | Flugplatz | 901 |  |  | 12071193 | Jänschwalde | Spree-Neiße | 51.8914 | 14.5282 |  | Freiflächensolaranlage | 21240 | Süd | 21 - 40 Grad | [17 empty] | 2025-10-01 |  |  | RCP Solarpark Drewitz GmbH & Co. KG | ABR990974037082 | Volleinspeisung |  | Mitteldeutsche Netzgesellschaft Strom mbH (SNB916269213931) | SNB916269213931 | Geprüft | Hochspannung | SEL900551286833 | EEG903562501308 | E41081010000000000000000000163528 | 2011-11-14 | 5947.2
SEE927612471847 | RCP Solarpark Drewitz GmbH & Co. KG | In Betrieb | Solare Strahlungsenergie | 5785.92 | 5544 | 2011-11-07 |  | 2020-12-01 | Brandenburg | 03197 | Jänschwalde Ost | Flugplatz | 901 |  |  | 12071193 | Jänschwalde | Spree-Neiße | 51.8912 | 14.5283 |  | Freiflächensolaranlage | 20664 | Süd | 21 - 40 Grad | [17 empty] | 2025-10-01 |  |  | RCP Solarpark Drewitz GmbH & Co. KG | ABR990974037082 | Volleinspeisung |  | Mitteldeutsche Netzgesellschaft Strom mbH (SNB916269213931) | SNB916269213931 | Geprüft | Hochspannung | SEL900551286833 | EEG940001017556 | E41081010000000000000000000175809 | 2011-11-07 | 5785.92
SEE996826677642 | RCP Solarpark Drewitz GmbH & Co. KG | In Betrieb | Solare Strahlungsenergie | 5806.08 | 5040 | 2011-11-14 |  | 2020-12-01 | Brandenburg | 03197 | Jänschwalde Ost | Flugplatz | 901 |  |  | 12071193 | Jänschwalde | Spree-Neiße | 51.8915 | 14.5296 |  | Freiflächensolaranlage | 20736 | Süd | 21 - 40 Grad | [17 empty] | 2025-10-01 |  |  | RCP Solarpark Drewitz GmbH & Co. KG | ABR990974037082 | Volleinspeisung |  | Mitteldeutsche Netzgesellschaft Strom mbH (SNB916269213931) | SNB916269213931 | Geprüft | Hochspannung | SEL900551286833 | EEG900117471345 | E41081010000000000000000000175810 | 2011-11-14 | 5806.08
SEE934152830386 | RCP Solarpark Drewitz GmbH & Co. KG | In Betrieb | Solare Strahlungsenergie | 6703.2 | 5670 | 2011-12-29 |  | 2020-12-01 | Brandenburg | 03197 | Jänschwalde Ost | Flugplatz | 901 |  |  | 12071193 | Jänschwalde | Spree-Neiße | 51.8917 | 14.5306 |  | Freiflächensolaranlage | 23940 | Süd | 21 - 40 Grad | [17 empty] | 2025-10-01 |  |  | RCP Solarpark Drewitz GmbH & Co. KG | ABR990974037082 | Volleinspeisung |  | Mitteldeutsche Netzgesellschaft Strom mbH (SNB916269213931) | SNB916269213931 | Geprüft | Hochspannung | SEL900551286833 | EEG930846067748 | E41081010000000000000000000175811 | 2011-12-29 | 6703.2
SEE939754873571 | RCP Solarpark Finow GmbH & Co. KG | In Betrieb | Solare Strahlungsenergie | 6251.76 | 6251.76 | 2011-12-29 |  | 2020-12-01 | Brandenburg | 16227 | Eberswalde | Biesenthaler Str. | 0 |  |  | 12060052 | Eberswalde | Barnim | 52.8252 | 13.7116 |  | Freiflächensolaranlage | 32894 | Süd | 21 - 40 Grad | [17 empty] | 2025-10-01 |  |  | RCP Solarpark Finow GmbH & Co. KG | ABR906864308606 | Volleinspeisung |  | E.DIS Netz GmbH (SNB941690671609) | SNB941690671609 | Geprüft | Hochspannung | SEL991192306844 | EEG949035357508 | E41860010000000000420537183800001 | 2011-12-29 | 6251.76
SEE981456632093 | RCP Solarpark Finow GmbH & Co. KG | In Betrieb | Solare Strahlungsenergie | 6805.8 | 6702 | 2011-12-29 |  | 2020-12-01 | Brandenburg | 16227 | Eberswalde | Biesenthaler Str. | 0 |  |  | 12060052 | Eberswalde | Barnim | 52.8252 | 13.7116 |  | Freiflächensolaranlage | 35820 | Süd | 21 - 40 Grad | [17 empty] | 2025-10-01 |  |  | RCP Solarpark Finow GmbH & Co. KG | ABR906864308606 | Volleinspeisung |  | E.DIS Netz GmbH (SNB941690671609) | SNB941690671609 | Geprüft | Hochspannung | SEL991192306844 | EEG925239942665 | E41860010000000000420537185100001 | 2011-12-29 | 6805.8
SEE935928767141 | RCP Solarpark Finow GmbH & Co. KG | In Betrieb | Solare Strahlungsenergie | 6795.54 | 6336 | 2011-12-29 |  | 2020-12-01 | Brandenburg | 16227 | Eberswalde | Biesenthaler Str. | 0 |  |  | 12060052 | Eberswalde | Barnim | 52.8252 | 13.7117 |  | Freiflächensolaranlage | 35766 | Süd | 21 - 40 Grad | [17 empty] | 2025-10-01 |  |  | RCP Solarpark Finow GmbH & Co. KG | ABR906864308606 | Volleinspeisung |  | E.DIS Netz GmbH (SNB941690671609) | SNB941690671609 | Geprüft | Hochspannung | SEL991192306844 | EEG928612138860 | E41860010000000000420537185200001 | 2011-12-29 | 6795.54
SEE996159424036 | Senftenberg VII | In Betrieb | Solare Strahlungsenergie | 23043.96 | 20030 | 2011-08-24 |  | 2020-12-01 | Brandenburg | 01968 | Brieske | Franz-Mehring-Straße | 998 U |  |  | 12066304 | Senftenberg | Oberspreewald-Lausitz | 51.5105 | 13.9707 |  | Freiflächensolaranlage | 97296 | Süd | 21 - 40 Grad | [17 empty] | 2025-10-01 |  |  | SEBE VII GmbH | ABR975517692973 | Volleinspeisung |  | Mitteldeutsche Netzgesellschaft Strom mbH (SNB916269213931) | SNB916269213931 | Geprüft | Hochspannung | SEL989748527447 | EEG945034400672 | E41081010000000000000000000175767 | 2011-08-24 | 23043.96
SEE924447237945 | RCP Solarpark Finow GmbH & Co. KG | In Betrieb | Solare Strahlungsenergie | 6621.12 | 6336 | 2011-12-29 |  | 2020-12-01 | Brandenburg | 16227 | Eberswalde | Biesenthaler Str. | 0 |  |  | 12060052 | Eberswalde | Barnim | 52.8251 | 13.7116 |  | Freiflächensolaranlage | 34848 | Süd | 21 - 40 Grad | [17 empty] | 2025-10-01 |  |  | RCP Solarpark Finow GmbH & Co. KG | ABR906864308606 | Volleinspeisung |  | E.DIS Netz GmbH (SNB941690671609) | SNB941690671609 | Geprüft | Hochspannung | SEL991192306844 | EEG996329448985 | E41860010000000000420537185300001 | 2011-12-29 | 6621.12
SEE937976863103 | RCP Solarpark Finow GmbH & Co. KG | In Betrieb | Solare Strahlungsenergie | 6641.64 | 6336 | 2011-12-29 |  | 2020-12-01 | Brandenburg | 16227 | Eberswalde | Biesenthaler Str. | 0 |  |  | 12060052 | Eberswalde | Barnim | 52.8251 | 13.7116 |  | Freiflächensolaranlage | 34956 | Süd | 21 - 40 Grad | [17 empty] | 2025-10-01 |  |  | RCP Solarpark Finow GmbH & Co. KG | ABR906864308606 | Volleinspeisung |  | E.DIS Netz GmbH (SNB941690671609) | SNB941690671609 | Geprüft | Hochspannung | SEL991192306844 | EEG924049893761 | E41860010000000000420537185500001 | 2011-12-29 | 6641.64
SEE947519228283 | RCP Solarpark Finow GmbH & Co. KG | In Betrieb | Solare Strahlungsenergie | 5188.14 | 5188.14 | 2011-12-29 |  | 2020-12-01 | Brandenburg | 16227 | Eberswalde | Biesenthaler Str. | 0 |  |  | 12060052 | Eberswalde | Barnim | 52.8251 | 13.7115 |  | Freiflächensolaranlage | 27306 | Süd | 21 - 40 Grad | [17 empty] | 2025-10-01 |  |  | RCP Solarpark Finow GmbH & Co. KG | ABR906864308606 | Volleinspeisung |  | E.DIS Netz GmbH (SNB941690671609) | SNB941690671609 | Geprüft | Hochspannung | SEL991192306844 | EEG989592459932 | E41860010000000000420533113400001 | 2011-12-29 | 5188.14
SEE929253120344 | Wanzleben | In Betrieb | Solare Strahlungsenergie | 6208.8 | 5572 | 2015-07-27 |  | 2020-12-01 | Sachsen-Anhalt | 39164 | Wanzleben-Börde | An der Alten Tonkuhle | 1 |  |  | 15083531 | Wanzleben-Börde | Börde | 52.0497 | 11.4596 |  | Freiflächensolaranlage | 23880 | Süd | 21 - 40 Grad | [17 empty] | 2025-10-01 |  |  | Solarpark Wanzleben UG(haft.beschr.) & Co KG | ABR967287306327 | Volleinspeisung |  | Avacon Netz GmbH (SNB990362338043) | SNB990362338043 | Geprüft | Mittelspannung | SEL957097891038 | EEG994451775047 | E4187802EA01000000000077612200001 | 2015-07-27 | 6208.8
SEE994249324716 | RCP Solarpark Finow GmbH & Co. KG | In Betrieb | Solare Strahlungsenergie | 4928.22 | 4752 | 2011-12-29 |  | 2020-12-01 | Brandenburg | 16227 | Eberswalde | Biesenthaler Str. | 0 |  |  | 12060052 | Eberswalde | Barnim | 52.8251 | 13.7116 |  | Freiflächensolaranlage | 25938 | Süd | 21 - 40 Grad | [17 empty] | 2025-10-01 |  |  | RCP Solarpark Finow GmbH & Co. KG | ABR906864308606 | Volleinspeisung |  | E.DIS Netz GmbH (SNB941690671609) | SNB941690671609 | Geprüft | Hochspannung | SEL921930795036 | EEG903443684106 | E41860010000000000420537955400001 | 2011-12-29 | 4928.22
SEE991825150271 | Kürnach 8900 PV-Freifläche 3.312 kWp | In Betrieb | Solare Strahlungsenergie | 3312 | 3174 | 2012-06-26 |  | 2020-12-01 | Bayern | 97273 | Kürnach |  |  | Kürnach | Flur Brühl Flurstück Nr. 6176, 6180, 6173, 6177, 6175, 6156 | 09679156 | Kürnach | Würzburg | 49.837 | 10.03 |  | Freiflächensolaranlage | 13800 | Süd-Ost | 21 - 40 Grad | [17 empty] | 2025-10-01 |  |  | Bürgerenergie Pleichach-Kürnach eG | ABR925363014696 | Volleinspeisung |  | N-ERGIE Netz GmbH (SNB973875583315) | SNB973875583315 | Geprüft | Mittelspannung | SEL947902675373 | EEG919250022772 | E2191501SOXX000000010362572100000 | 2012-06-26 | 3312
SEE932305361930 | PVA Voigtstedt | In Betrieb | Solare Strahlungsenergie | 2704.8 | 2520 | 2012-09-27 |  | 2020-12-01 | Thüringen | 06556 | Artern | Gerhard-Eisler-Straße | 10 |  |  | 16065076 | Voigtstedt | Kyffhäuserkreis | 51.3962 | 11.2988 |  | Freiflächensolaranlage | 11040 | Süd | 21 - 40 Grad | [17 empty] | 2025-10-01 |  |  | immitec Solarpark I GmbH & Co.KG | ABR931938296299 | Volleinspeisung |  | Mitteldeutsche Netzgesellschaft Strom mbH (SNB916269213931) | SNB916269213931 | Geprüft | Mittelspannung | SEL952578421124 | EEG992758667317 | E41081010000000000000000000185985 | 2012-09-27 | 2704.8
SEE957668825981 | RCP Solarpark Finow GmbH & Co. KG | In Betrieb | Solare Strahlungsenergie | 5153.94 | 4752 | 2011-12-21 |  | 2020-12-01 | Brandenburg | 16227 | Eberswalde | Biesenthaler Str. | 0 |  |  | 12060052 | Eberswalde | Barnim | 52.8251 | 13.7116 |  | Freiflächensolaranlage | 27126 | Süd | 21 - 40 Grad | [17 empty] | 2025-10-01 |  |  | RCP Solarpark Finow GmbH & Co. KG | ABR906864308606 | Volleinspeisung |  | E.DIS Netz GmbH (SNB941690671609) | SNB941690671609 | Geprüft | Hochspannung | SEL921930795036 | EEG913929569773 | E41860010000000000420537955600001 | 2011-12-21 | 5153.94
SEE913615227062 | RCP Solarpark Finow GmbH & Co. KG | In Betrieb | Solare Strahlungsenergie | 6860.52 | 6336 | 2011-12-19 |  | 2020-12-01 | Brandenburg | 16227 | Eberswalde | Biesenthaler Straße | 0 |  |  | 12060052 | Eberswalde | Barnim | 52.825 | 13.7115 |  | Freiflächensolaranlage | 36108 | Süd | 21 - 40 Grad | [17 empty] | 2025-10-01 |  |  | RCP Solarpark Finow GmbH & Co. KG | ABR906864308606 | Volleinspeisung |  | E.DIS Netz GmbH (SNB941690671609) | SNB941690671609 | Geprüft | Hochspannung | SEL921930795036 | EEG965849025709 | E41860010000000000420537955700001 | 2011-12-19 | 6860.52
SEE933451991842 | Solarpark Eisleben BA 2 | In Betrieb | Solare Strahlungsenergie | 3333.2 | 3062 | 2012-09-30 |  | 2020-12-01 | Sachsen-Anhalt | 06295 | Lutherstadt Eisleben | Helbraer Straße | 901 |  |  | 15087130 | Eisleben | Mansfeld-Südharz | 51.5392 | 11.5364 |  | Freiflächensolaranlage | 13888 | Süd | 21 - 40 Grad | [17 empty] | 2025-10-01 |  |  | CHORUS CleanTech GmbH & Co. Solarpark Eisleben KG | ABR922660702554 | Volleinspeisung |  | Stadtwerke Lutherstadt Eisleben GmbH (SNB946425570127) | SNB946425570127 | Geprüft | Mittelspannung | SEL931942477929 | EEG973633155006 | E4113501SOLAR0LADEMANNSCHACHT0001 | 2012-09-30 | 3333.2
SEE927610187047 | Lö IV Erweiterung | In Betrieb | Solare Strahlungsenergie | 1105.17 | 1105.17 | 2016-11-30 |  | 2020-12-01 | Brandenburg | 04895 | Koßdorf | Solarpark | 901 |  |  | 12062128 | Falkenberg/Elster | Elbe-Elster | 51.5499 | 13.2102 |  | Freiflächensolaranlage | 4334 | Süd | 21 - 40 Grad | [17 empty] | 2025-10-01 |  |  | Solar Lönnewitz GmbH & Co. KG | ABR964425904759 | Volleinspeisung |  | Mitteldeutsche Netzgesellschaft Strom mbH (SNB916269213931) | SNB916269213931 | Geprüft | Mittelspannung | SEL993295633186 | EEG956607142554 | E41081010000000000000000000246647 | 2016-11-30 | 1105.17
SEE975174446391 | RCP Solarpark Finow GmbH & Co. KG | In Betrieb | Solare Strahlungsenergie | 5150.52 | 4752 | 2011-12-15 |  | 2020-12-01 | Brandenburg | 16227 | Eberswalde | Biesenthaler Str. | 0 |  |  | 12060052 | Eberswalde | Barnim | 52.825 | 13.7115 |  | Freiflächensolaranlage | 27108 | Süd | 21 - 40 Grad | [17 empty] | 2025-10-01 |  |  | RCP Solarpark Finow GmbH & Co. KG | ABR906864308606 | Volleinspeisung |  | E.DIS Netz GmbH (SNB941690671609) | SNB941690671609 | Geprüft | Hochspannung | SEL921930795036 | EEG989678846304 | E41860010000000000420537955800001 | 2011-12-15 | 5150.52
SEE929989724205 | Solarpark Oelde - 2015 | In Betrieb | Solare Strahlungsenergie | 3384 | 3008 | 2015-01-26 |  | 2020-12-01 | Nordrhein-Westfalen | 59302 | Oelde | Bergelerweg | 30 |  |  | 05570028 | Oelde | Warendorf | 51.8244 | 8.1868 |  | Freiflächensolaranlage | 13536 | Süd | 21 - 40 Grad | [17 empty] | 2025-10-01 |  |  | Bergeler GmbH & Co. KG | ABR944104488176 | Volleinspeisung |  | Stadtwerke Ostmünsterland GmbH & Co. KG (SNB932375556731) | SNB932375556731 | Geprüft | Mittelspannung | SEL925998932433 | EEG943534379306 | E31545010104756750300001606500001 | 2015-01-26 | 3384
SEE963026039693 | PVA Eckolstädt | In Betrieb | Solare Strahlungsenergie | 2046.24 | 1890 | 2013-02-26 |  | 2020-12-01 | Thüringen | 99518 | Bad Sulza |  |  | Gemarkung Eckolstädt | Escherodaer Weg, Flur 443, Flurtsück 600/33, 600/48, 600/92,600/100,600/96,600/99, u.w. | 16071004 | Bad Sulza | Weimarer Land | 51.0385 | 11.6304 |  | Freiflächensolaranlage | 8352 | Süd | 21 - 40 Grad | [17 empty] | 2025-10-01 |  |  | immitec Solarpark IV GmbH & Co.KG | ABR948379257987 | Volleinspeisung |  | TEN Thüringer Energienetze GmbH & Co. KG (SNB970821959712) | SNB970821959712 | Geprüft | Mittelspannung | SEL928418339096 | EEG952362144857 | E4183201RS50427040000088506100001 | 2013-02-26 | 2046.24
SEE928878653053 | RCP Solarpark Fürstenwalde GmbH & Co. KG | In Betrieb | Solare Strahlungsenergie | 6944.16 | 6080 | 2011-12-08 |  | 2020-12-01 | Brandenburg | 15517 | Fürstenwalde | Steinhöfeler Chaussee | 0 |  |  | 12067144 | Fürstenwalde/Spree | Oder-Spree | 52.3885 | 14.0941 |  | Freiflächensolaranlage | 30192 | Süd | 21 - 40 Grad | [17 empty] | 2025-10-01 |  |  | RCP Solarpark Fürstenwalde GmbH & Co. KG | ABR914904135549 | Volleinspeisung |  | E.DIS Netz GmbH (SNB941690671609) | SNB941690671609 | Geprüft | Hochspannung | SEL922490316464 | EEG966082389917 | E41860010000000000420533574300001 | 2011-12-08 | 6944.16
SEE907546610635 | PV Anlage zur Volleinspeisung | In Betrieb | Solare Strahlungsenergie | 2494.08 | 2420 | 2012-03-31 |  | 2020-12-01 | Bayern | 85560 | Ebersberg | An der Schafweide | 2 |  |  | 09175115 | Ebersberg | Ebersberg | 48.1109 | 11.9814 |  | Freiflächensolaranlage | 10392 | Süd | 21 - 40 Grad | [17 empty] | 2025-10-01 |  |  | Ebersberg Park GmbH | ABR919706819734 | Volleinspeisung |  | Bayernwerk Netz GmbH (SNB940352624434) | SNB940352624434 | Geprüft | Mittelspannung | SEL912094711338 | EEG938166055704 | E2104101S160000000000039447500001 | 2012-03-31 | 2494.08
SEE942730749883 | RCP Solarpark Fürstenwalde GmbH & Co. KG | In Betrieb | Solare Strahlungsenergie | 7032.48 | 6080 | 2011-12-09 |  | 2020-12-01 | Brandenburg | 15517 | Fürstenwalde | Steinhöfeler Chaussee | 0 |  |  | 12067144 | Fürstenwalde/Spree | Oder-Spree | 52.3889 | 14.0931 |  | Freiflächensolaranlage | 30576 | Süd | 21 - 40 Grad | [17 empty] | 2025-10-01 |  |  | RCP Solarpark Fürstenwalde GmbH & Co. KG | ABR914904135549 | Volleinspeisung |  | E.DIS Netz GmbH (SNB941690671609) | SNB941690671609 | Geprüft | Hochspannung | SEL922490316464 | EEG912068913256 | E41860010000000000420533574100001 | 2011-12-09 | 7032.48
SEE990441762806 | Sabrodt I | In Betrieb | Solare Strahlungsenergie | 5190.53 | 4725 | 2012-06-26 |  | 2020-12-01 | Sachsen | 02979 | Elsterheide | Spreetaler Straße | 1 |  |  | 14625120 | Elsterheide | Bautzen | 51.5106 | 14.3256 |  | Freiflächensolaranlage | 20516 | Süd | 5 - 20 Grad | [17 empty] | 2025-10-01 |  |  | saferay Fünfte Solar GmbH | ABR999692397492 | Teileinspeisung (einschließlich Eigenverbrauch) |  | Mitteldeutsche Netzgesellschaft Strom mbH (SNB916269213931) | SNB916269213931 | Geprüft | Mittelspannung | SEL931787297676 | EEG968772092817 | E41081010000000000000000000188317 | 2012-06-26 | 5190.53
SEE966819280494 | Solarpark Richelbach | In Betrieb | Solare Strahlungsenergie | 8647.1 | 7560 | 2010-12-21 |  | 2020-12-01 | Bayern | 63930 | Neunkirchen | Birkenweg | 0 |  |  | 09676143 | Neunkirchen | Miltenberg | 49.6839 | 9.3829 |  | Freiflächensolaranlage | 38434 | Süd | 21 - 40 Grad | [17 empty] | 2025-10-01 |  |  | CHORUS CleanTech GmbH & Co. Solarpark Richelbach KG | ABR990582028090 | Volleinspeisung |  | Netze BW GmbH (SNB948311994307) | SNB948311994307 | Geprüft | Hochspannung | SEL997819293320 | EEG968991649519 | E10843010000000000000051009000001 | 2010-12-21 | 8647.1
SEE978026157377 | RCP Solarpark Fürstenwalde GmbH & Co. KG | In Betrieb | Solare Strahlungsenergie | 7043.52 | 6080 | 2011-12-09 |  | 2020-12-01 | Brandenburg | 15517 | Fürstenwalde | Steinhöfeler Chaussee | 0 |  |  | 12067144 | Fürstenwalde/Spree | Oder-Spree | 52.3885 | 14.0922 |  | Freiflächensolaranlage | 30624 | Süd | 21 - 40 Grad | [17 empty] | 2025-10-01 |  |  | RCP Solarpark Fürstenwalde GmbH & Co. KG | ABR914904135549 | Volleinspeisung |  | E.DIS Netz GmbH (SNB941690671609) | SNB941690671609 | Geprüft | Hochspannung | SEL922490316464 | EEG995586916091 | E41860010000000000420533574000001 | 2011-12-09 | 7043.52
SEE936602357337 | Droyßig | In Betrieb | Solare Strahlungsenergie | 1608 | 1600 | 2007-12-20 |  | 2020-12-01 | Sachsen-Anhalt | 06722 | Droyßig | Nordstraße | 900 r |  |  | 15084115 | Droyßig | Burgenlandkreis | 51.0456 | 12.0236 |  | Freiflächensolaranlage | 9792 | Süd | 21 - 40 Grad | [17 empty] | 2025-10-01 |  |  | Breisgau Power II GmbH & Co. KG | ABR926356942149 | Volleinspeisung |  | Mitteldeutsche Netzgesellschaft Strom mbH (SNB916269213931) | SNB916269213931 | Geprüft | Mittelspannung | SEL974521477255 | EEG975527588402 | E41081010000000000000000000028162 | 2007-12-20 | 1608
SEE936481540394 | Sabrodt II | In Betrieb | Solare Strahlungsenergie | 4328.37 | 3750 | 2013-02-27 |  | 2020-12-01 | Sachsen | 02979 | Elsterheide | Spreetaler Straße | 1 |  |  | 14625120 | Elsterheide | Bautzen | 51.5106 | 14.3256 |  | Freiflächensolaranlage | 16974 | Süd | 5 - 20 Grad | [17 empty] | 2025-10-01 |  |  | saferay Fünfte Solar GmbH | ABR999692397492 | Teileinspeisung (einschließlich Eigenverbrauch) |  | Mitteldeutsche Netzgesellschaft Strom mbH (SNB916269213931) | SNB916269213931 | Geprüft | Mittelspannung | SEL931787297676 | EEG954183599229 | E41081010000000000000000000194628 | 2013-02-27 | 4328.37
SEE947355771547 | RCP Solarpark Fürstenwalde GmbH & Co. KG | In Betrieb | Solare Strahlungsenergie | 6945.36 | 6080 | 2011-12-09 |  | 2020-12-01 | Brandenburg | 15517 | Fürstenwalde | Steinhöfeler Chaussee | 0 |  |  | 12067144 | Fürstenwalde/Spree | Oder-Spree | 52.3886 | 14.0926 |  | Freiflächensolaranlage | 30528 | Süd | 21 - 40 Grad | [17 empty] | 2025-10-01 |  |  | RCP Solarpark Fürstenwalde GmbH & Co. KG | ABR914904135549 | Volleinspeisung |  | E.DIS Netz GmbH (SNB941690671609) | SNB941690671609 | Geprüft | Hochspannung | SEL922490316464 | EEG956076834332 | E41860010000000000420548614700001 | 2011-12-09 | 6945.36
SEE944281453875 | Lindenhof I | In Betrieb | Solare Strahlungsenergie | 5425.22 | 4800 | 2011-09-28 |  | 2020-12-01 | Mecklenburg-Vorpommern | 17094 | Burg Stargard | Papiermühlenweg | 0 |  |  | 13071021 | Burg Stargard | Mecklenburgische Seenplatte | 53.5221 | 13.3248 |  | Freiflächensolaranlage | 22848 | Süd | 21 - 40 Grad | [17 empty] | 2025-10-01 |  |  | saferay Zweite Solar GmbH | ABR960667534792 | Volleinspeisung |  | Neubrandenburger Stadtwerke GmbH (SNB939624707241) | SNB939624707241 | Geprüft | Mittelspannung | SEL908819491173 | EEG933282340246 | E41860010000000000620637023000001 | 2011-09-28 | 5425.22
SEE993225405999 | Buxheim Feld 2 | In Betrieb | Solare Strahlungsenergie | 1034.88 | 1034.88 | 2013-04-20 |  | 2020-12-01 | Bayern | 85114 | Buxheim |  |  | Buxheim | 872 | 09176118 | Buxheim | Eichstätt | 48.8183 | 11.2762 |  | Freiflächensolaranlage | 4224 | Süd-Ost | 21 - 40 Grad | [17 empty] | 2025-10-01 |  |  | EMA Energieagentur für Messen und Abrechnen UG (haftungsbeschränkt) & Co. Betriebs KG | ABR942335754930 | Volleinspeisung |  | N-ERGIE Netz GmbH (SNB973875583315) | SNB973875583315 | Geprüft | Mittelspannung | SEL940653654611 | EEG958927937452 | E2191501SOXX000000010375437100001 | 2013-04-20 | 1034.88
SEE917973324593 | RCP Solarpark Fürstenwalde GmbH & Co. KG | In Betrieb | Solare Strahlungsenergie | 6868.8 | 6080 | 2011-11-24 |  | 2020-12-01 | Brandenburg | 15517 | Fürstenwalde | Steinhöfeler Chaussee | 0 |  |  | 12067144 | Fürstenwalde/Spree | Oder-Spree | 52.3884 | 14.0935 |  | Freiflächensolaranlage | 30528 | Süd | 21 - 40 Grad | [17 empty] | 2025-10-01 |  |  | RCP Solarpark Fürstenwalde GmbH & Co. KG | ABR914904135549 | Volleinspeisung |  | E.DIS Netz GmbH (SNB941690671609) | SNB941690671609 | Geprüft | Hochspannung | SEL922490316464 | EEG997272224367 | E41860010000000000420548614800001 | 2011-11-24 | 6868.8
SEE978759149380 | Waldpolenz III - Inbetriebnahmeblock 27 | In Betrieb | Solare Strahlungsenergie | 1154.25 | 1000 | 2008-11-28 |  | 2020-12-01 | Sachsen | 04828 | Bennewitz | Zum Planitzwald | 901 |  |  | 14729030 | Bennewitz | Leipzig | 51.3284 | 12.6535 |  | Freiflächensolaranlage | 15390 | Süd-Ost | 21 - 40 Grad | [17 empty] | 2025-10-01 |  |  | SachsenFonds Solar III GmbH & Co. KG | ABR940167530869 | Volleinspeisung |  | Mitteldeutsche Netzgesellschaft Strom mbH (SNB916269213931) | SNB916269213931 | Geprüft | Hochspannung | SEL903483150876 | EEG986585531538 | E41081010000000000000000000129243 | 2008-11-28 | 1154.25
SEE913008518562 | Lindenhof II | In Betrieb | Solare Strahlungsenergie | 3083.28 | 2460 | 2011-12-21 |  | 2020-12-01 | Mecklenburg-Vorpommern | 17094 | Burg Stargard | Papiermühlenweg | 0 |  |  | 13071021 | Burg Stargard | Mecklenburgische Seenplatte | 53.5219 | 13.3259 |  | Freiflächensolaranlage | 12912 | Süd | 21 - 40 Grad | [17 empty] | 2025-10-01 |  |  | saferay Zweite Solar GmbH | ABR960667534792 | Volleinspeisung |  | Neubrandenburger Stadtwerke GmbH (SNB939624707241) | SNB939624707241 | Geprüft | Mittelspannung | SEL908819491173 | EEG931464398030 | E41860010000000000620637023000002 | 2011-12-21 | 3083.28
SEE988597042729 | Buxheim Feld 4 | In Betrieb | Solare Strahlungsenergie | 3786.72 | 3703 | 2013-04-24 |  | 2020-12-01 | Bayern | 85114 | Buxheim |  |  | Buxheim | 630,635, 636, 637, 638 | 09176118 | Buxheim | Eichstätt | 48.8172 | 11.2969 |  | Freiflächensolaranlage | 15456 | Süd | 21 - 40 Grad | [17 empty] | 2025-10-01 |  |  | EMA Energieagentur für Messen und Abrechnen UG (haftungsbeschränkt) & Co. Betriebs KG | ABR942335754930 | Volleinspeisung |  | N-ERGIE Netz GmbH (SNB973875583315) | SNB973875583315 | Geprüft | Mittelspannung | SEL940653654611 | EEG999105273634 | E2191501SOXX000000010375437100003 | 2013-04-24 | 3786.72
SEE979901377330 | Waldpolenz III - Inbetriebnahmeblock 29 | In Betrieb | Solare Strahlungsenergie | 1154.25 | 1000 | 2008-12-15 |  | 2020-12-01 | Sachsen | 04828 | Bennewitz | Zum Planitzwald | 901 |  |  | 14729030 | Bennewitz | Leipzig | 51.3296 | 12.6482 |  | Freiflächensolaranlage | 15390 | Süd-Ost | 21 - 40 Grad | [17 empty] | 2025-10-01 |  |  | SachsenFonds Solar III GmbH & Co. KG | ABR940167530869 | Volleinspeisung |  | Mitteldeutsche Netzgesellschaft Strom mbH (SNB916269213931) | SNB916269213931 | Geprüft | Hochspannung | SEL903483150876 | EEG903928949263 | E41081010000000000000000000129246 | 2008-12-15 | 1154.25
SEE930026729190 | PV Bubesheim | In Betrieb | Solare Strahlungsenergie | 5694.8 | 5610 | 2010-05-10 |  | 2020-12-02 | Bayern | 89312 | Günzburg | Schwarzäckerstraße | 990 |  |  | 09774135 | Günzburg | Günzburg | 48.4335 | 10.2518 |  | Freiflächensolaranlage | 25260 | Süd | 21 - 40 Grad | [17 empty] | 2025-10-01 |  |  | PV Bubesheim GmbH | ABR934642136257 | Volleinspeisung | SGE915993367460 | LEW Verteilnetz GmbH (SNB911705062982) | SNB911705062982 | Geprüft | Mittelspannung | SEL951082835052 | EEG920267705398 | E31177010000000005007765926-00000 | 2010-05-10 | 5694.8
SEE926528284213 | Waldpolenz III - Inbetriebnahmeblock 31 | In Betrieb | Solare Strahlungsenergie | 1154.25 | 1000 | 2008-12-09 |  | 2020-12-01 | Sachsen | 04828 | Bennewitz | Zum Planitzwald | 901 |  |  | 14729030 | Bennewitz | Leipzig | 51.3271 | 12.646 |  | Freiflächensolaranlage | 15390 | Süd-Ost | 21 - 40 Grad | [17 empty] | 2025-10-01 |  |  | SachsenFonds Solar III GmbH & Co. KG | ABR940167530869 | Volleinspeisung |  | Mitteldeutsche Netzgesellschaft Strom mbH (SNB916269213931) | SNB916269213931 | Geprüft | Hochspannung | SEL903483150876 | EEG910185774781 | E41081010000000000000000000129237 | 2008-12-09 | 1154.25
SEE904741748354 | Waldpolenz III - Inbetriebnahmeblock 30 | In Betrieb | Solare Strahlungsenergie | 1154.25 | 1000 | 2008-12-09 |  | 2020-12-01 | Sachsen | 04828 | Bennewitz | Zum Planitzwald | 901 |  |  | 14729030 | Bennewitz | Leipzig | 51.3275 | 12.6486 |  | Freiflächensolaranlage | 15390 | Süd-Ost | 21 - 40 Grad | [17 empty] | 2025-10-01 |  |  | SachsenFonds Solar III GmbH & Co. KG | ABR940167530869 | Volleinspeisung |  | Mitteldeutsche Netzgesellschaft Strom mbH (SNB916269213931) | SNB916269213931 | Geprüft | Hochspannung | SEL903483150876 | EEG994782604191 | E41081010000000000000000000129245 | 2008-12-09 | 1154.25
SEE967518715867 | Solarpark Grimmen | In Betrieb | Solare Strahlungsenergie | 8035.2 | 7200 | 2011-12-30 |  | 2020-12-02 | Mecklenburg-Vorpommern | 18507 | Grimmen |  |  | Grimmen | Flur5: 46/2, 47/1, 47/3, 51, 52, 90. | 13073035 | Grimmen | Vorpommern-Rügen | 54.1046 | 13.079 |  | Freiflächensolaranlage | 34560 | Süd | 21 - 40 Grad | [17 empty] | 2025-10-01 |  |  | Solarpark Grimmen Pool UG (haftungsbeschränkt) | ABR970297500210 | Volleinspeisung |  | E.DIS Netz GmbH (SNB941690671609) | SNB941690671609 | Geprüft | Mittelspannung | SEL975609933823 | EEG918537070659 | E4186001S120000000000026216300001 | 2011-12-30 | 8035.2
SEE974578597692 | Sennewitz | In Betrieb | Solare Strahlungsenergie | 5003.88 | 4080 | 2013-01-25 |  | 2020-12-02 | Sachsen-Anhalt | 06193 | Petersberg | Döckritzanger | 901 r |  |  | 15002000 | Halle (Saale) | Halle (Saale) | 51.5382 | 11.9452 |  | Freiflächensolaranlage | 20424 | Süd | 21 - 40 Grad | [17 empty] | 2025-10-01 |  |  | Solarpark Sennewitz UG (haftungsbeschränkt) & Co. KG | ABR973348487904 | Volleinspeisung |  | Mitteldeutsche Netzgesellschaft Strom mbH (SNB916269213931) | SNB916269213931 | Geprüft | Mittelspannung | SEL944369382479 | EEG903805972629 | E41081010000000000000000000195317 | 2013-01-25 | 5003.88
SEE957735382812 | Falkenstein | In Betrieb | Solare Strahlungsenergie | 4157.16 | 4080 | 2012-06-18 |  | 2020-12-02 | Sachsen-Anhalt | 06463 | Reinstedt | Ermslebener Straße | 900 z |  |  | 15085110 | Falkenstein/Harz | Harz | 51.7555 | 11.3588 |  | Freiflächensolaranlage | 16968 | Süd | 21 - 40 Grad | [17 empty] | 2025-10-01 |  |  | Solarpark Falkenstein UG (haftungsbeschränkt) & Co. KG | ABR954376860112 | Volleinspeisung |  | Mitteldeutsche Netzgesellschaft Strom mbH (SNB916269213931) | SNB916269213931 | Geprüft | Mittelspannung | SEL972995515800 | EEG970607780226 | E41081010000000000000000000179087 | 2012-06-18 | 4157.16
SEE999807387035 | Waldpolenz III - Inbetriebnahmeblock 32 | In Betrieb | Solare Strahlungsenergie | 1154.25 | 1000 | 2008-12-09 |  | 2020-12-02 | Sachsen | 04828 | Bennewitz | Zum Planitzwald | 901 |  |  | 14729030 | Bennewitz | Leipzig | 51.329 | 12.6448 |  | Freiflächensolaranlage | 15390 | Süd-Ost | 21 - 40 Grad | [17 empty] | 2025-10-01 |  |  | SachsenFonds Solar III GmbH & Co. KG | ABR940167530869 | Volleinspeisung |  | Mitteldeutsche Netzgesellschaft Strom mbH (SNB916269213931) | SNB916269213931 | In Prüfung | Hochspannung | SEL903483150876 | EEG906904885234 | E41081010000000000000000000129248 | 2008-12-09 | 1154.25
SEE987965568175 | Magdala | In Betrieb | Solare Strahlungsenergie | 2141.3 | 2025 | 2012-06-08 |  | 2020-12-02 | Thüringen | 99441 | Magdala | Auf dem Gartenberge | 777 |  |  | 16071053 | Magdala | Weimarer Land | 50.9015 | 11.4404 |  | Freiflächensolaranlage | 8740 | Süd | 5 - 20 Grad | [17 empty] | 2025-10-01 |  |  | saferay Vierte Solar GmbH | ABR936465772292 | Volleinspeisung |  | Stadtwerke Jena Netze GmbH (SNB945861817537) | SNB945861817537 | Geprüft | Mittelspannung | SEL927452808407 | EEG919705224164 | E4183201RS50424407000087208600001 | 2012-06-08 | 2141.3
SEE934793533356 | Waldpolenz III - Inbetriebnahmeblock 33 | In Betrieb | Solare Strahlungsenergie | 1107 | 1000 | 2008-12-11 |  | 2020-12-02 | Sachsen | 04828 | Bennewitz | Zum Planitzwald | 901 |  |  | 14729030 | Bennewitz | Leipzig | 51.3268 | 12.6444 |  | Freiflächensolaranlage | 14760 | Süd-Ost | 21 - 40 Grad | [17 empty] | 2025-10-01 |  |  | SachsenFonds Solar III GmbH & Co. KG | ABR940167530869 | Volleinspeisung |  | Mitteldeutsche Netzgesellschaft Strom mbH (SNB916269213931) | SNB916269213931 | Geprüft | Hochspannung | SEL903483150876 | EEG918533539822 | E41081010000000000000000000129286 | 2008-12-11 | 1107
SEE901600094928 | Freifläche Lohnacker | In Betrieb | Solare Strahlungsenergie | 1748.25 | 1650 | 2009-12-08 |  | 2020-12-02 | Baden-Württemberg | 73450 | Neresheim |  |  | Dorfmerkingen | FL 863 | 08135010 | Dischingen | Heidenheim | 48.8038 | 10.3094 |  | Freiflächensolaranlage | 9450 | Süd | 21 - 40 Grad | [17 empty] | 2025-10-01 |  |  | Härtsfeld Solar GmbH | ABR962538408881 | Volleinspeisung |  | Netze ODR GmbH (SNB935556509052) | SNB935556509052 | Geprüft | Mittelspannung | SEL939954955046 | EEG981057278690 | E12974010000000000000030985800001 | 2009-12-08 | 1748.25
SEE975540088989 | Solarpark Elchingen BA 2 | In Betrieb | Solare Strahlungsenergie | 1995.84 | 1584 | 2021-02-03 |  | 2021-02-05 | Baden-Württemberg | 73450 | Neresheim |  |  | Elchingen | 1301 | 08135010 | Dischingen | Heidenheim | 48.8065 | 10.2433 |  | Freiflächensolaranlage | 6336 | Süd | 21 - 40 Grad | [17 empty] | 2025-10-01 |  |  | Solarpark Elchingen GmbH & Co. KG | ABR991312201790 | Volleinspeisung |  | Netze ODR GmbH (SNB935556509052) | SNB935556509052 | Geprüft | Mittelspannung | SEL971542600471 | EEG932871099046 | E12974010000000009000000508200001 | 2021-02-03 | 1995.84 | Gem20-3/025,
SEE940847088024 | Solarpark Leiwen | In Betrieb | Solare Strahlungsenergie | 3587.378 | 3500 | 2009-11-06 |  | 2020-12-02 | Rheinland-Pfalz | 54340 | Leiwen |  |  | Leiwen | 134/001-134/007, 137/014 (teilweise), 137/015-137/017, 138/007 (teilweise), 138/008-138/010, 139/001-139/005, 139/007, 139/008, 142/001-142/008, 143/001-143/005, 143/006 (teilweise), 144/001 (teilweise), 144/002 (teilweise), 147/002 (teilweise), 147/003-1 | 07235074 | Leiwen | Trier-Saarburg | 49.8006 | 6.872 |  | Freiflächensolaranlage | 48000 | Süd | 21 - 40 Grad | [17 empty] | 2025-10-01 |  |  | ENTEGA Solarpark Leiwen GmbH & Co. KG | ABR906403857688 | Volleinspeisung |  | Westnetz GmbH (SNB921897286493) | SNB921897286493 | Geprüft | Mittelspannung | SEL984318982251 | EEG991295880319 | E31238010000000000000009091528763 | 2009-11-06 | 3587.378
SEE925182508727 | Solarpark Lauingen | In Betrieb | Solare Strahlungsenergie | 9429.34 | 9130 | 2009-12-30 |  | 2020-12-02 | Bayern | 89415 | Lauingen |  |  | Lauingen | 6528-6536, 7265, 7265/1, 7266-7270 | 09773136 | Gundelfingen a.d. Donau | Dillingen a.d. Donau | 48.5389 | 10.4288 |  | Freiflächensolaranlage | 125388 | Süd | 21 - 40 Grad | [17 empty] | 2025-10-01 |  |  | ENTEGA Solarpark Lauingen GmbH & Co. KG | ABR975692683568 | Volleinspeisung |  | LEW Verteilnetz GmbH (SNB911705062982) | SNB911705062982 | Geprüft | Mittelspannung | SEL972409669600 | EEG996602707235 | E31177010000000005007760540-00000 | 2009-12-30 | 9429.34
SEE985112410667 | Solarpark Büschelbach BA 1 | In Betrieb | Solare Strahlungsenergie | 6491.52 | 5104 | 2020-12-16 |  | 2020-12-16 | Bayern | 91586 | Lichtenau |  |  | Malmersdorf | 841; 846; 847; 848 | 09571175 | Lichtenau | Ansbach | 49.2884 | 10.7155 |  | Freiflächensolaranlage | 18816 | Süd | 21 - 40 Grad | [17 empty] | 2025-10-01 |  |  | Solarpark Büschelbach GmbH &Co. KG | ABR999432300423 | Volleinspeisung |  | N-ERGIE Netz GmbH (SNB973875583315) | SNB973875583315 | Geprüft | Mittelspannung | SEL918611405810 | EEG967135072695 | E2191501SOXX000005088826515200000 | 2020-12-16 | 6491.52 | SOL19-4/071,
SEE994621760194 | Solarpark Übermatzhofen BA 1 | In Betrieb | Solare Strahlungsenergie | 9993.96 | 7744 | 2020-12-10 |  | 2020-12-10 | Bayern | 91788 | Pappenheim |  |  | Übermatzhofen | 197 | 09577158 | Pappenheim | Weißenburg-Gunzenhausen | 48.909 | 10.9569 |  | Freiflächensolaranlage | 28968 | Süd | 21 - 40 Grad | [17 empty] | 2025-10-01 |  |  | Solarpark Übermatzhofen GmbH & Co. KG | ABR954696541371 | Volleinspeisung |  | N-ERGIE Netz GmbH (SNB973875583315) | SNB973875583315 | Geprüft | Mittelspannung | SEL975804372694 | EEG941332220158 | E2191501SOXX000005088826489900000 | 2020-12-10 | 9993.96 | SOL19-4/069,
SEE958515629110 | PV-Park | In Betrieb | Solare Strahlungsenergie | 1244 | 1244 | 2013-03-28 |  | 2020-12-02 | Rheinland-Pfalz | 54647 | Dudeldorf | Gewerbegebiet Kollenberg | 0 |  |  | 07232027 | Dudeldorf | Eifelkreis Bitburg-Prüm | 49.9778 | 6.6312 |  | Freiflächensolaranlage | 5440 | Ost-West | 5 - 20 Grad | [17 empty] | 2025-10-01 |  |  | Walscheid Besitz GmbH & Co. KG | ABR961317854758 | Teileinspeisung (einschließlich Eigenverbrauch) |  | Westnetz GmbH (SNB921897286493) | SNB921897286493 | Geprüft | Mittelspannung | SEL967984082173 | EEG931002319596 | E31238010000000000000028964078223 | 2013-03-28 | 1244
SEE979985316812 | Solarpark Högel I GmbH & Co. KG | In Betrieb | Solare Strahlungsenergie | 1064.88 | 1000 | 2008-07-08 |  | 2020-12-02 | Schleswig-Holstein | 25858 | Högel |  |  | Högel | Flur 6 | 01054045 | Högel | Nordfriesland | 54.6434 | 9.0601 |  | Freiflächensolaranlage | 14688 | Süd | 21 - 40 Grad | [17 empty] | 2025-10-01 |  |  | Solarpark Högel I GmbH & Co. KG | ABR995243048707 | Volleinspeisung |  | Schleswig-Holstein Netz GmbH (SNB990857029876) | SNB990857029876 | Geprüft | Mittelspannung | SEL943070284324 | EEG908925962789 |  | 2008-07-08 | 1064.88
SEE922579459594 | SP Sonnenfeld Weihersberg GmbH & Co. KG | In Betrieb | Solare Strahlungsenergie | 2554.2 | 2260 | 2010-06-29 |  | 2020-12-02 | Bayern | 86465 | Heretsried | Monburger Str. | 993 |  |  | 09772156 | Heretsried | Augsburg | 48.4658 | 10.739 |  | Freiflächensolaranlage | 9288 | Süd | 21 - 40 Grad | [17 empty] | 2025-10-01 |  |  | SP Sonnenfeld Weihersberg GmbH & Co. KG | ABR988495171897 | Volleinspeisung |  | LEW Verteilnetz GmbH (SNB911705062982) | SNB911705062982 | Geprüft | Mittelspannung | SEL912489211184 | EEG995491816752 | E31177010000000005007771517-00000 | 2010-06-29 | 2554.2
SEE961327072159 | Perschen Solarpark | In Betrieb | Solare Strahlungsenergie | 2466 | 2220.1 | 2013-07-31 |  | 2020-12-02 | Bayern | 92507 | Nabburg |  |  | Neusath | Flurnummer 195,196,197 | 09376144 | Nabburg | Schwandorf | 49.4676 | 12.1956 |  | Freiflächensolaranlage | 10274 | Süd | 5 - 20 Grad | [17 empty] | 2025-10-01 |  |  | Bürgerenergie Mittlere Oberpfalz eG | ABR904446883510 | Volleinspeisung |  | Bayernwerk Netz GmbH (SNB940352624434) | SNB940352624434 | Geprüft | Mittelspannung | SEL997544917331 | EEG921684120443 | E2104101S160000000000049953800001 | 2013-07-31 | 2466
SEE972057093840 | Waldpolenz II - Inbetriebnahmeblock 20 | In Betrieb | Solare Strahlungsenergie | 1146.6 | 1000 | 2008-09-04 |  | 2020-12-03 | Sachsen | 04828 | Bennewitz | Zum Planitzwald | 901 |  |  | 14729030 | Bennewitz | Leipzig | 51.3325 | 12.6655 |  | Freiflächensolaranlage | 16380 | Süd-Ost | 21 - 40 Grad | [17 empty] | 2025-10-01 |  |  | SachsenFonds Solar II GmbH & Co. KG | ABR952992806484 | Volleinspeisung |  | Mitteldeutsche Netzgesellschaft Strom mbH (SNB916269213931) | SNB916269213931 | Geprüft | Hochspannung | SEL903483150876 | EEG997011047738 | E41081010000000000000000000126350 | 2008-09-04 | 1146.6
SEE969782336113 | Waldpolenz II - Inbetriebnahmeblock 21 | In Betrieb | Solare Strahlungsenergie | 1187.55 | 1000 | 2008-09-04 |  | 2020-12-03 | Sachsen | 04828 | Bennewitz | Zum Planitzwald | 901 |  |  | 14729030 | Bennewitz | Leipzig | 51.3321 | 12.6633 |  | Freiflächensolaranlage | 16380 | Süd-Ost | 21 - 40 Grad | [17 empty] | 2025-10-01 |  |  | SachsenFonds Solar II GmbH & Co. KG | ABR952992806484 | Volleinspeisung |  | Mitteldeutsche Netzgesellschaft Strom mbH (SNB916269213931) | SNB916269213931 | Geprüft | Hochspannung | SEL903483150876 | EEG999229849944 | E41081010000000000000000000129233 | 2008-09-04 | 1187.55
SEE925659828464 | Waldpolenz II - Inbetriebnahmeblock 23 | In Betrieb | Solare Strahlungsenergie | 1148.4 | 1000 | 2008-09-09 |  | 2020-12-03 | Sachsen | 04828 | Bennewitz | Zum Planitzwald | 901 |  |  | 14729030 | Bennewitz | Leipzig | 51.3313 | 12.6587 |  | Freiflächensolaranlage | 15840 | Süd-Ost | 21 - 40 Grad | [17 empty] | 2025-10-01 |  |  | SachsenFonds Solar II GmbH & Co. KG | ABR952992806484 | Volleinspeisung |  | Mitteldeutsche Netzgesellschaft Strom mbH (SNB916269213931) | SNB916269213931 | Geprüft | Hochspannung | SEL903483150876 | EEG962024489578 | E41081010000000000000000000129235 | 2008-09-09 | 1148.4
SEE955766498366 | Waldpolenz II - Inbetriebnahmeblock 24 | In Betrieb | Solare Strahlungsenergie | 1148.4 | 1000 | 2008-09-26 |  | 2020-12-03 | Sachsen | 04828 | Bennewitz | Zum Planitzwald | 901 |  |  | 14729030 | Bennewitz | Leipzig | 51.3309 | 12.6562 |  | Freiflächensolaranlage | 15840 | Süd-Ost | 21 - 40 Grad | [17 empty] | 2025-10-01 |  |  | SachsenFonds Solar II GmbH & Co. KG | ABR952992806484 | Volleinspeisung |  | Mitteldeutsche Netzgesellschaft Strom mbH (SNB916269213931) | SNB916269213931 | Geprüft | Hochspannung | SEL903483150876 | EEG921275782234 | E41081010000000000000000000129236 | 2008-09-26 | 1148.4
SEE917245628381 | Waldpolenz II - Inbetriebnahmeblock 26 | In Betrieb | Solare Strahlungsenergie | 1107 | 1000 | 2008-10-02 |  | 2020-12-03 | Sachsen | 04828 | Bennewitz | Zum Planitzwald | 901 |  |  | 14729030 | Bennewitz | Leipzig | 51.33 | 12.6507 |  | Freiflächensolaranlage | 14760 | Süd-Ost | 21 - 40 Grad | [17 empty] | 2025-10-01 |  |  | SachsenFonds Solar II GmbH & Co. KG | ABR952992806484 | Volleinspeisung |  | Mitteldeutsche Netzgesellschaft Strom mbH (SNB916269213931) | SNB916269213931 | Geprüft | Hochspannung | SEL903483150876 | EEG915217974269 | E41081010000000000000000000129238 | 2008-10-02 | 1107
SEE953873277850 | Waldpolenz II - Inbetriebnahmeblock 25 | In Betrieb | Solare Strahlungsenergie | 1148.4 | 1000 | 2008-09-30 |  | 2020-12-03 | Sachsen | 04828 | Bennewitz | Zum Planitzwald | 901 |  |  | 14729030 | Bennewitz | Leipzig | 51.3305 | 12.6536 |  | Freiflächensolaranlage | 15840 | Süd-Ost | 21 - 40 Grad | [17 empty] | 2025-10-01 |  |  | SachsenFonds Solar II GmbH & Co. KG | ABR952992806484 | Volleinspeisung |  | Mitteldeutsche Netzgesellschaft Strom mbH (SNB916269213931) | SNB916269213931 | Geprüft | Hochspannung | SEL903483150876 | EEG922751222640 | E41081010000000000000000000129242 | 2008-09-30 | 1148.4
SEE916194866615 | PV_HoP_PVA Freiland | In Betrieb | Solare Strahlungsenergie | 1870.825 | 1870.825 | 2016-02-18 |  | 2020-12-03 | Saarland | 66424 | Homburg | Bexbacherstraße | 72 |  |  | 10045114 | Homburg | Saarpfalz-Kreis | 49.326 | 7.3166 |  | Freiflächensolaranlage | 7140 | Süd | 21 - 40 Grad | [17 empty] | 2025-10-01 |  |  | Robert Bosch GmbH | ABR926842967274 | Teileinspeisung (einschließlich Eigenverbrauch) |  | Stadtwerke Homburg GmbH (SNB954537392643) | SNB954537392643 | Geprüft | Mittelspannung | SEL937367310285 | EEG908787526464 | E3021401EEG0000000006156147700000 | 2016-02-18 | 1870.825
SEE967076423976 | Lö I A4 | In Betrieb | Solare Strahlungsenergie | 1035.3 | 955.4 | 2010-12-27 |  | 2020-12-03 | Brandenburg | 04895 | Kölsa | Birkenweg | 901 |  |  | 12062128 | Falkenberg/Elster | Elbe-Elster | 51.5491 | 13.226 |  | Freiflächensolaranlage | 4452 | Süd | 5 - 20 Grad | [17 empty] | 2025-10-01 |  |  | uesa Solar I GmbH | ABR952666658562 | Volleinspeisung |  | Mitteldeutsche Netzgesellschaft Strom mbH (SNB916269213931) | SNB916269213931 | Geprüft | Mittelspannung | SEL993295633186 | EEG927754916947 | E41081010000000000000000000167117 | 2010-12-27 | 1035.3
SEE974926220654 | Solarpark Roitzsch | In Betrieb | Solare Strahlungsenergie | 12640.41 | 12232 | 2011-12-02 |  | 2020-12-03 | Sachsen-Anhalt | 06809 | Roitzsch | An der B 100 | 901 |  |  | 15082340 | Sandersdorf-Brehna | Anhalt-Bitterfeld | 51.5813 | 12.2449 |  | Freiflächensolaranlage | 45849 | Süd | 21 - 40 Grad | [17 empty] | 2025-10-01 |  |  | Solarpark Roitzsch GmbH | ABR991650297257 | Teileinspeisung (einschließlich Eigenverbrauch) |  | Mitteldeutsche Netzgesellschaft Strom mbH (SNB916269213931) | SNB916269213931 | Geprüft | Hochspannung | SEL956153990937 | EEG958227014969 | E41081010000000000000000000174522 | 2011-12-02 | 12640.41
SEE981881050172 | Solarpark Anton-Saefkow-Allee | In Betrieb | Solare Strahlungsenergie | 1565.57 | 1388 | 2012-05-30 |  | 2020-12-03 | Brandenburg | 14772 | Brandenburg |  |  | Brandenburg | Flur 114, Flurstück 316 | 12051000 | Brandenburg an der Havel | Brandenburg an der Havel | 52.4224 | 12.4754 |  | Freiflächensolaranlage | 6662 | Süd | 21 - 40 Grad | [17 empty] | 2025-10-01 |  |  | Solarpark Anton-Saefkow-Allee GmbH | ABR954854112139 | Volleinspeisung |  | StWB Stadtwerke Brandenburg an der Havel GmbH & Co. KG (SNB971199523673) | SNB971199523673 | Geprüft | Mittelspannung | SEL929220551119 | EEG938167709866 | E40540010000000001000001861100001 | 2012-05-30 | 1565.57
SEE974041894167 | Solarpark Deusenberg | In Betrieb | Solare Strahlungsenergie | 3592.11 | 3050 | 2016-12-30 |  | 2020-12-03 | Nordrhein-Westfalen | 44369 | Dortmund | Lindberghstraße | 51 |  |  | 05913000 | Dortmund | Dortmund | 51.5456 | 7.4172 |  | Freiflächensolaranlage | 12725 | Süd | 5 - 20 Grad | [17 empty] | 2025-10-01 |  |  | ENTEGRO Solarpark Deusenberg GmbH | ABR966743559918 | Volleinspeisung |  | Dortmunder Netz GmbH (SNB981060961299) | SNB981060961299 | Geprüft | Mittelspannung | SEL911538991503 | EEG940604252514 | E31880012016120100000000000001128 | 2016-12-30 | 3592.11
SEE907656726349 | KAN170824 | In Betrieb | Solare Strahlungsenergie | 1526.75 | 1400 | 2011-07-19 |  | 2020-12-04 | Brandenburg | 03185 | Turnow-Preilack | Solarpark | 904 |  |  | 12071304 | Peitz | Spree-Neiße | 51.9269 | 14.409 |  | Freiflächensolaranlage | 6107 | Süd | 21 - 40 Grad | [17 empty] | 2025-10-01 |  |  | Solar Power Turnow West I GmbH & Co. KG | ABR954408296469 | Volleinspeisung |  | Mitteldeutsche Netzgesellschaft Strom mbH (SNB916269213931) | SNB916269213931 | Geprüft | Hochspannung | SEL996720060700 | EEG912290431740 | E41081010000000000000000000170824 | 2011-07-19 | 1526.75
SEE930676664353 | KAN118435 | In Betrieb | Solare Strahlungsenergie | 1536 | 1400 | 2011-07-19 |  | 2020-12-04 | Brandenburg | 03185 | Turnow-Preilack | Solarpark | 901 |  |  | 12071304 | Peitz | Spree-Neiße | 51.9269 | 14.409 |  | Freiflächensolaranlage | 6144 | Süd | 21 - 40 Grad | [17 empty] | 2025-10-01 |  |  | Solar Power Turnow West I GmbH & Co. KG | ABR954408296469 | Volleinspeisung |  | Mitteldeutsche Netzgesellschaft Strom mbH (SNB916269213931) | SNB916269213931 | Geprüft | Hochspannung | SEL996720060700 | EEG913848316052 | E41081010000000000000000000118435 | 2011-07-19 | 1536
SEE979431586615 | KAN176057 | In Betrieb | Solare Strahlungsenergie | 1480.25 | 1400 | 2011-07-19 |  | 2020-12-04 | Brandenburg | 03185 | Turnow-Preilack | Solarpark | 906 |  |  | 12071304 | Peitz | Spree-Neiße | 51.9269 | 14.409 |  | Freiflächensolaranlage | 5921 | Süd | 21 - 40 Grad | [17 empty] | 2025-10-01 |  |  | Solar Power Turnow West I GmbH & Co. KG | ABR954408296469 | Volleinspeisung |  | Mitteldeutsche Netzgesellschaft Strom mbH (SNB916269213931) | SNB916269213931 | Geprüft | Hochspannung | SEL996720060700 | EEG946470330622 | E41081010000000000000000000176057 | 2011-07-19 | 1480.25
SEE905699623182 | Neuland | In Betrieb | Solare Strahlungsenergie | 3692.79 | 3230.1 | 2011-09-06 |  | 2020-12-04 | Sachsen-Anhalt | 06774 | Muldestausee | Steinlausigker Straße | 900 z |  |  | 15082241 | Muldestausee | Anhalt-Bitterfeld | 51.6649 | 12.355 |  | Freiflächensolaranlage | 15714 | Süd | 21 - 40 Grad | [17 empty] | 2025-10-01 |  |  | Infrastrukturgesellschaft Neuland GmbH & Co. KG | ABR977611612970 | Teileinspeisung (einschließlich Eigenverbrauch) |  | Mitteldeutsche Netzgesellschaft Strom mbH (SNB916269213931) | SNB916269213931 | Geprüft | Mittelspannung | SEL933363528075 | EEG913520962348 | E41081010000000000000000000149609 | 2011-09-06 | 3692.79
SEE997877465486 | KAN176056 | In Betrieb | Solare Strahlungsenergie | 1480.25 | 1400 | 2011-07-19 |  | 2020-12-04 | Brandenburg | 03185 | Turnow-Preilack | Solarpark | 905 |  |  | 12071304 | Peitz | Spree-Neiße | 51.9269 | 14.409 |  | Freiflächensolaranlage | 5921 | Süd | 21 - 40 Grad | [17 empty] | 2025-10-01 |  |  | Solar Power Turnow West I GmbH & Co. KG | ABR954408296469 | Volleinspeisung |  | Mitteldeutsche Netzgesellschaft Strom mbH (SNB916269213931) | SNB916269213931 | Geprüft | Hochspannung | SEL996720060700 | EEG971417697049 | E41081010000000000000000000176056 | 2011-07-19 | 1480.25
SEE980901324521 | KAN176054 | In Betrieb | Solare Strahlungsenergie | 1536 | 1400 | 2011-07-19 |  | 2020-12-04 | Brandenburg | 03185 | Turnow-Preilack | Solarpark | 902 |  |  | 12071304 | Peitz | Spree-Neiße | 51.9269 | 14.409 |  | Freiflächensolaranlage | 6144 | Süd | 21 - 40 Grad | [17 empty] | 2025-10-01 |  |  | Solar Power Turnow West I GmbH & Co. KG | ABR954408296469 | Volleinspeisung |  | Mitteldeutsche Netzgesellschaft Strom mbH (SNB916269213931) | SNB916269213931 | Geprüft | Hochspannung | SEL996720060700 | EEG963843321933 | E41081010000000000000000000176054 | 2011-07-19 | 1536
SEE928994148587 | Marksuhl | In Betrieb | Solare Strahlungsenergie | 2520.31 | 2100 | 2012-09-28 |  | 2020-12-04 | Thüringen | 99819 | Krauthausen |  |  | Burkhardtroda, Blatt 174 + 242 | Flur6: 567/4, 567/5, 567/6, 567/9, 567/13, 567/14 | 16063046 | Krauthausen | Wartburgkreis | 50.8991 | 10.2251 |  | Freiflächensolaranlage | 10122 | Süd | 21 - 40 Grad | [17 empty] | 2023-12-19 |  |  | Solarpark Marksuhl GmbH & Co. KG | ABR995019531648 | Volleinspeisung |  | TEN Thüringer Energienetze GmbH & Co. KG (SNB970821959712) | SNB970821959712 | Geprüft | Mittelspannung | SEL929893981206 | EEG930777464333 | E4183201RS50425923000087960700001 | 2012-09-28 | 2520.31
SEE916508361515 | PV Jettingen | In Betrieb | Solare Strahlungsenergie | 3639.855 | 3200 | 2011-09-05 |  | 2020-12-04 | Bayern | 89343 | Jettingen-Scheppach | Unterwaldbach | 994 |  |  | 09774144 | Jettingen-Scheppach | Günzburg | 48.4132 | 10.4764 |  | Freiflächensolaranlage | 18177 | Süd | 21 - 40 Grad | [17 empty] | 2025-10-01 |  |  | PV Jettingen GmbH | ABR955653880588 | Volleinspeisung |  | LEW Verteilnetz GmbH (SNB911705062982) | SNB911705062982 | Geprüft | Mittelspannung | SEL943062268981 | EEG989020193452 | E31177010000000005007789693-00001 | 2011-09-05 | 3639.855
SEE940475934847 | Karlstadt Laudenbach | In Betrieb | Solare Strahlungsenergie | 3496 | 3216 | 2007-09-10 |  | 2020-12-04 | Bayern | 97753 | Karlstadt |  |  | Laudenbach | 3388 und 3388/1 | 09677148 | Karlstadt | Main-Spessart | 49.5536 | 9.4438 |  | Freiflächensolaranlage | 20088 | Süd | 5 - 20 Grad | [17 empty] | 2025-10-01 |  |  | Breisgau Power II GmbH & Co. KG | ABR926356942149 | Volleinspeisung |  | Bayernwerk Netz GmbH (SNB940352624434) | SNB940352624434 | Geprüft | Mittelspannung | SEL981087223066 | EEG974475905460 | E21875011000000000000368990000000 | 2007-09-10 | 3496
SEE950925255019 | PV Niederdorf | In Betrieb | Solare Strahlungsenergie | 3048.48 | 3000 | 2011-12-21 |  | 2020-12-04 | Sachsen | 09366 | Niederdorf | Chemnitzer Straße | 2 e |  |  | 14521420 | Niederdorf | Erzgebirgskreis | 50.727 | 12.8035 |  | Freiflächensolaranlage | 12702 | Süd | 21 - 40 Grad | [17 empty] | 2025-10-01 |  |  | PV Niederdorf GmbH & Co.KG | ABR934212731592 | Volleinspeisung | SGE991623204633 | Mitteldeutsche Netzgesellschaft Strom mbH (SNB916269213931) | SNB916269213931 | Geprüft | Mittelspannung | SEL961345446680 | EEG931042389597 | E41081010000000000000000000161310 | 2011-12-21 | 3048.48
SEE993727354719 | KAN176060 | In Betrieb | Solare Strahlungsenergie | 1481 | 1400 | 2011-07-19 |  | 2020-12-04 | Brandenburg | 03185 | Turnow-Preilack | Solarpark | 911 |  |  | 12071304 | Peitz | Spree-Neiße | 51.9269 | 14.409 |  | Freiflächensolaranlage | 5924 | Süd | 21 - 40 Grad | [17 empty] | 2025-10-01 |  |  | Solar Power Turnow West II GmbH & Co. KG | ABR920429167859 | Volleinspeisung |  | Mitteldeutsche Netzgesellschaft Strom mbH (SNB916269213931) | SNB916269213931 | Geprüft | Hochspannung | SEL996720060700 | EEG977376764341 | E41081010000000000000000000176060 | 2011-07-19 | 1481
SEE934133839025 | KAN170827 | In Betrieb | Solare Strahlungsenergie | 1523.625 | 1400 | 2011-07-19 |  | 2020-12-04 | Brandenburg | 03185 | Turnow-Preilack | Solarpark | 910 |  |  | 12071304 | Peitz | Spree-Neiße | 51.9269 | 14.409 |  | Freiflächensolaranlage | 6095 | Süd | 21 - 40 Grad | [17 empty] | 2025-10-01 |  |  | Solar Power Turnow West II GmbH & Co. KG | ABR920429167859 | Volleinspeisung |  | Mitteldeutsche Netzgesellschaft Strom mbH (SNB916269213931) | SNB916269213931 | Geprüft | Hochspannung | SEL996720060700 | EEG985525406165 | E41081010000000000000000000170827 | 2011-07-19 | 1523.625
SEE961792958118 | PV Ekern | In Betrieb | Solare Strahlungsenergie | 2096.64 | 2093 | 2012-06-29 |  | 2020-12-04 | Niedersachsen | 26160 | Bad Zwischenahn | Edewechterstraße |  |  |  | 03451002 | Bad Zwischenahn | Ammerland | 53.2004 | 8.0286 |  | Freiflächensolaranlage | 8736 | Süd | 21 - 40 Grad | [17 empty] | 2025-10-01 |  |  | PV Ekern GmbH | ABR969293269979 | Volleinspeisung | SGE959774716511 | EWE NETZ GmbH (SNB951051725711) | SNB951051725711 | Geprüft | Mittelspannung | SEL918538893738 | EEG918268753753 | E21846010000000000001162652500001 | 2012-06-29 | 2096.64
SEE989985956451 | rusolarI | In Betrieb | Solare Strahlungsenergie | 1078.44 | 1032 | 2011-12-22 |  | 2020-12-04 | Bayern | 87761 | Lauben | Ziegelstadel Straße |  |  |  | 09778163 | Lauben | Unterallgäu | 48.0476 | 10.2846 |  | Freiflächensolaranlage | 5676 | Süd | 21 - 40 Grad | [17 empty] | 2022-02-07 |  |  | natürliche Person (ABR964715583862) | ABR964715583862 | Volleinspeisung |  | LEW Verteilnetz GmbH (SNB911705062982) | SNB911705062982 | Geprüft | Mittelspannung | SEL969769353089 | EEG938641140390 | E31177010000000005007801873-00000 | 2011-12-22 | 1078.44
SEE932838663204 | Salching | In Betrieb | Solare Strahlungsenergie | 1655.64 | 1600 | 2007-12-21 |  | 2020-12-04 | Bayern | 94330 | Salching | Maierhof | 1 |  |  | 09278182 | Salching | Straubing-Bogen | 48.7893 | 12.5895 |  | Freiflächensolaranlage | 8278 | Süd | 5 - 20 Grad | [17 empty] | 2025-10-01 |  |  | Breisgau Power I GmbH & Co. KG | ABR922798907944 | Volleinspeisung |  | Bayernwerk Netz GmbH (SNB940352624434) | SNB940352624434 | Geprüft | Mittelspannung | SEL983704327881 | EEG976993793178 | E21041011000000000000393584600000 | 2007-12-21 | 1655.64
SEE935224360138 | PV Aldersbach | In Betrieb | Solare Strahlungsenergie | 1032.48 | 967 | 2009-11-06 |  | 2020-12-04 | Bayern | 94501 | Aldersbach |  |  | Aldersbach | 371 und 371/13 | 09275114 | Aldersbach | Passau | 48.5834 | 13.0861 |  | Freiflächensolaranlage | 5736 | Süd | 21 - 40 Grad | [17 empty] | 2025-10-01 |  |  | SPI-Bayern I AbS & Co. KG | ABR994264829180 | Volleinspeisung |  | Bayernwerk Netz GmbH (SNB940352624434) | SNB940352624434 | Geprüft | Mittelspannung | SEL920433859917 | EEG926177898397 | E21041011000000000000382022200000 | 2009-11-06 | 1032.48
SEE964787253663 | Mellin III | In Betrieb | Solare Strahlungsenergie | 2070 | 2070 | 2013-06-28 |  | 2020-12-05 | Saarland | 66280 | Sulzbach | Mellinweg | 16 |  |  | 10041518 | Sulzbach/Saar | Regionalverband Saarbrücken | 49.3089 | 7.0747 |  | Freiflächensolaranlage | 8280 | Süd | [18 empty] | 2025-10-01 |  |  | Solarpark Mellin III GmbH & Co. KG | ABR986517772589 | Volleinspeisung |  | Stadtwerke Sulzbach/Saar GmbH (SNB943261073362) | SNB943261073362 | Geprüft | Mittelspannung | SEL984716947975 | EEG948957513894 | E30096018400000000000000023500206 | 2013-06-28 | 2070
SEE976601625570 | EK1876,70 | In Betrieb | Solare Strahlungsenergie | 1876.7 | 1876.7 | 2012-06-29 |  | 2020-12-05 | Nordrhein-Westfalen | 32805 | Horn-Bad Meinberg | Wilberger Straße | 117 |  |  | 05766032 | Horn-Bad Meinberg | Lippe | 51.8886 | 8.9535 |  | Freiflächensolaranlage | 7660 | Süd | 5 - 20 Grad | [17 empty] | 2025-10-01 |  |  | Energie-Park 01 GmbH & Co. KG | ABR956369478144 | Volleinspeisung |  | Westfalen Weser Netz GmbH (SNB929881052512) | SNB929881052512 | Geprüft | Mittelspannung | SEL973403334464 | EEG945873633200 | E2189501EA10000000000036727000001 | 2012-06-29 | 1876.7
SEE905849584172 | Solarpark Hardtberg1 | In Betrieb | Solare Strahlungsenergie | 1342.36 | 1250 | 2012-09-26 |  | 2020-12-05 | Hessen | 34613 | Schwalmstadt | Harthbergring | 10 |  |  | 06634022 | Schwalmstadt | Schwalm-Eder-Kreis | 50.9246 | 9.2059 |  | Freiflächensolaranlage | 5478 | Süd-West | 5 - 20 Grad | [17 empty] | 2025-10-01 |  |  | Energiegenossenschaft Schwalm-Knüll eG | ABR919917955009 | Volleinspeisung |  | EAM Netz GmbH (SNB971311555230) | SNB971311555230 | Geprüft | Mittelspannung | SEL929842652423 | EEG955288838626 | E2056801SZP0000000000042324100001 | 2012-09-26 | 1342.36
SEE911876225131 | EK1.241,00 | In Betrieb | Solare Strahlungsenergie | 1241 | 1140 | 2011-12-28 |  | 2020-12-05 | Nordrhein-Westfalen | 32805 | Horn-Bad Meinberg | Kampstraße | 59 |  |  | 05766032 | Horn-Bad Meinberg | Lippe | 51.8827 | 8.9519 |  | Freiflächensolaranlage | 4964 | Süd | 21 - 40 Grad | [17 empty] | 2025-10-01 |  |  | Energie Kubiak | ABR904088614435 | Volleinspeisung |  | Westfalen Weser Netz GmbH (SNB929881052512) | SNB929881052512 | Geprüft | Mittelspannung | SEL974986471201 | EEG985868477983 | E2189501S12EA00000000029993200001 | 2011-12-28 | 1241
SEE957405493619 | Solarpark Othfresen | In Betrieb | Solare Strahlungsenergie | 1335.8 | 1335.8 | 2010-06-25 |  | 2020-12-06 | Niedersachsen | 38704 | Liebenburg | Worthstraße | 999 |  |  | 03153008 | Liebenburg | Goslar | 52.0018 | 10.3909 |  | Freiflächensolaranlage | 5808 | Süd | 21 - 40 Grad | [17 empty] | 2025-10-01 |  |  | natürliche Person (ABR937082876851) | ABR937082876851 | Volleinspeisung |  | Avacon Netz GmbH (SNB990362338043) | SNB990362338043 | Geprüft | Mittelspannung | SEL927243406362 | EEG930710391177 | E2187801S120000000000001505200001 | 2010-06-25 | 1335.8
SEE906523781375 | Solarpark Husum West | In Betrieb | Solare Strahlungsenergie | 2492.76 | 1800 | 2013-07-31 |  | 2020-12-06 | Niedersachsen | 31632 | Husum |  |  | Bolsehle | Flur 4, Flurstücke 89/1, 94, 95/1, 100 | 03256016 | Husum | Nienburg (Weser) | 52.5671 | 9.2948 |  | Freiflächensolaranlage | 11016 | Süd | 21 - 40 Grad | [17 empty] | 2025-10-01 |  |  | Solarpark Husum GmbH & Co. KG | ABR996302264182 | Volleinspeisung |  | Avacon Netz GmbH (SNB990362338043) | SNB990362338043 | Geprüft | Niederspannung (= Hausanschluss/Haushaltsstrom) | SEL937239970869 | EEG970162897520 | E2187801SZP0000000000051372100001 | 2013-07-31 | 2492.76
SEE921385749264 | Schwanebeck | In Betrieb | Solare Strahlungsenergie | 2410.8 | 2040 | 2012-10-26 |  | 2020-12-06 | Sachsen-Anhalt | 39397 | Schwanebeck | Halberstädter Str. | 1 |  |  | 15085285 | Schwanebeck | Harz | 51.9599 | 11.1262 |  | Freiflächensolaranlage | 9840 | Süd | 21 - 40 Grad | [17 empty] | 2025-10-01 |  |  | Solarpark Schwanebeck | ABR949888195289 | Volleinspeisung |  | Avacon Netz GmbH (SNB990362338043) | SNB990362338043 | Geprüft | Mittelspannung | SEL976373140165 | EEG962982344414 | E4187802S120000000000041166900001 | 2012-10-26 | 2410.8
SEE965861312009 | Alto Solar | In Betrieb | Solare Strahlungsenergie | 1693.575 | 1600 | 2006-12-20 |  | 2020-12-06 | Bayern | 85250 | Altomünster | Schmelchen | 1 |  |  | 09174111 | Altomünster | Dachau | 48.4127 | 11.2459 |  | Freiflächensolaranlage | 25920 | Süd | 21 - 40 Grad | [17 empty] | 2025-10-01 |  |  | Alto Solar | ABR953858227931 | Volleinspeisung |  | Bayernwerk Netz GmbH (SNB940352624434) | SNB940352624434 | Geprüft | Mittelspannung | SEL912067425170 | EEG965604141590 | E21875011000000000000036645150000 | 2006-12-20 | 1693.575
SEE930653150664 | PV-Greding | In Betrieb | Solare Strahlungsenergie | 1122.45 | 1100 | 2006-12-20 |  | 2020-12-07 | Bayern | 91171 | Greding | Stephanusstraße |  |  |  | 09576122 | Greding | Roth | 49.0893 | 11.3256 |  | Freiflächensolaranlage |  |  | Nachgeführt | [17 empty] | 2025-10-01 |  |  | Dr. Ing. E. h. Frank Asbeck Ingenieurbüro für Industrieanlagen e. K. | ABR958583450753 | Volleinspeisung |  | N-ERGIE Netz GmbH (SNB973875583315) | SNB973875583315 | Geprüft | Mittelspannung | SEL936212318766 | EEG959519237233 | E2191501SOXX000000010205954100000 | 2006-12-20 | 1122.45
SEE935285546021 | PV Oberehring 1 | In Betrieb | Solare Strahlungsenergie | 1512 | 1512 | 2012-06-27 |  | 2020-12-06 | Bayern | 93104 | Sünching | Fabrikstraße | 37 |  |  | 09375201 | Sünching | Regensburg | 48.9011 | 12.3211 |  | Freiflächensolaranlage | 6300 | Süd | 5 - 20 Grad | [17 empty] | 2025-10-01 |  |  | Solarpark Oberehring I GmbH & Co. KG | ABR913218276214 | Volleinspeisung |  | Bayernwerk Netz GmbH (SNB940352624434) | SNB940352624434 | Geprüft | Umspannebene Hochspannung/Mittelspannung | SEL985779819551 | EEG969346879568 | E2104101S160000000000048929500001 | 2012-06-27 | 1512
SEE999552713806 | Solarpark Oberlaimbach | In Betrieb | Solare Strahlungsenergie | 1512 | 1500 | 2012-06-29 |  | 2020-12-07 | Bayern | 91443 | Scheinfeld | Oberlaimbach |  |  |  | 09575161 | Scheinfeld | Neustadt a.d. Aisch-Bad Windsheim | 49.6409 | 10.4675 |  | Freiflächensolaranlage | 6300 | Süd | 21 - 40 Grad | [17 empty] | 2025-10-01 |  |  | Energiepark Scheinfeld GmbH&Co.KG | ABR940975652760 | Volleinspeisung |  | N-ERGIE Netz GmbH (SNB973875583315) | SNB973875583315 | Geprüft | Mittelspannung | SEL920213776175 | EEG926007759782 | E2191501SOXX000000010367152100000 | 2012-06-29 | 1512
SEE900511227913 | KAN176059 | In Betrieb | Solare Strahlungsenergie | 1472.5 | 1400 | 2011-07-19 |  | 2020-12-07 | Brandenburg | 03185 | Turnow-Preilack | Solarpark | 909 |  |  | 12071304 | Peitz | Spree-Neiße | 51.9269 | 14.409 |  | Freiflächensolaranlage | 5890 | Süd | 21 - 40 Grad | [17 empty] | 2025-10-01 |  |  | Solar Power Turnow West II GmbH & Co. KG | ABR920429167859 | Volleinspeisung |  | Mitteldeutsche Netzgesellschaft Strom mbH (SNB916269213931) | SNB916269213931 | Geprüft | Hochspannung | SEL996720060700 | EEG959735256452 | E41081010000000000000000000176059 | 2011-07-19 | 1472.5
SEE946134183496 | KAN176058 | In Betrieb | Solare Strahlungsenergie | 1472.5 | 1400 | 2011-07-19 |  | 2020-12-07 | Brandenburg | 03185 | Turnow-Preilack | Solarpark | 908 |  |  | 12071304 | Peitz | Spree-Neiße | 51.9269 | 14.409 |  | Freiflächensolaranlage | 5890 | Süd | 21 - 40 Grad | [17 empty] | 2025-10-01 |  |  | Solar Power Turnow West II GmbH & Co. KG | ABR920429167859 | Volleinspeisung |  | Mitteldeutsche Netzgesellschaft Strom mbH (SNB916269213931) | SNB916269213931 | Geprüft | Hochspannung | SEL996720060700 | EEG964616773355 | E41081010000000000000000000176058 | 2011-07-19 | 1472.5
SEE994106801183 | KAN176061 | In Betrieb | Solare Strahlungsenergie | 1504 | 1400 | 2011-07-19 |  | 2020-12-07 | Brandenburg | 03185 | Turnow-Preilack | Solarpark | 912 |  |  | 12071304 | Peitz | Spree-Neiße | 51.9269 | 14.409 |  | Freiflächensolaranlage | 18800 | Süd | 21 - 40 Grad | [17 empty] | 2025-10-01 |  |  | Solar Power Turnow West II GmbH & Co. KG | ABR920429167859 | Volleinspeisung |  | Mitteldeutsche Netzgesellschaft Strom mbH (SNB916269213931) | SNB916269213931 | Geprüft | Hochspannung | SEL996720060700 | EEG917824077302 | E41081010000000000000000000176061 | 2011-07-19 | 1504
SEE971711684141 | PVA Dallgow-Döberitz | In Betrieb | Solare Strahlungsenergie | 20956.32 | 19575 | 2011-12-08 |  | 2020-12-07 | Brandenburg | 14612 | Falkensee | Schönwalder Str. | 88 b |  |  | 12063036 | Brieselang | Havelland | 52.5325 | 13.1148 |  | Freiflächensolaranlage | 88656 | Süd | 21 - 40 Grad | [17 empty] | 2025-10-01 |  |  | Dallgow Infrastruktur GmbH | ABR918899642983 | Volleinspeisung |  | E.DIS Netz GmbH (SNB941690671609) | SNB941690671609 | Geprüft | Mittelspannung | SEL920147637306 | EEG913168859772 | E41860010000000000620638188900001 | 2011-12-08 | 20956.32
SEE953066112081 | Solarpark Hofkirchen 01 | In Betrieb | Solare Strahlungsenergie | 1039.5 | 1000 | 2005-08-03 |  | 2020-12-07 | Bayern | 94544 | Hofkirchen | Edlham | 19 |  |  | 09275127 | Hofkirchen | Passau | 48.6732 | 13.1799 |  | Freiflächensolaranlage | 6300 | Süd | 21 - 40 Grad | [17 empty] | 2025-10-01 |  |  | Sonnenfonds Donau I GmbH & Co. KG | ABR923243658572 | Volleinspeisung |  | Bayernwerk Netz GmbH (SNB940352624434) | SNB940352624434 | Geprüft | Mittelspannung | SEL944505908488 | EEG915178680100 | E21875011000000000000356284300000 | 2005-08-03 | 1039.5
SEE985331421819 | SP Nordstrasse | In Betrieb | Solare Strahlungsenergie | 1857.82 | 1857.82 | 2012-06-27 |  | 2020-12-07 | Niedersachsen | 26188 | Edewecht | Nordstraße |  |  |  | 03451004 | Edewecht | Ammerland | 53.1138 | 7.9824 |  | Freiflächensolaranlage | 9594 | Süd | 21 - 40 Grad | [17 empty] | 2025-10-01 |  |  | MGS Energy GmbH u. Co.KG | ABR971547670240 | Volleinspeisung |  | EWE NETZ GmbH (SNB951051725711) | SNB951051725711 | Geprüft | Mittelspannung | SEL989288961657 | EEG921986597271 | E21846010000000000001162652800001 | 2012-06-27 | 1857.82
SEE972822916169 | Solarpark Hofkirchen 02 | In Betrieb | Solare Strahlungsenergie | 1330.56 | 1200 | 2005-08-03 |  | 2020-12-07 | Bayern | 94544 | Hofkirchen | Edlham | 19 |  |  | 09275127 | Hofkirchen | Passau | 48.6715 | 13.1792 |  | Freiflächensolaranlage | 8064 | Süd | 21 - 40 Grad | [17 empty] | 2025-10-01 |  |  | Sonnenfonds Donau I GmbH & Co. KG | ABR923243658572 | Volleinspeisung |  | Bayernwerk Netz GmbH (SNB940352624434) | SNB940352624434 | Geprüft | Mittelspannung | SEL944505908488 | EEG977560368508 | E21875011000000000000356283400000 | 2005-08-03 | 1330.56
SEE939164670999 | Solarpark Hainspitz | In Betrieb | Solare Strahlungsenergie | 2636.48 | 2636.48 | 2012-03-31 |  | 2020-12-07 | Thüringen | 07607 | Hainspitz | An der alten Bahn |  |  |  | 16074037 | Hainspitz | Saale-Holzland-Kreis | 50.9676 | 11.8419 |  | Freiflächensolaranlage | 12743 | Süd | 21 - 40 Grad | [17 empty] | 2025-10-01 |  |  | Solarpark Hainspitz GmbH & Co.KG | ABR984343619849 | Volleinspeisung |  | TEN Thüringer Energienetze GmbH & Co. KG (SNB970821959712) | SNB970821959712 | Geprüft | Mittelspannung | SEL973470269713 | EEG912900431931 | E4183201RS50425039000087516800001 | 2012-03-31 | 2636.48
SEE931592405495 | RMS Rhein Main Solarpark GmbH | In Betrieb | Solare Strahlungsenergie | 8200 | 7200 | 2011-12-31 |  | 2020-12-10 | Hessen | 63303 | Dreieich | Robert-Bosch-Straße | 5 |  |  | 06438002 | Dreieich | Offenbach | 50.0175 | 8.6802 |  | Freiflächensolaranlage | 39400 | Süd | 5 - 20 Grad | [17 empty] | 2025-10-01 |  |  | RMS Rhein Main Solarpark GmbH | ABR957226214080 | Volleinspeisung |  | Stadtwerke Dreieich GmbH (SNB947698671429) | SNB947698671429 | Geprüft | Mittelspannung | SEL993952483901 | EEG924090729897 | E31697010000100202180000000S00141 | 2011-12-31 | 8200
SEE911358692406 | Freilandanlage | In Betrieb | Solare Strahlungsenergie | 1197.48 | 972 | 2015-04-30 |  | 2020-12-07 | Mecklenburg-Vorpommern | 18273 | Güstrow | Neukruger Str. | 62 |  |  | 13072043 | Güstrow | Rostock | 53.797 | 12.1984 |  | Freiflächensolaranlage | 4696 | Süd | 21 - 40 Grad | [17 empty] | 2025-10-01 |  |  | G+W PV Park Güstrow | ABR910803959316 | Volleinspeisung |  | Stadtwerke Güstrow GmbH (SNB983029590205) | SNB983029590205 | Geprüft | Mittelspannung | SEL946275526565 | EEG908518926396 | E4063501Sg000010328470620PVF00001 | 2015-04-30 | 1197.48
SEE923274577125 | PV Freiflächenanlage Kuffing 7.983,36 kWp | Endgültig stillgelegt | Solare Strahlungsenergie | 7983.36 | 7560 | 2020-12-08 |  | 2020-12-08 | Bayern | 94474 | Vilshofen |  |  | Zeitlarn | 281 | 09271128 | Künzing | Deggendorf | 48.5978 | 13.175 |  | Freiflächensolaranlage | 22176 | Süd | 21 - 40 Grad | [17 empty] | 2025-10-01 | 2024-01-01 |  | GSt 24.Solarpark GmbH & Co. KG | ABR991452908023 | Volleinspeisung |  | Bayernwerk Netz GmbH (SNB940352624434) | SNB940352624434 | In Prüfung | Mittelspannung | SEL947687064713 | EEG911370302765 |  | 2020-12-08 | 7983.36 | SOL20-2/053,
SEE982858560441 | Jens Rosnerski Solar II Königslutter | In Betrieb | Solare Strahlungsenergie | 2152.15 | 2152.15 | 2015-08-28 |  | 2020-12-08 | Niedersachsen | 38154 | Königslutter | Kupfermühlenberg |  |  |  | 03154013 | Königslutter am Elm | Helmstedt | 52.2577 | 10.8256 |  | Freiflächensolaranlage | 8338 | Süd | 5 - 20 Grad | [17 empty] | 2025-10-01 |  |  | natürliche Person (ABR998790748489) | ABR998790748489 | Volleinspeisung |  | Stadtwerke Elm-Lappwald GmbH (SNB996768145988) | SNB996768145988 | Geprüft | Mittelspannung | SEL909587030533 | EEG975993366238 | E2187801SZP0000000000079493300001 | 2015-08-28 | 2152.15
SEE916890871432 | SP Talstrasse | In Betrieb | Solare Strahlungsenergie | 1277.64 | 1277.64 | 2012-06-27 |  | 2020-12-08 | Niedersachsen | 27211 | Bassum | Talstr. | 18 |  |  | 03251007 | Bassum | Diepholz | 52.8745 | 8.7869 |  | Freiflächensolaranlage | 6552 | Süd | 21 - 40 Grad | [17 empty] | 2025-10-01 |  |  | MGS Energy GmbH u. Co.KG | ABR971547670240 | Volleinspeisung |  | Avacon Netz GmbH (SNB990362338043) | SNB990362338043 | Geprüft | Mittelspannung | SEL959188937236 | EEG964259006957 |  | 2012-06-27 | 1277.64
SEE947730451583 | Zerbst | In Betrieb | Solare Strahlungsenergie | 8575 | 7560 | 2011-06-23 |  | 2020-12-08 | Sachsen-Anhalt | 39261 | Zerbst | Deetzer Straße |  |  |  | 15082430 | Zerbst/Anhalt | Anhalt-Bitterfeld | 51.9931 | 12.125 |  | Freiflächensolaranlage | 36480 | Süd | 21 - 40 Grad | [17 empty] | 2025-10-01 |  |  | Infrastrukturgesellschaft Zerbst GmbH & Co. KG | ABR988591933689 | Volleinspeisung |  | Avacon Netz GmbH (SNB990362338043) | SNB990362338043 | Geprüft | Hochspannung | SEL922125597169 | EEG979966908241 | E4122001S120000000000015227800001 | 2011-06-23 | 8575
SEE923610957574 | Lö I B1 | In Betrieb | Solare Strahlungsenergie | 1092.735 | 1000 | 2011-05-04 |  | 2020-12-08 | Brandenburg | 04895 | Kölsa | Birkenweg | 901 |  |  | 12062128 | Falkenberg/Elster | Elbe-Elster | 51.5488 | 13.2158 |  | Freiflächensolaranlage | 4662 | Süd | 5 - 20 Grad | [17 empty] | 2025-10-01 |  |  | uesa Solar I GmbH | ABR952666658562 | Volleinspeisung |  | Mitteldeutsche Netzgesellschaft Strom mbH (SNB916269213931) | SNB916269213931 | Geprüft | Mittelspannung | SEL993295633186 | EEG955309497559 | E41081010000000000000000000171303 | 2011-05-04 | 1092.735
SEE920225563114 | Stralsund_2 | In Betrieb | Solare Strahlungsenergie | 3799.87 | 3556 | 2014-04-30 |  | 2020-12-08 | Mecklenburg-Vorpommern | 18439 | Stralsund |  |  | Devin | Flur 1 Flurstück 241-246 | 13073088 | Stralsund | Vorpommern-Rügen | 54.2611 | 13.1307 |  | Freiflächensolaranlage | 16298 | Süd | 21 - 40 Grad | [17 empty] | 2025-10-01 |  |  | Solar Devin GmbH | ABR947425154027 | Volleinspeisung | SGE946675268973 | SWS Netze GmbH (SNB915638224585) | SNB915638224585 | Geprüft | Mittelspannung | SEL903202330930 | EEG922983099560 | E41356012720I0000I00I01001IS00002 | 2014-04-30 | 3799.87
SEE915505872307 | PV Neukirchen I | In Betrieb | Solare Strahlungsenergie | 1808 | 1800 | 2009-12-21 |  | 2020-12-08 | Bayern | 94154 | Neukirchen | Pilling | 17 |  |  | 09275135 | Neukirchen vorm Wald | Passau | 48.6861 | 13.3691 |  | Freiflächensolaranlage | 3405 | Süd | 21 - 40 Grad | [17 empty] | 2025-10-01 |  |  | PV-Park Pilling GmbH | ABR904594257379 | Volleinspeisung |  | Bayernwerk Netz GmbH (SNB940352624434) | SNB940352624434 | Geprüft | Mittelspannung | SEL902611896174 | EEG938184198469 | E21041011000000000000383709600000 | 2009-12-21 | 1808
SEE991347977165 | BA1 | In Betrieb | Solare Strahlungsenergie | 1543.95 | 1543.95 | 2010-12-31 |  | 2020-12-08 | Bayern | 95463 | Bindlach | Königsheidestr. |  |  |  | 09472119 | Bindlach | Bayreuth | 49.9958 | 11.6347 |  | Freiflächensolaranlage | 6615 | nachgeführt | Nachgeführt | [17 empty] | 2021-06-25 |  |  | Sonnenkraftwerk Bindlacher Berg Verwaltungs GbR | ABR956072065143 | Volleinspeisung |  | Bayernwerk Netz GmbH (SNB940352624434) | SNB940352624434 | Geprüft | Mittelspannung | SEL933818388315 | EEG902700182614 | E21041011000000000000394232000000 | 2010-12-31 | 1543.95
SEE924826518368 | PVA 02152 | In Betrieb | Solare Strahlungsenergie | 2853.06 | 2820 | 2014-06-27 |  | 2020-12-08 | Hessen | 35418 | Buseck |  |  | Großen-Buseck | Flur 11: 586 | 06531003 | Buseck | Gießen | 50.6132 | 8.7953 |  | Freiflächensolaranlage | 12528 | Süd | 21 - 40 Grad | [17 empty] | 2025-10-01 |  |  | Solarpark Attenberg GmbH | ABR975739708841 | Volleinspeisung |  | Mittelhessen Netz GmbH (SNB906862380628) | SNB906862380628 | Geprüft | Mittelspannung | SEL922994991617 | EEG998342161179 | E20229011000000000000013049202152 | 2014-06-27 | 2853.06
SEE928955409559 | Freifläche Industriestraße Runkel | In Betrieb | Solare Strahlungsenergie | 1537.2 | 1530 | 2012-03-08 |  | 2020-12-08 | Hessen | 65594 | Runkel | Industriestraße | 19 |  |  | 06533013 | Runkel | Limburg-Weilburg | 50.4043 | 8.1286 |  | Freiflächensolaranlage | 6405 | Süd-Ost | 21 - 40 Grad | [17 empty] | 2025-10-01 |  |  | S+S Solarfonds Runkel GmbH & Co. KG | ABR960333440457 | Volleinspeisung |  | Syna GmbH (SNB918250928893) | SNB918250928893 | Geprüft | Mittelspannung | SEL900160608194 | EEG908551561493 | E31495010000000000060233944200000 | 2012-03-08 | 1537.2
SEE967674316137 | Sonnenfeld | In Betrieb | Solare Strahlungsenergie | 1077 | 500 | 2010-06-30 |  | 2020-12-08 | Bayern | 84130 | Dingolfing |  |  | Dingolfing | Flur 3100 | 09279112 | Dingolfing | Dingolfing-Landau | 48.6536 | 12.4784 |  | Freiflächensolaranlage | 4734 | Süd | 21 - 40 Grad | [17 empty] | 2025-10-01 |  |  | natürliche Person (ABR956774401478) | ABR956774401478 | Volleinspeisung | SGE958167418285 | Bayernwerk Netz GmbH (SNB940352624434) | SNB940352624434 | Geprüft | Mittelspannung | SEL971303272428 | EEG954054548868 | E21041011000000000000390175700000 | 2010-06-30 | 1077
SEE962939637217 | Photovoltaikkraftwerk Alt Daber 2 GmbH & Co. KG - Teil 2 | In Betrieb | Solare Strahlungsenergie | 3740.8 | 3200 | 2011-10-05 |  | 2020-12-08 | Brandenburg | 16909 | Wittstock |  |  | Wittstock | Flur 20, Flurstücke 1-7, Flur 21, Flurstück 81 | 12068468 | Wittstock/Dosse | Ostprignitz-Ruppin | 53.2017 | 12.5172 |  | Freiflächensolaranlage | 46760 | Süd | 5 - 20 Grad | [17 empty] | 2025-10-01 |  |  | Photovoltaikkraftwerk Alt Daber 2 GmbH & Co. KG | ABR957204552647 | Volleinspeisung |  | E.DIS Netz GmbH (SNB941690671609) | SNB941690671609 | Geprüft | Hochspannung | SEL980277384808 | EEG940081837228 |  | 2011-10-05 | 3740.8
SEE932619198970 | Solarpark Eckendorf | In Betrieb | Solare Strahlungsenergie | 1620 | 1380 | 2009-08-13 |  | 2020-12-09 | Bayern | 92507 | Nabburg | Eckendorf 500 - Flurnummer | 1529 |  |  | 09376144 | Nabburg | Schwandorf | 49.4455 | 12.2279 |  | Freiflächensolaranlage | 21600 | Süd-Ost | 21 - 40 Grad | [17 empty] | 2025-10-01 |  |  | Bustouristik Wild Hans Wild | ABR910115386466 | Volleinspeisung |  | Bayernwerk Netz GmbH (SNB940352624434) | SNB940352624434 | Geprüft | Mittelspannung | SEL925239044895 | EEG951990804263 | E21041011000000000000380009500000 | 2009-08-13 | 1620
SEE977070201708 | Derching 9671,045 kWp | In Betrieb | Solare Strahlungsenergie | 9671.045 | 9095 | 2014-04-30 |  | 2020-12-09 | Bayern | 86316 | Friedberg | Wiesenstraße | 991 |  |  | 09771130 | Friedberg | Aichach-Friedberg | 48.4023 | 10.9609 |  | Freiflächensolaranlage | 28411 | Süd | 21 - 40 Grad | [17 empty] | 2025-10-01 |  |  | Powerplant Derching | ABR926522337151 | Volleinspeisung |  | LEW Verteilnetz GmbH (SNB911705062982) | SNB911705062982 | Geprüft | Mittelspannung | SEL924879690608 | EEG999734372807 | E31177010000000005007827125-00001 | 2014-04-30 | 9671.045
SEE918221724578 | SKW 23 BG | In Betrieb | Solare Strahlungsenergie | 5179.2 | 4320 | 2015-07-30 |  | 2020-12-09 | Thüringen | 07589 | Lederhose | Kastanienstraße | 1 |  |  | 16076042 | Lederhose | Greiz | 50.8065 | 11.919 |  | Freiflächensolaranlage | 19920 | Süd | 5 - 20 Grad | [17 empty] | 2025-10-01 |  |  | SKW 23 BG | ABR978854161232 | Volleinspeisung |  | TEN Thüringer Energienetze GmbH & Co. KG (SNB970821959712) | SNB970821959712 | Geprüft | Mittelspannung | SEL944040756681 | EEG973126339845 | E4183201RS50433999000091622600001 | 2015-07-30 | 5179.2
SEE999162464310 | 0372 - Ketzerbachtal | In Betrieb | Solare Strahlungsenergie | 4575.96 | 3960 | 2012-06-29 |  | 2020-12-09 | Sachsen | 01683 | Nossen | An der Autobahn | 14 |  |  | 14627180 | Nossen | Meißen | 51.0831 | 13.2733 |  | Freiflächensolaranlage | 19008 | Süd-West | 21 - 40 Grad | [17 empty] | 2025-10-01 |  |  | Aurum Solar GmbH & Co. KG | ABR981772797193 | Volleinspeisung |  | SachsenNetze HS.HD GmbH (SNB968914838013) | SNB968914838013 | In Prüfung | Mittelspannung | SEL933574974166 | EEG998286307749 | E41874010000000000314101811600001 | 2012-06-29 | 4575.96
SEE996455607225 | PV Weesow-Willmersdorf 2 | In Betrieb | Solare Strahlungsenergie | 61838.4 | 50302 | 2020-11-11 |  | 2020-12-13 | Brandenburg | 16356 | Werneuchen |  |  | Weesow | Weesow, Flur 1, Flst. 20/2, 19, 18, 15, 14, 213, 16, 17 | 12060280 | Werneuchen | Barnim | 52.6469 | 13.7009 |  | Freiflächensolaranlage | 153504 | Süd | 21 - 40 Grad | [17 empty] | 2025-10-01 |  |  | EnBW Solarpark Weesow-Willmersdorf GmbH | ABR970043772571 | Teileinspeisung (einschließlich Eigenverbrauch) | SGE954252141199 | E.DIS Netz GmbH (SNB941690671609) | SNB941690671609 | Geprüft | Hochspannung | SEL922365997743 | EEG974190465898 | E4186001S000000000000119418200001 | 2020-11-11 | 61838.4
SEE989707290573 | SP 1433,25 KW | In Betrieb | Solare Strahlungsenergie | 1433.25 | 1433.25 | 2012-06-28 |  | 2020-12-09 | Bayern | 84048 | Mainburg | Meilenhausener Straße |  |  |  | 09273147 | Mainburg | Kelheim | 48.633 | 11.7071 |  | Freiflächensolaranlage | 5850 | Süd | 5 - 20 Grad | [17 empty] | 2025-10-01 |  |  | Solarpark Oberempfenbach 2 GmbH & Co. KG | ABR964092072638 | Volleinspeisung |  | Bayernwerk Netz GmbH (SNB940352624434) | SNB940352624434 | Geprüft | Mittelspannung | SEL991289146629 | EEG982865701752 | E2104101S160000000000037953500001 | 2012-06-28 | 1433.25
SEE963312790512 | SKW Solarkraftwerk Wallhausen | In Betrieb | Solare Strahlungsenergie | 1356.955 | 1251.9 | 2010-08-20 |  | 2020-12-09 | Sachsen-Anhalt | 06528 | Wallhausen | Mühlgebreite | 901 r |  |  | 15087440 | Wallhausen | Mansfeld-Südharz | 51.4591 | 11.215 |  | Freiflächensolaranlage | 5720 | Süd-West | 21 - 40 Grad | [17 empty] | 2025-10-01 |  |  | SKW Solarkraftwerk Wallhausen | ABR939367366637 | Volleinspeisung |  | Mitteldeutsche Netzgesellschaft Strom mbH (SNB916269213931) | SNB916269213931 | In Prüfung | Mittelspannung | SEL906046716274 | EEG975745125601 | E41081010000000000000000000330784 | 2010-08-20 | 1356.955
SEE943290387300 | SKW Solarkraftwerk Wallhausen | In Betrieb | Solare Strahlungsenergie | 3819.75 | 3524.02 | 2010-12-23 |  | 2020-12-09 | Sachsen-Anhalt | 06528 | Wallhausen | Mühlgebreite | 901 R |  |  | 15087440 | Wallhausen | Mansfeld-Südharz | 51.4589 | 11.2153 |  | Freiflächensolaranlage | 16500 | Süd-West | 21 - 40 Grad | [17 empty] | 2025-10-01 |  |  | SKW Solarkraftwerk Wallhausen | ABR939367366637 | Volleinspeisung |  | Mitteldeutsche Netzgesellschaft Strom mbH (SNB916269213931) | SNB916269213931 | Geprüft | Mittelspannung | SEL906046716274 | EEG970943066992 | E41081010000000000000000000337189 | 2010-12-23 | 3819.75
SEE958204645162 | PVA Elsnigk | In Betrieb | Solare Strahlungsenergie | 4496.8 | 3942 | 2020-12-09 |  | 2021-03-22 | Sachsen-Anhalt | 06386 | Osternienburger Land |  |  | Elsnigk | Flur 2: 122, 123, 124, 125, 126/1, 126/2, 127/1, 127/2, 128/1, 128/2, 129/1, 129/2 | 15082256 | Osternienburger Land | Anhalt-Bitterfeld | 51.7943 | 12.0627 |  | Freiflächensolaranlage | 12848 | Süd | 21 - 40 Grad | [17 empty] | 2025-10-01 |  |  | ISM Bitterfeld GmbH & Co.KG | ABR984442488490 | Volleinspeisung |  | Mitteldeutsche Netzgesellschaft Strom mbH (SNB916269213931) | SNB916269213931 | Geprüft | Mittelspannung | SEL913673245152 | EEG978312357542 | E41081010000000000000000000292745 | 2020-12-09 | 4496.8 | SOL19-2/008,
SEE930802600859 | PVA Reppichau 2 | In Betrieb | Solare Strahlungsenergie | 4989.6 | 4374 | 2020-12-09 |  | 2021-03-22 | Sachsen-Anhalt | 06386 | Osternienburger Land | Mosigkauer Straße | 906 R |  |  | 15082256 | Osternienburger Land | Anhalt-Bitterfeld | 51.8045 | 12.1148 |  | Freiflächensolaranlage | 14256 | Süd-Ost | 21 - 40 Grad | [17 empty] | 2025-10-01 |  |  | ISM Bitterfeld GmbH & Co.KG | ABR984442488490 | Volleinspeisung |  | Mitteldeutsche Netzgesellschaft Strom mbH (SNB916269213931) | SNB916269213931 | Geprüft | Mittelspannung | SEL913673245152 | EEG970182803730 | E41081010000000000000000000292720 | 2020-12-09 | 4989.6 | SOL19-2/005; SOL19-2/013,
SEE904270692197 | PVA Keula | In Betrieb | Solare Strahlungsenergie | 2677.56 | 2040 | 2016-12-28 |  | 2020-12-09 | Thüringen | 99713 | Helbedündorf | Angerberg |  |  |  | 16065032 | Helbedündorf | Kyffhäuserkreis | 51.3284 | 10.5362 |  | Freiflächensolaranlage | 10104 | Süd | 21 - 40 Grad | [17 empty] | 2021-04-01 |  |  | RheinEnergie Solar GmbH | ABR936072176544 | Volleinspeisung |  | TEN Thüringer Energienetze GmbH & Co. KG (SNB970821959712) | SNB970821959712 | Geprüft | Mittelspannung | SEL975438100786 | EEG932828959140 | E4183201RS50438483000093868600001 | 2016-12-28 | 2677.56
SEE912823747690 | Solarpark Schweiger | In Betrieb | Solare Strahlungsenergie | 1805.65 | 1805.65 | 2013-04-30 |  | 2020-12-10 | Bayern | 94342 | Straßkirchen | Flurstück | 1904 |  |  | 09278192 | Straßkirchen | Straubing-Bogen | 48.8389 | 12.7017 |  | Freiflächensolaranlage | 6690 | Süd | 41 - 60 Grad | [17 empty] | 2025-10-01 |  |  | Solarpark Schweiger GmbH & Co.KG | ABR936295407371 | Volleinspeisung |  | Bayernwerk Netz GmbH (SNB940352624434) | SNB940352624434 | Geprüft | Mittelspannung | SEL914178966115 | EEG967099649902 | E2104101S160000000000049639700001 | 2013-04-30 | 1805.65
SEE951925601998 | PVA Reppichau 1 | In Betrieb | Solare Strahlungsenergie | 4989.6 | 4374 | 2020-12-09 |  | 2021-03-22 | Sachsen-Anhalt | 06386 | Osternienburger Land | Mosigkauer Straße | 905 R |  |  | 15082256 | Osternienburger Land | Anhalt-Bitterfeld | 51.8014 | 12.097 |  | Freiflächensolaranlage | 14256 | Süd-Ost | 21 - 40 Grad | [17 empty] | 2025-10-01 |  |  | ISM Bitterfeld GmbH & Co.KG | ABR984442488490 | Volleinspeisung |  | Mitteldeutsche Netzgesellschaft Strom mbH (SNB916269213931) | SNB916269213931 | Geprüft | Mittelspannung | SEL913673245152 | EEG942624550205 | E41081010000000000000000000292681 | 2020-12-09 | 4989.6 | SOL19-2/005,
SEE929756763321 | 8. Solarpark Seinsheim GmbH & Co. KG | In Betrieb | Solare Strahlungsenergie | 5987.82 | 5439.2 | 2012-08-31 |  | 2020-12-10 | Bayern | 97342 | Seinsheim | Winkelhof |  |  |  | 09675167 | Seinsheim | Kitzingen | 49.6317 | 10.186 |  | Freiflächensolaranlage | 26034 | Süd | 21 - 40 Grad | [17 empty] | 2025-10-01 |  |  | 8. Solarpark Seinsheim GmbH & Co. KG | ABR980238838951 | Volleinspeisung |  | N-ERGIE Netz GmbH (SNB973875583315) | SNB973875583315 | Geprüft | Mittelspannung | SEL938381729930 | EEG941911852251 | E2191501SOXX000000010366058100000 | 2012-08-31 | 5987.82
SEE912124636549 | PV Calbe | In Betrieb | Solare Strahlungsenergie | 4319 | 4319 | 2010-06-18 |  | 2020-12-10 | Sachsen-Anhalt | 39240 | Calbe |  |  | Calbe | Flur 11, Flurstück 40/26, 40/69, 40/70, 40/72, 40/74 | 15089055 | Calbe (Saale) | Salzlandkreis | 51.9277 | 11.804 |  | Freiflächensolaranlage | 48528 | Süd | 5 - 20 Grad | [17 empty] | 2025-10-01 |  |  | Stadtwerke Bielefeld GmbH | ABR989927274988 | Volleinspeisung |  | Avacon Netz GmbH (SNB990362338043) | SNB990362338043 | Geprüft | Umspannebene Hochspannung/Mittelspannung | SEL922075544961 | EEG923117861657 | E4187802S120000000000004885000001 | 2010-06-18 | 4319
SEE999755083577 | Freiflächenanlage 2MH ST 06/10 | In Betrieb | Solare Strahlungsenergie | 5000 | 4760 | 2010-06-24 |  | 2020-12-10 | Bayern | 94431 | Pilsting |  |  | Großköllnbach | 575, 576, 581, 584 | 09279132 | Pilsting | Dingolfing-Landau | 48.6977 | 12.5718 |  | Freiflächensolaranlage | 21267 | nachgeführt | 21 - 40 Grad | [17 empty] | 2025-10-01 |  |  | 2. Mückenhausen Photovoltaik GmbH & Co. KG | ABR947230218099 | Volleinspeisung |  | Bayernwerk Netz GmbH (SNB940352624434) | SNB940352624434 | Geprüft | Mittelspannung | SEL939416101615 | EEG930401271641 | E21041011000000000000389056500000 | 2010-06-24 | 5000
SEE911483633176 | Freiflächenanlage 3MH HF 12/09 | In Betrieb | Solare Strahlungsenergie | 1400 | 1360 | 2009-12-21 |  | 2020-12-10 | Bayern | 84332 | Hebertsfelden |  |  | Hebertsfelden | 981 | 09277124 | Hebertsfelden | Rottal-Inn | 48.403 | 12.8592 |  | Freiflächensolaranlage | 7464 | nachgeführt | 21 - 40 Grad | [17 empty] | 2025-10-01 |  |  | 3. Mückenhausen Photovoltaik GmbH & Co. KG | ABR913305767083 | Volleinspeisung |  | Bayernwerk Netz GmbH (SNB940352624434) | SNB940352624434 | Geprüft | Mittelspannung | SEL930264716174 | EEG970898553646 | E21041011000000000000384039900000 | 2009-12-21 | 1400
SEE910241006825 | Solarpark Alsenz | In Betrieb | Solare Strahlungsenergie | 1487.67 | 1320 | 2011-12-20 |  | 2020-12-10 | Rheinland-Pfalz | 67821 | Alsenz | Niedermoscheler Straße | 2 |  |  | 07333003 | Alsenz | Donnersbergkreis | 49.7353 | 7.8094 |  | Freiflächensolaranlage | 6468 | Süd | 21 - 40 Grad | [17 empty] | 2025-10-01 |  |  | Neue Energie Donnersbergkreis GmbH | ABR994365946236 | Volleinspeisung |  | Pfalzwerke Netz AG (SNB961471621746) | SNB961471621746 | Geprüft | Mittelspannung | SEL976705479093 | EEG910221521997 | E3025401PVA0005000079180000006346 | 2011-12-20 | 1487.67
SEE931152301618 | Solarpark Kobre | In Betrieb | Solare Strahlungsenergie | 1080.54 | 1050 | 2011-08-31 |  | 2020-12-10 | Baden-Württemberg | 74196 | Neuenstadt | Im Kampfrad | 9999 |  |  | 08125069 | Neuenstadt am Kocher | Heilbronn | 51.0898 | 10.5023 |  | Freiflächensolaranlage | 4698 | Süd | 21 - 40 Grad | [17 empty] | 2025-10-01 |  |  | Solarpark Schäfer | ABR980717288956 | Volleinspeisung |  | Netze BW GmbH (SNB948311994307) | SNB948311994307 | Geprüft | Mittelspannung | SEL986606887743 | EEG997852505022 | E10843010000000000000054946700001 | 2011-08-31 | 1080.54
SEE944089525699 | Solarpark Lettewitz | In Betrieb | Solare Strahlungsenergie | 12596.88 | 11704 | 2012-06-29 |  | 2020-12-10 | Sachsen-Anhalt | 06193 | Wettin-Löbejün | Kirschstraße | 900 R |  |  | 15088216 | Wettin-Löbejün | Saalekreis | 51.6008 | 11.864 |  | Freiflächensolaranlage | 60067 | Süd | 21 - 40 Grad | [17 empty] | 2025-10-01 |  |  | Solarpark Lettewitz GmbH | ABR988234760740 | Volleinspeisung |  | Mitteldeutsche Netzgesellschaft Strom mbH (SNB916269213931) | SNB916269213931 | Geprüft | Mittelspannung | SEL989105639912 | EEG942429999490 | E41081010000000000000000000189391 | 2012-06-29 | 12596.88
SEE940467348188 | Grieben - Tangerhütte | In Betrieb | Solare Strahlungsenergie | 1405.75 | 1320 | 2013-06-29 |  | 2020-12-10 | Sachsen-Anhalt | 39517 | Tangerhütte | Am Nahplan | 1 |  |  | 15090546 | Tangerhütte | Stendal | 52.4455 | 11.961 |  | Freiflächensolaranlage | 5680 | Süd-Ost | [18 empty] | 2025-10-01 |  |  | Sport Solar GbR | ABR947598902913 | Volleinspeisung |  | Avacon Netz GmbH (SNB990362338043) | SNB990362338043 | Geprüft | Mittelspannung | SEL942389934357 | EEG964274801735 | E4187802S120000000000062715000001 | 2013-06-29 | 1405.75
SEE905929163556 | Solarpark Ramin Nord | In Betrieb | Solare Strahlungsenergie | 4020.48 | 3500 | 2013-03-28 |  | 2020-12-11 | Mecklenburg-Vorpommern | 17321 | Ramin | Schmagerow |  |  |  | 13075113 | Ramin | Vorpommern-Greifswald | 53.4281 | 14.2927 |  | Freiflächensolaranlage | 16752 | Süd | 21 - 40 Grad | [17 empty] | 2025-10-01 |  |  | Solarpark Ramin GmbH | ABR996351972755 | Teileinspeisung (einschließlich Eigenverbrauch) |  | E.DIS Netz GmbH (SNB941690671609) | SNB941690671609 | Geprüft | Mittelspannung | SEL928222843680 | EEG969238417922 | E4186001EA01000000000043076200001 | 2013-03-28 | 4020.48
SEE958512987213 | Solarpark Ramin Süd | In Betrieb | Solare Strahlungsenergie | 4982.4 | 4400 | 2013-03-28 |  | 2020-12-11 | Mecklenburg-Vorpommern | 17321 | Ramin | Schmagerow |  |  |  | 13075113 | Ramin | Vorpommern-Greifswald | 53.4281 | 14.2927 |  | Freiflächensolaranlage | 20760 | Süd | 21 - 40 Grad | [17 empty] | 2025-10-01 |  |  | Solarpark Ramin GmbH | ABR996351972755 | Teileinspeisung (einschließlich Eigenverbrauch) |  | E.DIS Netz GmbH (SNB941690671609) | SNB941690671609 | Geprüft | Mittelspannung | SEL900579146201 | EEG989801600551 | E4186001SZP0000000000045677900001 | 2013-03-28 | 4982.4
SEE958289150971 | Solarpark Bad Endbach | In Betrieb | Solare Strahlungsenergie | 7266.63 | 6400 | 2011-10-31 |  | 2020-12-11 | Hessen | 35080 | Bad Endbach | Weidenhäuser Weg |  |  |  | 06534003 | Bad Endbach | Marburg-Biedenkopf | 50.7616 | 8.5175 |  | Freiflächensolaranlage | 15988 | Süd | 21 - 40 Grad | [17 empty] | 2025-10-01 |  |  | CS Solarpark Bad Endbach GmbH | ABR908937497378 | Volleinspeisung |  | EAM Netz GmbH (SNB971311555230) | SNB971311555230 | Geprüft | Mittelspannung | SEL961126056954 | EEG938564662894 | E2056801S160E00000000025068300001 | 2011-10-31 | 7266.63
SEE948325392328 | PVA Thalheim 4 | In Betrieb | Solare Strahlungsenergie | 1016.4 | 891 | 2021-03-26 |  | 2021-03-29 | Sachsen-Anhalt | 06766 | Bitterfeld-Wolfen | Sandersdorfer Straße | 19 |  |  | 15082015 | Bitterfeld-Wolfen | Anhalt-Bitterfeld | 51.6458 | 12.2372 |  | Freiflächensolaranlage | 2904 | Süd-Ost | 5 - 20 Grad | [17 empty] | 2025-10-01 |  |  | ISM Bitterfeld GmbH & Co.KG | ABR984442488490 | Volleinspeisung |  | Mitteldeutsche Netzgesellschaft Strom mbH (SNB916269213931) | SNB916269213931 | Geprüft | Mittelspannung | SEL962519001872 | EEG982756643215 | E41081010000000000000000000338851 | 2021-03-26 | 1016.4 | SOL19-2-005,
SEE930946907227 | Kohlelager | In Betrieb | Solare Strahlungsenergie | 1325.28 | 1325.28 | 2012-06-28 |  | 2020-12-11 | Sachsen-Anhalt | 06869 | Coswig | Antonienhüttenweg |  |  |  | 15091060 | Coswig (Anhalt) | Wittenberg | 51.8925 | 12.4393 |  | Freiflächensolaranlage | 5520 | Ost-West | 21 - 40 Grad | [17 empty] | 2025-10-01 |  |  | BBS Solarpark Gamma | ABR994702390234 | Volleinspeisung |  | Stadtwerke Lutherstadt Wittenberg GmbH (SNB932107297727) | SNB932107297727 | Geprüft | Mittelspannung | SEL968423559874 | EEG953737138136 | E41503010000000000901R00S00100001 | 2012-06-28 | 1325.28
SEE952675835664 | Wasserturm | In Betrieb | Solare Strahlungsenergie | 1015 | 1015 | 2012-09-28 |  | 2020-12-11 | Sachsen-Anhalt | 06869 | Coswig | Antonienhüttenweg |  |  |  | 15091060 | Coswig (Anhalt) | Wittenberg | 51.8903 | 12.4397 |  | Freiflächensolaranlage | 4056 | Ost-West | 21 - 40 Grad | [17 empty] | 2025-10-01 |  |  | BBS Solarpark Gamma | ABR994702390234 | Volleinspeisung |  | Stadtwerke Lutherstadt Wittenberg GmbH (SNB932107297727) | SNB932107297727 | Geprüft | Mittelspannung | SEL903458716717 | EEG954032312573 | E41503010000000000903R00S00000001 | 2012-09-28 | 1015
SEE976113233126 | PV2 Eggesin | In Betrieb | Solare Strahlungsenergie | 9234 | 7740 | 2017-12-05 |  | 2020-12-11 | Mecklenburg-Vorpommern | 17367 | Eggesin |  |  | Stettiner Landstraße 29/3 | Flur 13: 29/3, 29/7, 30/47 | 13075031 | Eggesin | Vorpommern-Greifswald | 53.6606 | 14.1148 |  | Freiflächensolaranlage | 34200 | Süd | 21 - 40 Grad | [17 empty] | 2025-10-01 |  |  | EnBW SunInvest GmbH & Co. KG | ABR947260383347 | Volleinspeisung | SGE951943895546 | E.DIS Netz GmbH (SNB941690671609) | SNB941690671609 | Geprüft | Mittelspannung | SEL952260902245 | EEG977294282286 | E4186001EA01000000000097552600002 | 2017-12-05 | 9234 | FFA16-3/010,
SEE944451867006 | PVA Drosa | In Betrieb | Solare Strahlungsenergie | 1994.3 | 1755 | 2021-03-26 |  | 2021-03-29 | Sachsen-Anhalt | 06386 | Osternienburger Land | Kleinpaschlebener Straße | 902 R |  |  | 15082256 | Osternienburger Land | Anhalt-Bitterfeld | 51.8126 | 11.8944 |  | Freiflächensolaranlage | 5698 | Süd | 5 - 20 Grad | [17 empty] | 2025-10-01 |  |  | ISM Bitterfeld GmbH & Co.KG | ABR984442488490 | Volleinspeisung |  | Mitteldeutsche Netzgesellschaft Strom mbH (SNB916269213931) | SNB916269213931 | Geprüft | Mittelspannung | SEL974891509594 | EEG996659553625 | E41081010000000000000000000311799 | 2021-03-26 | 1994.3 | SOL19-2/013,
SEE965587985846 | Solarpark Schornhof (J04.1) - P10-031 | In Betrieb | Solare Strahlungsenergie | 11980.5 | 11720 | 2020-12-07 |  | 2020-12-11 | Bayern | 86562 | Berg im Gau |  |  | Berg im Gau | 3288, 3303 | 09185116 | Berg im Gau | Neuburg-Schrobenhausen | 48.6572 | 11.2865 |  | Freiflächensolaranlage | 34230 | Süd | 5 - 20 Grad | [17 empty] | 2025-10-01 |  |  | Anumar Solarpark Schornhof GmbH & Co. KG | ABR946185373426 | Volleinspeisung |  | Bayernwerk Netz GmbH (SNB940352624434) | SNB940352624434 | Geprüft | Hochspannung | SEL967833167709 | EEG928954834659 | E2104101S000000000000113326100001 | 2020-12-07 | 11980.5
SEE982717780904 | PV Park Niederraunau 1 | In Betrieb | Solare Strahlungsenergie | 1382.4 | 1320 | 2012-03-06 |  | 2020-12-11 | Bayern | 86381 | Krumbach |  |  | 7722 | 151 | 09774111 | Aletshausen | Günzburg | 48.2179 | 10.3774 |  | Freiflächensolaranlage | 5760 | Süd | 21 - 40 Grad | [17 empty] | 2025-10-01 |  |  | PV Park Niederraunau-Aletshausen eG | ABR987378976796 | Teileinspeisung (einschließlich Eigenverbrauch) |  | LEW Verteilnetz GmbH (SNB911705062982) | SNB911705062982 | Geprüft | Mittelspannung | SEL919524341592 | EEG965219993171 | E31177010000000005007803119-00000 | 2012-03-06 | 1382.4
SEE908361985175 | SKW Dörverden | In Betrieb | Solare Strahlungsenergie | 4663.44 | 4455 | 2015-07-31 |  | 2020-12-15 | Niedersachsen | 27313 | Dörverden | Brocksfeld | 24 |  |  | 03361003 | Dörverden | Verden | 52.8346 | 9.238 |  | Freiflächensolaranlage | 18288 | Süd | 5 - 20 Grad | [17 empty] | 2025-10-01 |  |  | SKW Dörverden | ABR936072440454 | Volleinspeisung |  | Avacon Netz GmbH (SNB990362338043) | SNB990362338043 | Geprüft | Mittelspannung | SEL907274202096 | EEG957987886908 | E2187801EA01000000000078692400002 | 2015-07-31 | 4663.44
SEE999289051806 | PV Park Niederraunau 2 | In Betrieb | Solare Strahlungsenergie | 2568 | 2385.6 | 2013-04-26 |  | 2020-12-11 | Bayern | 86381 | Krumbach |  |  | 7722 | 126 | 09774111 | Aletshausen | Günzburg | 48.2136 | 10.3798 |  | Freiflächensolaranlage | 10272 | Süd | 5 - 20 Grad | [17 empty] | 2025-10-01 |  |  | PV Park Niederraunau-Aletshausen eG | ABR987378976796 | Volleinspeisung |  | LEW Verteilnetz GmbH (SNB911705062982) | SNB911705062982 | Geprüft | Mittelspannung | SEL931603481302 | EEG943543234122 | E31177010000000005007816707-00001 | 2013-04-26 | 2568
SEE971953408826 | InEL Wietmarschen | In Betrieb | Solare Strahlungsenergie | 1001.68 | 1001.68 | 2010-09-30 |  | 2020-12-11 | Niedersachsen | 49835 | Wietmarschen | Nordstraße | 0 |  |  | 03456025 | Wietmarschen | Grafschaft Bentheim | 52.5089 | 7.2692 |  | Freiflächensolaranlage | 10928 | Süd | 21 - 40 Grad | [17 empty] | 2025-10-01 |  |  | InEL Innovative Energien Lohner Sand | ABR988296684077 | Volleinspeisung |  | Stadtwerke Lingen GmbH (SNB982030394239) | SNB982030394239 | Geprüft | Mittelspannung | SEL948376201921 | EEG985878643033 | E30917010000602503050000000200403 | 2010-09-30 | 1001.68
SEE900364066523 | Solarpark Gottrupel | In Betrieb | Solare Strahlungsenergie | 2298 | 2298 | 2014-07-18 |  | 2020-12-11 | Schleswig-Holstein | 24983 | Handewitt | Ihlseeweg |  |  |  | 01001000 | Flensburg | Flensburg | 54.7786 | 9.3539 |  | Freiflächensolaranlage | 9192 | Süd | 21 - 40 Grad | [17 empty] | 2025-10-01 |  |  | Solarpark Gottrupel UG (haftungsbeschränkt) & Co. KG | ABR918797783344 | Volleinspeisung |  | Schleswig-Holstein Netz GmbH (SNB990857029876) | SNB990857029876 | Geprüft | Mittelspannung | SEL935897804786 | EEG967689494721 | E2079301SZP0000000000071273900001 | 2014-07-18 | 2298
SEE989217992554 | Solarpark Simondys | In Betrieb | Solare Strahlungsenergie | 5171.25 | 5171.25 | 2014-05-30 |  | 2020-12-11 | Schleswig-Holstein | 24976 | Handewitt |  |  | Ellund | Flur5: 26, 27. | 01059183 | Handewitt | Schleswig-Flensburg | 54.8004 | 9.3358 |  | Freiflächensolaranlage | 20691 | Süd | 21 - 40 Grad | [17 empty] | 2025-10-01 |  |  | Solarpark Simondys UG (haftungsbeschränkt) & Co. KG | ABR964043356398 | Volleinspeisung |  | Schleswig-Holstein Netz GmbH (SNB990857029876) | SNB990857029876 | Geprüft | Mittelspannung | SEL966632646774 | EEG953817963078 | E2079301SZP0000000000068164200001 | 2014-05-30 | 5171.25
SEE911821301934 | PV 2011 - Park 1 Rahden | In Betrieb | Solare Strahlungsenergie | 2122.5 | 1980 | 2011-12-21 |  | 2020-12-12 | Nordrhein-Westfalen | 32369 | Rahden | Borsigstraße |  |  |  | 05770040 | Rahden | Minden-Lübbecke | 52.4379 | 8.6444 |  | Freiflächensolaranlage | 8490 | Süd | 5 - 20 Grad | [17 empty] | 2025-10-01 |  |  | Hilker R+W Energiepark GmbH | ABR947777222856 | Volleinspeisung |  | Westnetz GmbH (SNB921897286493) | SNB921897286493 | Geprüft | Mittelspannung | SEL943721185666 | EEG991949594166 | E30544010000000000000011758434976 | 2011-12-21 | 2122.5
SEE937751395188 | PV 2011 - Park 2 Rahden | In Betrieb | Solare Strahlungsenergie | 1635.6 | 1635.6 | 2011-12-21 |  | 2020-12-12 | Nordrhein-Westfalen | 32369 | Rahden | Borsigstraße |  |  |  | 05770040 | Rahden | Minden-Lübbecke | 52.4363 | 8.6446 |  | Freiflächensolaranlage | 6960 | Süd | 5 - 20 Grad | [17 empty] | 2025-10-01 |  |  | Hilker R+W Energiepark GmbH | ABR947777222856 | Volleinspeisung |  | Westnetz GmbH (SNB921897286493) | SNB921897286493 | Geprüft | Mittelspannung | SEL943721185666 | EEG900157021678 | E30544010000000000000011758537963 | 2011-12-21 | 1635.6
SEE968931248253 | PV 2012 - Park 3 Rahden | In Betrieb | Solare Strahlungsenergie | 1497.6 | 1320 | 2012-10-30 |  | 2020-12-12 | Nordrhein-Westfalen | 32369 | Rahden | Borsigstraße |  |  |  | 05770040 | Rahden | Minden-Lübbecke | 52.435 | 8.6456 |  | Freiflächensolaranlage | 6720 | Süd | 5 - 20 Grad | [17 empty] | 2025-10-01 |  |  | Hilker R+W Energiepark GmbH | ABR947777222856 | Volleinspeisung |  | Westnetz GmbH (SNB921897286493) | SNB921897286493 | Geprüft | Mittelspannung | SEL943721185666 | EEG966599665320 | E30544010000000000000011758579015 | 2012-10-30 | 1497.6
SEE961248831934 | Obing 2 | In Betrieb | Solare Strahlungsenergie | 1184.4 | 950 | 2011-12-21 |  | 2020-12-15 | Bayern | 83119 | Obing | Thalham |  |  |  | 09189133 | Obing | Traunstein | 47.981 | 12.4295 |  | Freiflächensolaranlage | 5040 | Süd | 21 - 40 Grad | [17 empty] | 2025-10-01 |  |  | Windenergie Hintz&Sprenger OHG | ABR988644634389 | Volleinspeisung |  | Bayernwerk Netz GmbH (SNB940352624434) | SNB940352624434 | Geprüft | Mittelspannung | SEL917288775981 | EEG902387076213 |  | 2011-12-21 | 1184.4
SEE976674821619 | Solarkraftwerk Altentreptow TA1 | In Betrieb | Solare Strahlungsenergie | 1404.7 | 1260 | 2010-12-20 |  | 2020-12-13 | Mecklenburg-Vorpommern | 17087 | Altentreptow | Brüggenbruch | 3 |  |  | 13071004 | Altentreptow | Mecklenburgische Seenplatte | 53.6834 | 13.2671 |  | Freiflächensolaranlage | 5830 | Süd | 21 - 40 Grad | [17 empty] | 2025-10-01 |  |  | Solarkraftwerk Altentreptow TA1 GmbH & Co.KG | ABR999224124558 | Volleinspeisung |  | E.DIS Netz GmbH (SNB941690671609) | SNB941690671609 | Geprüft | Mittelspannung | SEL928219096723 | EEG970411320113 | E418600100000000ALT2010/130400001 | 2010-12-20 | 1404.7
SEE970665755945 | Freiflächenanlage MPV11 BB 12/07 | In Betrieb | Solare Strahlungsenergie | 1799.28 | 1400 | 2007-12-21 |  | 2020-12-14 | Bayern | 84140 | Gangkofen |  |  | Hölsbrunn | 3168, 3169, 3170, 3171 | 09277121 | Gangkofen | Rottal-Inn | 48.4745 | 12.5344 |  | Freiflächensolaranlage | 10080 | nachgeführt | 21 - 40 Grad | [17 empty] | 2025-10-01 |  |  | M-PV Betriebs-GmbH 11 | ABR988706897608 | Volleinspeisung |  | Bayernwerk Netz GmbH (SNB940352624434) | SNB940352624434 | Geprüft | Mittelspannung | SEL951226694255 | EEG941890796669 | E21875011000000000000371164300000 | 2007-12-21 | 1799.28
SEE994626584290 | Freiflächenanlage MPV10 MZ 12/07 | In Betrieb | Solare Strahlungsenergie | 1756.98 | 1400 | 2007-12-20 |  | 2020-12-14 | Bayern | 84378 | Dietersburg |  |  | Baumgarten | 879, 881 | 09277114 | Dietersburg | Rottal-Inn | 48.4933 | 13.0085 |  | Freiflächensolaranlage | 14706 | nachgeführt | 21 - 40 Grad | [17 empty] | 2025-10-01 |  |  | M-PV Betriebs-GmbH 10 | ABR905343176316 | Volleinspeisung |  | Bayernwerk Netz GmbH (SNB940352624434) | SNB940352624434 | Geprüft | Mittelspannung | SEL974534603535 | EEG961307599683 | E21875011000000000000371155500000 | 2007-12-20 | 1756.98
SEE928106766531 | PVA Bronkow | In Betrieb | Solare Strahlungsenergie | 11425.1 | 11425.1 | 2012-05-15 |  | 2020-12-14 | Brandenburg | 03229 | Luckaitztal | Gosdaer Straße | 900 |  |  | 12066202 | Luckaitztal | Oberspreewald-Lausitz | 51.675 | 13.9617 |  | Freiflächensolaranlage | 46600 | Süd | 21 - 40 Grad | [17 empty] | 2025-10-01 |  |  | Solarpark Bronkow Luckaitztal GmbH | ABR936842743198 | Volleinspeisung |  | Mitteldeutsche Netzgesellschaft Strom mbH (SNB916269213931) | SNB916269213931 | Geprüft | Mittelspannung | SEL950004055172 | EEG979372225987 | E41081010000000000000000000177296 | 2012-05-15 | 11425.1
SEE984200570443 | Markt Bibart 8910 PV Freifläche | In Betrieb | Solare Strahlungsenergie | 4581.5 | 4000 | 2013-05-31 |  | 2020-12-14 | Bayern | 91477 | Markt Bibart |  |  | Markt Bibart | Markt Bibart, 256, 1320, 1333, 1334, 1337, 1338, 1351 | 09575144 | Markt Bibart | Neustadt a.d. Aisch-Bad Windsheim | 49.6544 | 10.4096 |  | Freiflächensolaranlage | 52360 | Süd | 5 - 20 Grad | [17 empty] | 2025-10-01 |  |  | FWR Bürger Energie eG Markt Bibart | ABR976085393774 | Volleinspeisung |  | N-ERGIE Netz GmbH (SNB973875583315) | SNB973875583315 | Geprüft | Mittelspannung | SEL916897087546 | EEG946810931809 | E2191501SOXX000000010375444100000 | 2013-05-31 | 4581.5
SEE945388376708 | Solarpark Scheßlitz TA 3 | In Betrieb | Solare Strahlungsenergie | 6803.32 | 5920 | 2020-12-22 |  | 2020-12-22 | Bayern | 96110 | Scheßlitz |  |  | Würgau | Flurstück 553, 1135, 1144, 1148,1149,1150 | 09471185 | Scheßlitz | Bamberg | 49.9876 | 11.109 |  | Freiflächensolaranlage | 15305 | Süd | 21 - 40 Grad | [17 empty] | 2025-10-01 |  |  | Solarpark Scheßlitz-Stadelhofen | ABR978099924036 | Volleinspeisung |  | Bayernwerk Netz GmbH (SNB940352624434) | SNB940352624434 | Geprüft | Umspannebene Höchstspannung/Hochspannung | SEL924752392353 | EEG962568550949 |  | 2020-12-22 | 6803.32 | SOL19-2/107,
SEE939953375197 | Solarpark Eichelleite | In Betrieb | Solare Strahlungsenergie | 1395.29 | 1260 | 2010-06-29 |  | 2020-12-14 | Bayern | 96106 | Ebern | Eichelberger Dorfstraße | 500 |  |  | 09674130 | Ebern | Haßberge | 50.0784 | 10.777 |  | Freiflächensolaranlage | 6014 | Süd | 21 - 40 Grad | [17 empty] | 2025-10-01 |  |  | Matthias Ebner | ABR998180104611 | Volleinspeisung |  | Bayernwerk Netz GmbH (SNB940352624434) | SNB940352624434 | Geprüft | Mittelspannung | SEL973462103414 | EEG957781010943 | E21041011000000000000390180300000 | 2010-06-29 | 1395.29
SEE980632985862 | Altmannshausen 8919 PV Freifläche | In Betrieb | Solare Strahlungsenergie | 3459.5 | 3000 | 2013-05-31 |  | 2020-12-14 | Bayern | 91477 | Markt Bibart |  |  | Altmannshausen | 373, 374, 375, 376, 378, 377 | 09575144 | Markt Bibart | Neustadt a.d. Aisch-Bad Windsheim | 49.6598 | 10.3915 |  | Freiflächensolaranlage | 48180 | Süd-West | 5 - 20 Grad | [17 empty] | 2025-10-01 |  |  | FWR Bürger Energie eG Markt Bibart | ABR976085393774 | Volleinspeisung |  | N-ERGIE Netz GmbH (SNB973875583315) | SNB973875583315 | Geprüft | Mittelspannung | SEL972917797093 | EEG993723029147 | E2191501SOXX000000010379056100000 | 2013-05-31 | 3459.5
SEE927373547027 | PVA Münchberg I | In Betrieb | Solare Strahlungsenergie | 6825.6 | 6820 | 2010-04-19 |  | 2020-12-14 | Bayern | 95213 | Münchberg |  |  | Eiben | 218 / 219 / 225 | 09475154 | Münchberg | Hof | 50.1799 | 11.8136 |  | Freiflächensolaranlage | 29760 | Süd | 21 - 40 Grad | [17 empty] | 2025-10-01 |  |  | Münchberg Solar GmbH | ABR926785387870 | Volleinspeisung |  | Bayernwerk Netz GmbH (SNB940352624434) | SNB940352624434 | Geprüft | Mittelspannung | SEL955377619884 | EEG956684637523 | E21041011000000000000388794900000 | 2010-04-19 | 6825.6
SEE961598013646 | Solarpark Neustadt-Bahn | In Betrieb | Solare Strahlungsenergie | 5315.55 | 4720 | 2013-04-30 |  | 2020-12-14 | Bayern | 96465 | Neustadt | Drehweg | 900 |  |  | 09473151 | Neustadt b. Coburg | Coburg | 50.3111 | 11.0942 |  | Freiflächensolaranlage | 27735 | Süd | 21 - 40 Grad | [17 empty] | 2025-10-01 |  |  | Matthias Ebner | ABR998180104611 | Volleinspeisung |  | SWR Energie GmbH & Co. KG (SNB981113965977) | SNB981113965977 | Geprüft | Mittelspannung | SEL977061872054 | EEG966580807586 | E21404019646500HAA30090900PV00001 | 2013-04-30 | 5315.55
SEE953175390714 | Solarpark Stadelhofen TA 3 | In Betrieb | Solare Strahlungsenergie | 6859.68 | 6105 | 2020-12-17 |  | 2020-12-22 | Bayern | 96187 | Stadelhofen |  |  | Steinfeld. Schederndorf | Flurstück 1684, 1688, 1689. Flurstück 727 | 09471189 | Stadelhofen | Bamberg | 49.9916 | 11.1594 |  | Freiflächensolaranlage | 15436 | Süd | 5 - 20 Grad | [17 empty] | 2025-10-01 |  |  | Solarpark Scheßlitz-Stadelhofen | ABR978099924036 | Volleinspeisung |  | Bayernwerk Netz GmbH (SNB940352624434) | SNB940352624434 | Geprüft | Umspannebene Höchstspannung/Hochspannung | SEL924752392353 | EEG997544289360 |  | 2020-12-17 | 6859.68 | SOL19-2/106,
SEE927055366069 | PV Hambergen | In Betrieb | Solare Strahlungsenergie | 9622.08 | 9600 | 2012-06-29 |  | 2020-12-14 | Niedersachsen | 27729 | Hambergen | Ohlenstedter Straße | 3 |  |  | 03356003 | Hambergen | Osterholz | 53.2882 | 8.8032 |  | Freiflächensolaranlage | 40464 | Süd | 5 - 20 Grad | [17 empty] | 2025-10-01 |  |  | PV Hambergen GmbH & Co. KG | ABR976596337113 | Volleinspeisung |  | EWE NETZ GmbH (SNB951051725711) | SNB951051725711 | Geprüft | Mittelspannung | SEL989399363302 | EEG911852937577 | E21846010000000000001164032800001 | 2012-06-29 | 9622.08
SEE940974296460 | Solarpark Jatznick Teil 1 | In Betrieb | Solare Strahlungsenergie | 1599.84 | 1442.86 | 2012-09-28 |  | 2020-12-14 | Mecklenburg-Vorpommern | 17309 | Jatznick | Rothemühler Landstr. | 36 |  |  | 13075055 | Jatznick | Vorpommern-Greifswald | 53.5855 | 13.9316 |  | Freiflächensolaranlage | 6666 | Süd | 21 - 40 Grad | [17 empty] | 2025-10-01 |  |  | Solarpark Jatznick UG (haftungsbeschränkt) & Co. KG | ABR944747109551 | Volleinspeisung |  | E.DIS Netz GmbH (SNB941690671609) | SNB941690671609 | Geprüft | Mittelspannung | SEL954332049377 | EEG905144198623 | E4186001S120000000000051168400001 | 2012-09-28 | 1599.84
SEE926821754772 | Schnelldorf 8910 PV-Freifläche | In Betrieb | Solare Strahlungsenergie | 1418 | 1418 | 2012-03-29 |  | 2020-12-15 | Bayern | 91625 | Schnelldorf |  |  | Oberampfrach | 910; 911; 912; 913/1 | 09571199 | Schnelldorf | Ansbach | 49.1947 | 10.1847 |  | Freiflächensolaranlage | 5909 | Süd | 5 - 20 Grad | [17 empty] | 2025-10-01 |  |  | Solarpark Kranz GbR | ABR973359641814 | Volleinspeisung |  | N-ERGIE Netz GmbH (SNB973875583315) | SNB973875583315 | Geprüft | Mittelspannung | SEL997124632784 | EEG987490644399 | E2191501SOXX000000010358015100000 | 2012-03-29 | 1418
SEE982193828497 | Solarpark Pfeffenhausen-Egglhausen | In Betrieb | Solare Strahlungsenergie | 4554 | 4000 | 2008-12-02 |  | 2020-12-15 | Bayern | 84076 | Pfeffenhausen | Egglhauser Straße | 47 |  |  | 09274172 | Pfeffenhausen | Landshut | 48.6621 | 11.9387 |  | Freiflächensolaranlage | 21950 | Süd | 21 - 40 Grad | [17 empty] | 2025-10-01 |  |  | Pfeffenhausen-Egglhausen Photovoltaik GmbH | ABR904130817494 | Teileinspeisung (einschließlich Eigenverbrauch) |  | Bayernwerk Netz GmbH (SNB940352624434) | SNB940352624434 | Geprüft | Umspannebene Hochspannung/Mittelspannung | SEL994440096474 | EEG979218120476 | E21875011000000000000376916100000 | 2008-12-02 | 4554
SEE962515681641 | Solarpark Pfeffenhausen-Egglhausen OST | In Betrieb | Solare Strahlungsenergie | 1089 | 1000 | 2009-10-13 |  | 2020-12-15 | Bayern | 84076 | Pfeffenhausen | Egglhauser Straße | 47 |  |  | 09274172 | Pfeffenhausen | Landshut | 48.6621 | 11.9387 |  | Freiflächensolaranlage | 5523 | Süd | 21 - 40 Grad | [17 empty] | 2025-10-01 |  |  | Pfeffenhausen-Egglhausen Photovoltaik GmbH | ABR904130817494 | Teileinspeisung (einschließlich Eigenverbrauch) |  | Bayernwerk Netz GmbH (SNB940352624434) | SNB940352624434 | Geprüft | Umspannebene Hochspannung/Mittelspannung | SEL994440096474 | EEG962061374783 | E21041011000000000000386258000000 | 2009-10-13 | 1089
SEE954275095578 | 50965683433 - IdeemaSun | In Betrieb | Solare Strahlungsenergie | 3672.64 | 3300 | 2014-02-28 |  | 2020-12-15 | Bayern | 93309 | Kelheim | Hauptstraße | 25 |  |  | 09273137 | Kelheim | Kelheim | 48.8806 | 11.8783 |  | Freiflächensolaranlage | 13120 | Süd | Nachgeführt | [17 empty] | 2025-10-01 |  |  | KOGEP dreizehn GmbH | ABR932556709123 | Volleinspeisung |  | STADTWERKE KELHEIM GmbH & Co KG (SNB965500640463) | SNB965500640463 | Geprüft | Mittelspannung | SEL972508141977 | EEG964259448368 | E20484010T15000FLNR1580FLNR192001 | 2014-02-28 | 3672.64
SEE961086647780 | Solarpark Glebitzsch | In Betrieb | Solare Strahlungsenergie | 3302.31 | 3256 | 2012-03-09 |  | 2020-12-15 | Sachsen-Anhalt | 06794 | Glebitzsch | An der Brehnaer Straße | 900 R |  |  | 15082340 | Sandersdorf-Brehna | Anhalt-Bitterfeld | 51.5886 | 12.193 |  | Freiflächensolaranlage | 15608 | Süd | 21 - 40 Grad | [17 empty] | 2025-10-01 |  |  | Solarpark Glebitzsch GmbH | ABR977843345141 | Volleinspeisung |  | Mitteldeutsche Netzgesellschaft Strom mbH (SNB916269213931) | SNB916269213931 | Geprüft | Mittelspannung | SEL979345583045 | EEG906216250119 | E41081010000000000000000000192198 | 2012-03-09 | 3302.31
SEE953165317684 | PV Deponie Dörentrup II.2 | In Betrieb | Solare Strahlungsenergie | 1421.515 | 1320 | 2013-05-31 |  | 2020-12-15 | Nordrhein-Westfalen | 32694 | Dörentrup |  |  | Gemarkung Hillentrup | Flur15;Flurstück137 | 05766024 | Dörentrup | Lippe | 52.0376 | 8.9937 |  | Freiflächensolaranlage | 6049 | Süd | 5 - 20 Grad | [17 empty] | 2025-10-01 |  |  | Photovoltaik Deponie Dörentrup GmbH & Co. KG | ABR948670883670 | Volleinspeisung | SGE947630214455 | Stadtwerke Lippe-Weser Service GmbH & Co. KG (SNB916255659316) | SNB916255659316 | Geprüft | Mittelspannung | SEL934029058721 | EEG908577768234 | E2189501SZP0000000000052398400002 | 2013-05-31 | 1421.515
SEE927348118955 | Vogelsbüsch Freiland | In Betrieb | Solare Strahlungsenergie | 4455.82 | 4140 | 2012-09-29 |  | 2020-12-15 | Saarland | 66687 | Wadern |  |  | Büschfeld | Flur 11 Flurstück 10/2, Flur 12 Flurstück 3/19 | 10042116 | Wadern | Merzig-Wadern | 49.493 | 6.8928 |  | Freiflächensolaranlage | 18564 | Süd-Ost | 5 - 20 Grad | [17 empty] | 2025-10-01 |  |  | Kronberg Objektbauten GmbH | ABR906817335079 | Volleinspeisung |  | energis-Netzgesellschaft mbH (SNB976379598847) | SNB976379598847 | Geprüft | Mittelspannung | SEL946259553600 | EEG928937211651 | E33119011000000000000000043500540 | 2012-09-29 | 4455.82
SEE998822750374 | Solarpark Wittibreut | In Betrieb | Solare Strahlungsenergie | 1003.2 | 1000 | 2010-06-30 |  | 2020-12-15 | Bayern | 84384 | Wittibreut |  |  | Ulbering | 250 | 09277152 | Wittibreut | Rottal-Inn | 48.3587 | 13.0163 |  | Freiflächensolaranlage | 5733 | Süd | 21 - 40 Grad | [17 empty] | 2025-10-01 |  |  | Regionalstrom UG (haftungsbeschränkt) & Co. Wittibreut KG | ABR917639038093 | Volleinspeisung |  | Bayernwerk Netz GmbH (SNB940352624434) | SNB940352624434 | Geprüft | Mittelspannung | SEL960305032307 | EEG960572753387 | E21041011000000000000397821000000 | 2010-06-30 | 1003.2
SEE953665825313 | 056-2-Ingolstadt (Ausschreibung) | In Betrieb | Solare Strahlungsenergie | 2109.12 | 1806 | 2017-08-17 |  | 2020-12-15 | Bayern | 85055 | Ingolstadt | Deschinger Straße |  |  |  | 09161000 | Ingolstadt | Ingolstadt | 48.7856 | 11.4613 |  | Freiflächensolaranlage | 8112 | Süd | 5 - 20 Grad | [17 empty] | 2025-10-01 |  |  | WI Energy Verwaltungs GmbH | ABR906864070299 | Volleinspeisung |  | Stadtwerke Ingolstadt Netze GmbH (SNB911347846643) | SNB911347846643 | Geprüft | Mittelspannung | SEL915516213236 | EEG965006608332 | E20368010000000000000000004220001 | 2017-08-17 | 2109.12 | FFA 15-2/129,
SEE960799408053 | Solarpark Stulln | In Betrieb | Solare Strahlungsenergie | 4415.18 | 4200 | 2012-09-21 |  | 2020-12-16 | Bayern | 92551 | Stulln |  |  | Stulln | 708, 545/9, 708/1, 941, 942 | 09376144 | Nabburg | Schwandorf | 49.4282 | 12.1473 |  | Freiflächensolaranlage | 18788 | Süd | 21 - 40 Grad | [17 empty] | 2025-10-01 |  |  | Solarpark Stulln GmbH & co. KG | ABR933826709041 | Volleinspeisung |  | Bayernwerk Netz GmbH (SNB940352624434) | SNB940352624434 | Geprüft | Mittelspannung | SEL908281562821 | EEG991536389502 | E2104101S160000000000047524900001 | 2012-09-21 | 4415.18
SEE927436213265 | Anlage 1 | In Betrieb | Solare Strahlungsenergie | 6498.8 | 6000 | 2020-12-14 |  | 2020-12-16 | Bayern | 95369 | Untersteinach |  |  | Untersteinach | 2167 | 09477159 | Untersteinach | Kulmbach | 50.1405 | 11.4928 |  | Freiflächensolaranlage | 16247 | [19 empty] | 2020-12-16 |  |  | Münch IET GmbH & Co. KG | ABR915003598648 |  |  | Bayernwerk Netz GmbH (SNB940352624434) | SNB940352624434 | Geprüft | Mittelspannung | SEL932345717759 | EEG971618481485 |  | 2020-12-14 | 6498.8 | SOL20-2/048,
SEE905948482843 | Solarpark Damsdorf | In Betrieb | Solare Strahlungsenergie | 2491.94 | 2400 | 2012-09-27 |  | 2020-12-16 | Schleswig-Holstein | 23824 | Damsdorf |  |  | Damsdorf | Flur7: 52, 53, 54, 55. | 01060017 | Damsdorf | Segeberg | 54.06 | 10.296 |  | Freiflächensolaranlage | 10604 | Süd | 21 - 40 Grad | [17 empty] | 2025-10-01 |  |  | Solarpark Damsdorf GmbH & Co. KG | ABR908903553664 | Volleinspeisung |  | Schleswig-Holstein Netz GmbH (SNB990857029876) | SNB990857029876 | Geprüft | Mittelspannung | SEL979251233164 | EEG939408778979 | E2079301SZP0000000000048063800001 | 2012-09-27 | 2491.94
SEE909956019121 | Frankleben 2 | In Betrieb | Solare Strahlungsenergie | 1199.42 | 1199.42 | 2021-04-28 |  | 2021-05-19 | Sachsen-Anhalt | 06259 | Frankleben |  |  | Frankleben | Flur2: 1122, 1126. | 15088065 | Braunsbedra | Saalekreis | 51.309 | 11.9388 |  | Freiflächensolaranlage | 3370 | Süd | 21 - 40 Grad | [17 empty] | 2025-10-01 |  |  | Enerparc Solar Invest 129 GmbH | ABR927385073835 | Volleinspeisung |  | Mitteldeutsche Netzgesellschaft Strom mbH (SNB916269213931) | SNB916269213931 | Geprüft | Mittelspannung | SEL985842656304 | EEG901374450647 | E41081010000000000000000000295044 | 2021-04-28 | 1199.42 | SOL20-3/097,
SEE911117235738 | Solarpark Tarp | In Betrieb | Solare Strahlungsenergie | 6025.06 | 5400 | 2010-06-28 |  | 2020-12-16 | Schleswig-Holstein | 24963 | Tarp |  |  | Tarp | Flur3: 12/3. | 01059171 | Tarp | Schleswig-Flensburg | 54.6801 | 9.3904 |  | Freiflächensolaranlage | 38141 | Süd | 21 - 40 Grad | [17 empty] | 2025-10-01 |  |  | Carsten Abild Netz UG (haftungsbeschränkt) | ABR921035030933 | Volleinspeisung |  | Schleswig-Holstein Netz GmbH (SNB990857029876) | SNB990857029876 | Geprüft | Umspannebene Hochspannung/Mittelspannung | SEL943086821193 | EEG945960947531 | E20793013000000000000021238450001 | 2010-06-28 | 6025.06
SEE927909704610 | Solarpark Reding | In Betrieb | Solare Strahlungsenergie | 1564.66 | 1564.66 | 2011-12-31 |  | 2020-12-16 | Bayern | 94152 | Neuhaus |  |  | Mittich | 217 | 09275134 | Neuhaus a. Inn | Passau | 48.4187 | 13.4046 |  | Freiflächensolaranlage | 6800 | Süd | 21 - 40 Grad | [17 empty] | 2025-10-01 |  |  | Regionalstrom UG haftungsbeschränkt & Co Reding KG | ABR967611261704 | Volleinspeisung |  | Bayernwerk Netz GmbH (SNB940352624434) | SNB940352624434 | Geprüft | Mittelspannung | SEL948566815822 | EEG934130649092 | E2104101S160000000000039927900001 | 2011-12-31 | 1564.66
SEE980510580127 | Solarpark Worpswede | In Betrieb | Solare Strahlungsenergie | 3331.84 | 3000 | 2012-06-27 |  | 2020-12-16 | Niedersachsen | 27726 | Worpswede |  |  | Neu Sankt Jürgen | Flur1: 244/11, 268/16, 267/19, 232/8. | 03356011 | Worpswede | Osterholz | 53.2587 | 8.9629 |  | Freiflächensolaranlage | 14080 | Süd | 21 - 40 Grad | [17 empty] | 2025-10-01 |  |  | Sonnenwende Worpswede GmbH & Co. KG | ABR935182564159 | Volleinspeisung |  | EWE NETZ GmbH (SNB951051725711) | SNB951051725711 | Geprüft | Mittelspannung | SEL956914664503 | EEG924007248756 | E21846010000000000001164028100001 | 2012-06-27 | 3331.84
SEE960211232242 | Solarpark Oberstreu | In Betrieb | Solare Strahlungsenergie | 5986.24 | 4995 | 2022-02-01 |  | 2022-02-01 | Bayern | 97640 | Oberstreu |  |  | Mittelstreu | 1619, 1620, 1621, 9683, 9684, 9685, 9686, 9687, 9689 | 09673151 | Oberstreu | Rhön-Grabfeld | 50.3729 | 10.3123 |  | Freiflächensolaranlage | 15872 | Süd | 21 - 40 Grad | [17 empty] | 2025-10-01 |  |  | Bürgersonnenenergie Oberstreu GmbH & Co. KG | ABR928059719943 | Volleinspeisung |  | Überlandwerk Rhön GmbH (SNB936940951426) | SNB936940951426 | Geprüft | Mittelspannung | SEL955207804640 | EEG996789176220 | E2028301UEWR11PV13600000287500001 | 2022-02-01 | 5986.24 | Gem20-3/085,
SEE951117986384 | Energiegemeinschaft Paukert-Deutsch GbR | In Betrieb | Solare Strahlungsenergie | 1080 | 1080 | 2013-01-17 |  | 2020-12-16 | Bayern | 93098 | Mintraching | Fürstenstraße |  |  |  | 09375170 | Mintraching | Regensburg | 48.9177 | 12.2939 |  | Freiflächensolaranlage | 4320 | Süd | 21 - 40 Grad | [17 empty] | 2025-10-01 |  |  | Energiegemeinschaft Paukert-Deutsch GbR | ABR949962760228 |  |  | Bayernwerk Netz GmbH (SNB940352624434) | SNB940352624434 | Geprüft | Mittelspannung | SEL943876217366 | EEG958445810527 | E2104101S160000000000049006400001 | 2013-01-17 | 1080
SEE956394462545 | Solarpark Buch am Wald | In Betrieb | Solare Strahlungsenergie | 1797.4 | 1500 | 2009-12-23 |  | 2020-12-17 | Bayern | 91592 | Buch a.Wald |  |  | Lauterbach | 361.355 | 09571125 | Buch a. Wald | Ansbach | 49.3366 | 10.305 |  | Freiflächensolaranlage | 8987 | Süd | 21 - 40 Grad | [17 empty] | 2025-10-01 |  |  | Regionalstrom UG (haftungsbeschränkt) & Co. Mengkofen KG | ABR943346354591 | Volleinspeisung |  | N-ERGIE Netz GmbH (SNB973875583315) | SNB973875583315 | Geprüft | Mittelspannung | SEL935210559010 | EEG928623241894 | E2191501SOXX000000010240710100000 | 2009-12-23 | 1797.4
SEE928037481169 | Asch Park | In Betrieb | Solare Strahlungsenergie | 2679.37 | 2500 | 2010-06-25 |  | 2020-12-17 | Baden-Württemberg | 89143 | Blaubeuren | Wasserbuchweg | 1 |  |  | 08425017 | Berghülen | Alb-Donau-Kreis | 48.4317 | 9.8162 |  | Freiflächensolaranlage | 10990 | Süd | 21 - 40 Grad | [17 empty] | 2025-10-01 |  |  | APS Powersysteme | ABR918167607508 | Volleinspeisung |  | Netze BW GmbH (SNB948311994307) | SNB948311994307 | Geprüft | Mittelspannung | SEL954693027335 | EEG936134522425 | E10843010000000000000045746600001 | 2010-06-25 | 2679.37
SEE996832589748 | PV_Weitin_1007kW | In Betrieb | Solare Strahlungsenergie | 1007.6 | 1000 | 2010-12-07 |  | 2020-12-17 | Mecklenburg-Vorpommern | 17033 | Neubrandenburg | Wulkenziner Straße |  |  |  | 13071107 | Neubrandenburg | Mecklenburgische Seenplatte | 53.5631 | 13.197 |  | Freiflächensolaranlage | 4290 | Süd | 41 - 60 Grad | [17 empty] | 2025-10-01 |  |  | Solarpark Weitin GbR | ABR955555876580 | Volleinspeisung |  | Neubrandenburger Stadtwerke GmbH (SNB939624707241) | SNB939624707241 | Geprüft | Mittelspannung | SEL923637764490 | EEG940601902269 | E407190117033S100N0526A0280Z00001 | 2010-12-07 | 1007.6
SEE968989105690 | Gerhausen-Park | In Betrieb | Solare Strahlungsenergie | 2201 | 1890 | 2010-12-20 |  | 2020-12-17 | Baden-Württemberg | 89143 | Blaubeuren | Beininger Straße |  |  |  | 08425020 | Blaubeuren | Alb-Donau-Kreis | 48.3914 | 9.806 |  | Freiflächensolaranlage | 9322 | Süd | 21 - 40 Grad | [17 empty] | 2025-10-01 |  |  | APS Powersysteme | ABR918167607508 | Volleinspeisung |  | Netze BW GmbH (SNB948311994307) | SNB948311994307 | Geprüft | Mittelspannung | SEL900374194551 | EEG951319463072 | E10843010000000000000048558000001 | 2010-12-20 | 2201
SEE928800369175 | PVA FFA Emmerke Teil II | In Betrieb | Solare Strahlungsenergie | 1999.95 | 1760 | 2020-12-15 |  | 2020-12-17 | Niedersachsen | 31180 | Giesen |  |  | Emmerke | Flur 16, Flurstück 14+15 | 03254017 | Giesen | Hildesheim | 52.16 | 9.8754 |  | Freiflächensolaranlage | 8208 | Süd | 5 - 20 Grad | [17 empty] | 2025-10-01 |  |  | Björn Groß Solarstromproduktion e.K. | ABR981867202601 | Volleinspeisung |  | Avacon Netz GmbH (SNB990362338043) | SNB990362338043 | Geprüft | Mittelspannung | SEL942217043459 | EEG951841866891 | E2187801EA01000000000124256500002 | 2020-12-15 | 1999.95 | SOL19-5/101,
SEE958941204806 | PV Dinkelscherben 1/1 | In Betrieb | Solare Strahlungsenergie | 2495.53 | 2310 | 2010-10-25 |  | 2020-12-18 | Bayern | 86424 | Dinkelscherben | Augsburger Straße | 991 |  |  | 09772131 | Dinkelscherben | Augsburg | 48.3514 | 10.6112 |  | Freiflächensolaranlage | 12043 | Süd | 21 - 40 Grad | [17 empty] | 2025-10-01 |  |  | Freiflächenanlage Dinkelscherben GmbH & Co. KG | ABR971093189715 | Volleinspeisung | SGE904254143134 | LEW Verteilnetz GmbH (SNB911705062982) | SNB911705062982 | Geprüft | Mittelspannung | SEL996938507189 | EEG975031611368 | E31177010000000005007776566-00000 | 2010-10-25 | 2495.53
SEE946950337677 | Solarpark Asperg Erste BA 1 | In Betrieb | Solare Strahlungsenergie | 3084 | 3000 | 2007-12-28 |  | 2020-12-18 | Sachsen-Anhalt | 06766 | Bitterfeld-Wolfen | An der Rennstrecke | 909 r |  |  | 15082015 | Bitterfeld-Wolfen | Anhalt-Bitterfeld | 51.6384 | 12.1942 |  | Freiflächensolaranlage | 15420 | Süd | 21 - 40 Grad | [17 empty] | 2025-10-01 |  |  | ASPERG ERSTE SOLAR GmbH | ABR918217997016 | Volleinspeisung |  | Mitteldeutsche Netzgesellschaft Strom mbH (SNB916269213931) | SNB916269213931 | Geprüft | Mittelspannung | SEL969475893640 | EEG960558897531 | E41081010000000000000000000123418 | 2007-12-28 | 3084
SEE907218812152 | PV Krugsdorf 1/1 | In Betrieb | Solare Strahlungsenergie | 4308.48 | 3960 | 2015-03-27 |  | 2020-12-18 | Mecklenburg-Vorpommern | 17309 | Krugsdorf |  |  | Mecklenburg-Vorpommern | Flur4, Flurstücke 13/8, 13/11, 13/12, 13/13, 11/5 | 13075071 | Krugsdorf | Vorpommern-Greifswald | 53.4255 | 14.1946 |  | Freiflächensolaranlage | 16896 | Süd | 21 - 40 Grad | [17 empty] | 2025-10-01 |  |  | Freiflächenanlage Dinkelscherben GmbH & Co. KG | ABR971093189715 | Volleinspeisung | SGE982792669170 | E.DIS Netz GmbH (SNB941690671609) | SNB941690671609 | Geprüft | Mittelspannung | SEL957233284700 | EEG968015976041 | E4186001EA10000000000074993100001 | 2015-03-27 | 4308.48
SEE960158914423 | Solarpark Asperg Erste BA 2 - WR6 | In Betrieb | Solare Strahlungsenergie | 1028 | 1000 | 2008-03-31 |  | 2020-12-18 | Sachsen-Anhalt | 06766 | Bitterfeld-Wolfen | An der Rennstrecke | 910 R |  |  | 15082015 | Bitterfeld-Wolfen | Anhalt-Bitterfeld | 51.6384 | 12.1942 |  | Freiflächensolaranlage | 5140 | Süd | 21 - 40 Grad | [17 empty] | 2025-10-01 |  |  | ASPERG ERSTE SOLAR GmbH | ABR918217997016 | Volleinspeisung |  | Mitteldeutsche Netzgesellschaft Strom mbH (SNB916269213931) | SNB916269213931 | Geprüft | Mittelspannung | SEL969475893640 | EEG996813923660 | E41081010000000000000000000125193 | 2008-03-31 | 1028
SEE946640194726 | Solarpark Asperg Erste BA 2 - WR5 | In Betrieb | Solare Strahlungsenergie | 1028 | 1000 | 2008-06-12 |  | 2020-12-18 | Sachsen-Anhalt | 06766 | Bitterfeld-Wolfen | An der Rennstrecke | 907 R |  |  | 15082015 | Bitterfeld-Wolfen | Anhalt-Bitterfeld | 51.6384 | 12.1942 |  | Freiflächensolaranlage | 5140 | Süd | 21 - 40 Grad | [17 empty] | 2025-10-01 |  |  | ASPERG ERSTE SOLAR GmbH | ABR918217997016 | Volleinspeisung |  | Mitteldeutsche Netzgesellschaft Strom mbH (SNB916269213931) | SNB916269213931 | Geprüft | Mittelspannung | SEL969475893640 | EEG951093714117 | E41081010000000000000000000133843 | 2008-06-12 | 1028
SEE935734742318 | Solarpark Asperg Erste BA 2 - WR4 | In Betrieb | Solare Strahlungsenergie | 1028 | 1000 | 2008-06-27 |  | 2020-12-18 | Sachsen-Anhalt | 06766 | Bitterfeld-Wolfen | An der Rennstrecke | 908 R |  |  | 15082015 | Bitterfeld-Wolfen | Anhalt-Bitterfeld | 51.6384 | 12.1942 |  | Freiflächensolaranlage | 5140 | Süd | 21 - 40 Grad | [17 empty] | 2025-10-01 |  |  | ASPERG ERSTE SOLAR GmbH | ABR918217997016 | Volleinspeisung |  | Mitteldeutsche Netzgesellschaft Strom mbH (SNB916269213931) | SNB916269213931 | Geprüft | Mittelspannung | SEL969475893640 | EEG927598589505 | E41081010000000000000000000125850 | 2008-06-27 | 1028
SEE951187748059 | PVA Berg 3517,080 | In Betrieb | Solare Strahlungsenergie | 3517.08 | 2844 | 2016-12-30 |  | 2020-12-18 | Bayern | 84104 | Rudelzhausen |  |  | Berg | 11 | 09178122 | Rudelzhausen | Freising | 48.5927 | 11.7181 |  | Freiflächensolaranlage | 13272 | Süd | 5 - 20 Grad | [17 empty] | 2025-10-01 |  |  | Schapfl Energie- und Immobilien KG | ABR938814457959 | Volleinspeisung |  | Bayernwerk Netz GmbH (SNB940352624434) | SNB940352624434 | Geprüft | Mittelspannung | SEL985768328897 | EEG944721185878 |  | 2016-12-30 | 3517.08
SEE918533293427 | PVA Garzau-Garzin | In Betrieb | Solare Strahlungsenergie | 9995.81 | 9995.81 | 2018-03-27 |  | 2020-12-18 | Brandenburg | 15345 | Garzau-Garzin |  |  | Garzau | Flur1: 122, 123, 125, 126/2, 126/3, 132/2, 133/2, 134/2, 135/4, 136, 140, 141,589, 592 Flur2: 135, 136, 137, 138, 139, 140, 142, 143, 144, 145, 146, 147, 148, 149, 150, 220 | 12064153 | Garzau-Garzin | Märkisch-Oderland | 52.5271 | 13.9639 |  | Freiflächensolaranlage | 35073 | Süd | 21 - 40 Grad | [17 empty] | 2025-10-01 |  |  | Energiepark Garzau-Garzin SP GG GmbH & Co. KG | ABR989361855415 | Volleinspeisung |  | E.DIS Netz GmbH (SNB941690671609) | SNB941690671609 | Geprüft | Umspannebene Hochspannung/Mittelspannung | SEL966990411489 | EEG977836409157 | E4186001S000000000000096078400001 | 2018-03-27 | 9995.81
SEE901467039933 | PV BE W1 | In Betrieb | Solare Strahlungsenergie | 8989.75 | 8000 | 2022-01-03 |  | 2022-01-04 | Baden-Württemberg | 74219 | Möckmühl |  |  | Widdern | 4038 | 08125063 | Möckmühl | Heilbronn | 49.2998 | 9.4002 |  | Freiflächensolaranlage | 20548 | Süd | 5 - 20 Grad | [17 empty] | 2025-10-01 |  |  | Bürgerenergie Widdern GmbH & Co. KG | ABR991419394906 | Volleinspeisung | SGE939989275133 | Netze BW GmbH (SNB948311994307) | SNB948311994307 | Geprüft | Hochspannung | SEL936488977186 | EEG933974710340 | E1084301ABLO026505700000000000001 | 2022-01-03 | 8989.75 | Inn20-1/125,
SEE930737397480 | Gulben | In Betrieb | Solare Strahlungsenergie | 2249.85 | 2000 | 2009-05-29 |  | 2020-12-18 | Brandenburg | 03099 | Kolkwitz |  |  | Gulben | Flur2: 393, 394 | 12071244 | Kolkwitz | Spree-Neiße | 51.7771 | 14.2472 |  | Freiflächensolaranlage | 26530 | Süd | 21 - 40 Grad | [17 empty] | 2025-10-01 |  |  | Mainz tankt Sonne GbR | ABR962684332900 | Volleinspeisung |  | Mitteldeutsche Netzgesellschaft Strom mbH (SNB916269213931) | SNB916269213931 | Geprüft | Mittelspannung | SEL962697715844 | EEG960617260283 | E41081010000000000000000000120792 | 2009-05-29 | 2249.85
SEE912762107630 | Solarpark Deponie "Ober der Brück" | In Betrieb | Solare Strahlungsenergie | 1093.9 | 990 | 2011-11-12 |  | 2020-12-18 | Thüringen | 36433 | Bad Salzungen |  |  | Langenfeld | 0, 2357/31 | 16063003 | Bad Salzungen | Wartburgkreis | 50.7854 | 10.192 |  | Freiflächensolaranlage | 3978 | Süd | 5 - 20 Grad | [17 empty] | 2025-10-01 |  |  | Neue Energien Bad Salzungen | ABR933611597884 | Volleinspeisung |  | Werraenergie GmbH (SNB973501936539) | SNB973501936539 | Geprüft | Mittelspannung | SEL987315737343 | EEG985822718206 |  | 2011-11-12 | 1093.9
SEE957475916001 | Solarpark Dachsbach | In Betrieb | Solare Strahlungsenergie | 1520 | 1520 | 2010-06-30 |  | 2020-12-18 | Bayern | 92224 | Amberg | Mariahilfbergweg | 90 |  |  | 09361000 | Amberg | Amberg | 49.6434 | 10.713 |  | Freiflächensolaranlage | 7600 | Süd | 21 - 40 Grad | [17 empty] | 2025-10-01 |  |  | regionalstrom UG (haftungsbeschränkt) & Co. Dachsbach KG | ABR919063530716 | Volleinspeisung |  | N-ERGIE Netz GmbH (SNB973875583315) | SNB973875583315 | In Prüfung | Mittelspannung | SEL970113924688 | EEG987031989798 | E2191501SOXX000000010254994100000 | 2010-06-30 | 1520
SEE976555544057 | PV Eggebek XVI - Sektion 30, 31 | In Betrieb | Solare Strahlungsenergie | 5339.95 | 5020 | 2011-12-21 |  | 2020-12-21 | Schleswig-Holstein | 24885 | Sieverstedt | Angelboweg | 23 |  |  | 01059159 | Sieverstedt | Schleswig-Flensburg | 54.6398 | 9.3478 |  | Freiflächensolaranlage | 28105 | Süd | 5 - 20 Grad | [17 empty] | 2025-10-01 |  |  | Mainova PV_Park 3 GmbH & Co. KG | ABR915454506704 | Volleinspeisung | SGE998966457641 | Schleswig-Holstein Netz GmbH (SNB990857029876) | SNB990857029876 | Geprüft | Hochspannung | SEL915336580532 | EEG928188829476 | E2325401HRA0000000SIEVE0000100007 | 2011-12-21 | 5339.95
SEE972823878251 | Darast | In Betrieb | Solare Strahlungsenergie | 1088.64 | 1000 | 2007-10-01 |  | 2020-12-18 | Bayern | 87730 | Bad Grönenbach | Niederdorfer Straße | 880 |  |  | 09778144 | Bad Grönenbach | Unterallgäu | 47.8987 | 10.2217 |  | Freiflächensolaranlage | 15552 | Süd | 21 - 40 Grad | [17 empty] | 2025-10-01 |  |  | Sonne im Allgäu GbR | ABR919265355926 | Volleinspeisung |  | LEW Verteilnetz GmbH (SNB911705062982) | SNB911705062982 | Geprüft | Mittelspannung | SEL944680958551 | EEG950199278509 | E31177010000000005007680663-00000 | 2007-10-01 | 1088.64
SEE955694609360 | Solarpark Burgwindheim | In Betrieb | Solare Strahlungsenergie | 5996.1 | 5250 | 2020-12-18 |  | 2020-12-18 | Bayern | 96154 | Burgwindheim |  |  | Unterweiler | 374 | 09471122 | Burgwindheim | Bamberg | 49.854 | 10.5954 |  | Freiflächensolaranlage | 18170 | Süd-Ost | 5 - 20 Grad | [17 empty] | 2025-10-01 |  |  | Renewagy 5. Solarprojektgesellschaft mbH & Co. KG | ABR986943517877 | Volleinspeisung |  | Bayernwerk Netz GmbH (SNB940352624434) | SNB940352624434 | Geprüft | Mittelspannung | SEL988525716753 | EEG965862739485 | E2104101S000000000000115117700001 | 2020-12-18 | 5996.1 | Gem19-2/019,
SEE945016383078 | PV-Zwieselsberg-Solarpark | In Betrieb | Solare Strahlungsenergie | 1799.98 | 1799.98 | 2012-06-27 |  | 2020-12-19 | Bayern | 94081 | Fürstenzell | Geiselberg | 357 |  |  | 09275122 | Fürstenzell | Passau | 48.475 | 13.3725 |  | Freiflächensolaranlage | 8181 | Süd | 5 - 20 Grad | [17 empty] | 2025-10-01 |  |  | natürliche Person (ABR948640582824) | ABR948640582824 | Volleinspeisung |  | Bayernwerk Netz GmbH (SNB940352624434) | SNB940352624434 | Geprüft | Mittelspannung | SEL946400828991 | EEG995962665452 | E2104101S160000000000035287800001 | 2012-06-27 | 1799.98
SEE984555414294 | ABR992853501066 | In Betrieb | Solare Strahlungsenergie | 1008 | 921.6 | 2014-01-15 |  | 2020-12-19 | Baden-Württemberg | 73527 | Täferrot |  |  | täferrot | Flur1:628,662/1,663-668 | 08136061 | Ruppertshofen | Ostalbkreis | 48.849 | 9.8337 |  | Freiflächensolaranlage | 4032 | Süd | 5 - 20 Grad | [17 empty] | 2025-10-01 |  |  | Aeos Neue Energien | ABR900233234725 | Volleinspeisung |  | Netze ODR GmbH (SNB935556509052) | SNB935556509052 | Geprüft | Mittelspannung | SEL912954654065 | EEG938975324039 | E12974010000000000000034674600001 | 2014-01-15 | 1008
SEE962863138194 | Sonnenpark Hütten | In Betrieb | Solare Strahlungsenergie | 15681.6 | 14850 | 2012-06-24 |  | 2020-12-19 | Bayern | 92655 | Grafenwöhr | Pechhofer Straße | 18 |  |  | 09374124 | Grafenwöhr | Neustadt a.d. Waldnaab | 49.7204 | 11.9107 |  | Freiflächensolaranlage | 65340 | Süd | 21 - 40 Grad | [17 empty] | 2025-10-01 |  |  | Sonnenpark Hütten GmbH & Co.KG | ABR939575161123 | Volleinspeisung |  | Bayernwerk Netz GmbH (SNB940352624434) | SNB940352624434 | Geprüft | Umspannebene Hochspannung/Mittelspannung | SEL997947754472 | EEG959157502946 |  | 2012-06-24 | 15681.6
SEE932023592609 | Sonnenpark Tännesberg | In Betrieb | Solare Strahlungsenergie | 4606.47 | 4455 | 2011-12-28 |  | 2020-12-19 | Bayern | 92723 | Tännesberg | Pfreimder Straße | 1 |  |  | 09374159 | Tännesberg | Neustadt a.d. Waldnaab | 49.5301 | 12.3252 |  | Freiflächensolaranlage | 19602 | Süd | 5 - 20 Grad | [17 empty] | 2025-10-01 |  |  | Sonnenpark Tännesberg GmbH & Co.KG | ABR905768063499 | Volleinspeisung |  | Bayernwerk Netz GmbH (SNB940352624434) | SNB940352624434 | Geprüft | Mittelspannung | SEL911122664912 | EEG981595049547 |  | 2011-12-28 | 4606.47
SEE992201308767 | ABR927414903843 | In Betrieb | Solare Strahlungsenergie | 1605.15 | 1605.15 | 2010-06-07 |  | 2020-12-20 | Bayern | 84079 | Bruckberg | Oberlenghart | 2 |  |  | 09274194 | Bruckberg | Landshut | 48.5521 | 12.0394 |  | Freiflächensolaranlage | 6630 | Süd | 21 - 40 Grad | [17 empty] | 2025-10-01 |  |  | Solarpark Reichersdorf GmbH & Co KG | ABR927414903843 | Volleinspeisung |  | Bayernwerk Netz GmbH (SNB940352624434) | SNB940352624434 | Geprüft | Mittelspannung | SEL920983124794 | EEG910410801473 | E21041011000000000000387693900000 | 2010-06-07 | 1605.15
SEE991992659089 | Solarpark Asenham | In Betrieb | Solare Strahlungsenergie | 1270 | 1260 | 2010-06-30 |  | 2020-12-21 | Bayern | 94099 | Ruhstorf |  |  | Eholfing | 528 | 09275133 | Neuburg a. Inn | Passau | 48.4654 | 13.3716 |  | Freiflächensolaranlage | 6350 | Süd | 21 - 40 Grad | [17 empty] | 2025-10-01 |  |  | natürliche Person (ABR948640582824) | ABR948640582824 | Volleinspeisung |  | Bayernwerk Netz GmbH (SNB940352624434) | SNB940352624434 | Geprüft | Mittelspannung | SEL970070257089 | EEG928551584858 | E21041011000000000000393648400000 | 2010-06-30 | 1270
SEE973946107204 | Solarpark Asperg Fünfte | In Betrieb | Solare Strahlungsenergie | 9133.4 | 8000 | 2009-11-05 |  | 2020-12-21 | Sachsen-Anhalt | 06317 | Seegebiet Mansfelder Land | Industriestraße | 11 |  |  | 15087386 | Seegebiet Mansfelder Land | Mansfeld-Südharz | 51.4333 | 11.7372 |  | Freiflächensolaranlage | 40640 | Süd | 21 - 40 Grad | [17 empty] | 2025-10-01 |  |  | Asperg Fünfte Solar GmbH | ABR977911004727 | Volleinspeisung |  | GETEC net GmbH (SNB901665585874) | SNB901665585874 | Geprüft | Hochspannung | SEL962088402810 | EEG983065762437 | E41081010000000000000000000013696 | 2009-11-05 | 9133.4
SEE991011623848 | Crimmitschau FrFl1 | In Betrieb | Solare Strahlungsenergie | 1108.14 | 1104 | 2009-12-30 |  | 2020-12-21 | Sachsen | 08451 | Crimmitschau | Harthauer Weg | 1 z |  |  | 14524030 | Crimmitschau | Zwickau | 50.8161 | 12.4119 |  | Freiflächensolaranlage | 5568 | Süd | 21 - 40 Grad | [17 empty] | 2025-10-01 |  |  | Unterholzner Matthias Betrieb von PV-Anlagen | ABR918354928188 | Teileinspeisung (einschließlich Eigenverbrauch) |  | Mitteldeutsche Netzgesellschaft Strom mbH (SNB916269213931) | SNB916269213931 | Geprüft | Mittelspannung | SEL901873393773 | EEG993978197080 | E41081010000000000000000000160149 | 2009-12-30 | 1108.14
SEE969253431026 | Lux 13 | In Betrieb | Solare Strahlungsenergie | 4423.36 | 4050 | 2011-12-29 |  | 2020-12-21 | Brandenburg | 14772 | Brandenburg | Am Fliegerhorst | 1 |  |  | 12051000 | Brandenburg an der Havel | Brandenburg an der Havel | 52.4381 | 12.4631 |  | Freiflächensolaranlage | 18216 | Süd | 21 - 40 Grad | [17 empty] | 2025-10-01 |  |  | Lux 13 Briest BO GmbH & Co. KG | ABR976806928933 | Volleinspeisung |  | E.DIS Netz GmbH (SNB941690671609) | SNB941690671609 | Geprüft | Mittelspannung | SEL976382035209 | EEG961900536320 | E41860010000000000420534844100001 | 2011-12-29 | 4423.36
SEE918250075115 | Solarpark Asperg Sechste TF 3+4 | In Betrieb | Solare Strahlungsenergie | 6312.5 | 5550 | 2008-11-03 |  | 2020-12-21 | Sachsen-Anhalt | 06366 | Köthen | Am Flugplatz | 908R |  |  | 15082180 | Köthen (Anhalt) | Anhalt-Bitterfeld | 51.7215 | 11.9618 |  | Freiflächensolaranlage | 87400 | Süd | 21 - 40 Grad | [17 empty] | 2025-10-01 |  |  | ASPERG SECHSTE SOLAR GmbH | ABR965132242035 | Teileinspeisung (einschließlich Eigenverbrauch) |  | Mitteldeutsche Netzgesellschaft Strom mbH (SNB916269213931) | SNB916269213931 | Geprüft | Mittelspannung | SEL953294123101 | EEG939581292217 | E41081010000000000000000000118000 | 2008-11-03 | 6312.5
SEE951421897789 | PV Rietzneuendorf | In Betrieb | Solare Strahlungsenergie | 4775.76 | 4020 | 2018-03-15 |  | 2020-12-21 | Brandenburg | 15910 | Rietzneuendorf-Staakow | Staakower Straße | 908 Z |  |  | 12061405 | Rietzneuendorf-Staakow | Dahme-Spreewald | 52.02 | 13.68 |  | Freiflächensolaranlage | 17688 | Süd | 5 - 20 Grad | [17 empty] | 2025-10-01 |  |  | PV Rietzneuendorf-Staakow GmbH & Co. KG | ABR997918071980 | Volleinspeisung |  | Mitteldeutsche Netzgesellschaft Strom mbH (SNB916269213931) | SNB916269213931 | Geprüft | Mittelspannung | SEL933118386332 | EEG997268266425 | E41081010000000000000000000267656 | 2018-03-15 | 4775.76 | FFA16-3/011,
SEE935763212165 | PV Eggebek XIII - Sektion 25 | In Betrieb | Solare Strahlungsenergie | 2501.02 | 2310 | 2011-12-21 |  | 2021-01-26 | Schleswig-Holstein | 24885 | Sieverstedt | Angelboweg | 23 |  |  | 01059159 | Sieverstedt | Schleswig-Flensburg | 54.6341 | 9.3477 |  | Freiflächensolaranlage | 10660 | Süd | 5 - 20 Grad | [17 empty] | 2025-10-01 |  |  | Mainova PV_Park 3 GmbH & Co. KG | ABR915454506704 | Volleinspeisung | SGE998966457641 | Schleswig-Holstein Netz GmbH (SNB990857029876) | SNB990857029876 | Geprüft | Hochspannung | SEL915336580532 | EEG975769474457 | E2325401HRA0000000SIEVE0000100010 | 2011-12-21 | 2501.02
SEE983087487653 | Solarpark Asperg Sechste TF 2 | In Betrieb | Solare Strahlungsenergie | 3042 | 2700 | 2008-11-14 |  | 2020-12-21 | Sachsen-Anhalt | 06366 | Köthen | Am Flugplatz | 908R |  |  | 15082180 | Köthen (Anhalt) | Anhalt-Bitterfeld | 51.7215 | 11.9618 |  | Freiflächensolaranlage | 41600 | Süd | 21 - 40 Grad | [17 empty] | 2025-10-01 |  |  | ASPERG SECHSTE SOLAR GmbH | ABR965132242035 | Teileinspeisung (einschließlich Eigenverbrauch) |  | Mitteldeutsche Netzgesellschaft Strom mbH (SNB916269213931) | SNB916269213931 | Geprüft | Mittelspannung | SEL953294123101 | EEG970347047474 | E41081010000000000000000000386891 | 2008-11-14 | 3042
SEE936693215561 | PV Eggebek XIV - Sektion 26, 27 | In Betrieb | Solare Strahlungsenergie | 3995 | 3680 | 2011-12-21 |  | 2021-01-26 | Schleswig-Holstein | 24885 | Sieverstedt | Angelboweg | 23 |  |  | 01059159 | Sieverstedt | Schleswig-Flensburg | 54.6357 | 9.35 |  | Freiflächensolaranlage | 17000 | Süd | 5 - 20 Grad | [17 empty] | 2025-10-01 |  |  | Mainova PV_Park 3 GmbH & Co. KG | ABR915454506704 | Volleinspeisung | SGE998966457641 | Schleswig-Holstein Netz GmbH (SNB990857029876) | SNB990857029876 | Geprüft | Hochspannung | SEL915336580532 | EEG953350703889 | E2325401HRA0000000SIEVE0000100009 | 2011-12-21 | 3995
SEE958861280201 | PVA Drosa | In Betrieb | Solare Strahlungsenergie | 1493.8 | 1256.85 | 2021-03-26 |  | 2021-03-29 | Sachsen-Anhalt | 06386 | Osternienburger Land | Kleinpaschlebener Straße | 902 R |  |  | 15082256 | Osternienburger Land | Anhalt-Bitterfeld | 51.8123 | 11.8928 |  | Freiflächensolaranlage | 4268 | Süd | 5 - 20 Grad | [17 empty] | 2025-10-01 |  |  | Stadtwerke Bitterfeld-Wolfen GmbH | ABR909787952512 | Volleinspeisung |  | Mitteldeutsche Netzgesellschaft Strom mbH (SNB916269213931) | SNB916269213931 | Geprüft | Mittelspannung | SEL974891509594 | EEG909731158427 | E41081010000000000000000000355210 | 2021-03-26 | 1493.8 | SOL19-2/007,
SEE952428336639 | PV Eggebek XV - Sektion 28, 29 | In Betrieb | Solare Strahlungsenergie | 4380.27 | 4155 | 2011-12-21 |  | 2021-01-26 | Schleswig-Holstein | 24885 | Sieverstedt | Angelboweg | 23 |  |  | 01059159 | Sieverstedt | Schleswig-Flensburg | 54.638 | 9.3512 |  | Freiflächensolaranlage | 21320 | Süd | 5 - 20 Grad | [17 empty] | 2025-10-01 |  |  | Mainova PV_Park 3 GmbH & Co. KG | ABR915454506704 | Volleinspeisung | SGE998966457641 | Schleswig-Holstein Netz GmbH (SNB990857029876) | SNB990857029876 | Geprüft | Hochspannung | SEL915336580532 | EEG942783965926 | E2325401HRA0000000SIEVE0000100008 | 2011-12-21 | 4380.27
SEE926523379174 | Solarpark Asperg Sechste TF 1 - 1E03/04 | In Betrieb | Solare Strahlungsenergie | 1145.5 | 1000 | 2008-11-28 |  | 2020-12-21 | Sachsen-Anhalt | 06366 | Köthen | Am Flugplatz | 908R |  |  | 15082180 | Köthen (Anhalt) | Anhalt-Bitterfeld | 51.7215 | 11.9618 |  | Freiflächensolaranlage | 15800 | Süd | 21 - 40 Grad | [17 empty] | 2025-10-01 |  |  | ASPERG SECHSTE SOLAR GmbH | ABR965132242035 | Teileinspeisung (einschließlich Eigenverbrauch) |  | Mitteldeutsche Netzgesellschaft Strom mbH (SNB916269213931) | SNB916269213931 | Geprüft | Mittelspannung | SEL953294123101 | EEG943620869766 | E41081010000000000000000000386923 | 2008-11-28 | 1145.5
SEE951695760574 | PV Eggebek XVII - Sektion 33, 34, 34a | In Betrieb | Solare Strahlungsenergie | 6024.38 | 5650 | 2011-12-21 |  | 2021-01-26 | Schleswig-Holstein | 24885 | Sieverstedt | Angelboweg | 23 |  |  | 01059159 | Sieverstedt | Schleswig-Flensburg | 54.6223 | 9.3517 |  | Freiflächensolaranlage | 29816 | Süd | 5 - 20 Grad | [17 empty] | 2025-10-01 |  |  | Mainova PV_Park 3 GmbH & Co. KG | ABR915454506704 | Volleinspeisung | SGE998966457641 | Schleswig-Holstein Netz GmbH (SNB990857029876) | SNB990857029876 | Geprüft | Hochspannung | SEL915336580532 | EEG925125819798 | E2325401HRA0000000SIEVE0000100005 | 2011-12-21 | 6024.38
SEE962536528338 | Solarpark Asperg Sechste TF 1 - 1E07/08 | In Betrieb | Solare Strahlungsenergie | 1145.5 | 1000 | 2008-12-09 |  | 2020-12-21 | Sachsen-Anhalt | 06366 | Köthen | Am Flugplatz | 908R |  |  | 15082180 | Köthen (Anhalt) | Anhalt-Bitterfeld | 51.7215 | 11.9618 |  | Freiflächensolaranlage | 15800 | Süd | 21 - 40 Grad | [17 empty] | 2025-10-01 |  |  | ASPERG SECHSTE SOLAR GmbH | ABR965132242035 | Teileinspeisung (einschließlich Eigenverbrauch) |  | Mitteldeutsche Netzgesellschaft Strom mbH (SNB916269213931) | SNB916269213931 | Geprüft | Mittelspannung | SEL953294123101 | EEG951078684114 | E41081010000000000000000000386924 | 2008-12-09 | 1145.5
SEE992160733211 | PV Eggebek XVIII - Sektion 32 | In Betrieb | Solare Strahlungsenergie | 1160.12 | 1090 | 2011-12-21 |  | 2021-01-26 | Schleswig-Holstein | 24885 | Sieverstedt | Angelboweg | 23 |  |  | 01059159 | Sieverstedt | Schleswig-Flensburg | 54.642 | 9.3509 |  | Freiflächensolaranlage | 5044 | Süd | 5 - 20 Grad | [17 empty] | 2025-10-01 |  |  | Mainova PV_Park 3 GmbH & Co. KG | ABR915454506704 | Volleinspeisung | SGE998966457641 | Schleswig-Holstein Netz GmbH (SNB990857029876) | SNB990857029876 | Geprüft | Hochspannung | SEL915336580532 | EEG971303412336 | E2325401HRA0000000SIEVE0000100006 | 2011-12-21 | 1160.12
SEE957152053623 | Gunzenhausen Stetten 8910 PV Freifläche 2.238 kWp | In Betrieb | Solare Strahlungsenergie | 2238 | 2008 | 2012-06-29 |  | 2020-12-21 | Bayern | 91710 | Gunzenhausen | Alemannenstraße |  |  |  | 09577136 | Gunzenhausen | Weißenburg-Gunzenhausen | 49.0943 | 10.682 |  | Freiflächensolaranlage | 9135 | Süd | 5 - 20 Grad | [17 empty] | 2025-10-01 |  |  | Badfeld PV-Anlagen GmbH | ABR921608907471 | Volleinspeisung |  | N-ERGIE Netz GmbH (SNB973875583315) | SNB973875583315 | Geprüft | Mittelspannung | SEL925011820082 | EEG953434361738 | E2191501SOXX000000010361441100000 | 2012-06-29 | 2238
SEE973477321681 | Solarpark Asperg Sechste TF 1 - 1E05/06 | In Betrieb | Solare Strahlungsenergie | 1152.75 | 1000 | 2008-12-15 |  | 2020-12-21 | Sachsen-Anhalt | 06366 | Köthen | Am Flugplatz | 908R |  |  | 15082180 | Köthen (Anhalt) | Anhalt-Bitterfeld | 51.7215 | 11.9618 |  | Freiflächensolaranlage | 15900 | Süd | 21 - 40 Grad | [17 empty] | 2025-10-01 |  |  | ASPERG SECHSTE SOLAR GmbH | ABR965132242035 | Teileinspeisung (einschließlich Eigenverbrauch) |  | Mitteldeutsche Netzgesellschaft Strom mbH (SNB916269213931) | SNB916269213931 | Geprüft | Mittelspannung | SEL953294123101 | EEG946289269816 | E41081010000000000000000000386926 | 2008-12-15 | 1152.75
SEE969805277973 | Solarpark Asperg Sechste TF 1 - 1E01/02 | In Betrieb | Solare Strahlungsenergie | 1170 | 1023.098 | 2008-11-03 |  | 2020-12-21 | Sachsen-Anhalt | 06366 | Köthen | Am Flugplatz | 908R |  |  | 15082180 | Köthen (Anhalt) | Anhalt-Bitterfeld | 51.7215 | 11.9618 |  | Freiflächensolaranlage | 15600 | Süd | 21 - 40 Grad | [17 empty] | 2025-10-01 |  |  | ASPERG SECHSTE SOLAR GmbH | ABR965132242035 | Teileinspeisung (einschließlich Eigenverbrauch) |  | Mitteldeutsche Netzgesellschaft Strom mbH (SNB916269213931) | SNB916269213931 | Geprüft | Mittelspannung | SEL953294123101 | EEG960110873249 | E41081010000000000000000000386929 | 2008-11-03 | 1170
SEE911705845684 | Cabrera | In Betrieb | Solare Strahlungsenergie | 2681 | 2500 | 2009-12-21 |  | 2020-12-21 | Sachsen-Anhalt | 39240 | Calbe | Ringstr. | 27 |  |  | 15089055 | Calbe (Saale) | Salzlandkreis | 51.9246 | 11.7971 |  | Freiflächensolaranlage | 13405 | Süd | 5 - 20 Grad | [17 empty] | 2025-10-01 |  |  | Cabrera GmbH & Co. KG | ABR979241516383 | Volleinspeisung |  | Avacon Netz GmbH (SNB990362338043) | SNB990362338043 | Geprüft | Umspannebene Hochspannung/Mittelspannung | SEL922075544961 | EEG952791377437 | E4187802S120000000000004808900001 | 2009-12-21 | 2681
SEE985756244987 | EPD Abschnitt 1 | In Betrieb | Solare Strahlungsenergie | 1350 | 1350 | 2010-06-30 |  | 2020-12-21 | Baden-Württemberg | 78589 | Dürbheim | Hohrain | 9999 |  |  | 08327011 | Dürbheim | Tuttlingen | 48.0738 | 8.7946 |  | Freiflächensolaranlage | 5870 | Süd | 21 - 40 Grad | [17 empty] | 2025-10-01 |  |  | Energiepark Dürbheim GmbH | ABR984191314941 | Volleinspeisung |  | Netze BW GmbH (SNB948311994307) | SNB948311994307 | Geprüft | Mittelspannung | SEL938261314058 | EEG994026808071 | E10843010000000000000042713900001 | 2010-06-30 | 1350
SEE910028812359 | Solarpark Bitterfeld | In Betrieb | Solare Strahlungsenergie | 6058.635 | 5544 | 2011-12-20 |  | 2020-12-21 | Sachsen-Anhalt | 06749 | Bitterfeld-Wolfen | Hinter dem Bahnhof | 901 R |  |  | 15082015 | Bitterfeld-Wolfen | Anhalt-Bitterfeld | 51.622 | 12.315 |  | Freiflächensolaranlage | 27096 | Süd | 21 - 40 Grad | [17 empty] | 2025-10-01 |  |  | CHORUS CleanTech GmbH & Co. Solarpark Bitterfeld KG | ABR991836615561 | Teileinspeisung (einschließlich Eigenverbrauch) |  | Mitteldeutsche Netzgesellschaft Strom mbH (SNB916269213931) | SNB916269213931 | Geprüft | Mittelspannung | SEL978475978943 | EEG982371992446 | E41081010000000000000000000167720 | 2011-12-20 | 6058.635
SEE993217779732 | Solarpark Kirchberg | In Betrieb | Solare Strahlungsenergie | 3936.24 | 3936.24 | 2011-12-21 |  | 2020-12-21 | Baden-Württemberg | 74592 | Kirchberg |  |  | Lendsiedel | Flurstück 706 | 08127014 | Crailsheim | Schwäbisch Hall | 49.1761 | 9.9622 |  | Freiflächensolaranlage | 14058 | Süd | 21 - 40 Grad | [17 empty] | 2025-10-01 |  |  | Sonnenenergie Kirchberg Betriebs GmbH & Co. KG | ABR981965676199 | Volleinspeisung |  | Stadtwerke Crailsheim GmbH (SNB934532229953) | SNB934532229953 | Geprüft | Mittelspannung | SEL959010542782 | EEG936907354369 | E10844010110006300100101010000001 | 2011-12-21 | 3936.24
SEE939827315540 | Sunalu | In Betrieb | Solare Strahlungsenergie | 2210 | 2210 | 2010-12-23 |  | 2020-12-21 | Sachsen-Anhalt | 39240 | Calbe | Ringstr. | 27 |  |  | 15089055 | Calbe (Saale) | Salzlandkreis | 51.9253 | 11.7973 |  | Freiflächensolaranlage | 17174 | Süd | 5 - 20 Grad | [17 empty] | 2025-10-01 |  |  | HICO Solaranlagen GmbH & Co. KG | ABR921522302475 | Volleinspeisung |  | Avacon Netz GmbH (SNB990362338043) | SNB990362338043 | Geprüft | Umspannebene Hochspannung/Mittelspannung | SEL922075544961 | EEG993579778213 | E4187802S120000000000012263600001 | 2010-12-23 | 2210
SEE934282677301 | Solarpark Bockelwitz | In Betrieb | Solare Strahlungsenergie | 4691.13 | 4424 | 2010-12-23 |  | 2020-12-21 | Sachsen | 04703 | Leisnig | Solarpark | 901 |  |  | 14522310 | Leisnig | Mittelsachsen | 51.1969 | 12.9711 |  | Freiflächensolaranlage | 26251 | Süd | 21 - 40 Grad | [17 empty] | 2025-10-01 |  |  | Chorus CleanTech GmbH & Co. Solarpark Bockelwitz KG | ABR919784285780 | Teileinspeisung (einschließlich Eigenverbrauch) |  | Mitteldeutsche Netzgesellschaft Strom mbH (SNB916269213931) | SNB916269213931 | Geprüft | Mittelspannung | SEL916677556507 | EEG918312240321 | E41081010000000000000000000153624 | 2010-12-23 | 4691.13
SEE923116947000 | PV - Anlage | In Betrieb | Solare Strahlungsenergie | 9997.56 | 8366.4 | 2014-08-30 |  | 2020-12-21 | Sachsen-Anhalt | 06386 | Osternienburger Land | Ernst-Thälmann-Straße | 14 |  |  | 15082256 | Osternienburger Land | Anhalt-Bitterfeld | 51.8077 | 12.0144 |  | Freiflächensolaranlage | 39840 | Süd | 21 - 40 Grad | [17 empty] | 2025-10-01 |  |  | Solarpark Osternienburg UG (haftungsbeschränkt) & Co. KG | ABR940192199109 | Volleinspeisung | SGE965305037406 | Mitteldeutsche Netzgesellschaft Strom mbH (SNB916269213931) | SNB916269213931 | In Prüfung | Mittelspannung | SEL911053090460 | EEG919276238515 | E41081010000000000000000000202771 | 2014-08-30 | 9997.56
SEE953894278423 | Solarpark Pasewalk | In Betrieb | Solare Strahlungsenergie | 2770.95 | 2500 | 2010-06-28 |  | 2020-12-21 | Mecklenburg-Vorpommern | 17309 | Pasewalk | Am Silo |  |  |  | 13075105 | Pasewalk | Vorpommern-Greifswald | 53.51 | 13.98 |  | Freiflächensolaranlage | 13650 | Süd | 21 - 40 Grad | [17 empty] | 2025-10-01 |  |  | CHORUS CleanTech GmbH & Co. Solarpark Pasewalk KG | ABR938560355172 | Volleinspeisung |  | Stadtwerke Pasewalk GmbH (SNB961833910969) | SNB961833910969 | Geprüft | Mittelspannung | SEL961416005235 | EEG986328349413 | E4071701S000000000000000993300001 | 2010-06-28 | 2770.95
SEE978884276524 | Solarpark Asperg Zweite | In Betrieb | Solare Strahlungsenergie | 2880 | 2520 | 2009-10-28 |  | 2020-12-21 | Sachsen-Anhalt | 38820 | Halberstadt | Luther-Augustin-Straße |  |  |  | 15085135 | Halberstadt | Harz | 51.897 | 11.0931 |  | Freiflächensolaranlage | 27775 | Süd | 21 - 40 Grad | [17 empty] | 2025-10-01 |  |  | Asperg Zweite Solar GmbH | ABR985567396943 | Teileinspeisung (einschließlich Eigenverbrauch) |  | Halberstadtwerke GmbH (SNB977374861035) | SNB977374861035 | Geprüft | Mittelspannung | SEL915294348700 | EEG923129641179 | E41180010000076038820112011100047 | 2009-10-28 | 2880
SEE965902197817 | EPD Abschnitt 2 | In Betrieb | Solare Strahlungsenergie | 2550 | 2550 | 2010-08-31 |  | 2020-12-21 | Baden-Württemberg | 78589 | Dürbheim | Hohrain | 9999 |  |  | 08327011 | Dürbheim | Tuttlingen | 48.0739 | 8.7946 |  | Freiflächensolaranlage | 11087 | Süd | 21 - 40 Grad | [17 empty] | 2025-10-01 |  |  | Energiepark Dürbheim GmbH | ABR984191314941 | Volleinspeisung |  | Netze BW GmbH (SNB948311994307) | SNB948311994307 | Geprüft | Mittelspannung | SEL950271690793 | EEG988417662526 | E10843010000000000000048553800001 | 2010-08-31 | 2550
SEE940144838346 | EPD Abschnitt 3 | In Betrieb | Solare Strahlungsenergie | 1063 | 925 | 2010-10-31 |  | 2020-12-21 | Baden-Württemberg | 78589 | Dürbheim | Hohrain | 9999 |  |  | 08327011 | Dürbheim | Tuttlingen | 48.074 | 8.7944 |  | Freiflächensolaranlage | 4621 | Süd | 21 - 40 Grad | [17 empty] | 2025-10-01 |  |  | Energiepark Dürbheim GmbH | ABR984191314941 | Volleinspeisung |  | Netze BW GmbH (SNB948311994307) | SNB948311994307 | Geprüft | Mittelspannung | SEL954733785379 | EEG998586090761 | E10843010000000000000048553900001 | 2010-10-31 | 1063
SEE910681305823 | PV Voigtstedt | In Betrieb | Solare Strahlungsenergie | 3744 | 3600 | 2012-06-29 |  | 2020-12-22 | Sachsen-Anhalt | 06556 | Artern | Ederslebener Strasse | 905 z |  |  | 15088305 | Querfurt | Saalekreis | 51.4 | 11.2896 |  | Freiflächensolaranlage | 15600 | Süd | 5 - 20 Grad | [17 empty] | 2025-10-01 |  |  | PV Voigtstedt GmbH & Co. KG | ABR987380829967 | Volleinspeisung |  | Mitteldeutsche Netzgesellschaft Strom mbH (SNB916269213931) | SNB916269213931 | Geprüft | Mittelspannung | SEL916482386702 | EEG945074196245 | E41081010000000000000000000167437 | 2012-06-29 | 3744
SEE955726735395 | Gunzenhausen Stetten 8910 PV Freifläche II 2.826 kWp | In Betrieb | Solare Strahlungsenergie | 2826.81 | 2826.81 | 2013-06-29 |  | 2020-12-21 | Bayern | 91710 | Gunzenhausen | Stetten |  |  |  | 09577136 | Gunzenhausen | Weißenburg-Gunzenhausen | 49.0942 | 10.6821 |  | Freiflächensolaranlage | 11082 | Süd | 5 - 20 Grad | [17 empty] | 2025-10-01 |  |  | Badfeld PV-Anlagen GmbH | ABR921608907471 | Volleinspeisung |  | N-ERGIE Netz GmbH (SNB973875583315) | SNB973875583315 | Geprüft | Mittelspannung | SEL925011820082 | EEG903733288304 | E2191501SOXX000000010361441100010 | 2013-06-29 | 2826.81
SEE999750659470 | PV - Anlage | In Betrieb | Solare Strahlungsenergie | 2833.92 | 2430.9 | 2011-12-20 |  | 2020-12-21 | Sachsen-Anhalt | 06774 | Muldestausee | Kraftwerkstraße | 900 z |  |  | 15082241 | Muldestausee | Anhalt-Bitterfeld | 51.6579 | 12.3507 |  | Freiflächensolaranlage | 11808 | Süd | 21 - 40 Grad | [17 empty] | 2025-10-01 |  |  | Solarpark Friedersdorf UG (haftungsbeschränkt) & Co. KG | ABR974349072687 | Volleinspeisung | SGE992389365767 | Mitteldeutsche Netzgesellschaft Strom mbH (SNB916269213931) | SNB916269213931 | Geprüft | Mittelspannung | SEL990266943626 | EEG914693679729 | E41081010000000000000000000180357 | 2011-12-20 | 2833.92
SEE947669786503 | Langenamming | In Betrieb | Solare Strahlungsenergie | 2261 | 1980 | 2009-12-29 |  | 2020-12-21 | Bayern | 94486 | Osterhofen |  |  | Langenamming | Flurstück 132 | 09271141 | Osterhofen | Deggendorf | 48.667 | 13.0193 |  | Freiflächensolaranlage | 11394 | Süd | 21 - 40 Grad | [17 empty] | 2025-10-01 |  |  | CHORUS CleanTech GmbH & Co. Solarparks Niederbayern KG | ABR946935213880 | Volleinspeisung |  | Bayernwerk Netz GmbH (SNB940352624434) | SNB940352624434 | Geprüft | Mittelspannung | SEL905985606998 | EEG971129964743 | E21041011000000000000384170000000 | 2009-12-29 | 2261
SEE935797771652 | Neuburg | In Betrieb | Solare Strahlungsenergie | 1344 | 1260 | 2009-12-23 |  | 2020-12-21 | Bayern | 94127 | Neuburg |  |  | Neuburg am Inn | 455, 450/3 | 09275133 | Neuburg a. Inn | Passau | 48.515 | 13.4059 |  | Freiflächensolaranlage | 7680 | Süd | 21 - 40 Grad | [17 empty] | 2025-10-01 |  |  | CHORUS CleanTech GmbH & Co. Solarparks Niederbayern KG | ABR946935213880 | Volleinspeisung |  | Bayernwerk Netz GmbH (SNB940352624434) | SNB940352624434 | Geprüft | Mittelspannung | SEL937610649315 | EEG905199167865 | E21041011000000000000384343300000 | 2009-12-23 | 1344
SEE993981198067 | Solarpark Pocking-Prenzing II | In Betrieb | Solare Strahlungsenergie | 1098.36 | 990 | 2010-05-28 |  | 2020-12-21 | Bayern | 94060 | Pocking |  |  | Indling | Flurstück 1696 | 09275134 | Neuhaus a. Inn | Passau | 48.3951 | 13.3586 |  | Freiflächensolaranlage | 6102 | Süd | 21 - 40 Grad | [17 empty] | 2025-10-01 |  |  | CHORUS CleanTech GmbH & Co. Solarparks Niederbayern KG | ABR946935213880 | Volleinspeisung |  | Bayernwerk Netz GmbH (SNB940352624434) | SNB940352624434 | Geprüft | Mittelspannung | SEL987699638236 | EEG942634051006 | E21041011000000000000386566200000 | 2010-05-28 | 1098.36
SEE977467244356 | Solarpark Burgheim | In Betrieb | Solare Strahlungsenergie | 1932.48 | 1815 | 2011-12-21 |  | 2020-12-21 | Bayern | 86666 | Burgheim | Bruckmühlweg | 990 |  |  | 09185125 | Burgheim | Neuburg-Schrobenhausen | 48.6955 | 10.9984 |  | Freiflächensolaranlage | 7920 | Süd | 21 - 40 Grad | [17 empty] | 2025-10-01 |  |  | CHORUS CleanTech GmbH & Co. Solarpark Burgheim KG | ABR934562915451 | Volleinspeisung |  | LEW Verteilnetz GmbH (SNB911705062982) | SNB911705062982 | Geprüft | Mittelspannung | SEL954445144396 | EEG981760986974 | E31177010000000005007800505-00000 | 2011-12-21 | 1932.48
SEE972409847589 | Denkendorf | In Betrieb | Solare Strahlungsenergie | 1975.68 | 1975.68 | 2010-07-01 |  | 2020-12-21 | Bayern | 85095 | Denkendorf |  |  | Altenberg | Flurstück 164 | 09176120 | Denkendorf | Eichstätt | 48.9258 | 11.4238 |  | Freiflächensolaranlage | 10976 | Süd | 21 - 40 Grad | [17 empty] | 2025-10-01 |  |  | CHORUS Clean Tech GmbH & Co. Solarpark Denkendorf KG | ABR909259802512 | Volleinspeisung |  | N-ERGIE Netz GmbH (SNB973875583315) | SNB973875583315 | Geprüft | Mittelspannung | SEL928190517880 | EEG962386921792 | E2191501SOXX000000010253901100000 | 2010-07-01 | 1975.68
SEE951091744345 | Gut Werchau | In Betrieb | Solare Strahlungsenergie | 7590.03 | 7382.8 | 2012-03-08 |  | 2020-12-21 | Brandenburg | 04936 | Schlieben |  |  | Schlieben, Naundorf | Flur 6: Flurstück 93 | 12062445 | Schlieben | Elbe-Elster | 51.7373 | 13.3926 |  | Freiflächensolaranlage | 32634 | Süd | 21 - 40 Grad | [17 empty] | 2025-10-01 |  |  | CHORUS CleanTech GmbH & Co. Solarpark Gut Werchau KG | ABR956512130158 | Teileinspeisung (einschließlich Eigenverbrauch) |  | Mitteldeutsche Netzgesellschaft Strom mbH (SNB916269213931) | SNB916269213931 | Geprüft | Mittelspannung | SEL970785586023 | EEG941591938931 | E41081010000000000000000000166835 | 2012-03-08 | 7590.03
SEE997384826602 | Kemating | In Betrieb | Solare Strahlungsenergie | 1979.64 | 1872 | 2011-12-16 |  | 2020-12-21 | Bayern | 94081 | Fürstenzell |  |  | Bad Höhenstadt | Flurstücke 261/6, 211, 170/2, 171/2 | 09275122 | Fürstenzell | Passau | 48.5045 | 13.325 |  | Freiflächensolaranlage | 8424 | Süd | 21 - 40 Grad | [17 empty] | 2025-10-01 |  |  | CHORUS CleanTech GmbH & Co. Solarpark Kemating KG | ABR949016336966 | Volleinspeisung |  | Bayernwerk Netz GmbH (SNB940352624434) | SNB940352624434 | Geprüft | Mittelspannung | SEL930598784276 | EEG960768476632 | E2104101S160000000000021780500001 | 2011-12-16 | 1979.64
SEE950299367523 | Solarpark Brunnau | In Betrieb | Solare Strahlungsenergie | 2050.17 | 1800 | 2020-12-21 |  | 2020-12-21 | Bayern | 84032 | Altdorf | Münchnerauer Straße |  |  |  | 09274113 | Altdorf | Landshut | 48.5407 | 12.0855 |  | Freiflächensolaranlage | 5541 | Süd | 21 - 40 Grad | [17 empty] | 2025-10-01 |  |  | MH Energie GmbH | ABR950203342110 | Volleinspeisung | SGE987589206729 | Bayernwerk Netz GmbH (SNB940352624434) | SNB940352624434 | Geprüft | Mittelspannung | SEL958132228086 | EEG906283904762 |  | 2020-12-21 | 2050.17 | SOL19-5/083,
SEE926662982532 | PV Meyenburg | In Betrieb | Solare Strahlungsenergie | 7445.1 | 5340 | 2016-11-25 |  | 2020-12-22 | Brandenburg | 16945 | Marienfließ | Frehner Allee |  |  |  | 12070266 | Marienfließ | Prignitz | 53.336 | 12.229 |  | Freiflächensolaranlage | 28635 | Süd | 5 - 20 Grad | [17 empty] | 2025-10-01 |  |  | PV Meyenburg GmbH & Co. KG | ABR906457075311 | Volleinspeisung |  | E.DIS Netz GmbH (SNB941690671609) | SNB941690671609 | Geprüft | Mittelspannung | SEL957136356412 | EEG951096715012 | E41860010EA0100000000086687400001 | 2016-11-25 | 7445.1 | FFA15-1/017,
SEE928047752235 | Solarpark Merseburg GmbH | In Betrieb | Solare Strahlungsenergie | 3911.76 | 3911.76 | 2011-12-28 |  | 2021-03-04 | Sachsen-Anhalt | 06217 | Merseburg | Thüringer Weg |  |  |  | 15088220 | Merseburg | Saalekreis | 51.3301 | 11.9891 |  | Freiflächensolaranlage | 17376 | Süd-West | 21 - 40 Grad | [17 empty] | 2025-10-01 |  |  | ecolutions Solar Deutschland GmbH | ABR906445143800 | Volleinspeisung |  | Stadtwerke Merseburg GmbH (SNB913006238462) | SNB913006238462 | Geprüft | Mittelspannung | SEL931782929114 | EEG956230789041 | E40999010000100209000000S00800001 | 2011-12-28 | 3911.76
SEE908512901122 | PV 1.331 kW | In Betrieb | Solare Strahlungsenergie | 1331 | 1140 | 2014-05-30 |  | 2021-01-11 | Bayern | 94127 | Neuburg | Schmelzing | 1 |  |  | 09275133 | Neuburg a. Inn | Passau | 48.5217 | 13.4105 |  | Freiflächensolaranlage | 5221 | Ost-West | 5 - 20 Grad | [17 empty] | 2025-10-01 |  |  | Brummer Logistik GmbH | ABR972798538464 | Teileinspeisung (einschließlich Eigenverbrauch) |  | Bayernwerk Netz GmbH (SNB940352624434) | SNB940352624434 | Geprüft | Mittelspannung | SEL916460959430 | EEG958006041551 | E2104101S160000000000063790500001 | 2014-05-30 | 1331
SEE931953031080 | PV Wiepkenhagen | In Betrieb | Solare Strahlungsenergie | 2422.6 | 2235.6 | 2013-05-31 |  | 2020-12-22 | Mecklenburg-Vorpommern | 18320 | Trinwillershagen | Kastanienweg |  |  |  | 13073094 | Trinwillershagen | Vorpommern-Rügen | 54.2776 | 12.6024 |  | Freiflächensolaranlage | 10368 | Süd | 5 - 20 Grad | [17 empty] | 2025-10-01 |  |  | PV Wiepkenhagen GmbH & Co. KG | ABR935570505115 | Volleinspeisung |  | E.DIS Netz GmbH (SNB941690671609) | SNB941690671609 | Geprüft | Mittelspannung | SEL995098484262 | EEG980596675465 | E4186001S120000000000065269800001 | 2013-05-31 | 2422.6
SEE915011253331 | Freiflächen PV Heidenau | In Betrieb | Solare Strahlungsenergie | 1726.78 | 1590 | 2011-08-05 |  | 2020-12-23 | Sachsen | 01809 | Heidenau | Güterbahnhofstraße | 5 |  |  | 14628160 | Heidenau | Sächsische Schweiz-Osterzgebirge | 50.9804 | 13.8577 |  | Freiflächensolaranlage | 7348 | Süd | 21 - 40 Grad | [17 empty] | 2025-10-01 |  |  | Stadtwerke Dinslaken GmbH | ABR967085125366 | Volleinspeisung |  | SachsenNetze HS.HD GmbH (SNB968914838013) | SNB968914838013 | Geprüft | Mittelspannung | SEL989850988174 | EEG911066950065 | E41874010000000000314100974500001 | 2011-08-05 | 1726.78
SEE922186108748 | Trebbichau | In Betrieb | Solare Strahlungsenergie | 2308.88 | 2227 | 2012-06-27 |  | 2020-12-23 | Sachsen-Anhalt | 06386 | Osternienburger Land | Pfarrsteg | 901 R |  |  | 15082256 | Osternienburger Land | Anhalt-Bitterfeld | 51.8113 | 12.0114 |  | Freiflächensolaranlage | 9424 | Süd | [18 empty] | 2021-02-04 |  |  | KOGEP 26 GmbH & Co. Solar 261 KG | ABR986656979900 | Teileinspeisung (einschließlich Eigenverbrauch) |  | Mitteldeutsche Netzgesellschaft Strom mbH (SNB916269213931) | SNB916269213931 | Geprüft | Mittelspannung | SEL993699139246 | EEG916523291644 | E41081010000000000000000000154877 | 2012-06-27 | 2308.88
SEE930537707175 | PVA Höttingen | In Betrieb | Solare Strahlungsenergie | 8340 | 6700 | 2020-12-17 |  | 2020-12-23 | Bayern | 91798 | Höttingen |  |  | Fiegenstall | 849, 850, 851, 852, 853, 836 | 09577141 | Höttingen | Weißenburg-Gunzenhausen | 49.0834 | 10.994 |  | Freiflächensolaranlage | 18954 | Süd | 21 - 40 Grad | [17 empty] | 2025-10-01 |  |  | Solarpark Höttingen GmbH & Co. KG | ABR921465069671 | Volleinspeisung |  | N-ERGIE Netz GmbH (SNB973875583315) | SNB973875583315 | Geprüft | Mittelspannung | SEL992074908286 | EEG936034200249 | E2191501SOXX000005088825495700000 | 2020-12-17 | 8340 | SOL19-5/032,
SEE925018158126 | Solarpark Zachow | In Betrieb | Solare Strahlungsenergie | 1468.8 | 1400 | 2009-12-23 |  | 2020-12-23 | Mecklenburg-Vorpommern | 19376 | Ruhner Berge | Am Ring |  |  |  | 13076168 | Ruhner Berge | Ludwigslust-Parchim | 53.365 | 11.8793 |  | Freiflächensolaranlage | 30160 | Süd | 21 - 40 Grad | [17 empty] | 2025-10-01 |  |  | PV Zachow GmbH & Co. KG | ABR955590667723 | Volleinspeisung |  | Stadtwerke Parchim GmbH (SNB999125588145) | SNB999125588145 | Geprüft | Mittelspannung | SEL910479945125 | EEG910517982006 | E41358010000000000000000003600001 | 2009-12-23 | 1468.8
SEE905302070655 | PV - Anlage | In Betrieb | Solare Strahlungsenergie | 8614.44 | 6300 | 2015-01-31 |  | 2020-12-23 | Brandenburg | 16949 | Putlitz |  |  | Weitgendorf | Flur5: 15-17/2; 19-22/2; 5/7; 60; 59 ;6/3; 7/3; 8; 20/3; 19/3; 15-17/3 | 12070316 | Pritzwalk | Prignitz | 53.2732 | 12.1022 |  | Freiflächensolaranlage | 34560 | Süd | 5 - 20 Grad | [17 empty] | 2025-10-01 |  |  | Solarpark Weitgendorf UG (haftungsbeschränkt) & Co. KG | ABR953826923087 | Volleinspeisung | SGE963083645622 | 50Hertz Transmission GmbH (SNB982046657236) | SNB982046657236 | Geprüft | Höchstspannung | SEL938882790798 | EEG933529135697 | E4045001PUTLITZPVWEITGENDOR861444 | 2015-01-31 | 8614.44
SEE972909385673 | Solarpark | In Betrieb | Solare Strahlungsenergie | 1998 | 1998 | 2010-12-22 |  | 2020-12-23 | Bayern | 84036 | Kumhausen | Walpersdorfer Straße |  |  |  | 09274146 | Kumhausen | Landshut | 48.4863 | 12.1767 |  | Freiflächensolaranlage | 10800 | Süd | 21 - 40 Grad | [17 empty] | 2025-10-01 |  |  | natürliche Person (ABR977541367346) | ABR977541367346 | Volleinspeisung |  | Bayernwerk Netz GmbH (SNB940352624434) | SNB940352624434 | Geprüft | Mittelspannung | SEL996315873562 | EEG938771657911 | E21041011000000000000393561600000 | 2010-12-22 | 1998
SEE999044704077 | PV - Anlage | In Betrieb | Solare Strahlungsenergie | 4112.64 | 3200 | 2014-06-30 |  | 2020-12-23 | Mecklenburg-Vorpommern | 19230 | Strohkirchen | Ausbau | 1 |  |  | 13076131 | Strohkirchen | Ludwigslust-Parchim | 52.2376 | 11.2167 |  | Freiflächensolaranlage | 31296 | Süd | 5 - 20 Grad | [17 empty] | 2025-10-01 |  |  | Solarpark Strohkirchen UG (haftungsbeschränkt) & Co. KG | ABR925458335507 | Volleinspeisung | SGE997734975226 | WEMAG Netz GmbH (SNB928759560869) | SNB928759560869 | Geprüft | Mittelspannung | SEL944034127275 | EEG942699911307 | E43007010000000000000221721700001 | 2014-06-30 | 4112.64
SEE906292601980 | Oranienbaum | In Betrieb | Solare Strahlungsenergie | 1480.5 | 1480.5 | 2011-12-22 |  | 2020-12-23 | Sachsen-Anhalt | 06785 | Oranienbaum-Wörlitz | Einsteinstraße | 903 r |  |  | 15091241 | Oranienbaum-Wörlitz | Wittenberg | 51.8078 | 12.3449 |  | Freiflächensolaranlage | 6300 | Süd | 21 - 40 Grad | [17 empty] | 2025-10-01 |  |  | Solarpark Oranienbaum GmbH & Co KG | ABR927776733188 | Volleinspeisung |  | Mitteldeutsche Netzgesellschaft Strom mbH (SNB916269213931) | SNB916269213931 | Geprüft | Mittelspannung | SEL944842816637 | EEG902112184596 | E41081010000000000000000000170542 | 2011-12-22 | 1480.5
SEE959563185016 | PV - Anlage | In Betrieb | Solare Strahlungsenergie | 4041.4 | 3750 | 2010-11-03 |  | 2020-12-23 | Niedersachsen | 26506 | Norden | Zinngießerstraße | 1 |  |  | 03452019 | Norden | Aurich | 53.5742 | 7.2322 |  | Freiflächensolaranlage | 18370 | Süd | 5 - 20 Grad | [17 empty] | 2025-10-01 |  |  | Solarpark Norden UG (haftungsbeschränkt) & Co. KG | ABR934403643819 | Volleinspeisung | SGE926628895371 | EWE NETZ GmbH (SNB951051725711) | SNB951051725711 | Geprüft | Mittelspannung | SEL948392245657 | EEG914306495715 | E21846010000000000001150012400001 | 2010-11-03 | 4041.4
SEE901428882530 | Photovoltaikpark Bohnhorst | In Betrieb | Solare Strahlungsenergie | 1494.8 | 1325 | 2010-06-02 |  | 2020-12-23 | Niedersachsen | 31606 | Warmsen | Zum Sportplatz |  |  |  | 03256034 | Warmsen | Nienburg (Weser) | 52.2603 | 8.4906 |  | Freiflächensolaranlage | 8080 | Süd | 21 - 40 Grad | [17 empty] | 2025-10-01 |  |  | GGK-Verwaltungs-GmbH | ABR922891185218 | Volleinspeisung |  | Avacon Netz GmbH (SNB990362338043) | SNB990362338043 | Geprüft | Mittelspannung | SEL926078108168 | EEG939432620756 | E2187801S120000000000004607700001 | 2010-06-02 | 1494.8
SEE920975097501 | Solarpark Carpin | In Betrieb | Solare Strahlungsenergie | 1774.08 | 1612.8 | 2012-06-25 |  | 2020-12-26 | Mecklenburg-Vorpommern | 17237 | Carpin | Lindenstraße |  |  |  | 13071025 | Carpin | Mecklenburgische Seenplatte | 53.3592 | 13.2433 |  | Freiflächensolaranlage | 7392 | Süd | 21 - 40 Grad | [17 empty] | 2025-10-01 |  |  | Solarkraftwerk Carpin GmbH & Co.KG | ABR915342997843 | Volleinspeisung |  | E.DIS Netz GmbH (SNB941690671609) | SNB941690671609 | Geprüft | Mittelspannung | SEL917285550680 | EEG979299728653 | E4186001SZP0000000000035601300001 | 2012-06-25 | 1774.08
SEE985460367798 | Solarpark Thurow 1 | In Betrieb | Solare Strahlungsenergie | 1478.4 | 1344 | 2012-06-15 |  | 2020-12-26 | Mecklenburg-Vorpommern | 17237 | Carpin | Schulzenhof |  |  |  | 13071025 | Carpin | Mecklenburgische Seenplatte | 53.3784 | 13.1761 |  | Freiflächensolaranlage | 6160 | Süd | 21 - 40 Grad | [17 empty] | 2025-10-01 |  |  | Solarkraftwerk Thurow GmbH & Co.KG | ABR939328142737 | Volleinspeisung |  | E.DIS Netz GmbH (SNB941690671609) | SNB941690671609 | Geprüft | Mittelspannung | SEL995098862770 | EEG908892101563 | E4186001S120000000000036255900001 | 2012-06-15 | 1478.4
SEE934277943206 | Solarpark Kabelgemeinschaft | In Betrieb | Solare Strahlungsenergie | 3704.4 | 3600 | 2012-06-28 |  | 2020-12-27 | Bayern | 85290 | Geisenfeld |  |  | Schillwitzried/Engelbrechtsmünster | 385,386,387,393,384/665 | 09186122 | Geisenfeld | Pfaffenhofen a.d. Ilm | 48.7084 | 11.6476 |  | Freiflächensolaranlage | 15435 | Süd | 21 - 40 Grad | [17 empty] | 2025-10-01 |  |  | Kabelgemeinschaft Schillwitzried GbR | ABR918442508766 | Volleinspeisung |  | Bayernwerk Netz GmbH (SNB940352624434) | SNB940352624434 | Geprüft | Mittelspannung | SEL974216908675 | EEG938072076213 | E2104101SZP0000000000038331600001 | 2012-06-28 | 3704.4
SEE938446512613 | PV Torgau 2 | In Betrieb | Solare Strahlungsenergie | 1815 | 1650 | 2018-08-14 |  | 2020-12-28 | Sachsen | 04860 | Torgau |  |  | Torgau | Flur 18 Flurstück 32 | 14730310 | Torgau | Nordsachsen | 51.5701 | 12.9896 |  | Freiflächensolaranlage | 6600 | Süd | 21 - 40 Grad | [17 empty] | 2025-10-01 |  |  | EnBW SunInvest GmbH & Co. KG | ABR947260383347 | Teileinspeisung (einschließlich Eigenverbrauch) | SGE916232682566 | Stadtwerke Torgau GmbH (SNB933235634552) | SNB933235634552 | Geprüft | Mittelspannung | SEL995092744911 | EEG943029902675 | E4066301E0011090990P0000000100002 | 2018-08-14 | 1815 | SOL17-1/005; SOL17-1/004; SOL17-1/003,
SEE991038696795 | PV Torgau 4 | In Betrieb | Solare Strahlungsenergie | 1938 | 1938 | 2018-12-20 |  | 2020-12-28 | Sachsen | 04860 | Torgau |  |  | Torgau | Flur 18 Flurstück 32 | 14730310 | Torgau | Nordsachsen | 51.5701 | 12.9896 |  | Freiflächensolaranlage | 7047 | Süd | 21 - 40 Grad | [17 empty] | 2025-10-01 |  |  | EnBW SunInvest GmbH & Co. KG | ABR947260383347 | Teileinspeisung (einschließlich Eigenverbrauch) | SGE959587547005 | Stadtwerke Torgau GmbH (SNB933235634552) | SNB933235634552 | Geprüft | Mittelspannung | SEL995092744911 | EEG926135694405 | E4066301E0011090990P0000000100004 | 2018-12-20 | 1938 | SOL18-1/007,
SEE986855669497 | Brandis 4 EP Leulitz | In Betrieb | Solare Strahlungsenergie | 2614.85 | 2318.2 | 2011-09-15 |  | 2020-12-28 | Sachsen | 04821 | Brandis | Am Alten Flugplatz | 1 |  |  | 14729070 | Brandis | Leipzig | 51.3315 | 12.6478 |  | Freiflächensolaranlage | 80850 | Süd | 21 - 40 Grad | [17 empty] | 2025-10-01 |  |  | S+S Solarfonds Brandis GmbH & Co. KG | ABR978059280127 | Volleinspeisung |  | Mitteldeutsche Netzgesellschaft Strom mbH (SNB916269213931) | SNB916269213931 | Geprüft | Mittelspannung | SEL929580466900 | EEG916237716198 | E41081010000000000000000000162633 | 2011-09-15 | 2614.85
SEE925099389792 | Brandis 4 EP Polenz | In Betrieb | Solare Strahlungsenergie | 5642 | 5005 | 2011-09-09 |  | 2020-12-28 | Sachsen | 04821 | Polenz | Klingaer Straße | 99 |  |  | 14729070 | Brandis | Leipzig | 51.3319 | 12.6494 |  | Freiflächensolaranlage | 72800 | Süd | 21 - 40 Grad | [17 empty] | 2025-10-01 |  |  | S+S Solarfonds Brandis GmbH & Co. KG | ABR978059280127 | Volleinspeisung |  | Mitteldeutsche Netzgesellschaft Strom mbH (SNB916269213931) | SNB916269213931 | Geprüft | Mittelspannung | SEL906560752864 | EEG959839262069 | E41081010000000000000000000162631 | 2011-09-09 | 5642
SEE977273296600 | Allmannshofen | In Betrieb | Solare Strahlungsenergie | 7975 | 6930 | 2009-12-22 |  | 2020-12-28 | Bayern | 86663 | Asbach-Bäumenheim | #Asbach-Bäumenheim | 994 |  |  | 09779115 | Asbach-Bäumenheim | Donau-Ries | 48.6182 | 10.8391 |  | Freiflächensolaranlage | 110000 | Süd | 21 - 40 Grad | [17 empty] | 2025-10-01 |  |  | S+S Solarfonds Allmannshofen GmbH & Co KG | ABR984248416710 | Volleinspeisung |  | LEW Verteilnetz GmbH (SNB911705062982) | SNB911705062982 | Geprüft | Mittelspannung | SEL911703410204 | EEG915482885710 | E31177010000000005007760706-00000 | 2009-12-22 | 7975
SEE934689282368 | PV-Wulften 1 | In Betrieb | Solare Strahlungsenergie | 2531.25 | 2310 | 2014-04-30 |  | 2020-12-28 | Niedersachsen | 37199 | Wulften |  |  | Wulften | Flur 14 Flurstück 4/2, 156/1, 188/1 | 03159039 | Wulften am Harz | Göttingen | 51.654 | 10.1748 |  | Freiflächensolaranlage | 11250 | Süd | 5 - 20 Grad | [17 empty] | 2025-10-01 |  |  | Solarpark Wulften GbR | ABR946281841683 | Volleinspeisung |  | Harz Energie Netz GmbH (SNB984607096621) | SNB984607096621 | Geprüft | Mittelspannung | SEL924304349699 | EEG946594742110 | E2281301Y000000000000000168700000 | 2014-04-30 | 2531.25
SEE955317154765 | PV-Wulften 2 | In Betrieb | Solare Strahlungsenergie | 1009.35 | 900 | 2014-07-31 |  | 2020-12-28 | Niedersachsen | 37199 | Wulften |  |  | Wulften | Flur 14 Flurstück 4/2, 156/1, 188/1 | 03159039 | Wulften am Harz | Göttingen | 51.6514 | 10.1731 |  | Freiflächensolaranlage | 4486 | Süd | 5 - 20 Grad | [17 empty] | 2025-10-01 |  |  | Solarpark Wulften GbR | ABR946281841683 | Volleinspeisung |  | Harz Energie Netz GmbH (SNB984607096621) | SNB984607096621 | Geprüft | Mittelspannung | SEL939947850082 | EEG970145625621 | E2281301Y000000000000000168700001 | 2014-07-31 | 1009.35
SEE971989619005 | Wolfsgrube BA I | In Betrieb | Solare Strahlungsenergie | 1871.1 | 1630 | 2010-06-08 |  | 2020-12-28 | Bayern | 86492 | Egling | Föhrenstraße | 880 |  |  | 09181116 | Egling a.d. Paar | Landsberg am Lech | 48.1847 | 11.0077 |  | Freiflächensolaranlage | 6804 | Süd | 21 - 40 Grad | [17 empty] | 2025-10-01 |  |  | Wörl Energie GmbH & Co. KG | ABR934162918616 | Volleinspeisung |  | LEW Verteilnetz GmbH (SNB911705062982) | SNB911705062982 | Geprüft | Mittelspannung | SEL962274821661 | EEG929920180145 | E31177010000000005007767699-00001 | 2010-06-08 | 1871.1
SEE964086930807 | Solarpark Seyfriedsheim | In Betrieb | Solare Strahlungsenergie | 1152 | 1020 | 2012-03-08 |  | 2020-12-29 | Bayern | 84164 | Moosthenning | Seyfriedsheim |  |  |  | 09279128 | Moosthenning | Dingolfing-Landau | 48.6545 | 12.4595 |  | Freiflächensolaranlage | 4800 | Süd | 21 - 40 Grad | [17 empty] | 2025-10-01 |  |  | F & I Solarpark GmbH ＆ Co. Kg | ABR956982273652 | Volleinspeisung |  | Bayernwerk Netz GmbH (SNB940352624434) | SNB940352624434 | Geprüft | Mittelspannung | SEL951554019379 | EEG947027203635 | E2104101S160000000000030082500001 | 2012-03-08 | 1152
SEE992093166391 | Energie Park Kirchdorf | In Betrieb | Solare Strahlungsenergie | 4499.04 | 4122.3 | 2012-06-26 |  | 2020-12-29 | Bayern | 93354 | Biburg | Abensberger Str. |  |  |  | 09273119 | Biburg | Kelheim | 48.7732 | 11.8922 |  | Freiflächensolaranlage | 18746 | Süd | 5 - 20 Grad | [17 empty] | 2025-10-01 |  |  | terra-dukt Energie Park Kirchdorf GmbH&Co.KG | ABR995573926164 | Volleinspeisung |  | Bayernwerk Netz GmbH (SNB940352624434) | SNB940352624434 | Geprüft | Mittelspannung | SEL996858027873 | EEG943281944031 | E2104101S160000000000035959800001 | 2012-06-26 | 4499.04
SEE972129405540 | FF-Barlt 3N | In Betrieb | Solare Strahlungsenergie | 1371.89 | 1371.89 | 2019-05-07 |  | 2020-12-29 | Schleswig-Holstein | 25719 | Barlt | Bundesstr. | 18 |  |  | 01051006 | Barlt | Dithmarschen | 54.021 | 9.034 |  | Freiflächensolaranlage | 5566 | Süd | 5 - 20 Grad | [17 empty] | 2025-10-01 |  |  | Photovoltaik Barlt IV GmbH & Co.KG | ABR900845739564 | Volleinspeisung |  | Schleswig-Holstein Netz GmbH (SNB990857029876) | SNB990857029876 | Geprüft | Mittelspannung | SEL929685564297 | EEG921164893010 | E2079301S000000000000104441700001 | 2019-05-07 | 1371.89
SEE990675353719 | PVA 2_ Löffingen | In Betrieb | Solare Strahlungsenergie | 1960.2 | 1782 | 2018-08-01 |  | 2020-12-29 | Baden-Württemberg | 79843 | Löffingen |  |  | Gewann im Grünen, Unadingen | Flurstück 545, 557, 560, 562, 568 | 08315070 | Löffingen | Breisgau-Hochschwarzwald | 47.8877 | 8.3952 |  | Freiflächensolaranlage | 7128 | Süd | 21 - 40 Grad | [17 empty] | 2025-10-01 |  |  | EnBW SunInvest GmbH & Co. KG | ABR947260383347 | Teileinspeisung (einschließlich Eigenverbrauch) | SGE960828327928 | naturenergie netze GmbH (SNB945502201350) | SNB945502201350 | Geprüft | Mittelspannung | SEL942315519535 | EEG991005596769 | E11411010008017797201805310000001 | 2018-08-01 | 1960.2 | SOL17-1/003,
SEE965668387910 | Fürstenwalde 2 | In Betrieb | Solare Strahlungsenergie | 1400 | 1400 | 2017-08-10 |  | 2020-12-29 | Brandenburg | 15517 | Fürstenwalde |  |  | Blatt 5498 | Flurstück 78/1 Flur 31 | 12067144 | Fürstenwalde/Spree | Oder-Spree | 52.3761 | 14.039 |  | Freiflächensolaranlage | 5183 | Süd | 21 - 40 Grad | [17 empty] | 2025-10-01 |  |  | Green Energy 005 GmbH & Co. KG | ABR931357676801 | Volleinspeisung |  | E.DIS Netz GmbH (SNB941690671609) | SNB941690671609 | Geprüft | Mittelspannung | SEL994737128154 | EEG998834807707 | E4186001EA01000000000090542100002 | 2017-08-10 | 1400
SEE926890738413 | Fürstenwalde 3 | In Betrieb | Solare Strahlungsenergie | 5367 | 4331 | 2017-11-22 |  | 2020-12-29 | Brandenburg | 15517 | Fürstenwalde |  |  | Blatt 5498 | Flur 31 Flurstück 78/1 | 12067024 | Bad Saarow | Oder-Spree | 52.3761 | 14.039 |  | Freiflächensolaranlage | 19876 | Süd | 21 - 40 Grad | [17 empty] | 2025-10-01 |  |  | Green Energy 005 GmbH & Co. KG | ABR931357676801 | Volleinspeisung |  | E.DIS Netz GmbH (SNB941690671609) | SNB941690671609 | Geprüft | Mittelspannung | SEL994737128154 | EEG985994915816 | E4186001EA01000000000090542100003 | 2017-11-22 | 5367
SEE980908662480 | Muldenstein | In Betrieb | Solare Strahlungsenergie | 7568.4 | 6493.5 | 2011-09-07 |  | 2020-12-29 | Sachsen-Anhalt | 06774 | Muldestausee |  |  | Muldenstein | Flur 1 Flurstück 388, 396, 402, 526/45 | 15082241 | Muldestausee | Anhalt-Bitterfeld | 51.662 | 12.3326 |  | Freiflächensolaranlage | 31536 | Süd | 21 - 40 Grad | [17 empty] | 2025-10-01 |  |  | Infrastrukturgesellschaft Muldenstein GmbH & Co. KG | ABR920247806268 | Volleinspeisung |  | Mitteldeutsche Netzgesellschaft Strom mbH (SNB916269213931) | SNB916269213931 | Geprüft | Mittelspannung | SEL962318561119 | EEG996703017080 | E41081010000000000000000000149627 | 2011-09-07 | 7568.4
SEE971429479084 | AgriPV_SZS_2021 | In Planung | Solare Strahlungsenergie | 9000 | 9000 |  |  | 2020-12-29 | Thüringen | 99510 | Ilmtal-Weinstraße | Schöndorfer Weg |  |  |  | 16071048 | Kromsdorf | Weimarer Land | 51.0083 | 11.3531 |  | Freiflächensolaranlage |  | Ost-West | [18 empty] | 2025-10-01 |  | 2021-11-01 | natürliche Person (ABR993437674572) | ABR993437674572 | Volleinspeisung |  | DB Energie GmbH (Verteilernetz 50 Hz) (SNB960263813482) | SNB960263813482 |  | Hochspannung |  | EEG994357193518 |  |  | 9000
SEE965733853265 | Solarpark1 | In Betrieb | Solare Strahlungsenergie | 4907.55 | 4907.55 | 2010-04-20 |  | 2020-12-30 | Bayern | 94330 | Aiterhofen |  |  | FG | 539 | 09278113 | Aiterhofen | Straubing-Bogen | 48.8589 | 12.6393 |  | Freiflächensolaranlage | 21216 | Süd | 21 - 40 Grad | [17 empty] | 2025-10-01 |  |  | Wieser Energie GmbH & Co. KG | ABR951206515419 | Volleinspeisung |  | Elektrizitätswerk Wörth a. d. Donau Rupert Heider GmbH & Co. KG (SNB988980270319) | SNB988980270319 | Geprüft | Mittelspannung | SEL953720808435 | EEG918945304193 | E23233010010009753900101010000001 | 2010-04-20 | 4907.55
SEE939178239403 | PVA 2- Müssentin | In Betrieb | Solare Strahlungsenergie | 8349 | 6900 | 2018-07-28 |  | 2020-12-30 | Mecklenburg-Vorpommern | 17126 | Jarmen |  |  | Müssentin | Flur 1: 193, 197, 198, 199, 205/1 | 13075054 | Jarmen | Vorpommern-Greifswald | 53.9125 | 13.3022 |  | Freiflächensolaranlage | 30360 | Süd | 21 - 40 Grad | [17 empty] | 2025-10-01 |  |  | EnBW SunInvest GmbH & Co. KG | ABR947260383347 | Teileinspeisung (einschließlich Eigenverbrauch) |  | E.DIS Netz GmbH (SNB941690671609) | SNB941690671609 | Geprüft | Mittelspannung | SEL924373001306 | EEG962296732686 | E4186001S000000000000098447800002 | 2018-07-28 | 8349 | SOL17-1/004,
SEE996241939363 | Solarpark Rohrbach 1 | In Betrieb | Solare Strahlungsenergie | 1506.96 | 1320 | 2011-12-23 |  | 2020-12-30 | Bayern | 97753 | Karlstadt | Karlburger Grund | 3 |  |  | 09677148 | Karlstadt | Main-Spessart | 49.9606 | 9.7126 |  | Freiflächensolaranlage | 6279 | Süd | 21 - 40 Grad | [17 empty] | 2025-10-01 |  |  | Solarpark Rohrbach GbR | ABR915908728775 | Volleinspeisung |  | Energieversorgung Lohr-Karlstadt und Umgebung GmbH & Co. KG (SNB991797615686) | SNB991797615686 | Geprüft | Mittelspannung | SEL903993118465 | EEG975170308310 | E2104101S160000000000027724300001 | 2011-12-23 | 1506.96
SEE973456515285 | Solarpark Koppenzell | In Betrieb | Solare Strahlungsenergie | 1844.7 | 1700 | 2008-10-28 |  | 2020-12-30 | Bayern | 86554 | Pöttmes | Koppenzell | 1 |  |  | 09771156 | Pöttmes | Aichach-Friedberg | 48.5269 | 11.0583 |  | Freiflächensolaranlage | 9020 | Süd | 21 - 40 Grad | [17 empty] | 2025-10-01 |  |  | d+s Koppenzell GmbH | ABR927963895071 | Volleinspeisung |  | Bayernwerk Netz GmbH (SNB940352624434) | SNB940352624434 | Geprüft | Mittelspannung | SEL936909140175 | EEG938141820846 | E21875011000000000000376719700000 | 2008-10-28 | 1844.7
SEE911153279246 | Solarpark Zachow Teilabschnitt II | In Betrieb | Solare Strahlungsenergie | 1987.68 | 1987.68 | 2010-03-31 |  | 2020-12-30 | Mecklenburg-Vorpommern | 19376 | Ruhner Berge | Am Ring |  |  |  | 13076137 | Tessenow | Ludwigslust-Parchim | 53.3648 | 11.8767 |  | Freiflächensolaranlage | 11040 | Süd | 21 - 40 Grad | [17 empty] | 2025-10-01 |  |  | PV Zachow GmbH & Co. KG | ABR955590667723 | Volleinspeisung |  | Stadtwerke Parchim GmbH (SNB999125588145) | SNB999125588145 | Geprüft | Mittelspannung | SEL910479945125 | EEG982516944569 | E41358010000000000000000003900001 | 2010-03-31 | 1987.68
SEE976959763788 | Solarpark Zachow Teilabschnitt III | In Betrieb | Solare Strahlungsenergie | 1206 | 1200 | 2010-06-30 |  | 2020-12-30 | Mecklenburg-Vorpommern | 19376 | Ruhner Berge | Am Ring |  |  |  | 13076137 | Tessenow | Ludwigslust-Parchim | 53.3649 | 11.8786 |  | Freiflächensolaranlage | 6700 | Süd | 21 - 40 Grad | [17 empty] | 2025-10-01 |  |  | PV Zachow GmbH & Co. KG | ABR955590667723 | Volleinspeisung |  | Stadtwerke Parchim GmbH (SNB999125588145) | SNB999125588145 | Geprüft | Mittelspannung | SEL910479945125 | EEG981822333135 | E41358010000000000000000005000001 | 2010-06-30 | 1206
SEE969103397526 | Altwriezen Solar GbR | In Betrieb | Solare Strahlungsenergie | 1091.52 | 1091.52 | 2012-09-25 |  | 2021-01-21 | Brandenburg | 16269 | Wriezen | Altwriezen | 31a |  |  | 12064512 | Wriezen | Märkisch-Oderland | 52.736 | 14.2041 |  | Freiflächensolaranlage | 4548 | Süd | 21 - 40 Grad | [17 empty] | 2025-10-01 |  |  | LVG Kläne-Menke GMBH & CO.KG. | ABR945060305088 | Volleinspeisung |  | E.DIS Netz GmbH (SNB941690671609) | SNB941690671609 | Geprüft | Mittelspannung | SEL954822419963 | EEG975037734863 | E4186001SZP0000000000044237200001 | 2012-09-25 | 1091.52
SEE927288238430 | Hagen II Hagenstr. 999 | In Betrieb | Solare Strahlungsenergie | 6362.97 | 5514 | 2012-06-29 |  | 2021-01-02 | Hessen | 34454 | Bad Arolsen | Hagenstraße |  |  |  | 06635002 | Bad Arolsen | Waldeck-Frankenberg | 51.3545 | 9.0155 |  | Freiflächensolaranlage | 20000 | Süd | 21 - 40 Grad | [17 empty] | 2025-10-01 |  |  | Bürgersolarpark Mengeringhausen | ABR968043089126 | Volleinspeisung |  | Energie Waldeck-Frankenberg GmbH (SNB936172924014) | SNB936172924014 | Geprüft | Mittelspannung | SEL945390212469 | EEG995523764686 | E2052301111AA00000000011427800001 | 2012-06-29 | 6362.97
SEE998107196996 | PV Freifläche Otzing I | In Betrieb | Solare Strahlungsenergie | 1649.55 | 1649.55 | 2012-10-30 |  | 2021-01-13 | Bayern | 94563 | Otzing |  |  | Otzing | 306 | 09271143 | Otzing | Deggendorf | 48.7788 | 12.8075 |  | Freiflächensolaranlage | 6993 | Süd | 21 - 40 Grad | [17 empty] | 2025-10-01 |  |  | Solarpark Otzing GmbH & Co. KG | ABR985680712415 | Volleinspeisung |  | Bayernwerk Netz GmbH (SNB940352624434) | SNB940352624434 | Geprüft | Umspannebene Hochspannung/Mittelspannung | SEL994095615167 | EEG941208801986 | E2104101S160000000000042181000001 | 2012-10-30 | 1649.55
SEE925249618307 | Projekt 077-10 | In Betrieb | Solare Strahlungsenergie | 1212.35 | 1136 | 2011-12-16 |  | 2021-01-03 | Sachsen | 04451 | Borsdorf | Dresdner Straße | 999 |  |  | 14729060 | Borsdorf | Leipzig | 51.3478 | 12.5161 |  | Freiflächensolaranlage | 5244 | Süd | 21 - 40 Grad | [17 empty] | 2025-10-01 |  |  | Lüpke Solar GmbH | ABR900627892661 | Volleinspeisung |  | Mitteldeutsche Netzgesellschaft Strom mbH (SNB916269213931) | SNB916269213931 | Geprüft | Mittelspannung | SEL999247290575 | EEG964763262245 | E41081010000000000000000000160042 | 2011-12-16 | 1212.35
SEE940095081662 | Projekt 032-14 | In Betrieb | Solare Strahlungsenergie | 1305 | 1188 | 2015-06-30 |  | 2021-01-03 | Sachsen-Anhalt | 06193 | Wettin-Löbejün | Plötzer Chaussee | 900R |  |  | 15088216 | Wettin-Löbejün | Saalekreis | 51.6477 | 11.8894 |  | Freiflächensolaranlage | 5220 | Süd | 21 - 40 Grad | [17 empty] | 2025-10-01 |  |  | Lüpke Solar GmbH | ABR900627892661 | Volleinspeisung |  | Mitteldeutsche Netzgesellschaft Strom mbH (SNB916269213931) | SNB916269213931 | Geprüft | Mittelspannung | SEL929438081934 | EEG918656088498 | E41081010000000000000000000228508 | 2015-06-30 | 1305
SEE917240572955 | Projekt 030-14 | In Betrieb | Solare Strahlungsenergie | 1141.755 | 972 | 2015-07-22 |  | 2021-01-03 | Thüringen | 99869 | Drei Gleichen | Mauerstraße |  |  |  | 16067089 | Drei Gleichen | Gotha | 50.9397 | 10.8259 |  | Freiflächensolaranlage | 4434 | Süd | 21 - 40 Grad | [17 empty] | 2025-10-01 |  |  | Lüpke Solar GmbH | ABR900627892661 | Volleinspeisung |  | TEN Thüringer Energienetze GmbH & Co. KG (SNB970821959712) | SNB970821959712 | Geprüft | Mittelspannung | SEL993718895528 | EEG958403336250 | E4183201RS50436498000092872500001 | 2015-07-22 | 1141.755
SEE943608714019 | BürgerSOLAR Arnsberg | In Betrieb | Solare Strahlungsenergie | 3193.25 | 2680 | 2012-09-30 |  | 2021-01-03 | Nordrhein-Westfalen | 59757 | Arnsberg | Höhenweg | 901 Y |  |  | 05958004 | Arnsberg | Hochsauerlandkreis | 51.4257 | 7.9233 |  | Freiflächensolaranlage | 10504 | Ost | 5 - 20 Grad | [17 empty] | 2025-10-01 |  |  | BürgerSOLAR Arnsberg GmbH & Co. KG | ABR975773976152 | Volleinspeisung |  | Westnetz GmbH (SNB921897286493) | SNB921897286493 | Geprüft | Mittelspannung | SEL952960885602 | EEG958676693388 | E30544010000000000000015288150788 | 2012-09-30 | 3193.25
SEE914152495754 | PV3 | In Betrieb | Solare Strahlungsenergie | 2500 | 2341.6 | 2012-10-31 |  | 2021-01-03 | Bayern | 95469 | Speichersdorf |  |  | Speichersdorf | 271/2.453.453/2.455 | 09472190 | Speichersdorf | Bayreuth | 49.8647 | 11.7954 |  | Freiflächensolaranlage | 13042 | Süd | 21 - 40 Grad | [17 empty] | 2025-10-01 |  |  | INKAS+SOLARPARK GmbH | ABR912995438013 | Volleinspeisung |  | Bayernwerk Netz GmbH (SNB940352624434) | SNB940352624434 | Geprüft | Mittelspannung | SEL974060627692 | EEG938916186269 | E2104101S160000000000044653100001 | 2012-10-31 | 2500
SEE951329336946 | Sonnenstrom Hellmitzheim | In Betrieb | Solare Strahlungsenergie | 1250.4 | 1250.4 | 2012-06-15 |  | 2021-01-04 | Bayern | 97346 | Iphofen | Mönchsondheimer Straße | 24 |  |  | 09675139 | Iphofen | Kitzingen | 49.6731 | 10.315 |  | Freiflächensolaranlage | 5240 | Süd | 5 - 20 Grad | [17 empty] | 2025-10-01 |  |  | Sonnenstrom Hellmitzheim UG & Co. KG | ABR982377971568 | Volleinspeisung |  | N-ERGIE Netz GmbH (SNB973875583315) | SNB973875583315 | Geprüft | Mittelspannung | SEL937076677655 | EEG921819007359 | E2191501SOXX000000010363379100000 | 2012-06-15 | 1250.4
SEE923441666324 | KW_SP_Ibb | In Betrieb | Solare Strahlungsenergie | 1911 | 1716 | 2010-11-24 |  | 2021-01-04 | Nordrhein-Westfalen | 49479 | Ibbenbüren | An der Kohlenwäsche |  |  |  | 05566028 | Ibbenbüren | Steinfurt | 52.2928 | 7.6878 |  | Freiflächensolaranlage | 9600 | Süd | 21 - 40 Grad | [17 empty] | 2025-10-01 |  |  | Kohlenwäsche Solarpark GmbH & Co. KG | ABR913464566602 | Volleinspeisung |  | SWTE Netz GmbH & Co. KG (SNB950006175489) | SNB950006175489 | Geprüft | Mittelspannung | SEL915437125892 | EEG978080618241 | E30544010000000000000008917965901 | 2010-11-24 | 1911
SEE996780217830 | Solarpark Forstinning | In Betrieb | Solare Strahlungsenergie | 2693.76 | 2342.4 | 2012-06-16 |  | 2021-01-04 | Bayern | 85661 | Forstinning |  |  | Forstinning | 1143 und weitere | 09175118 | Forstinning | Ebersberg | 48.1725 | 11.8973 |  | Freiflächensolaranlage | 11712 | Süd | 21 - 40 Grad | [17 empty] | 2025-10-01 |  |  | J.Nagler GmbH&Co.KG | ABR928776160929 | Volleinspeisung |  | Bayernwerk Netz GmbH (SNB940352624434) | SNB940352624434 | Geprüft | Mittelspannung | SEL914872969702 | EEG958582546884 | E2104101S160000000000036022700001 | 2012-06-16 | 2693.76
SEE971380174172 | Freifläche Gröbitz | In Betrieb | Solare Strahlungsenergie | 1878.6 | 1878.6 | 2012-06-29 |  | 2021-01-04 | Brandenburg | 03238 | Gröbitz |  |  | Gröbitz | Flur 2 Nr. 117/1 | 12062333 | Massen-Niederlausitz | Elbe-Elster | 51.6521 | 13.6952 |  | Freiflächensolaranlage | 5367 | Süd | 41 - 60 Grad | [17 empty] | 2025-10-01 |  |  | Stadtwerke Finsterwalde GmbH | ABR910196181936 | Volleinspeisung |  | Stadtwerke Finsterwalde GmbH (SNB957549782006) | SNB957549782006 | Geprüft | Mittelspannung | SEL977879441664 | EEG999218636647 | E410390103238S7000000884040048437 | 2012-06-29 | 1878.6
SEE927737816486 | Solarpark Körlitz | In Betrieb | Solare Strahlungsenergie | 1953.67 | 1953.67 | 2012-06-29 |  | 2021-01-04 | Sachsen | 04808 | Lossatal | Büsenbergstraße | 999Z |  |  | 14729245 | Lossatal | Leipzig | 51.3624 | 12.7964 |  | Freiflächensolaranlage | 8140 | Süd | 5 - 20 Grad | [17 empty] | 2025-10-01 |  |  | Jonas&Redmann Solarpark 1 GmbH ＆ Co.KG | ABR928349053795 | Volleinspeisung |  | Mitteldeutsche Netzgesellschaft Strom mbH (SNB916269213931) | SNB916269213931 | Geprüft | Mittelspannung | SEL992891230911 | EEG911609151126 | E41081010000000000000000000191094 | 2012-06-29 | 1953.67
SEE925952956000 | SP Ellighofen | In Betrieb | Solare Strahlungsenergie | 1116.72 | 1050 | 2010-12-16 |  | 2021-01-04 | Bayern | 86899 | Landsberg | Heuweg | 990 |  |  | 09181130 | Landsberg am Lech | Landsberg am Lech | 47.9994 | 10.8563 |  | Freiflächensolaranlage | 4752 | Süd | 21 - 40 Grad | [17 empty] | 2025-10-01 |  |  | Solarpark Ellighofen GmbH&Co. KG | ABR907685747797 | Volleinspeisung |  | LEW Verteilnetz GmbH (SNB911705062982) | SNB911705062982 | Geprüft | Mittelspannung | SEL964668046506 | EEG981110011615 | E31177010000000005007779939-00000 | 2010-12-16 | 1116.72
SEE961367186465 | PV Park Neuberg | In Betrieb | Solare Strahlungsenergie | 2496.45 | 2496.45 | 2015-04-30 |  | 2021-01-05 | Hessen | 63543 | Neuberg | Waldstraße | 20d |  |  | 06435020 | Neuberg | Main-Kinzig-Kreis | 50.2039 | 8.992 |  | Freiflächensolaranlage | 9790 | Süd | 21 - 40 Grad | [17 empty] | 2021-08-17 |  |  | Versorgungsservice Main-Kinzig GmbH | ABR982700591890 | Volleinspeisung |  | EAM Netz GmbH (SNB971311555230) | SNB971311555230 | Geprüft | Mittelspannung | SEL977209518714 | EEG917455364888 | E2056801EA01000000000072883200001 | 2015-04-30 | 2496.45
SEE925697125334 | Herzberg KAN139557 | In Betrieb | Solare Strahlungsenergie | 1959.65 | 1600 | 2010-12-28 |  | 2021-01-05 | Brandenburg | 04916 | Herzberg | Falkenberger Straße |  |  |  | 12062224 | Herzberg (Elster) | Elbe-Elster | 51.4024 | 13.1317 |  | Freiflächensolaranlage | 25450 | Süd | 21 - 40 Grad | [17 empty] | 2025-10-01 |  |  | Aquila SolarINVEST IV GmbH&Co. KG | ABR934129891945 | Volleinspeisung |  | Mitteldeutsche Netzgesellschaft Strom mbH (SNB916269213931) | SNB916269213931 | Geprüft | Hochspannung | SEL946473038006 | EEG901065373842 | E41081010000000000000000000139557 | 2010-12-28 | 1959.65
SEE959792898084 | Solaranlage Lynow | In Betrieb | Solare Strahlungsenergie | 1560 | 1500 | 2015-07-17 |  | 2021-01-05 | Brandenburg | 14947 | Nuthe-Urstromtal | Oscar-Barnack-Str. | 9 |  |  | 12072312 | Nuthe-Urstromtal | Teltow-Fläming | 52.0479 | 13.3916 |  | Freiflächensolaranlage | 6000 | Süd | 5 - 20 Grad | [17 empty] | 2025-10-01 |  |  | Solarpark Lynow GmbH | ABR960681598497 | Volleinspeisung | SGE931918734735 | E.DIS Netz GmbH (SNB941690671609) | SNB941690671609 | Geprüft | Mittelspannung | SEL914056305630 | EEG913286958890 | E4186001EA01000000000077649700001 | 2015-07-17 | 1560
SEE992387699970 | Herzberg KAN166588 | In Betrieb | Solare Strahlungsenergie | 1417.375 | 1260 | 2010-12-21 |  | 2021-01-05 | Brandenburg | 04916 | Herzberg | Falkenberger Straße |  |  |  | 12062224 | Herzberg (Elster) | Elbe-Elster | 51.4024 | 13.1317 |  | Freiflächensolaranlage | 19550 | Süd | 21 - 40 Grad | [17 empty] | 2025-10-01 |  |  | Aquila SolarINVEST IV GmbH&Co. KG | ABR934129891945 | Volleinspeisung |  | Mitteldeutsche Netzgesellschaft Strom mbH (SNB916269213931) | SNB916269213931 | Geprüft | Hochspannung | SEL946473038006 | EEG910058301533 | E41081010000000000000000000166588 | 2010-12-21 | 1417.375
SEE983273593649 | Herzberg KAN166608 | In Betrieb | Solare Strahlungsenergie | 1912 | 1600 | 2010-12-27 |  | 2021-01-05 | Brandenburg | 04916 | Herzberg | Falkenberger Straße |  |  |  | 12062224 | Herzberg (Elster) | Elbe-Elster | 51.4024 | 13.1317 |  | Freiflächensolaranlage | 23900 | Süd | 21 - 40 Grad | [17 empty] | 2025-10-01 |  |  | Aquila SolarINVEST IV GmbH&Co. KG | ABR934129891945 | Volleinspeisung |  | Mitteldeutsche Netzgesellschaft Strom mbH (SNB916269213931) | SNB916269213931 | Geprüft | Hochspannung | SEL946473038006 | EEG992307737898 | E41081010000000000000000000166608 | 2010-12-27 | 1912
SEE926382039561 | Herzberg KAN166609 | In Betrieb | Solare Strahlungsenergie | 1425 | 1260 | 2010-12-28 |  | 2021-01-05 | Brandenburg | 04916 | Herzberg | Falkenberger Straße |  |  |  | 12062224 | Herzberg (Elster) | Elbe-Elster | 51.4024 | 13.1317 |  | Freiflächensolaranlage | 19000 | Süd | 21 - 40 Grad | [17 empty] | 2025-10-01 |  |  | Aquila SolarINVEST IV GmbH&Co. KG | ABR934129891945 | Volleinspeisung |  | Mitteldeutsche Netzgesellschaft Strom mbH (SNB916269213931) | SNB916269213931 | Geprüft | Hochspannung | SEL946473038006 | EEG929544681127 | E41081010000000000000000000166609 | 2010-12-28 | 1425
SEE978979955280 | Herzberg KAN166586 | In Betrieb | Solare Strahlungsenergie | 1841.5 | 1600 | 2010-12-21 |  | 2021-01-05 | Brandenburg | 04916 | Herzberg | Falkenberger Straße |  |  |  | 12062224 | Herzberg (Elster) | Elbe-Elster | 51.4024 | 13.1317 |  | Freiflächensolaranlage | 25400 | Süd | 21 - 40 Grad | [17 empty] | 2025-10-01 |  |  | Aquila SolarINVEST IV GmbH&Co. KG | ABR934129891945 | Volleinspeisung |  | Mitteldeutsche Netzgesellschaft Strom mbH (SNB916269213931) | SNB916269213931 | Geprüft | Hochspannung | SEL946473038006 | EEG930490498097 | E41081010000000000000000000166586 | 2010-12-21 | 1841.5
SEE994479003955 | Solarpark Nauroth 2 | In Betrieb | Solare Strahlungsenergie | 2467.44 | 2220.696 | 2011-12-16 |  | 2021-01-05 | Rheinland-Pfalz | 57583 | Nauroth |  |  | Nauroth | Flur 14, Flurstück 15 | 07132073 | Nauroth | Altenkirchen (Westerwald) | 50.7037 | 7.8637 |  | Freiflächensolaranlage | 10728 | Süd | 5 - 20 Grad | [17 empty] | 2025-10-01 |  |  | FP Lux Solar GmbH & Co. Nauroth KG | ABR951508488145 | Volleinspeisung |  | Westnetz GmbH (SNB921897286493) | SNB921897286493 | Geprüft | Mittelspannung | SEL929843903876 | EEG923399254734 | E31238010000000000000015360557572 | 2011-12-16 | 2467.44
SEE919470993463 | Herzberg KAN166611 | In Betrieb | Solare Strahlungsenergie | 1798 | 1600 | 2010-12-30 |  | 2021-01-05 | Brandenburg | 04916 | Herzberg | Falkenberger Straße |  |  |  | 12062224 | Herzberg (Elster) | Elbe-Elster | 51.4024 | 13.1317 |  | Freiflächensolaranlage | 23200 | Süd | 21 - 40 Grad | [17 empty] | 2025-10-01 |  |  | Aquila SolarINVEST IV GmbH&Co. KG | ABR934129891945 | Volleinspeisung |  | Mitteldeutsche Netzgesellschaft Strom mbH (SNB916269213931) | SNB916269213931 | Geprüft | Hochspannung | SEL946473038006 | EEG910121213923 | E41081010000000000000000000166611 | 2010-12-30 | 1798
SEE901070208153 | Solarpark Nauroth 3 | In Betrieb | Solare Strahlungsenergie | 4018.56 | 3616.704 | 2011-10-14 |  | 2021-01-05 | Rheinland-Pfalz | 57583 | Nauroth |  |  | Nauroth | Flur 14, Flurstück 15 | 07132073 | Nauroth | Altenkirchen (Westerwald) | 50.7037 | 7.8637 |  | Freiflächensolaranlage | 8736 | Süd | 5 - 20 Grad | [17 empty] | 2021-01-15 |  |  | FP Lux Solar GmbH & Co. Nauroth KG | ABR951508488145 | Volleinspeisung |  | Westnetz GmbH (SNB921897286493) | SNB921897286493 | Geprüft | Mittelspannung | SEL929843903876 | EEG979073089284 | E31238010000000000000015360521411 | 2011-10-14 | 4018.56
SEE910632627363 | Herzberg KAN166119 | In Betrieb | Solare Strahlungsenergie | 1829 | 1600 | 2010-12-28 |  | 2021-01-05 | Brandenburg | 04916 | Herzberg | Falkenberger Straße | 901 |  |  | 12062224 | Herzberg (Elster) | Elbe-Elster | 51.4024 | 13.1317 |  | Freiflächensolaranlage | 23600 | Süd | 21 - 40 Grad | [17 empty] | 2025-10-01 |  |  | Aquila SolarINVEST IV GmbH&Co. KG | ABR934129891945 | Volleinspeisung |  | Mitteldeutsche Netzgesellschaft Strom mbH (SNB916269213931) | SNB916269213931 | Geprüft | Hochspannung | SEL946473038006 | EEG999326380760 | E41081010000000000000000000166119 | 2010-12-28 | 1829
SEE903752532945 | Solarfreifläche 1 Industriestraße | In Betrieb | Solare Strahlungsenergie | 1279.72 | 1185.3 | 2011-12-29 |  | 2021-01-05 | Bayern | 92431 | Neunburg | Industriestraße | 8a |  |  | 09376147 | Neunburg vorm Wald | Schwandorf | 49.337 | 12.4019 |  | Freiflächensolaranlage | 5622 | Süd | 5 - 20 Grad | [17 empty] | 2025-10-01 |  |  | Fleischmann 20 GmbH & Co. KG | ABR990365007380 | Volleinspeisung |  | Stadtwerke Neunburg vorm Wald Strom GmbH (SNB955718588763) | SNB955718588763 | Geprüft | Mittelspannung | SEL916169257073 | EEG982887226820 | E210910107814400828001FG01P200424 | 2011-12-29 | 1279.72
SEE998059146230 | Herzberg KAN166120 | In Betrieb | Solare Strahlungsenergie | 1674 | 1600 | 2010-12-30 |  | 2021-01-05 | Brandenburg | 04916 | Herzberg | Falkenberger Straße | 901 |  |  | 12062224 | Herzberg (Elster) | Elbe-Elster | 51.4024 | 13.1317 |  | Freiflächensolaranlage | 21600 | Süd | 21 - 40 Grad | [17 empty] | 2025-10-01 |  |  | Aquila SolarINVEST IV GmbH&Co. KG | ABR934129891945 | Volleinspeisung |  | Mitteldeutsche Netzgesellschaft Strom mbH (SNB916269213931) | SNB916269213931 | Geprüft | Hochspannung | SEL946473038006 | EEG926763719877 | E41081010000000000000000000166120 | 2010-12-30 | 1674
SEE900160235734 | Solarfreifläche 2 Industriestraße | In Betrieb | Solare Strahlungsenergie | 1014.335 | 997.2 | 2011-12-29 |  | 2021-01-05 | Bayern | 92431 | Neunburg | Industriestraße | 8a |  |  | 09376147 | Neunburg vorm Wald | Schwandorf | 49.3369 | 12.4021 |  | Freiflächensolaranlage | 4408 | Süd | 5 - 20 Grad | [17 empty] | 2025-10-01 |  |  | Fleischmann 20 GmbH & Co. KG | ABR990365007380 |  |  | Stadtwerke Neunburg vorm Wald Strom GmbH (SNB955718588763) | SNB955718588763 | Geprüft | Mittelspannung | SEL922326369114 | EEG934666069418 | E210910107714400828001FG01P100423 | 2011-12-29 | 1014.335
SEE992166783531 | Solarpark I | In Betrieb | Solare Strahlungsenergie | 2258 | 600 | 2013-05-30 |  | 2021-01-07 | Nordrhein-Westfalen | 33739 | Bielefeld | Belzweg | 196 |  |  | 05711000 | Bielefeld | Bielefeld | 52.0942 | 8.5647 |  | Freiflächensolaranlage | 9265 | Süd | 21 - 40 Grad | [17 empty] | 2025-10-01 |  |  | Solarpark Belzen GmbH & Co. KG | ABR928258734488 | Volleinspeisung |  | Bielefelder Netz GmbH (SNB918516395612) | SNB918516395612 | Geprüft | Mittelspannung | SEL977452714611 | EEG908217900635 | E21196014729196Z11000048403900001 | 2013-05-30 | 2258
SEE971031830495 | Greiz-Gommla | In Betrieb | Solare Strahlungsenergie | 4497.87 | 4200 | 2012-06-28 |  | 2021-01-05 | Thüringen | 07973 | Greiz |  |  | Gommla | Flurstücke 368/2, 392/1, 395/3 | 16076022 | Greiz | Greiz | 50.6703 | 12.1501 |  | Freiflächensolaranlage | 23066 | Süd | 21 - 40 Grad | [17 empty] | 2025-10-01 |  |  | CHORUS CleanTech GmbH & Co. Solarpark Greiz KG | ABR917854726218 | Volleinspeisung |  | Greizer Energienetze GmbH (SNB930067626847) | SNB930067626847 | Geprüft | Mittelspannung | SEL939787624980 | EEG945843691766 | E41374010000000000000000000100117 | 2012-06-28 | 4497.87
SEE900202351019 | Neuhausen-Süd | In Betrieb | Solare Strahlungsenergie | 10596.24 | 9900 | 2011-12-30 |  | 2021-01-05 | Brandenburg | 03058 | Neuhausen |  |  | Neuhausen | Flur 1: 485 | 12071301 | Neuhausen/Spree | Spree-Neiße | 51.6816 | 14.4214 |  | Freiflächensolaranlage | 16208 | Süd-West | 21 - 40 Grad | [17 empty] | 2025-10-01 |  |  | Solarpark Neuhausen GmbH | ABR993368509721 | Volleinspeisung |  | Mitteldeutsche Netzgesellschaft Strom mbH (SNB916269213931) | SNB916269213931 | In Prüfung | Hochspannung | SEL995132067789 | EEG941495640367 | E41081010000000000000000000186884 | 2011-12-30 | 10596.24
SEE904502726966 | Waldalgesheim | In Betrieb | Solare Strahlungsenergie | 2564 | 2307.6 | 2008-11-06 |  | 2021-01-06 | Rheinland-Pfalz | 55425 | Waldalgesheim | Kurpfalzring | 70 |  |  | 07339062 | Waldalgesheim | Mainz-Bingen | 49.9477 | 7.8115 |  | Freiflächensolaranlage | 36000 | Süd | 21 - 40 Grad | [17 empty] | 2025-10-01 |  |  | S+S Solarfonds Waldalgesheim GmbH & Co KG | ABR921679165879 | Volleinspeisung | SGE917289383123 | Westnetz GmbH (SNB921897286493) | SNB921897286493 | Geprüft | Mittelspannung | SEL936740152047 | EEG912734903215 | E31238010000000000000005665438286 | 2008-11-06 | 2564
SEE960666449011 | Jatzke | In Betrieb | Solare Strahlungsenergie | 3082.68 | 2520 | 2010-12-23 |  | 2021-01-06 | Mecklenburg-Vorpommern | 17098 | Friedland | Woldegker Chaussee | 5 |  |  | 13071035 | Friedland | Mecklenburgische Seenplatte | 53.6207 | 13.5177 |  | Freiflächensolaranlage | 28050 | Süd | 21 - 40 Grad | [17 empty] | 2025-10-01 |  |  | S+S Solarfonds Jatzke GmbH & Co. KG | ABR973092039954 | Volleinspeisung |  | E.DIS Netz GmbH (SNB941690671609) | SNB941690671609 | Geprüft | Mittelspannung | SEL924197882075 | EEG942357475660 | E41860010000000000620388988100001 | 2010-12-23 | 3082.68
SEE940937780944 | PV_Rendsburg_Freiland | In Betrieb | Solare Strahlungsenergie | 2944.08 | 2944.08 | 2012-09-28 |  | 2021-01-06 | Schleswig-Holstein | 24768 | Rendsburg | Schleswiger Chaussee | 91 |  |  | 01058135 | Rendsburg | Rendsburg-Eckernförde | 54.3165 | 9.6404 |  | Freiflächensolaranlage | 12340 | Süd | 21 - 40 Grad | [17 empty] | 2025-10-01 |  |  | natürliche Person (ABR960614895518) | ABR960614895518 |  |  | Stadtwerke Rendsburg GmbH (SNB926119738552) | SNB926119738552 | Geprüft | Mittelspannung | SEL910202513492 | EEG926325570250 |  | 2012-09-28 | 2944.08
SEE919543774067 | PV Park Honerdingen | In Betrieb | Solare Strahlungsenergie | 2089.955 | 2000 | 2010-06-30 |  | 2021-01-06 | Niedersachsen | 29664 | Walsrode | Uetzinger Straße |  |  |  | 03358024 | Walsrode | Heidekreis | 52.8703 | 9.6358 |  | Freiflächensolaranlage | 10964 | Süd | 21 - 40 Grad | [17 empty] | 2025-10-01 |  |  | Stadtwerke Böhmetal | ABR969261214895 | Volleinspeisung |  | Stadtwerke Böhmetal GmbH (SNB930423383254) | SNB930423383254 | Geprüft | Mittelspannung | SEL924467964630 | EEG994037322658 |  | 2010-06-30 | 2089.955
SEE961864537296 | Klanxbüller Energiepark GmbH&Co. KG | In Betrieb | Solare Strahlungsenergie | 5390.865 | 5390.865 | 2010-06-30 |  | 2021-01-07 | Schleswig-Holstein | 25924 | Klanxbüll | Wiedingharder-Neuer-Koog | 1 |  |  | 01054065 | Klanxbüll | Nordfriesland | 54.8668 | 8.6553 |  | Freiflächensolaranlage | 24824 | Süd | 21 - 40 Grad | [17 empty] | 2025-10-01 |  |  | Klanxbüller Energiepark | ABR979215986563 | Volleinspeisung |  | Schleswig-Holstein Netz GmbH (SNB990857029876) | SNB990857029876 | Geprüft | Mittelspannung | SEL914263689615 | EEG935204265446 | E20793014000000000000021099410001 | 2010-06-30 | 5390.865
SEE937837823185 | Skadow | In Betrieb | Solare Strahlungsenergie | 5607.63 | 5130 | 2012-09-30 |  | 2021-01-06 | Brandenburg | 03159 | Neiße-Malxetal | Solarpark | 901 |  |  | 12071153 | Groß Schacksdorf-Simmersdorf | Spree-Neiße | 51.6656 | 14.6312 |  | Freiflächensolaranlage | 23703 | Süd | 5 - 20 Grad | [17 empty] | 2025-10-01 |  |  | Green Tower VIII GmbH & Co. KG | ABR967373182293 | Volleinspeisung |  | Mitteldeutsche Netzgesellschaft Strom mbH (SNB916269213931) | SNB916269213931 | Geprüft | Mittelspannung | SEL964564632094 | EEG963114820301 | E41081010000000000000000000194904 | 2012-09-30 | 5607.63
SEE929399445028 | PVA Leutkirch_I | In Betrieb | Solare Strahlungsenergie | 4919.355 | 4800 | 2011-12-21 |  | 2021-01-06 | Baden-Württemberg | 88299 | Leutkirch |  |  | An den Kiesgruben | - | 08436055 | Leutkirch im Allgäu | Ravensburg | 47.8332 | 9.9884 |  | Freiflächensolaranlage | 20079 | Süd | 21 - 40 Grad | [17 empty] | 2025-10-01 |  |  | Solarpark Leutkirch GmbH & Co. KG | ABR907171811391 | Teileinspeisung (einschließlich Eigenverbrauch) | SGE988409135434 | Netze BW GmbH (SNB948311994307) | SNB948311994307 | Geprüft | Mittelspannung | SEL906845688543 | EEG961585167741 | E10843010000000000000052913100001 | 2011-12-21 | 4919.355
SEE937790445851 | Lux 14 | In Betrieb | Solare Strahlungsenergie | 5958.84 | 5400 | 2011-12-30 |  | 2021-01-06 | Brandenburg | 14772 | Brandenburg | Am Fliegerhorst | 1 |  |  | 12051000 | Brandenburg an der Havel | Brandenburg an der Havel | 52.4386 | 12.4662 |  | Freiflächensolaranlage | 23368 | Süd | 21 - 40 Grad | [17 empty] | 2025-10-01 |  |  | Lux 14 Briest BO GmbH & Co. KG | ABR932335901427 | Volleinspeisung |  | E.DIS Netz GmbH (SNB941690671609) | SNB941690671609 | Geprüft | Mittelspannung | SEL976382035209 | EEG920012899563 | E41860010000000000420534844100002 | 2011-12-30 | 5958.84
SEE953083424273 | Niederarnbach ESP1 | In Betrieb | Solare Strahlungsenergie | 1166 | 1000 | 2009-12-21 |  | 2021-01-06 | Bayern | 86564 | Brunnen | Neuburger Str. | 500 |  |  | 09185123 | Brunnen | Neuburg-Schrobenhausen | 48.6492 | 11.3263 |  | Freiflächensolaranlage | 16600 | Süd | 21 - 40 Grad | [17 empty] | 2025-10-01 |  |  | S+S Solarfonds Niederarnbach GmbH & Co KG | ABR957961034943 | Volleinspeisung | SGE963841484197 | Bayernwerk Netz GmbH (SNB940352624434) | SNB940352624434 | Geprüft | Mittelspannung | SEL951976944839 | EEG968376664786 | E21041011000000000000383870400000 | 2009-12-21 | 1166
SEE975066948224 | Niederarnbach ESP2 | In Betrieb | Solare Strahlungsenergie | 1166 | 1000 | 2009-12-21 |  | 2021-01-06 | Bayern | 86564 | Brunnen | Neuburger Str. | 500 |  |  | 09185123 | Brunnen | Neuburg-Schrobenhausen | 48.6494 | 11.3262 |  | Freiflächensolaranlage | 16000 | Süd | 21 - 40 Grad | [17 empty] | 2025-10-01 |  |  | S+S Solarfonds Niederarnbach GmbH & Co KG | ABR957961034943 | Volleinspeisung | SGE963841484197 | Bayernwerk Netz GmbH (SNB940352624434) | SNB940352624434 | Geprüft | Mittelspannung | SEL951976944839 | EEG957544699224 | E21041011000000000000383870000000 | 2009-12-21 | 1166
SEE921306385427 | Lux 15 | In Betrieb | Solare Strahlungsenergie | 5725.16 | 5040 | 2011-12-29 |  | 2021-01-06 | Brandenburg | 14772 | Brandenburg | Am Fliegerhorst | 1 |  |  | 12051000 | Brandenburg an der Havel | Brandenburg an der Havel | 52.4381 | 12.4631 |  | Freiflächensolaranlage | 23368 | Süd | 21 - 40 Grad | [17 empty] | 2025-10-01 |  |  | Lux 15 Briest BO GmbH & Co. KG | ABR984331298094 | Volleinspeisung |  | E.DIS Netz GmbH (SNB941690671609) | SNB941690671609 | Geprüft | Mittelspannung | SEL976382035209 | EEG922750341113 | E41860010000000000420534844100003 | 2011-12-29 | 5725.16
SEE906632170077 | Lux 16 | In Betrieb | Solare Strahlungsenergie | 7442.57 | 6750 | 2011-12-30 |  | 2021-01-06 | Brandenburg | 14772 | Brandenburg | Am Fliegerhorst | 1 |  |  | 12051000 | Brandenburg an der Havel | Brandenburg an der Havel | 52.4381 | 12.4631 |  | Freiflächensolaranlage | 29946 | Süd | 21 - 40 Grad | [17 empty] | 2025-10-01 |  |  | Lux 16 Briest BO GmbH & Co. KG | ABR949010721317 | Volleinspeisung |  | E.DIS Netz GmbH (SNB941690671609) | SNB941690671609 | Geprüft | Mittelspannung | SEL997497297481 | EEG954110198730 | E41860010000000000420534792800001 | 2011-12-30 | 7442.57
SEE932057722881 | PVA 4_ Leutkirch_II | In Betrieb | Solare Strahlungsenergie | 2857 | 2456.4 | 2014-01-31 |  | 2021-01-06 | Baden-Württemberg | 88299 | Leutkirch |  |  | An den Kiesgruben | - | 08436055 | Leutkirch im Allgäu | Ravensburg | 47.8352 | 9.9853 |  | Freiflächensolaranlage | 11604 | Süd | 21 - 40 Grad | [17 empty] | 2025-10-01 |  |  | Solarpark Leutkirch GmbH & Co. KG | ABR907171811391 | Teileinspeisung (einschließlich Eigenverbrauch) | SGE966233092161 | Netze BW GmbH (SNB948311994307) | SNB948311994307 | Geprüft | Mittelspannung | SEL915541656930 | EEG983385954413 | E10843010000000000000073328300001 | 2014-01-31 | 2857
SEE981353804241 | Lux 17 | In Betrieb | Solare Strahlungsenergie | 7122.64 | 6300 | 2011-12-29 |  | 2021-01-06 | Brandenburg | 14772 | Brandenburg | Am Fliegerhorst | 1 |  |  | 12051000 | Brandenburg an der Havel | Brandenburg an der Havel | 52.4381 | 12.4631 |  | Freiflächensolaranlage | 30682 | Süd | 21 - 40 Grad | [17 empty] | 2025-10-01 |  |  | Lux 17 Briest BO GmbH & Co. KG | ABR909820126627 | Volleinspeisung |  | E.DIS Netz GmbH (SNB941690671609) | SNB941690671609 | Geprüft | Mittelspannung | SEL997497297481 | EEG971052594505 | E41860010000000000420534792800002 | 2011-12-29 | 7122.64
SEE973662370951 | PV Deponie Bautzen-Nadelwitz | In Betrieb | Solare Strahlungsenergie | 1048.516 | 1048.516 | 2010-12-30 |  | 2021-01-06 | Sachsen | 02625 | Bautzen | Weißenberger Straße | 4 |  |  | 14625020 | Bautzen | Bautzen | 51.1772 | 14.4643 |  | Freiflächensolaranlage | 4560 | Süd | 21 - 40 Grad | [17 empty] | 2025-10-01 |  |  | CWH Concept GmbH | ABR991732974984 | Volleinspeisung |  | Energie- und Wasserwerke Bautzen GmbH Energijowe a Wodowezawody Budysin (SNB943962034624) | SNB943962034624 | Geprüft | Mittelspannung | SEL955401937700 | EEG907245272165 | E40934010000000000164006911600001 | 2010-12-30 | 1048.516
SEE949727029768 | Homburg | In Betrieb | Solare Strahlungsenergie | 1011.85 | 990 | 2010-12-21 |  | 2021-01-07 | Saarland | 66424 | Homburg | Berliner Straße | 133 |  |  | 10045114 | Homburg | Saarpfalz-Kreis | 49.3441 | 7.3503 |  | Freiflächensolaranlage | 3610 | Süd-Ost | 5 - 20 Grad | [17 empty] | 2025-10-01 |  |  | SF Solarkraft GmbH & Co. Homburg Hillersleben KG | ABR976097858995 | Volleinspeisung |  | Stadtwerke Homburg GmbH (SNB954537392643) | SNB954537392643 | Geprüft | Mittelspannung | SEL991210422341 | EEG953651947388 | E3021401AAAA100100000013172000331 | 2010-12-21 | 1011.85
SEE945544263705 | Lux 18 | In Betrieb | Solare Strahlungsenergie | 5568 | 5197.5 | 2011-12-22 |  | 2021-01-06 | Brandenburg | 14772 | Brandenburg | Am Fliegerhorst | 1 |  |  | 12051000 | Brandenburg an der Havel | Brandenburg an der Havel | 52.4337 | 12.4571 |  | Freiflächensolaranlage | 24144 | Süd | 21 - 40 Grad | [17 empty] | 2025-10-01 |  |  | Lux 18 Briest BW GmbH & Co. KG | ABR944176428452 | Volleinspeisung |  | E.DIS Netz GmbH (SNB941690671609) | SNB941690671609 | Geprüft | Mittelspannung | SEL976382035209 | EEG904492781297 | E41860010000000000420534852500001 | 2011-12-22 | 5568
SEE975893879814 | Lux 19 | In Betrieb | Solare Strahlungsenergie | 5623.68 | 5400 | 2011-12-28 |  | 2021-01-06 | Brandenburg | 14772 | Brandenburg | Am Fliegerhorst | 1 |  |  | 12051000 | Brandenburg an der Havel | Brandenburg an der Havel | 52.4337 | 12.4571 |  | Freiflächensolaranlage | 24384 | Süd | 21 - 40 Grad | [17 empty] | 2025-10-01 |  |  | Lux 19 Briest BW GmbH & Co. KG | ABR944370963018 | Volleinspeisung |  | E.DIS Netz GmbH (SNB941690671609) | SNB941690671609 | Geprüft | Mittelspannung | SEL976382035209 | EEG995437819427 | E41860010000000000420534852500002 | 2011-12-28 | 5623.68
SEE902430110475 | Lux 20 | In Betrieb | Solare Strahlungsenergie | 4177.2 | 4050 | 2011-12-29 |  | 2021-01-06 | Brandenburg | 14772 | Brandenburg | Am Fliegerhorst | 1 |  |  | 12051000 | Brandenburg an der Havel | Brandenburg an der Havel | 52.4337 | 12.4571 |  | Freiflächensolaranlage | 18086 | Süd | 21 - 40 Grad | [17 empty] | 2025-10-01 |  |  | Lux 20 Briest BW GmbH & Co. KG | ABR946936673881 | Volleinspeisung |  | E.DIS Netz GmbH (SNB941690671609) | SNB941690671609 | Geprüft | Mittelspannung | SEL976382035209 | EEG926357127705 | E41860010000000000420534852500003 | 2011-12-29 | 4177.2
SEE908373549532 | Lux 21 | In Betrieb | Solare Strahlungsenergie | 7025.76 | 6750 | 2011-12-23 |  | 2021-01-06 | Brandenburg | 14772 | Brandenburg | Am Fliegerhorst | 1 |  |  | 12051000 | Brandenburg an der Havel | Brandenburg an der Havel | 52.4337 | 12.4571 |  | Freiflächensolaranlage | 30480 | Süd | 21 - 40 Grad | [17 empty] | 2025-10-01 |  |  | Lux 21 Briest BW GmbH & Co. KG | ABR927734300780 | Volleinspeisung |  | E.DIS Netz GmbH (SNB941690671609) | SNB941690671609 | Geprüft | Mittelspannung | SEL976382035209 | EEG946550141148 | E41860010000000000420534854600001 | 2011-12-23 | 7025.76
SEE902152234985 | Lux 22 | In Betrieb | Solare Strahlungsenergie | 7022.4 | 6750 | 2011-12-29 |  | 2021-01-06 | Brandenburg | 14772 | Brandenburg | Am Fliegerhorst | 1 |  |  | 12051000 | Brandenburg an der Havel | Brandenburg an der Havel | 52.4337 | 12.4571 |  | Freiflächensolaranlage | 30336 | Süd | 21 - 40 Grad | [17 empty] | 2025-10-01 |  |  | Lux 22 Briest BW GmbH & Co. KG | ABR950865456200 | Volleinspeisung |  | E.DIS Netz GmbH (SNB941690671609) | SNB941690671609 | Geprüft | Mittelspannung | SEL976382035209 | EEG906193272418 | E41860010000000000420534854600002 | 2011-12-29 | 7022.4
SEE911324943570 | Solar Meuro I | In Betrieb | Solare Strahlungsenergie | 17223.12 | 15432 | 2011-07-26 |  | 2021-01-06 | Brandenburg | 01968 | Brieske | Franz-Mehring-Straße | 999 Z |  |  | 12066304 | Senftenberg | Oberspreewald-Lausitz | 51.5487 | 13.9514 |  | Freiflächensolaranlage | 76800 | Süd | 21 - 40 Grad | [17 empty] | 2025-10-01 |  |  | Solar Meuro I GmbH & Co KG | ABR989917003062 | Volleinspeisung |  | Mitteldeutsche Netzgesellschaft Strom mbH (SNB916269213931) | SNB916269213931 | Geprüft | Hochspannung | SEL977234694100 | EEG943729277011 | E41081010000000000000000000148523 | 2011-07-26 | 17223.12
SEE908080240579 | PV Deponie Gröbern | In Betrieb | Solare Strahlungsenergie | 1108.32 | 961.15 | 2013-05-31 |  | 2021-01-06 | Sachsen | 01689 | Niederau | Radeburger Straße | 65 |  |  | 14627170 | Niederau | Meißen | 51.1979 | 13.552 |  | Freiflächensolaranlage | 4488 | Süd | 21 - 40 Grad | [17 empty] | 2025-10-01 |  |  | CWH Concept GmbH | ABR991732974984 | Volleinspeisung |  | SachsenNetze HS.HD GmbH (SNB968914838013) | SNB968914838013 | Geprüft | Mittelspannung | SEL930551810820 | EEG969839759018 | E41874010000000000314102436500001 | 2013-05-31 | 1108.32
SEE985766173758 | Meuro 2-1 | In Betrieb | Solare Strahlungsenergie | 6624 | 5795.6 | 2011-08-08 |  | 2021-01-06 | Brandenburg | 01968 | Brieske | Franz-Mehring-Straße | 999 Z |  |  | 12066304 | Senftenberg | Oberspreewald-Lausitz | 51.5426 | 13.9592 |  | Freiflächensolaranlage | 28800 | Süd | 21 - 40 Grad | [17 empty] | 2025-10-01 |  |  | Solar Meuro II GmbH & Co KG | ABR939315714695 | Volleinspeisung |  | Mitteldeutsche Netzgesellschaft Strom mbH (SNB916269213931) | SNB916269213931 | Geprüft | Hochspannung | SEL977234694100 | EEG976139066999 | E41081010000000000000000000179750 | 2011-08-08 | 6624
SEE963492993239 | Schipkau 1-1 | In Betrieb | Solare Strahlungsenergie | 12731.16 | 11322 | 2011-08-30 |  | 2021-01-06 | Brandenburg | 01968 | Brieske | Franz-Mehring-Straße | 999 Z |  |  | 12066304 | Senftenberg | Oberspreewald-Lausitz | 51.5444 | 13.9521 |  | Freiflächensolaranlage | 55182 | Süd | 21 - 40 Grad | [17 empty] | 2025-10-01 |  |  | Solar Schipkau I GmbH & Co KG | ABR906939159225 | Volleinspeisung |  | Mitteldeutsche Netzgesellschaft Strom mbH (SNB916269213931) | SNB916269213931 | Geprüft | Hochspannung | SEL977234694100 | EEG910444053206 | E41081010000000000000000000175762 | 2011-08-30 | 12731.16
SEE925473446554 | Schipkau 1-2 | In Betrieb | Solare Strahlungsenergie | 1634.4 | 1634.4 | 2011-08-10 |  | 2021-01-06 | Brandenburg | 01968 | Brieske | Franz-Mehring-Straße | 999 Z |  |  | 12066304 | Senftenberg | Oberspreewald-Lausitz | 51.5444 | 13.9521 |  | Freiflächensolaranlage | 6810 | Süd | 21 - 40 Grad | [17 empty] | 2025-10-01 |  |  | Solar Schipkau I GmbH & Co KG | ABR906939159225 | Volleinspeisung |  | Mitteldeutsche Netzgesellschaft Strom mbH (SNB916269213931) | SNB916269213931 | Geprüft | Hochspannung | SEL977234694100 | EEG951712898631 | E41081010000000000000000000179763 | 2011-08-10 | 1634.4
SEE953593699697 | Meuro 2-2 | In Betrieb | Solare Strahlungsenergie | 13464 | 11536.4 | 2011-08-30 |  | 2021-01-06 | Brandenburg | 01968 | Brieske | Franz-Mehring-Straße | 999 Z |  |  | 12066304 | Senftenberg | Oberspreewald-Lausitz | 51.5426 | 13.9592 |  | Freiflächensolaranlage | 57600 | Süd | 21 - 40 Grad | [17 empty] | 2025-10-01 |  |  | Solar Meuro II GmbH & Co KG | ABR939315714695 | Volleinspeisung |  | Mitteldeutsche Netzgesellschaft Strom mbH (SNB916269213931) | SNB916269213931 | Geprüft | Hochspannung | SEL977234694100 | EEG982226866915 | E41081010000000000000000000175761 | 2011-08-30 | 13464
SEE978500320402 | Schipkau 2 | In Betrieb | Solare Strahlungsenergie | 18748.8 | 16188 | 2011-07-26 |  | 2021-01-06 | Brandenburg | 01994 | Meuro |  |  | Meuro 124330 | Flur 003: 014 | 12066285 | Schipkau | Oberspreewald-Lausitz | 51.5396 | 13.9566 |  | Freiflächensolaranlage | 80640 | Süd | 21 - 40 Grad | [17 empty] | 2025-10-01 |  |  | Solar Schipkau II GmbH & Co KG | ABR987682193162 | Volleinspeisung |  | Mitteldeutsche Netzgesellschaft Strom mbH (SNB916269213931) | SNB916269213931 | Geprüft | Hochspannung | SEL977234694100 | EEG979392691793 | E41081010000000000000000000175763 | 2011-07-26 | 18748.8
SEE909263784071 | Scheibenberg I | In Betrieb | Solare Strahlungsenergie | 2736 | 2720 | 2011-12-31 |  | 2021-01-06 | Sachsen | 09481 | Scheibenberg | Am Bahnhof | 2 |  |  | 14521510 | Scheibenberg | Erzgebirgskreis | 50.5457 | 12.9037 |  | Freiflächensolaranlage | 11400 | Süd | 21 - 40 Grad | [17 empty] | 2025-10-01 |  |  | CHORUS CleanTech GmbH & Co. Solarpark Scheibenberg KG | ABR923718796365 | Teileinspeisung (einschließlich Eigenverbrauch) |  | Mitteldeutsche Netzgesellschaft Strom mbH (SNB916269213931) | SNB916269213931 | Geprüft | Mittelspannung | SEL963363972080 | EEG970911597237 | E41081010000000000000000000171507 | 2011-12-31 | 2736
SEE913640583133 | Scheibenberg II | In Betrieb | Solare Strahlungsenergie | 2378.88 | 2378.88 | 2011-12-31 |  | 2021-01-06 | Sachsen | 09481 | Scheibenberg | Am Bahnhof | 2 |  |  | 14521510 | Scheibenberg | Erzgebirgskreis | 50.5457 | 12.9037 |  | Freiflächensolaranlage | 9912 | Süd | 21 - 40 Grad | [17 empty] | 2025-10-01 |  |  | CHORUS CleanTech GmbH & Co. Solarpark Scheibenberg KG | ABR923718796365 | Teileinspeisung (einschließlich Eigenverbrauch) |  | Mitteldeutsche Netzgesellschaft Strom mbH (SNB916269213931) | SNB916269213931 | Geprüft | Mittelspannung | SEL963363972080 | EEG949298803279 | E41081010000000000000000000187111 | 2011-12-31 | 2378.88
SEE936649422302 | Freiflächenanlage | In Betrieb | Solare Strahlungsenergie | 2972.1 | 2772 | 2012-06-30 |  | 2021-01-07 | Nordrhein-Westfalen | 33106 | Paderborn |  |  | Paderborn | Flur 49, Flurstücke 393, 394 | 05774032 | Paderborn | Paderborn | 51.6838 | 8.7354 |  | Freiflächensolaranlage | 12008 | Süd | 21 - 40 Grad | [17 empty] | 2025-10-01 |  |  | Contessa GmbH & Co. KG | ABR909352591283 | Volleinspeisung |  | Westfalen Weser Netz GmbH (SNB929881052512) | SNB929881052512 | Geprüft | Mittelspannung | SEL942095395688 | EEG991140360102 | E2189501SZP0000000000039212000001 | 2012-06-30 | 2972.1
SEE939377418982 | solarpark Horstedt | In Betrieb | Solare Strahlungsenergie | 3136.12 | 3090 | 2010-12-17 |  | 2021-01-07 | Schleswig-Holstein | 25860 | Horstedt | Engelsburger Weg |  |  |  | 01054052 | Horstedt | Nordfriesland | 54.5135 | 9.0929 |  | Freiflächensolaranlage | 14256 | Süd | 21 - 40 Grad | [17 empty] | 2025-10-01 |  |  | Solarpark Horstedt GmbH u Co KG | ABR987122742752 | Volleinspeisung |  | Schleswig-Holstein Netz GmbH (SNB990857029876) | SNB990857029876 | Geprüft | Mittelspannung | SEL901842463698 | EEG968666431999 | E20793010000000000000021510120001 | 2010-12-17 | 3136.12
SEE968899905281 | LUK PV I | In Betrieb | Solare Strahlungsenergie | 1332 | 1144 | 2014-09-30 |  | 2021-01-07 | Brandenburg | 14943 | Luckenwalde | Frankenfelder Chaussee | 2 |  |  | 12072232 | Luckenwalde | Teltow-Fläming | 52.0994 | 13.1345 |  | Freiflächensolaranlage | 4560 | Süd-West | 21 - 40 Grad | [17 empty] | 2025-10-01 |  |  | DE Smartenergy 1901 GmbH | ABR982929437375 | Volleinspeisung |  | Städtische Betriebswerke Luckenwalde GmbH (SNB943531720705) | SNB943531720705 | Geprüft | Mittelspannung | SEL968204598948 | EEG993469381707 | E4133501STROM00000000001805100001 | 2014-09-30 | 1332
SEE946460815955 | LUK PV II | In Betrieb | Solare Strahlungsenergie | 1361.78 | 1361.78 | 2015-08-31 |  | 2021-01-07 | Brandenburg | 14943 | Luckenwalde | Zapfholzweg | 2 |  |  | 12072232 | Luckenwalde | Teltow-Fläming | 52.0973 | 13.1345 |  | Freiflächensolaranlage | 4659 | Süd-West | 21 - 40 Grad | [17 empty] | 2025-10-01 |  |  | BkB Solar 2 GmbH | ABR962300294025 | Volleinspeisung |  | Städtische Betriebswerke Luckenwalde GmbH (SNB943531720705) | SNB943531720705 | Geprüft | Mittelspannung | SEL929986976638 | EEG942053354429 | E4133501STROM00000000001818300001 | 2015-08-31 | 1361.78
SEE987713475106 | PV-Anlage Loitsche | In Betrieb | Solare Strahlungsenergie | 2843.55 | 2566.8 | 2012-06-28 |  | 2021-01-07 | Sachsen-Anhalt | 39326 | Loitsche-Heinrichsberg | Am Mittelfeld | 1 |  |  | 15083361 | Loitsche-Heinrichsberg | Börde | 52.2951 | 11.681 |  | Freiflächensolaranlage | 11160 | Süd | 21 - 40 Grad | [17 empty] | 2025-10-01 |  |  | HPMS GmbH | ABR962284022195 | Volleinspeisung |  | Avacon Netz GmbH (SNB990362338043) | SNB990362338043 | Geprüft | Mittelspannung | SEL933572772825 | EEG915042156625 | E4187802S120000000000039434600001 | 2012-06-28 | 2843.55
SEE999886622645 | Lachendorf | In Betrieb | Solare Strahlungsenergie | 3179.52 | 2649.6 | 2013-01-31 |  | 2021-01-07 | Niedersachsen | 29331 | Lachendorf | Gockenholzer Weg | 1 |  |  | 03351016 | Lachendorf | Celle | 52.6337 | 10.2347 |  | Freiflächensolaranlage | 13248 | Süd | 21 - 40 Grad | [17 empty] | 2025-10-01 |  |  | S+S Solarfonds Göllingen GmbH & Co KG | ABR911563144325 | Volleinspeisung |  | Celle-Uelzen Netz GmbH (SNB955238223991) | SNB955238223991 | Geprüft | Mittelspannung | SEL920771184771 | EEG951522727350 | E2124801So0175507X111010000000001 | 2013-01-31 | 3179.52
SEE916858056895 | Neuburxdorf | In Betrieb | Solare Strahlungsenergie | 5680.08 | 4200 | 2012-12-19 |  | 2021-01-07 | Brandenburg | 04931 | Neuburxdorf | An der Hauptstraße | 901 |  |  | 12062024 | Bad Liebenwerda | Elbe-Elster | 51.4669 | 13.2817 |  | Freiflächensolaranlage | 21184 | Süd | 21 - 40 Grad | [17 empty] | 2025-10-01 |  |  | S+S Solarfonds Göllingen GmbH & Co KG | ABR911563144325 | Volleinspeisung |  | Mitteldeutsche Netzgesellschaft Strom mbH (SNB916269213931) | SNB916269213931 | Geprüft | Mittelspannung | SEL924643376813 | EEG984429195021 | E41081010000000000000000000168733 | 2012-12-19 | 5680.08
SEE944851348242 | Freiberg Halde Saxonia 1 | In Betrieb | Solare Strahlungsenergie | 1797.95 | 1647 | 2008-12-02 |  | 2021-01-07 | Sachsen | 09599 | Freiberg | Hüttenstraße | 100 z |  |  | 14522180 | Freiberg | Mittelsachsen | 50.9093 | 13.3738 |  | Freiflächensolaranlage | 8460 | Süd | 21 - 40 Grad | [17 empty] | 2025-10-01 |  |  | KSS Betreiber GmbH & Co. KG | ABR962416989150 | Volleinspeisung |  | Freiberger Stromversorgung GmbH (SNB990971435621) | SNB990971435621 | Geprüft | Mittelspannung | SEL983516465269 | EEG983424818904 | E4086801S993551000000000000000001 | 2008-12-02 | 1797.95
SEE963456729027 | Göllingen | In Betrieb | Solare Strahlungsenergie | 5409.6 | 4920 | 2012-12-20 |  | 2021-01-07 | Thüringen | 99707 | Kyffhäuserland | Am Schacht | 900 z |  |  | 16065085 | Kyffhäuserland | Kyffhäuserkreis | 51.3387 | 10.9943 |  | Freiflächensolaranlage | 22540 | Süd | 21 - 40 Grad | [17 empty] | 2025-10-01 |  |  | S+S Solarfonds Göllingen GmbH & Co KG | ABR911563144325 | Volleinspeisung |  | Mitteldeutsche Netzgesellschaft Strom mbH (SNB916269213931) | SNB916269213931 | Geprüft | Mittelspannung | SEL981845467299 | EEG947396331892 | E41081010000000000000000000188006 | 2012-12-20 | 5409.6
SEE904367915635 | Alf Golm | In Betrieb | Solare Strahlungsenergie | 1967.42 | 1600 | 2012-12-18 |  | 2021-01-07 | Brandenburg | 15848 | Rietz-Neuendorf | Gewerbegebiet | 1 |  |  | 12067426 | Rietz-Neuendorf | Oder-Spree | 52.3019 | 14.117 |  | Freiflächensolaranlage | 8372 | Süd | 21 - 40 Grad | [17 empty] | 2025-10-01 |  |  | S+S Solarfonds Göllingen GmbH & Co KG | ABR911563144325 | Volleinspeisung |  | E.DIS Netz GmbH (SNB941690671609) | SNB941690671609 | Geprüft | Mittelspannung | SEL947505031002 | EEG977199372587 | E4186001SZP0000000000041146300001 | 2012-12-18 | 1967.42
SEE978872998544 | Solarpark Sonnenberg | In Betrieb | Solare Strahlungsenergie | 2361.15 | 2160 | 2010-12-17 |  | 2021-01-08 | Niedersachsen | 27607 | Geestland |  |  | Krempel | 11 15 | 03352062 | Geestland | Cuxhaven | 53.7174 | 8.717 |  | Freiflächensolaranlage | 10494 | Süd | 21 - 40 Grad | [17 empty] | 2025-10-01 |  |  | Solarpark Sonnenberg GmbH & Co. Betriebs-KG | ABR988620354423 | Volleinspeisung |  | EWE NETZ GmbH (SNB951051725711) | SNB951051725711 | Geprüft | Mittelspannung | SEL955087343642 | EEG969383256117 | E21846010000000000001149832100001 | 2010-12-17 | 2361.15
SEE940387757800 | 0003AI01 PV-Anlage Sondershausen III | In Betrieb | Solare Strahlungsenergie | 1528.8 | 1502.7 | 2013-02-15 |  | 2021-01-08 | Thüringen | 99706 | Sondershausen | Am Kaliwerk |  |  |  | 16065067 | Sondershausen | Kyffhäuserkreis | 51.3894 | 10.8476 |  | Freiflächensolaranlage | 6240 | Süd | 21 - 40 Grad | [17 empty] | 2025-10-01 |  |  | TEAG Solar GmbH | ABR936529750570 | Volleinspeisung |  | Stadtwerke Sondershausen Netz GmbH (SNB987483520273) | SNB987483520273 | Geprüft | Mittelspannung | SEL954301897213 | EEG915588228428 | E4178501S9706S0010042000000300000 | 2013-02-15 | 1528.8
SEE979449686291 | Riedstadt Leeheim FFA | In Betrieb | Solare Strahlungsenergie | 1950 | 1700 | 2008-12-18 |  | 2021-01-08 | Hessen | 64560 | Riedstadt |  |  | Leeheim | Flur5: 28, 29/2, 42 | 06433011 | Riedstadt | Groß-Gerau | 49.8616 | 8.4595 |  | Freiflächensolaranlage | 26900 | Süd | 21 - 40 Grad | [17 empty] | 2025-10-01 |  |  | Mainzer Erneuerbare Energien GmbH | ABR965117304406 | Volleinspeisung | SGE969897090887 | Mainzer Netze GmbH (SNB959523885956) | SNB959523885956 | Geprüft | Mittelspannung | SEL914624082369 | EEG948259502602 | E30797011000977723000000000000808 | 2008-12-18 | 1950
SEE964767320101 | Tutow I Solarpark Freiflächenanlage | In Betrieb | Solare Strahlungsenergie | 6782 | 5880 | 2009-07-14 |  | 2021-01-08 | Mecklenburg-Vorpommern | 17129 | Tutow | Flughafenring | 1 |  |  | 13075134 | Tutow | Vorpommern-Greifswald | 53.9265 | 13.2218 |  | Freiflächensolaranlage | 81270 | Süd | 21 - 40 Grad | [17 empty] | 2025-10-01 |  |  | Mainzer Erneuerbare Energien GmbH | ABR965117304406 | Volleinspeisung | SGE952214015564 | E.DIS Netz GmbH (SNB941690671609) | SNB941690671609 | Geprüft | Mittelspannung | SEL961176162056 | EEG915555191717 | E41860010000000000602163466700001 | 2009-07-14 | 6782
SEE914876830299 | 0009AI01 PV-Anlage Wipperdorf | In Betrieb | Solare Strahlungsenergie | 1229 | 1064 | 2015-07-27 |  | 2021-01-08 | Thüringen | 99752 | Wipperdorf | Am Heizwerk |  |  |  | 16062066 | Bleicherode | Nordhausen | 51.4563 | 10.6196 |  | Freiflächensolaranlage | 4916 | Ost-West | 5 - 20 Grad | [17 empty] | 2025-10-01 |  |  | TEAG Solar GmbH | ABR936529750570 | Volleinspeisung |  | TEN Thüringer Energienetze GmbH & Co. KG (SNB970821959712) | SNB970821959712 | Geprüft | Mittelspannung | SEL934977281493 | EEG959963511736 | E4183201RS50432709000091673400002 | 2015-07-27 | 1229
SEE946624373239 | Ilfeld Schott FFA | In Betrieb | Solare Strahlungsenergie | 5630.13 | 5040 | 2011-12-20 |  | 2021-01-08 | Thüringen | 99768 | Harztor | Harzblick | 1 |  |  | 16062065 | Harztor | Nordhausen | 51.5735 | 10.7797 |  | Freiflächensolaranlage | 23958 | Süd | 21 - 40 Grad | [17 empty] | 2025-10-01 |  |  | Mainzer Erneuerbare Energien GmbH | ABR965117304406 | Volleinspeisung | SGE994512902641 | TEN Thüringer Energienetze GmbH & Co. KG (SNB970821959712) | SNB970821959712 | Geprüft | Mittelspannung | SEL911018639659 | EEG942802692505 | E4183201RS50422835000086370300001 | 2011-12-20 | 5630.13
SEE926894753771 | 0050AI01 PV-Anlage Großbodungen | In Betrieb | Solare Strahlungsenergie | 1822.125 | 1650 | 2014-01-31 |  | 2021-01-08 | Thüringen | 37345 | Am Ohmberg | Am Ölgraben |  |  |  | 16061116 | Am Ohmberg | Eichsfeld | 51.4813 | 10.4861 |  | Freiflächensolaranlage | 8279 | Süd | 21 - 40 Grad | [17 empty] | 2025-10-01 |  |  | TEAG Solar GmbH | ABR936529750570 | Volleinspeisung |  | TEN Thüringer Energienetze GmbH & Co. KG (SNB970821959712) | SNB970821959712 | Geprüft | Mittelspannung | SEL980291178612 | EEG998383365215 | E4183201RS50429888000089827400001 | 2014-01-31 | 1822.125
SEE919982154000 | 2016-09ASS007 PV-Anlage Werdau Freifläche | In Betrieb | Solare Strahlungsenergie | 1330.56 | 1309 | 2012-06-30 |  | 2021-01-08 | Sachsen | 08412 | Werdau | Greizer Straße | 70 |  |  | 14524300 | Werdau | Zwickau | 50.7147 | 12.3707 |  | Freiflächensolaranlage | 5544 | Süd | 21 - 40 Grad | [17 empty] | 2025-10-01 |  |  | TEAG Solar GmbH | ABR936529750570 | Volleinspeisung |  | Stadtwerke Werdau GmbH (SNB962389410347) | SNB962389410347 | Geprüft | Mittelspannung | SEL928728047391 | EEG943839789275 | E41252010841200004205070000100001 | 2012-06-30 | 1330.56
SEE985777503032 | Solarpark Oberaich | In Betrieb | Solare Strahlungsenergie | 5919 | 4900 | 2021-06-10 |  | 2021-06-22 | Bayern | 92543 | Guteneck |  |  | Unteraich | 1068, 1070 | 09376133 | Guteneck | Schwandorf | 49.4667 | 12.2674 |  | Freiflächensolaranlage | 17556 | Süd | 21 - 40 Grad | [17 empty] | 2025-10-01 |  |  | LHI EE Invest PV Oberaich 2656 GmbH & Co. KG | ABR978439939652 | Volleinspeisung |  | Bayernwerk Netz GmbH (SNB940352624434) | SNB940352624434 | Geprüft | Mittelspannung | SEL999696349169 | EEG935904800015 | E2104101S000000000000122497100001 | 2021-06-10 | 5919 | Gem19-2/067,
SEE991301888391 | Solarpark Oranienburg 10587 | In Betrieb | Solare Strahlungsenergie | 5888.63 | 5310 | 2011-08-31 |  | 2021-01-08 | Brandenburg | 16515 | Oranienburg | Bärenklauer Weg | 300 |  |  | 12065256 | Oranienburg | Oberhavel | 52.7303 | 13.2114 |  | Freiflächensolaranlage | 25058 | Süd | 21 - 40 Grad | [17 empty] | 2025-10-01 |  |  | Solarpark Oranienburg GmbH & Co. Betriebs-KG | ABR955483727886 | Volleinspeisung |  | Stadtwerke Oranienburg GmbH (SNB951105240061) | SNB951105240061 | Geprüft | Mittelspannung | SEL997742429353 | EEG908409119708 | E4087801S010001930002342600200001 | 2011-08-31 | 5888.63
SEE930541524416 | Solarpark Oranienburg 10588 | In Betrieb | Solare Strahlungsenergie | 1954.26 | 1770 | 2011-08-31 |  | 2021-01-08 | Brandenburg | 16515 | Oranienburg | Bärenklauer Weg | 300 |  |  | 12065256 | Oranienburg | Oberhavel | 52.7309 | 13.2108 |  | Freiflächensolaranlage | 8316 | Süd | 21 - 40 Grad | [17 empty] | 2025-10-01 |  |  | Solarpark Oranienburg GmbH & Co. Betriebs-KG | ABR955483727886 | Volleinspeisung |  | Stadtwerke Oranienburg GmbH (SNB951105240061) | SNB951105240061 | Geprüft | Mittelspannung | SEL997742429353 | EEG953183908611 | E4087801S010001930002342610100001 | 2011-08-31 | 1954.26
SEE965813651187 | PV 1 _ Berghülen | In Betrieb | Solare Strahlungsenergie | 2673 | 2250 | 2017-01-23 |  | 2021-01-10 | Baden-Württemberg | 89180 | Berghülen |  |  | Hessehöfeweg | Flurstück 810 | 08425017 | Berghülen | Alb-Donau-Kreis | 48.4551 | 9.7779 |  | Freiflächensolaranlage | 9900 | Süd | 21 - 40 Grad | [17 empty] | 2025-10-01 |  |  | Solarpark Berghülen GmbH | ABR905867089680 | Teileinspeisung (einschließlich Eigenverbrauch) | SGE911449514839 | Netze BW GmbH (SNB948311994307) | SNB948311994307 | Geprüft | Mittelspannung | SEL934401016288 | EEG977956981991 | E10843010000000000000094026700001 | 2017-01-23 | 2673 | FFA 15-2/056,
SEE935731479156 | PV Zwiefaltendorf | In Betrieb | Solare Strahlungsenergie | 5270.65 | 4350 | 2017-06-12 |  | 2021-01-10 | Baden-Württemberg | 88499 | Riedlingen |  |  | Gemeinde Riedlingen / Gemarkung Zwiefaltendorf | Flurstück 1536, 1537, 1538, 1539, 1553 | 08426067 | Langenenslingen | Biberach | 48.2084 | 9.5143 |  | Freiflächensolaranlage | 16500 | Süd | 21 - 40 Grad | [17 empty] | 2025-10-01 |  |  | Solarpark Riedlingen-Zwiefaltendorf GmbH | ABR981325182384 | Teileinspeisung (einschließlich Eigenverbrauch) | SGE915058522629 | Netze BW GmbH (SNB948311994307) | SNB948311994307 | Geprüft | Mittelspannung | SEL923963457653 | EEG915971665731 | E10843010000000000000092315600001 | 2017-06-12 | 5270.65 | FFA 15-3/027,
SEE942938095744 | PV1 Gutenborn GmbH & Co. KG_Teilanlage 1 | In Betrieb | Solare Strahlungsenergie | 1649.7 | 1590 | 2013-07-31 |  | 2021-01-10 | Sachsen-Anhalt | 06712 | Gutenborn | Gewerbegebiet | 902 x |  |  | 15084207 | Gutenborn | Burgenlandkreis | 51.0012 | 12.1256 |  | Freiflächensolaranlage | 7020 | Süd | 5 - 20 Grad | [17 empty] | 2025-10-01 |  |  | PV1 Gutenborn GmbH & Co. KG | ABR957305170481 | Teileinspeisung (einschließlich Eigenverbrauch) |  | Mitteldeutsche Netzgesellschaft Strom mbH (SNB916269213931) | SNB916269213931 | Geprüft | Mittelspannung | SEL951914968033 | EEG900583906358 | E41081010000000000000000000213464 | 2013-07-31 | 1649.7
SEE962520607667 | PV1 Gutenborn GmbH & Co. KG_Teilanlage 2 | In Betrieb | Solare Strahlungsenergie | 1487.1 | 1410 | 2013-08-30 |  | 2021-01-10 | Sachsen-Anhalt | 06712 | Gutenborn | Gewerbegebiet | 902 x |  |  | 15084207 | Gutenborn | Burgenlandkreis | 51.0012 | 12.1256 |  | Freiflächensolaranlage | 6360 | Süd | 5 - 20 Grad | [17 empty] | 2025-10-01 |  |  | PV1 Gutenborn GmbH & Co. KG | ABR957305170481 | Teileinspeisung (einschließlich Eigenverbrauch) |  | Mitteldeutsche Netzgesellschaft Strom mbH (SNB916269213931) | SNB916269213931 | Geprüft | Mittelspannung | SEL951914968033 | EEG953714283750 | E41081010000000000000000000198233 | 2013-08-30 | 1487.1
SEE932009669950 | PVA Neppermin 2016 | In Betrieb | Solare Strahlungsenergie | 5284 | 4750.27 | 2016-10-27 |  | 2021-01-11 | Mecklenburg-Vorpommern | 17429 | Benz | Lyonel-Feininger-Str. | 1 |  |  | 13075010 | Benz | Vorpommern-Greifswald | 53.9219 | 14.0313 |  | Freiflächensolaranlage | 19994 | Süd | 21 - 40 Grad | [17 empty] | 2025-10-01 |  |  | LEVISol Service GmbH | ABR973487800763 | Volleinspeisung |  | E.DIS Netz GmbH (SNB941690671609) | SNB941690671609 | Geprüft | Mittelspannung | SEL956875281566 | EEG933886827297 | E4186001EA01000000000086940700001 | 2016-10-27 | 5284
SEE958335994092 | Solarpark Jerstedt | In Betrieb | Solare Strahlungsenergie | 3502.38 | 3502.38 | 2012-02-28 |  | 2021-01-11 | Niedersachsen | 38644 | Goslar | Auf der Dingstelle | 14 |  |  | 03153017 | Goslar | Goslar | 51.9556 | 10.3878 |  | Freiflächensolaranlage | 14454 | Süd | 21 - 40 Grad | [17 empty] | 2025-10-01 |  |  | Auto Wilde GmbH | ABR921864579108 | Volleinspeisung |  | Harz Energie Netz GmbH (SNB984607096621) | SNB984607096621 | Geprüft | Mittelspannung | SEL937789741650 | EEG916936757607 | E2281301Y000000000000000130700000 | 2012-02-28 | 3502.38
SEE957179941194 | Zwenkau | In Betrieb | Solare Strahlungsenergie | 1714.56 | 1520 | 2012-06-29 |  | 2021-01-11 | Sachsen | 04523 | Pegau | An der Mühle | 999 r |  |  | 14729100 | Elstertrebnitz | Leipzig | 51.2459 | 12.2205 |  | Freiflächensolaranlage | 7296 | Süd | 21 - 40 Grad | [17 empty] | 2025-10-01 |  |  | S+S Solar OHG Zwenkau | ABR969473464590 | Volleinspeisung |  | Mitteldeutsche Netzgesellschaft Strom mbH (SNB916269213931) | SNB916269213931 | Geprüft | Mittelspannung | SEL991994662131 | EEG999614188283 | E41081010000000000000000000189648 | 2012-06-29 | 1714.56
SEE996840081142 | Milzau | In Betrieb | Solare Strahlungsenergie | 4640.3 | 4547.7 | 2012-09-28 |  | 2021-01-11 | Sachsen-Anhalt | 06246 | Bad Lauchstädt | Kleingräfendorfer Straße | 900 r |  |  | 15088025 | Bad Lauchstädt | Saalekreis | 51.3514 | 11.8736 |  | Freiflächensolaranlage | 18940 | Süd | 21 - 40 Grad | [17 empty] | 2025-10-01 |  |  | S+S Solar OHG Milzau | ABR921394604097 | Volleinspeisung |  | Mitteldeutsche Netzgesellschaft Strom mbH (SNB916269213931) | SNB916269213931 | Geprüft | Mittelspannung | SEL977549736786 | EEG991442809422 | E41081010000000000000000000196258 | 2012-09-28 | 4640.3
SEE985135508549 | Artern | In Betrieb | Solare Strahlungsenergie | 1722.24 | 1650 | 2012-03-12 |  | 2021-01-11 | Thüringen | 06556 | Artern | An Kressens Weinberg | 900 z |  |  | 16065086 | Artern | Kyffhäuserkreis | 51.3812 | 11.2818 |  | Freiflächensolaranlage | 7176 | Süd | 21 - 40 Grad | [17 empty] | 2025-10-01 |  |  | 3S Solar OHG | ABR986506803072 | Volleinspeisung |  | Mitteldeutsche Netzgesellschaft Strom mbH (SNB916269213931) | SNB916269213931 | Geprüft | Mittelspannung | SEL939196431360 | EEG906363055445 | E41081010000000000000000000187129 | 2012-03-12 | 1722.24
SEE958666723521 | PV Markt Bibart | In Betrieb | Solare Strahlungsenergie | 1694.25 | 1500 | 2007-08-17 |  | 2021-01-12 | Bayern | 91477 | Markt Bibart | Rothenburger Straße |  |  |  | 09575144 | Markt Bibart | Neustadt a.d. Aisch-Bad Windsheim | 49.6413 | 10.4333 |  | Freiflächensolaranlage | 25100 | Süd | 21 - 40 Grad | [17 empty] | 2025-10-01 |  |  | SCE Solar Markt Bibart GmbH & Co.KG | ABR975741252226 | Volleinspeisung |  | N-ERGIE Netz GmbH (SNB973875583315) | SNB973875583315 | Geprüft | Mittelspannung | SEL937576224953 | EEG904781672923 | E2191501SOXX000000010212115100000 | 2007-08-17 | 1694.25
SEE922587297072 | Solarpark | In Betrieb | Solare Strahlungsenergie | 3200 | 3000 | 2007-08-09 |  | 2021-01-11 | Schleswig-Holstein | 25924 | Emmelsbüll-Horsbüll | Wangeweg | 2 |  |  | 01054166 | Emmelsbüll-Horsbüll | Nordfriesland | 54.8459 | 8.6665 |  | Freiflächensolaranlage | 21216 | Süd | 21 - 40 Grad | [17 empty] | 2025-10-01 |  |  | Solarpark Wange | ABR935563390919 | Volleinspeisung |  | Schleswig-Holstein Netz GmbH (SNB990857029876) | SNB990857029876 | Geprüft | Mittelspannung | SEL958272530261 | EEG954999234758 | E20793014000000000000020196730001 | 2007-08-09 | 3200
SEE917254318563 | Solarpark | In Betrieb | Solare Strahlungsenergie | 2000 | 1800 | 2007-12-28 |  | 2021-01-11 | Schleswig-Holstein | 25924 | Emmelsbüll-Horsbüll | Wangeweg | 2 |  |  | 01054166 | Emmelsbüll-Horsbüll | Nordfriesland | 54.8436 | 8.6666 |  | Freiflächensolaranlage | 13950 | Süd | 21 - 40 Grad | [17 empty] | 2025-10-01 |  |  | Solarpark Wange-Süd | ABR966564724816 | Volleinspeisung |  | Schleswig-Holstein Netz GmbH (SNB990857029876) | SNB990857029876 | Geprüft | Mittelspannung | SEL941993437285 | EEG945501620091 | E20793014000000000000020334060001 | 2007-12-28 | 2000
SEE931816788717 | PV Bromskirchen | In Betrieb | Solare Strahlungsenergie | 1187.76 | 1187.76 | 2012-06-27 |  | 2021-01-11 | Hessen | 59969 | Bromskirchen | Auf der Steede |  |  |  | 06635005 | Bromskirchen | Waldeck-Frankenberg | 51.0907 | 8.6301 |  | Freiflächensolaranlage | 4848 | Süd | 41 - 60 Grad | [17 empty] | 2025-10-01 |  |  | PV Bromskirchen GmbH | ABR984551320063 | Volleinspeisung |  | Energie Waldeck-Frankenberg GmbH (SNB936172924014) | SNB936172924014 | Geprüft | Mittelspannung | SEL975770400445 | EEG985522790700 | E2056801S160E00000000038806300001 | 2012-06-27 | 1187.76
SEE936742200227 | SP Kutenholz GmbH & Co KG | In Betrieb | Solare Strahlungsenergie | 1301.04 | 1280 | 2016-02-25 |  | 2021-01-12 | Niedersachsen | 27449 | Kutenholz | Auf dem Berge | 1 |  |  | 03359031 | Kutenholz | Stade | 53.495 | 9.3287 |  | Freiflächensolaranlage | 5760 | Süd | 5 - 20 Grad | [17 empty] | 2021-04-22 |  |  | SP Kutenholz GmbH & Co. KG | ABR998293824581 | Volleinspeisung |  | EWE NETZ GmbH (SNB951051725711) | SNB951051725711 | Geprüft | Mittelspannung | SEL961146765959 | EEG918224548409 | E21846010000000000001192216000001 | 2016-02-25 | 1301.04
SEE984056170965 | Jüterbog | In Betrieb | Solare Strahlungsenergie | 2214 | 1890 | 2012-09-28 |  | 2021-01-12 | Brandenburg | 14913 | Jüterbog | Tauentzienstr. | 24 |  |  | 12072169 | Jüterbog | Teltow-Fläming | 51.9985 | 13.044 |  | Freiflächensolaranlage | 8388 | Süd | 21 - 40 Grad | [17 empty] | 2025-10-01 |  |  | S+S Solar OHG Jüterbog | ABR922755992389 | Volleinspeisung | SGE940909412422 | E.DIS Netz GmbH (SNB941690671609) | SNB941690671609 | Geprüft | Mittelspannung | SEL989684843724 | EEG961584759299 | E4186001SZP0000000000043440600001 | 2012-09-28 | 2214
SEE979057105931 | PV-Anlage Dielmissen | In Betrieb | Solare Strahlungsenergie | 2344 | 2160 | 2010-06-30 |  | 2021-01-12 | Niedersachsen | 37633 | Dielmissen | Am Eichenbrink |  |  |  | 03255010 | Dielmissen | Holzminden | 51.9683 | 9.6012 |  | Freiflächensolaranlage | 12672 | Süd | 21 - 40 Grad | [17 empty] | 2025-10-01 |  |  | Dielmissen Park GmbH & Co.KG | ABR953718185661 | Volleinspeisung |  | Westfalen Weser Netz GmbH (SNB929881052512) | SNB929881052512 | Geprüft | Mittelspannung | SEL970664599892 | EEG965620870658 | E21895011EA0000000000007690100001 | 2010-06-30 | 2344
SEE917874823461 | Solarpark 1 Zandtmühle | In Betrieb | Solare Strahlungsenergie | 1120 | 1100 | 2008-10-24 |  | 2021-01-12 | Bayern | 91586 | Lichtenau | Zandtmühle | 1 |  |  | 09571175 | Lichtenau | Ansbach | 49.242 | 10.6668 |  | Freiflächensolaranlage | 6100 | Süd | [18 empty] | 2025-10-01 |  |  | SonnenFischer GmbH & Co.KG | ABR942294998567 | Volleinspeisung |  | N-ERGIE Netz GmbH (SNB973875583315) | SNB973875583315 | Geprüft | Mittelspannung | SEL926690941716 | EEG921426463517 | E2191501SOXX000000010225083100000 | 2008-10-24 | 1120
SEE969739408368 | PAM 4 GmbH & Co. KG | In Betrieb | Solare Strahlungsenergie | 4750.8 | 4410 | 2010-06-30 |  | 2021-01-12 | Brandenburg | 01968 | Senftenberg | Spremberger Straße | 1 Z |  |  | 12066304 | Senftenberg | Oberspreewald-Lausitz | 51.5457 | 13.9784 |  | Freiflächensolaranlage | 19003 | Süd | 21 - 40 Grad | [17 empty] | 2025-10-01 |  |  | PAM 4 GmbH & Co. KG | ABR991199962098 | Volleinspeisung |  | Mitteldeutsche Netzgesellschaft Strom mbH (SNB916269213931) | SNB916269213931 | Geprüft | Mittelspannung | SEL940646112586 | EEG938923008783 | E41081010000000000000000000157896 | 2010-06-30 | 4750.8
SEE943282481054 | PV Gnötzheim II_1 | In Betrieb | Solare Strahlungsenergie | 5085.5 | 4790 | 2011-09-27 |  | 2021-01-12 | Bayern | 97340 | Martinsheim |  |  | Gnötzheim | 414, 416, 420, 501, 504 | 09675150 | Martinsheim | Kitzingen | 49.6136 | 10.1801 |  | Freiflächensolaranlage | 22150 | Süd | 5 - 20 Grad | [17 empty] | 2025-10-01 |  |  | N-ERGIE Sonne und Wind GmbH & Co. KG Herrn Florian Betzold | ABR954022931739 | Volleinspeisung |  | N-ERGIE Netz GmbH (SNB973875583315) | SNB973875583315 | Geprüft | Hochspannung | SEL929505725112 | EEG908223866604 | E2191501SOXX000000010346176100000 | 2011-09-27 | 5085.5
SEE916769400657 | PAM 5 GmbH & Co. KG | In Betrieb | Solare Strahlungsenergie | 4750.8 | 4410 | 2010-06-30 |  | 2021-01-12 | Brandenburg | 01968 | Senftenberg | Spremberger Straße | 1 Z |  |  | 12066304 | Senftenberg | Oberspreewald-Lausitz | 51.5434 | 13.9835 |  | Freiflächensolaranlage | 19003 | Süd | 21 - 40 Grad | [17 empty] | 2025-10-01 |  |  | PAM 5 GmbH & Co. KG | ABR906932754717 | Volleinspeisung |  | Mitteldeutsche Netzgesellschaft Strom mbH (SNB916269213931) | SNB916269213931 | Geprüft | Mittelspannung | SEL940646112586 | EEG915767099375 | E41081010000000000000000000157894 | 2010-06-30 | 4750.8
SEE942275791361 | PAM 6 GmbH & Co. KG | In Betrieb | Solare Strahlungsenergie | 4750.8 | 4410 | 2010-06-30 |  | 2021-01-12 | Brandenburg | 01968 | Senftenberg | Spremberger Straße | 1 Z |  |  | 12066304 | Senftenberg | Oberspreewald-Lausitz | 51.5411 | 13.9799 |  | Freiflächensolaranlage | 19003 | Süd | 21 - 40 Grad | [17 empty] | 2025-10-01 |  |  | PAM 6 GmbH & Co. KG | ABR984595558590 | Volleinspeisung |  | Mitteldeutsche Netzgesellschaft Strom mbH (SNB916269213931) | SNB916269213931 | Geprüft | Mittelspannung | SEL940646112586 | EEG903957754395 | E41081010000000000000000000157895 | 2010-06-30 | 4750.8
SEE935517574556 | PAM 7 GmbH & Co. KG | In Betrieb | Solare Strahlungsenergie | 4062.6 | 3780 | 2010-07-28 |  | 2021-01-12 | Brandenburg | 01968 | Senftenberg | Spremberger Straße | 1 Z |  |  | 12066304 | Senftenberg | Oberspreewald-Lausitz | 51.5386 | 13.9786 |  | Freiflächensolaranlage | 16250 | Süd | 21 - 40 Grad | [17 empty] | 2025-10-01 |  |  | PAM 7 GmbH & Co. KG | ABR916922810668 | Volleinspeisung |  | Mitteldeutsche Netzgesellschaft Strom mbH (SNB916269213931) | SNB916269213931 | Geprüft | Mittelspannung | SEL940646112586 | EEG934587122926 | E41081010000000000000000000157893 | 2010-07-28 | 4062.6
SEE952837047348 | Solarpark Bordelumer Koog | In Betrieb | Solare Strahlungsenergie | 2551.5 | 2520 | 2009-12-21 |  | 2021-01-12 | Schleswig-Holstein | 25852 | Bordelum |  |  | Bordelum | 68,69,70 | 01054014 | Bordelum | Nordfriesland | 54.6213 | 8.9373 |  | Freiflächensolaranlage | 33784 | Süd | 21 - 40 Grad | [17 empty] | 2025-10-01 |  |  | Solarpark Bordelumer Koog | ABR912135479135 | Volleinspeisung | SGE931919712091 | Schleswig-Holstein Netz GmbH (SNB990857029876) | SNB990857029876 | Geprüft | Mittelspannung | SEL900938391686 | EEG926080014884 | E20793012000000000000020925800001 | 2009-12-21 | 2551.5
SEE995761857348 | PV - Anlage | In Betrieb | Solare Strahlungsenergie | 1079.1 | 1000 | 2011-12-29 |  | 2021-01-12 | Thüringen | 04626 | Löbichau | Großensteiner Straße | 2 |  |  | 16077026 | Löbichau | Altenburger Land | 50.8792 | 12.2241 |  | Freiflächensolaranlage | 4796 | Süd | 21 - 40 Grad | [17 empty] | 2025-10-01 |  |  | Solarpark Beerwalde UG (haftungsbeschränkt) & Co. KG | ABR976235387479 | Volleinspeisung | SGE939792348215 | TEN Thüringer Energienetze GmbH & Co. KG (SNB970821959712) | SNB970821959712 | In Prüfung | Mittelspannung | SEL943710290098 | EEG942075645727 | E4183201RS50426585000088314600001 | 2011-12-29 | 1079.1
SEE961811652768 | Solar Tower - Urbach | In Betrieb | Solare Strahlungsenergie | 1776.06 | 1750 | 2011-10-10 |  | 2021-01-12 | Thüringen | 99765 | Urbach | Alte Leipziger Straße | 1 |  |  | 16062054 | Urbach | Nordhausen | 51.4746 | 10.902 |  | Freiflächensolaranlage | 9108 | Süd | 21 - 40 Grad | [17 empty] | 2025-10-01 |  |  | Solar Tower | ABR936248359351 | Volleinspeisung |  | TEN Thüringer Energienetze GmbH & Co. KG (SNB970821959712) | SNB970821959712 | Geprüft | Mittelspannung | SEL914233167952 | EEG950456294785 | E4183201RS50421969000085918300001 | 2011-10-10 | 1776.06
SEE993709407303 | Energiepark Walkenstetten | In Betrieb | Solare Strahlungsenergie | 1123.2 | 1123.2 | 2012-06-08 |  | 2021-01-12 | Bayern | 84069 | Schierling | Eichenweg | 4 |  |  | 09375182 | Pfakofen | Regensburg | 48.8304 | 12.1691 |  | Freiflächensolaranlage | 4680 | Süd | 21 - 40 Grad | [17 empty] | 2025-10-01 |  |  | Energiepark Walkenstetten GmbH & Co. KG | ABR934254345320 | Volleinspeisung |  | Bayernwerk Netz GmbH (SNB940352624434) | SNB940352624434 | Geprüft | Mittelspannung | SEL929896773136 | EEG989423155811 | E2104101S160000000000035281600001 | 2012-06-08 | 1123.2
SEE946428786655 | PV - Anlage | In Betrieb | Solare Strahlungsenergie | 4177 | 3960 | 2012-03-06 |  | 2021-01-12 | Thüringen | 04626 | Löbichau | Großensteiner Straße | 2 |  |  | 16077026 | Löbichau | Altenburger Land | 50.8792 | 12.2241 |  | Freiflächensolaranlage | 18150 | Süd | 21 - 40 Grad | [17 empty] | 2025-10-01 |  |  | Solarpark Beerwalde UG (haftungsbeschränkt) & Co. KG | ABR976235387479 | Volleinspeisung | SGE931140624712 | TEN Thüringer Energienetze GmbH & Co. KG (SNB970821959712) | SNB970821959712 | In Prüfung | Mittelspannung | SEL993242880205 | EEG902630244901 | E4183201RS50426585000088360200001 | 2012-03-06 | 4177
SEE979418375263 | Solar Tower - Schwaighausen | In Betrieb | Solare Strahlungsenergie | 2280 | 2000 | 2009-05-18 |  | 2021-01-12 | Bayern | 87752 | Holzgünz | Gewerbestraße | 990 |  |  | 09778151 | Holzgünz | Unterallgäu | 48.0095 | 10.2318 |  | Freiflächensolaranlage | 30400 | Süd | 21 - 40 Grad | [17 empty] | 2025-10-01 |  |  | Solar Tower | ABR936248359351 | Volleinspeisung |  | LEW Verteilnetz GmbH (SNB911705062982) | SNB911705062982 | Geprüft | Mittelspannung | SEL913609916491 | EEG961128686517 | E31177010000000005007747120-00000 | 2009-05-18 | 2280
SEE902047872209 | Solarpark Mutlanger Heide | In Betrieb | Solare Strahlungsenergie | 6833.64 | 6360 | 2013-01-31 |  | 2021-01-13 | Baden-Württemberg | 73527 | Schwäbisch Gmünd |  |  | Schwäbisch Gmünd | 1696 | 08136042 | Lorch | Ostalbkreis | 48.8111 | 9.8064 |  | Freiflächensolaranlage | 23628 | Süd | 21 - 40 Grad | [17 empty] | 2025-10-01 |  |  | Solarpark Mutlanger Heide GmbH & Co. KG | ABR945350371335 | Volleinspeisung |  | Netze ODR GmbH (SNB935556509052) | SNB935556509052 | Geprüft | Mittelspannung | SEL915635010198 | EEG958221043392 | E12974010000000000000033752300001 | 2013-01-31 | 6833.64
SEE966752529780 | PV-Anlage Drage | In Betrieb | Solare Strahlungsenergie | 1708.8 | 1620 | 2012-10-31 |  | 2021-01-18 | Niedersachsen | 21423 | Drage | Winsener Straße | 2 D |  |  | 03353007 | Drage | Harburg | 53.4002 | 10.2589 |  | Freiflächensolaranlage | 7120 | Süd | 21 - 40 Grad | [17 empty] | 2025-10-01 |  |  | Aramid Stiftung | ABR926319677286 | Volleinspeisung |  | Avacon Netz GmbH (SNB990362338043) | SNB990362338043 | Geprüft | Mittelspannung | SEL913685481203 | EEG931264295447 | E2187801SZP0000000000048202600001 | 2012-10-31 | 1708.8
SEE935564299860 | SP Hornstorf | In Betrieb | Solare Strahlungsenergie | 2838 | 2730 | 2013-06-27 |  | 2021-01-13 | Mecklenburg-Vorpommern | 23974 | Hornstorf | Schwedenschanze Hornstorf |  |  |  | 13074034 | Hornstorf | Nordwestmecklenburg | 53.9031 | 11.5235 |  | Freiflächensolaranlage | 11352 | Süd | 21 - 40 Grad | [17 empty] | 2025-10-01 |  |  | Solarpark Hornstorf GbR | ABR953101620915 | Volleinspeisung |  | E.DIS Netz GmbH (SNB941690671609) | SNB941690671609 | Geprüft | Mittelspannung | SEL961148341281 | EEG946783780923 | E4186001SZP0000000000048173900001 | 2013-06-27 | 2838
SEE927938736620 | PV Freifläche Ledering 1.299,00 kWp | In Betrieb | Solare Strahlungsenergie | 1299 | 1155 | 2021-04-22 |  | 2021-04-22 | Bayern | 94501 | Beutelsbach |  |  | Beutelsbach | Fl.Nr. 1680/2 und 1681 | 09275117 | Beutelsbach | Passau | 48.5495 | 13.1495 |  | Freiflächensolaranlage | 3892 | Süd | 21 - 40 Grad | [17 empty] | 2025-10-01 |  |  | natürliche Person (ABR944107977257) | ABR944107977257 | Volleinspeisung |  | Bayernwerk Netz GmbH (SNB940352624434) | SNB940352624434 | Geprüft | Mittelspannung | SEL938490914081 | EEG934083908697 |  | 2021-04-22 | 1299 | SOL20-2/093,
SEE916943507707 | OLB | In Betrieb | Solare Strahlungsenergie | 2436.9 | 2244 | 2012-04-02 |  | 2021-01-20 | Bayern | 91443 | Scheinfeld |  |  | Oberlaimbach | 284, 285, 286 | 09575161 | Scheinfeld | Neustadt a.d. Aisch-Bad Windsheim | 49.6399 | 10.4712 |  | Freiflächensolaranlage | 10062 | Süd | 21 - 40 Grad | [17 empty] | 2025-10-01 |  |  | natürliche Person (ABR951149895357) | ABR951149895357 | Volleinspeisung |  | N-ERGIE Netz GmbH (SNB973875583315) | SNB973875583315 | Geprüft | Mittelspannung | SEL917593183723 | EEG928626280968 | E2191501SOXX000000010367150100000 | 2012-04-02 | 2436.9
SEE941234598638 | Bahnhof 1 | In Betrieb | Solare Strahlungsenergie | 3480.96 | 3135 | 2012-06-30 |  | 2021-01-13 | Niedersachsen | 37539 | Bad Grund | Am Bahnhof | 8 |  |  | 03159002 | Bad Grund (Harz) | Göttingen | 51.7853 | 10.2024 |  | Freiflächensolaranlage | 14200 | Süd | 21 - 40 Grad | [17 empty] | 2025-10-01 |  |  | Dittmer Photovoltaik GmbH & Co. KG | ABR968835153745 |  |  | Harz Energie Netz GmbH (SNB984607096621) | SNB984607096621 | Geprüft | Mittelspannung | SEL938505930259 | EEG981726507663 | E2281301Y000000000000000137700000 | 2012-06-30 | 3480.96
SEE963720614493 | SP Steffin | In Betrieb | Solare Strahlungsenergie | 2162 | 2117.6 | 2011-12-31 |  | 2021-01-13 | Mecklenburg-Vorpommern | 23972 | Dorf Mecklenburg | Am Berg | 7 |  |  | 13074019 | Dorf Mecklenburg | Nordwestmecklenburg | 53.8673 | 11.4423 |  | Freiflächensolaranlage | 9200 | Süd | 21 - 40 Grad | [17 empty] | 2025-10-01 |  |  | Eduard Dewenter Tiefbau Verwaltungs GmbH | ABR932871390204 | Volleinspeisung |  | E.DIS Netz GmbH (SNB941690671609) | SNB941690671609 | Geprüft | Mittelspannung | SEL992490374481 | EEG925121849898 | E4186001S120000000000026235800001 | 2011-12-31 | 2162
SEE950473715799 | Photovoltaik Freilandanlage Illingen | In Betrieb | Solare Strahlungsenergie | 1347.84 | 1347.84 | 2011-12-21 |  | 2021-01-13 | Baden-Württemberg | 75428 | Illingen |  |  | Illingen | 2988 8008 | 08236028 | Illingen | Enzkreis | 48.9441 | 8.9448 |  | Freiflächensolaranlage | 5616 | Süd | 41 - 60 Grad | [17 empty] | 2025-10-01 |  |  | Sämann Erneuerbare Energien GmbH | ABR955861802266 | Volleinspeisung |  | Netze BW GmbH (SNB948311994307) | SNB948311994307 | Geprüft | Mittelspannung | SEL957293477647 | EEG900120632467 | E10843010000000000000059936000001 | 2011-12-21 | 1347.84
SEE951949235926 | Solarpark Großentaft | In Betrieb | Solare Strahlungsenergie | 2448.42 | 2100 | 2020-12-15 |  | 2021-01-13 | Hessen | 36132 | Eiterfeld |  |  | Großentaft | Flur 37 Flurstück 75 | 06631007 | Eiterfeld | Fulda | 50.7374 | 9.8525 |  | Freiflächensolaranlage | 6708 | Süd | 5 - 20 Grad | [17 empty] | 2025-10-01 |  |  | Solarenergie Großentaft GbR | ABR931793583213 | Volleinspeisung |  | OsthessenNetz GmbH (SNB934071779865) | SNB934071779865 | Geprüft | Mittelspannung | SEL958669652460 | EEG961092012695 | E2174701111AA00000000015173600001 | 2020-12-15 | 2448.42 | SOL19-5/272,
SEE983866996895 | SI Solar Park Idenheim | In Betrieb | Solare Strahlungsenergie | 3898.92 | 3500 | 2010-12-21 |  | 2021-01-13 | Rheinland-Pfalz | 54636 | Idenheim | ehemaliges NATO-Raketengelände |  |  |  | 07232060 | Idenheim | Eifelkreis Bitburg-Prüm | 49.8897 | 6.5596 |  | Freiflächensolaranlage | 19992 | Süd | 5 - 20 Grad | [17 empty] | 2025-10-01 |  |  | SI Solar Park Idenheim GmbH & Co. KG | ABR945316384492 | Volleinspeisung |  | Westnetz GmbH (SNB921897286493) | SNB921897286493 | Geprüft | Mittelspannung | SEL954925545248 | EEG964758663958 | E31238010000000000000014743004974 | 2010-12-21 | 3898.92
SEE900417437560 | Solarpark2 | In Betrieb | Solare Strahlungsenergie | 1062.81 | 1020 | 2011-12-30 |  | 2021-01-13 | Bayern | 94330 | Aiterhofen | Ödmühle | 1 |  |  | 09278113 | Aiterhofen | Straubing-Bogen | 48.8677 | 12.6354 |  | Freiflächensolaranlage | 4338 | Süd | 21 - 40 Grad | [17 empty] | 2025-10-01 |  |  | Wieser Solarpark Aiterhofen | ABR990449710243 | Volleinspeisung |  | Bayernwerk Netz GmbH (SNB940352624434) | SNB940352624434 | Geprüft | Mittelspannung | SEL903773110221 | EEG935697522941 | E2104101S160000000000036110200001 | 2011-12-30 | 1062.81
SEE911255754405 | Solarpark 2012 | In Betrieb | Solare Strahlungsenergie | 3156.68 | 2715 | 2012-06-30 |  | 2021-01-13 | Nordrhein-Westfalen | 37696 | Marienmünster | Zum Bollkasten | 1 |  |  | 05762024 | Marienmünster | Höxter | 51.8041 | 9.2012 |  | Freiflächensolaranlage | 11912 | West | 5 - 20 Grad | [17 empty] | 2025-10-01 |  |  | Solarpark2012 GmbH | ABR983901185802 | Volleinspeisung |  | Westfalen Weser Netz GmbH (SNB929881052512) | SNB929881052512 | Geprüft | Mittelspannung | SEL984393408509 | EEG998276609693 | E2189501EA20000000000035165300001 | 2012-06-30 | 3156.68
SEE947475115955 | Solarpark4 | In Betrieb | Solare Strahlungsenergie | 1106.91 | 1083 | 2012-11-30 |  | 2021-01-13 | Bayern | 94330 | Aiterhofen |  |  | Aiterhofen | 522 | 09278113 | Aiterhofen | Straubing-Bogen | 48.864 | 12.6364 |  | Freiflächensolaranlage | 4518 | Süd | 21 - 40 Grad | [17 empty] | 2025-10-01 |  |  | Wieser Solarpark Aiterhofen | ABR990449710243 | Volleinspeisung |  | Bayernwerk Netz GmbH (SNB940352624434) | SNB940352624434 | Geprüft | Mittelspannung | SEL972648766559 | EEG966526489227 | E2104101S160000000000048172200001 | 2012-11-30 | 1106.91
SEE991251161476 | SPSH Solarpark Schmidtheim | In Betrieb | Solare Strahlungsenergie | 3158.4 | 3000 | 2011-11-18 |  | 2021-01-13 | Nordrhein-Westfalen | 53949 | Dahlem | Höhenbergweg |  |  |  | 05366012 | Dahlem | Euskirchen | 50.4122 | 6.5476 |  | Freiflächensolaranlage | 13440 | Süd | 5 - 20 Grad | [17 empty] | 2025-10-01 |  |  | SPSH Solarpark Schmidtheim GmbH & Co. KG | ABR921686679505 | Volleinspeisung |  | Westnetz GmbH (SNB921897286493) | SNB921897286493 | Geprüft | Mittelspannung | SEL958614291201 | EEG982067353902 | E31816019900000000000000038301914 | 2011-11-18 | 3158.4
SEE935602952726 | Solarpark5 | In Betrieb | Solare Strahlungsenergie | 1789.92 | 1683 | 2013-05-28 |  | 2021-01-13 | Bayern | 94330 | Aiterhofen |  |  | Aierhofen | 339 | 09278113 | Aiterhofen | Straubing-Bogen | 48.8676 | 12.6251 |  | Freiflächensolaranlage | 7458 | Süd | 21 - 40 Grad | [17 empty] | 2025-10-01 |  |  | Wieser Solarpark Aiterhofen | ABR990449710243 | Volleinspeisung |  | Bayernwerk Netz GmbH (SNB940352624434) | SNB940352624434 | Geprüft | Mittelspannung | SEL995199810397 | EEG905608753504 | E2104101S160000000000048498900001 | 2013-05-28 | 1789.92
SEE991066276167 | Solarpark3 | In Betrieb | Solare Strahlungsenergie | 4268.54 | 4063 | 2012-06-29 |  | 2021-01-13 | Bayern | 94330 | Aiterhofen |  |  | Aiterhofen | 510,514,557 | 09278113 | Aiterhofen | Straubing-Bogen | 48.8646 | 12.6389 |  | Freiflächensolaranlage | 18164 | Süd | 21 - 40 Grad | [17 empty] | 2025-10-01 |  |  | SWS Solarpark | ABR956149085456 | Volleinspeisung |  | Bayernwerk Netz GmbH (SNB940352624434) | SNB940352624434 | Geprüft | Mittelspannung | SEL953938875458 | EEG993622412675 | E2104101S160000000000036948100001 | 2012-06-29 | 4268.54
SEE932400011266 | Neuenbrook 1/3 | In Betrieb | Solare Strahlungsenergie | 1009.8 | 1005 | 2013-11-30 |  | 2021-01-14 | Schleswig-Holstein | 25578 | Neuenbrook | West |  |  |  | 01061073 | Neuenbrook | Steinburg | 53.856 | 9.4869 |  | Freiflächensolaranlage | 3960 | Süd | 5 - 20 Grad | [17 empty] | 2025-10-01 |  |  | Solarpark Neuenbrook GmbH & Co. KG | ABR984242015391 | Volleinspeisung |  | Schleswig-Holstein Netz GmbH (SNB990857029876) | SNB990857029876 | Geprüft | Mittelspannung | SEL916051193533 | EEG978486148168 | E2079301SZP0000000000060229000001 | 2013-11-30 | 1009.8
SEE996767854126 | Neuenbrook 2/3 | In Betrieb | Solare Strahlungsenergie | 1009.8 | 1005 | 2013-12-17 |  | 2021-01-14 | Schleswig-Holstein | 25578 | Neuenbrook | West |  |  |  | 01061073 | Neuenbrook | Steinburg | 53.8541 | 9.4863 |  | Freiflächensolaranlage | 3980 | Süd | 5 - 20 Grad | [17 empty] | 2025-10-01 |  |  | Solarpark Neuenbrook GmbH & Co. KG | ABR984242015391 | Volleinspeisung |  | Schleswig-Holstein Netz GmbH (SNB990857029876) | SNB990857029876 | Geprüft | Mittelspannung | SEL916051193533 | EEG958733366804 | E2079301SZP0000000000060229000002 | 2013-12-17 | 1009.8
SEE988674712026 | Neuenbrook 3/3 | In Betrieb | Solare Strahlungsenergie | 3742.245 | 3742.245 | 2014-01-29 |  | 2021-01-14 | Schleswig-Holstein | 25578 | Dägeling | Dorfstraße |  |  |  | 01061022 | Dägeling | Steinburg | 53.8565 | 9.4861 |  | Freiflächensolaranlage | 14675 | Süd | 5 - 20 Grad | [17 empty] | 2025-10-01 |  |  | Solarpark Neuenbrook GmbH & Co. KG | ABR984242015391 | Volleinspeisung |  | Schleswig-Holstein Netz GmbH (SNB990857029876) | SNB990857029876 | Geprüft | Mittelspannung | SEL916051193533 | EEG976718605892 | E2079301SZP0000000000060229000003 | 2014-01-29 | 3742.245
SEE924620804452 | PV-Anlage MP Wall2Ost, Wall3, Wall4 | In Betrieb | Solare Strahlungsenergie | 2921.1 | 2803.08 | 2012-06-28 |  | 2021-01-14 | Thüringen | 07586 | Kraftsdorf |  |  | Pörsdorf, Mühlsdorf | P Flur4: 185/8, 186/8, 187/7, 188/4, 189/6, 190/4, 191/8, 192/4, 193/6, 194/4, M Flur1: 62/27, 64/9, 64/25, 67/6, 67/9, 68/1, 68/2, 72/14, 72/15, 73/3, 73/4, 75/3, 75/4, 76/15, 76/22, 77/1, 77/2, 78/13, 78/14, 81/1, 81/2, 82/4, 82/5, 84/1, 86,1, 86/2, ... | 16076089 | Kraftsdorf | Greiz | 50.9048 | 12.0157 |  | Freiflächensolaranlage | 12148 | Süd-Ost | 21 - 40 Grad | [17 empty] | 2025-10-01 |  |  | Solar Wall MP GmbH & Co. KG | ABR936659085955 | Volleinspeisung |  | TEN Thüringer Energienetze GmbH & Co. KG (SNB970821959712) | SNB970821959712 | Geprüft | Mittelspannung | SEL941775982248 | EEG900568156594 | E4183201RS50424394000087200200001 | 2012-06-28 | 2921.1
SEE945996668844 | PV Ovi Freifläche 2350,8 | In Betrieb | Solare Strahlungsenergie | 2350.8 | 2350.8 | 2012-06-29 |  | 2021-01-14 | Bayern | 92526 | Oberviechtach | Bahnhof Lind | 1:00 |  |  | 09376151 | Oberviechtach | Schwandorf | 49.4679 | 12.4531 |  | Freiflächensolaranlage | 11000 | Ost-West | 5 - 20 Grad | [17 empty] | 2025-10-01 |  |  | Malisol GmbH | ABR943705062136 | Volleinspeisung |  | Bayernwerk Netz GmbH (SNB940352624434) | SNB940352624434 | Geprüft | Mittelspannung | SEL944786436663 | EEG979044065590 | E2104101S160000000000042420400001 | 2012-06-29 | 2350.8
SEE998455214014 | pv 9 Freifläche | In Betrieb | Solare Strahlungsenergie | 1337.97 | 1154.85 | 2010-06-30 |  | 2021-01-14 | Bayern | 94330 | Aiterhofen | Moosdorf | 1 |  |  | 09278113 | Aiterhofen | Straubing-Bogen | 48.8765 | 12.6625 |  | Freiflächensolaranlage | 9300 | Süd | 5 - 20 Grad | [17 empty] | 2025-10-01 |  |  | natürliche Person (ABR924894752008) | ABR924894752008 | Volleinspeisung |  | Stadtwerke Straubing Strom und Gas GmbH (SNB971641248901) | SNB971641248901 | Geprüft | Mittelspannung | SEL940903502020 | EEG965192582683 | E21013010316000664001000S00800000 | 2010-06-30 | 1337.97
SEE927627610415 | PVA SC THA BA1 | In Betrieb | Solare Strahlungsenergie | 1302.03 | 1069 | 2014-12-19 |  | 2021-01-14 | Sachsen-Anhalt | 06766 | Bitterfeld-Wolfen | Sonnenallee | 17-21 |  |  | 15082015 | Bitterfeld-Wolfen | Anhalt-Bitterfeld | 51.6403 | 12.2154 |  | Freiflächensolaranlage | 5661 | Süd | 21 - 40 Grad | [17 empty] | 2025-10-01 |  |  | Hanwha Q CELLS GmbH | ABR996496551662 | Teileinspeisung (einschließlich Eigenverbrauch) |  | Mitteldeutsche Netzgesellschaft Strom mbH (SNB916269213931); EVIP GmbH (SNB974693983233) | SNB916269213931; SNB974693983233 | Geprüft | Mittelspannung | SEL916088774231 | EEG945815785325 | E41081010000000000000000000241484 | 2014-12-19 | 1302.03
SEE931145992397 | PV-Anlage Elst Dep Sue | In Betrieb | Solare Strahlungsenergie | 1659.24 | 1659.24 | 2016-12-15 |  | 2021-01-14 | Rheinland-Pfalz | 67158 | Ellerstadt | An der L 526 | 999 |  |  | 07332013 | Ellerstadt | Bad Dürkheim | 49.4734 | 8.2532 |  | Freiflächensolaranlage | 6336 | Süd | 21 - 40 Grad | [17 empty] | 2025-10-01 |  |  | Neue Energie Landkreis Bad Dürkheim GmbH | ABR952610533686 | Volleinspeisung |  | Pfalzwerke Netz AG (SNB961471621746) | SNB961471621746 | Geprüft | Mittelspannung | SEL929646128452 | EEG949841269019 | E3025401PVA0004100035430000014296 | 2016-12-15 | 1659.24
SEE911310109461 | MAHLWINKEL | In Betrieb | Solare Strahlungsenergie | 18783.36 | 17548.3 | 2012-06-27 |  | 2021-01-14 | Sachsen-Anhalt | 39517 | Tangerhütte | Straße der Jugend | ohne |  |  | 15090546 | Tangerhütte | Stendal | 52.3883 | 11.82 |  | Freiflächensolaranlage | 79796 | Süd | 21 - 40 Grad | [17 empty] | 2025-10-01 |  |  | WOC Solarpark I | ABR987008863205 | Volleinspeisung |  | Avacon Netz GmbH (SNB990362338043) | SNB990362338043 | Geprüft | Umspannebene Hochspannung/Mittelspannung | SEL906745741133 | EEG963707961572 | E4187802S120000000000040074100001 | 2012-06-27 | 18783.36
SEE926786625759 | SSS 05-001 | In Betrieb | Solare Strahlungsenergie | 1130 | 1000 | 2005-12-22 |  | 2021-01-14 | Sachsen | 09228 | Chemnitz | Zum Kornweg | 3 |  |  | 14511000 | Chemnitz | Chemnitz | 50.8757 | 12.88 |  | Freiflächensolaranlage | 5355 | Süd | 21 - 40 Grad | [17 empty] | 2025-10-01 |  |  | Erneuerbare Energien | ABR929729547651 | Volleinspeisung |  | inetz GmbH (SNB916663914472) | SNB916663914472 | Geprüft | Mittelspannung | SEL952301681665 | EEG901939547201 | E41893010000000000001002633400001 | 2005-12-22 | 1130
SEE968360550651 | so.lie.pa | In Betrieb | Solare Strahlungsenergie | 3255.84 | 2625 | 2013-03-28 |  | 2021-01-14 | Brandenburg | 16909 | Heiligengrabe | Liebenthaler Bahnhof | bei 2 |  |  | 12068181 | Heiligengrabe | Ostprignitz-Ruppin | 53.1502 | 12.3958 |  | Freiflächensolaranlage | 16422 | Süd | 21 - 40 Grad | [17 empty] | 2025-10-01 |  |  | SolarArt Kraftwerk 2 GmbH & Co. KG | ABR962308170314 | Volleinspeisung |  | E.DIS Netz GmbH (SNB941690671609) | SNB941690671609 | Geprüft | Mittelspannung | SEL931172251948 | EEG915548934826 | E4186001SZP0000000000047601800001 | 2013-03-28 | 3255.84
SEE988646285787 | Solarpark Lüptitz 1a | In Betrieb | Solare Strahlungsenergie | 2415.33 | 2415.33 | 2010-09-30 |  | 2021-01-14 | Sachsen | 04808 | Lossatal |  |  | Lüptitz | Flur 327: 1, 5, 7 | 14729245 | Lossatal | Leipzig | 51.3839 | 12.779 |  | Freiflächensolaranlage | 10278 | Süd | 21 - 40 Grad | [17 empty] | 2021-08-10 |  |  | FP Lux Solar Lüptiz GmbH | ABR934929052683 | Volleinspeisung |  | Mitteldeutsche Netzgesellschaft Strom mbH (SNB916269213931) | SNB916269213931 | Geprüft | Mittelspannung | SEL943965161518 | EEG995400064571 | E41081010000000000000000000152736 | 2010-09-30 | 2415.33
SEE921910156796 | so.stei.pa | In Betrieb | Solare Strahlungsenergie | 1810 | 1425 | 2014-09-25 |  | 2021-01-14 | Mecklenburg-Vorpommern | 17235 | Neustrelitz |  |  | Neustrelitz | Flur 9: 50/1, 49/5, 49/4, 48/2 | 13071012 | Blumenholz | Mecklenburgische Seenplatte | 53.3979 | 13.045 |  | Freiflächensolaranlage | 7240 | Süd | 21 - 40 Grad | [17 empty] | 2025-10-01 |  |  | SolarArt Kraftwerk 2 GmbH & Co. KG | ABR962308170314 | Volleinspeisung |  | Stadtwerke Neustrelitz GmbH (SNB914630088973) | SNB914630088973 | Geprüft | Mittelspannung | SEL970233303981 | EEG921668498650 | E4132001172350000100194001A00S001 | 2014-09-25 | 1810
SEE978497838249 | Solarpark Lüptitz 2 | In Betrieb | Solare Strahlungsenergie | 1470.75 | 1364 | 2010-06-30 |  | 2021-01-14 | Sachsen | 04808 | Lossatal |  |  | Lüptitz | Flur 327 | 14729245 | Lossatal | Leipzig | 51.3839 | 12.779 |  | Freiflächensolaranlage | 5883 | Süd | 21 - 40 Grad | [17 empty] | 2025-10-01 |  |  | FP Lux Solar Lüptiz GmbH | ABR934929052683 | Volleinspeisung |  | Mitteldeutsche Netzgesellschaft Strom mbH (SNB916269213931) | SNB916269213931 | Geprüft | Mittelspannung | SEL917192461062 | EEG996946105445 | E41081010000000000000000000140116 | 2010-06-30 | 1470.75
SEE901786516955 | PV 1 Wsthm | In Betrieb | Solare Strahlungsenergie | 2950 | 2950 | 2013-09-30 |  | 2021-01-14 | Rheinland-Pfalz | 67368 | Westheim | Holzmühlstraße | 1 |  |  | 07334033 | Westheim (Pfalz) | Germersheim | 49.2284 | 8.3209 |  | Freiflächensolaranlage | 11800 | Süd | 21 - 40 Grad | [17 empty] | 2025-10-01 |  |  | Neue Energie Verbandsgemeinde Lingenfeld GmbH | ABR993719204473 | Volleinspeisung |  | Pfalzwerke Netz AG (SNB961471621746) | SNB961471621746 | Geprüft | Mittelspannung | SEL955636807076 | EEG959209520614 | E3025401PVA00M5000000000000000014 | 2013-09-30 | 2950
SEE969425581092 | Solarpark Lüptitz 3b | In Betrieb | Solare Strahlungsenergie | 5900.07 | 5612.5 | 2012-06-28 |  | 2021-01-14 | Sachsen | 04808 | Lossatal |  |  | Lüptitz | Flur 333:1, Flur 334:1, Flur 335:7 | 14729245 | Lossatal | Leipzig | 51.3839 | 12.779 |  | Freiflächensolaranlage | 31053 | Süd | 21 - 40 Grad | [17 empty] | 2021-05-12 |  |  | FP Lux Solar Lüptiz GmbH | ABR934929052683 | Volleinspeisung |  | Mitteldeutsche Netzgesellschaft Strom mbH (SNB916269213931) | SNB916269213931 | Geprüft | Mittelspannung | SEL985395647583 | EEG948647440073 | E41081010000000000000000000186999 | 2012-06-28 | 5900.07
SEE913973431217 | Solarpark Lüptitz 4a | In Betrieb | Solare Strahlungsenergie | 1228.16 | 1095 | 2012-06-19 |  | 2021-01-14 | Sachsen | 04808 | Lossatal | Pflaumenallee | 94 |  |  | 14729245 | Lossatal | Leipzig | 51.3839 | 12.779 |  | Freiflächensolaranlage | 6464 | Süd | 21 - 40 Grad | [17 empty] | 2022-01-27 |  |  | FP Lux Solar Lüptiz GmbH | ABR934929052683 | Volleinspeisung |  | Mitteldeutsche Netzgesellschaft Strom mbH (SNB916269213931) | SNB916269213931 | Geprüft | Mittelspannung | SEL938052998160 | EEG992873203322 | E41081010000000000000000000186066 | 2012-06-19 | 1228.16
SEE901096082607 | F&S Solarpark Winsen | In Betrieb | Solare Strahlungsenergie | 3610.08 | 2700 | 2013-11-28 |  | 2021-01-18 | Niedersachsen | 21423 | Winsen | Repmoor |  |  |  | 03353040 | Winsen (Luhe) | Harburg | 53.3365 | 10.2464 |  | Freiflächensolaranlage | 15042 | Süd | 21 - 40 Grad | [17 empty] | 2025-10-01 |  |  | F & S Solarpark Winsen Luhe | ABR990619366331 | Volleinspeisung |  | Stadtwerke Winsen (Luhe) GmbH (SNB972723368326) | SNB972723368326 | Geprüft | Mittelspannung | SEL945173378504 | EEG977188288134 | E2060001FS_Solarpark___2967660561 | 2013-11-28 | 3610.08
SEE942758365577 | Solare Strahlungsenergie- Freifläche | In Betrieb | Solare Strahlungsenergie | 1469 | 1469 | 2012-06-28 |  | 2021-01-20 | Bayern | 91589 | Aurach | Dietenbronner Straße |  |  |  | 09571114 | Aurach | Ansbach | 49.2509 | 10.4057 |  | Freiflächensolaranlage | 6125 | Süd | 21 - 40 Grad | [17 empty] | 2025-10-01 |  |  | natürliche Person (ABR945572314615) | ABR945572314615 | Volleinspeisung |  | N-ERGIE Netz GmbH (SNB973875583315) | SNB973875583315 | Geprüft | Mittelspannung | SEL916214681136 | EEG973760551344 | E2191501SOXX000000010359731100000 | 2012-06-28 | 1469
SEE960722648778 | PUETNITZ | In Betrieb | Solare Strahlungsenergie | 21339.06 | 20250 | 2012-09-25 |  | 2021-01-14 | Mecklenburg-Vorpommern | 18311 | Ribnitz-Damgarten | Flugplatzallee |  |  |  | 13073075 | Ribnitz-Damgarten | Vorpommern-Rügen | 54.2653 | 12.45 |  | Freiflächensolaranlage | 87996 | Süd | 21 - 40 Grad | [17 empty] | 2025-10-01 |  |  | WOC Solarparc Puetnitz | ABR902640905502 | Volleinspeisung |  | E.DIS Netz GmbH (SNB941690671609) | SNB941690671609 | Geprüft | Mittelspannung | SEL957462785061 | EEG905024025759 | E4186001SZP0000000000045616200001 | 2012-09-25 | 21339.06
SEE920414029124 | AGM Energie | In Betrieb | Solare Strahlungsenergie | 1008 | 1008 | 2010-06-25 |  | 2021-01-14 | Bayern | 92339 | Beilngries | Im Schlott | 11 |  |  | 09176114 | Beilngries | Eichstätt | 48.9768 | 11.4753 |  | Freiflächensolaranlage | 4334 | Süd | 21 - 40 Grad | [17 empty] | 2025-10-01 |  |  | AGM Energie GmbH Co.KG | ABR932558562580 | Volleinspeisung |  | Bayernwerk Netz GmbH (SNB940352624434) | SNB940352624434 | Geprüft | Mittelspannung | SEL957989814770 | EEG984928818742 | E21041011000000000000388959600000 | 2010-06-25 | 1008
SEE968320696030 | Hühnerfarm | In Betrieb | Solare Strahlungsenergie | 2209.87 | 1979.6 | 2013-07-31 |  | 2021-01-15 | Bayern | 86972 | Altenstadt | Reiterweg | 990 |  |  | 09190111 | Altenstadt | Weilheim-Schongau | 47.8305 | 10.8548 |  | Freiflächensolaranlage | 9020 | Süd | 21 - 40 Grad | [17 empty] | 2025-10-01 |  |  | Solarpark Hühnerfarm GmbH & Co. KG | ABR928732146332 | Volleinspeisung |  | LEW Verteilnetz GmbH (SNB911705062982) | SNB911705062982 | Geprüft | Mittelspannung | SEL920518011636 | EEG909617630368 | E31177010000000005007820917-00000 | 2013-07-31 | 2209.87
SEE990166339871 | SPR Solarpark Reurieth | In Betrieb | Solare Strahlungsenergie | 4347.6 | 4347.6 | 2012-03-07 |  | 2021-01-15 | Thüringen | 98646 | Reurieth | Gewerbestraße | 1 |  |  | 16069037 | Reurieth | Hildburghausen | 50.4638 | 10.6587 |  | Freiflächensolaranlage | 20080 | Süd | 5 - 20 Grad | [17 empty] | 2025-10-01 |  |  | SPR Solarpark Reurieth GmbH & Co. KG | ABR952042759708 | Volleinspeisung |  | TEN Thüringer Energienetze GmbH & Co. KG (SNB970821959712) | SNB970821959712 | Geprüft | Mittelspannung | SEL916297744230 | EEG900647449869 | E4183201RS50425320000087683800001 | 2012-03-07 | 4347.6
SEE946420963399 | Anlage 3 | In Betrieb | Solare Strahlungsenergie | 1910.4 | 1830 | 2013-09-30 |  | 2021-01-15 | Bayern | 95482 | Gefrees |  |  | Falls | 121, 123, 124, 125 | 09472116 | Bad Berneck i. Fichtelgebirge | Bayreuth | 50.1026 | 11.7001 |  | Freiflächensolaranlage | 7808 | [19 empty] | 2021-01-26 |  |  | MEC GmbH & Co. KG | ABR955724027805 |  |  | Bayernwerk Netz GmbH (SNB940352624434) | SNB940352624434 | Geprüft | Mittelspannung | SEL925067229488 | EEG939199933021 | E2104101S160000000000049954500025 | 2013-09-30 | 1910.4
SEE970689355817 | Tutow II FFA (1) | In Betrieb | Solare Strahlungsenergie | 12731.125 | 11550 | 2010-11-24 |  | 2021-01-15 | Mecklenburg-Vorpommern | 17129 | Tutow | Flughafenring | 31 |  |  | 13075134 | Tutow | Vorpommern-Greifswald | 53.9273 | 13.2125 |  | Freiflächensolaranlage | 167550 | Süd | 21 - 40 Grad | [17 empty] | 2025-10-01 |  |  | Solarpark Tutow II GmbH & Co. KG | ABR931678324955 | Volleinspeisung | SGE917604860988 | E.DIS Netz GmbH (SNB941690671609) | SNB941690671609 | Geprüft | Hochspannung | SEL951480369357 | EEG901335081330 | E41860010000000000620388549900001 | 2010-11-24 | 12731.125
SEE951899766945 | Tutow II FFA (2) | In Betrieb | Solare Strahlungsenergie | 12731.125 | 11550 | 2010-11-24 |  | 2021-01-15 | Mecklenburg-Vorpommern | 17129 | Tutow | Flughafenring | 31 |  |  | 13075134 | Tutow | Vorpommern-Greifswald | 53.9273 | 13.2125 |  | Freiflächensolaranlage | 167550 | Süd | 21 - 40 Grad | [17 empty] | 2025-10-01 |  |  | Solarpark Tutow II GmbH & Co. KG | ABR931678324955 | Volleinspeisung | SGE921410108158 | E.DIS Netz GmbH (SNB941690671609) | SNB941690671609 | Geprüft | Hochspannung | SEL951480369357 | EEG934208999722 | E41860010000000000620388549900002 | 2010-11-24 | 12731.125
SEE936256777307 | Solarpark Mederns | In Betrieb | Solare Strahlungsenergie | 4032.13 | 1770 | 2012-04-30 |  | 2021-01-25 | Niedersachsen | 26434 | Wangerland |  |  | Hohenkirchen | Flurstück 119/1, Flur 3 | 03455020 | Wangerland | Friesland | 53.693 | 7.8897 |  | Freiflächensolaranlage | 16896 | Süd | 21 - 40 Grad | [17 empty] | 2025-10-01 |  |  | Sonnenenergie Mederns GmbH & Co. KG | ABR955830517566 | Volleinspeisung |  | EWE NETZ GmbH (SNB951051725711) | SNB951051725711 | Geprüft | Mittelspannung | SEL970572717975 | EEG935188437785 | E21846010000000000001001289300001 | 2012-04-30 | 4032.13
SEE959905492321 | SK Solarpark Kempfeld | In Betrieb | Solare Strahlungsenergie | 2705.6 | 2435.04 | 2011-08-04 |  | 2021-01-15 | Rheinland-Pfalz | 55758 | Kempfeld | Herrsteiner Straße |  |  |  | 07134046 | Kempfeld | Birkenfeld | 49.7934 | 7.2498 |  | Freiflächensolaranlage | 9740 | Süd | 21 - 40 Grad | [17 empty] | 2025-10-01 |  |  | SK Solarpark Kempfeld GmbH & Co. KG | ABR927866140384 | Volleinspeisung |  | Westnetz GmbH (SNB921897286493) | SNB921897286493 | Geprüft | Mittelspannung | SEL914121117953 | EEG939443847760 | E31280100000000000000000894209513 | 2011-08-04 | 2705.6
SEE976558089494 | PV-Anlage in Pähl | In Betrieb | Solare Strahlungsenergie | 2400 | 2160 | 2012-06-30 |  | 2021-01-15 | Bayern | 82396 | Pähl | Wielenbacher Straße |  |  |  | 09190138 | Pähl | Weilheim-Schongau | 47.8868 | 11.1656 |  | Freiflächensolaranlage | 7062 | Süd | 21 - 40 Grad | [17 empty] | 2025-10-01 |  |  | natürliche Person (ABR937042175215) | ABR937042175215 | Volleinspeisung |  | Bayernwerk Netz GmbH (SNB940352624434) | SNB940352624434 | Geprüft | Mittelspannung | SEL974140422285 | EEG943519016912 | E2104101S160000000000040246300001 | 2012-06-30 | 2400
SEE921116939384 | SPG Solarpark Niederorschel Grundstücks GmbH & Co. KG | In Betrieb | Solare Strahlungsenergie | 1854.72 | 1800 | 2012-11-29 |  | 2021-01-15 | Thüringen | 37355 | Niederorschel | Lindenstraße |  |  |  | 16061037 | Gernrode | Eichsfeld | 51.3795 | 10.4218 |  | Freiflächensolaranlage | 7728 | Süd | 5 - 20 Grad | [17 empty] | 2025-10-01 |  |  | SPG Solarpark Niederorschel Grundstücks GmbH & Co. KG | ABR912207497784 | Volleinspeisung |  | TEN Thüringer Energienetze GmbH & Co. KG (SNB970821959712) | SNB970821959712 | Geprüft | Mittelspannung | SEL996511959329 | EEG903915765166 | E4183201RS50426935000088458300001 | 2012-11-29 | 1854.72
SEE928390603246 | Solaranlage Altenschwand | In Betrieb | Solare Strahlungsenergie | 3170.16 | 2100 | 2021-04-12 |  | 2021-04-12 | Bayern | 92439 | Bodenwöhr |  |  | Altenschwand | 88 | 09376116 | Bodenwöhr | Schwandorf | 49.2898 | 12.2408 |  | Freiflächensolaranlage | 8568 | Süd | 5 - 20 Grad | [17 empty] | 2025-10-01 |  |  | Solaranlage Altenschwand GmbH & Co. KG | ABR977908896175 | Volleinspeisung |  | Bayernwerk Netz GmbH (SNB940352624434) | SNB940352624434 | Geprüft | Mittelspannung | SEL937168661920 | EEG945861378526 |  | 2021-04-12 | 3170.16 | Inn20-1/038,
SEE908086348255 | Solarpark Lampertsweiler | In Betrieb | Solare Strahlungsenergie | 1275.84 | 1183.2 | 2013-04-29 |  | 2021-01-22 | Bayern | 88138 | Weißensberg |  |  | Weißensberg | Flur1: 272, Flur2: 308/2, Flur3: 308/3 | 09776130 | Weißensberg | Lindau (Bodensee) | 47.6012 | 9.7313 |  | Freiflächensolaranlage | 5316 | West | 5 - 20 Grad | [17 empty] | 2025-10-01 |  |  | Alternative Energieversorgung Weißensberg KU | ABR919535048602 | Volleinspeisung |  | Elektrizitätsgenossenschaft Schlachters e.G. (SNB927462109518) | SNB927462109518 | Geprüft | Mittelspannung | SEL941640599137 | EEG987957349829 | E12973014040308800800101050000001 | 2013-04-29 | 1275.84
SEE980733874478 | Solarpark Bad Dribug Teil 1 | In Betrieb | Solare Strahlungsenergie | 3200.09 | 2512.5 | 2010-12-29 |  | 2021-01-17 | Nordrhein-Westfalen | 33014 | Bad Driburg | Industriestraße | 21 |  |  | 05762004 | Bad Driburg | Höxter | 51.7173 | 9.0752 |  | Freiflächensolaranlage | 15684 | Süd | [18 empty] | 2025-10-01 |  |  | Solarpark Bad Driburg GmbH | ABR996613799489 | Volleinspeisung |  | Westfalen Weser Netz GmbH (SNB929881052512) | SNB929881052512 | Geprüft | Mittelspannung | SEL975152344336 | EEG913511393267 | E21895011EA0000000000006031700001 | 2010-12-29 | 3200.09
SEE986637547388 | Solarpark Bad Dribug Teil 2 | In Betrieb | Solare Strahlungsenergie | 1637.825 | 1637.825 | 2014-05-31 |  | 2021-01-17 | Nordrhein-Westfalen | 33014 | Bad Driburg | Industriestraße | 23 |  |  | 05762004 | Bad Driburg | Höxter | 51.7172 | 9.0754 |  | Freiflächensolaranlage | 6685 | Süd | 5 - 20 Grad | [17 empty] | 2025-10-01 |  |  | Solarpark Bad Driburg GmbH | ABR996613799489 | Volleinspeisung |  | Westfalen Weser Netz GmbH (SNB929881052512) | SNB929881052512 | Geprüft | Mittelspannung | SEL975152344336 | EEG984481350437 | E2189501EA01000000000065213600001 | 2014-05-31 | 1637.825
SEE986704980810 | Solargemeinschaft BDM Bredenborn | In Betrieb | Solare Strahlungsenergie | 1458 | 1320 | 2011-12-30 |  | 2021-01-17 | Nordrhein-Westfalen | 37696 | Marienmünster | Zum Bollkasten | 1 |  |  | 05762024 | Marienmünster | Höxter | 51.8062 | 9.2024 |  | Freiflächensolaranlage | 5832 | Süd | 5 - 20 Grad | [17 empty] | 2025-10-01 |  |  | Solargemeinschaft BDM GmbH | ABR932279559913 | Volleinspeisung |  | Westfalen Weser Netz GmbH (SNB929881052512) | SNB929881052512 | Geprüft | Mittelspannung | SEL967099997690 | EEG980028948006 | E2189501S120000000000031813800001 | 2011-12-30 | 1458
SEE993297748024 | Solarpark Waldstetten | In Betrieb | Solare Strahlungsenergie | 1567.12 | 1455 | 2010-06-28 |  | 2021-01-17 | Bayern | 86700 | Otting | Henthalhof | 990 |  |  | 09779198 | Otting | Donau-Ries | 48.8823 | 10.7709 |  | Freiflächensolaranlage | 6812 | Süd | 21 - 40 Grad | [17 empty] | 2025-10-01 |  |  | Solarpark Waldstetten GbR | ABR909754524506 | Volleinspeisung |  | LEW Verteilnetz GmbH (SNB911705062982) | SNB911705062982 | Geprüft | Mittelspannung | SEL976588919822 | EEG947072001200 | E31177010000000005007769642-00000 | 2010-06-28 | 1567.12
SEE908253191103 | Beerwalde III | In Betrieb | Solare Strahlungsenergie | 1140.48 | 1000 | 2012-09-28 |  | 2021-01-17 | Thüringen | 04626 | Löbichau | Großensteiner Straße |  |  |  | 16077026 | Löbichau | Altenburger Land | 50.8796 | 12.2201 |  | Freiflächensolaranlage | 4752 | Süd | 21 - 40 Grad | [17 empty] | 2025-10-01 |  |  | MP Photovoltaik GmbH & Co. KG | ABR982020368509 | Volleinspeisung |  | TEN Thüringer Energienetze GmbH & Co. KG (SNB970821959712) | SNB970821959712 | Geprüft | Mittelspannung | SEL926541122196 | EEG997818106195 | E4183201RS50426585000088361100001 | 2012-09-28 | 1140.48
SEE910436968365 | PVA SC THA BA2 | In Betrieb | Solare Strahlungsenergie | 1079 | 883.2 | 2015-12-16 |  | 2021-01-18 | Sachsen-Anhalt | 06766 | Bitterfeld-Wolfen | Sonnenallee | 17 - 21 |  |  | 15082015 | Bitterfeld-Wolfen | Anhalt-Bitterfeld | 51.6399 | 12.2152 |  | Freiflächensolaranlage | 4316 | Süd | 21 - 40 Grad | [17 empty] | 2025-10-01 |  |  | Hanwha Q CELLS GmbH | ABR996496551662 | Teileinspeisung (einschließlich Eigenverbrauch) |  | Mitteldeutsche Netzgesellschaft Strom mbH (SNB916269213931); EVIP GmbH (SNB974693983233) | SNB916269213931; SNB974693983233 | Geprüft | Mittelspannung | SEL916088774231 | EEG989624221476 | E41081010000000000000000000241483 | 2015-12-16 | 1079
SEE922905667303 | PVA SC THA BA3 | In Betrieb | Solare Strahlungsenergie | 1026.08 | 930 | 2015-05-29 |  | 2021-01-18 | Sachsen-Anhalt | 06766 | Bitterfeld-Wolfen | Sonnenallee | 17 - 21 |  |  | 15082015 | Bitterfeld-Wolfen | Anhalt-Bitterfeld | 51.6399 | 12.2151 |  | Freiflächensolaranlage | 4664 | Süd | 21 - 40 Grad | [17 empty] | 2025-10-01 |  |  | Hanwha Q CELLS GmbH | ABR996496551662 | Teileinspeisung (einschließlich Eigenverbrauch) |  | Mitteldeutsche Netzgesellschaft Strom mbH (SNB916269213931); EVIP GmbH (SNB974693983233) | SNB916269213931; SNB974693983233 | Geprüft | Mittelspannung | SEL916088774231 | EEG920583969290 | E41081010000000000000000000241486 | 2015-05-29 | 1026.08
SEE981566722264 | Maßbach Poppenlauer 2 | In Betrieb | Solare Strahlungsenergie | 3346.86 | 2800 | 2021-02-04 |  | 2021-02-05 | Bayern | 97711 | Maßbach |  |  | Poppenlauer | Flur-: 16337 | 09672131 | Maßbach | Bad Kissingen | 50.2054 | 10.226 |  | Freiflächensolaranlage | 10142 | Süd | 21 - 40 Grad | [17 empty] | 2025-10-01 |  |  | ENERPARC Solar Invest 174 GmbH | ABR982826067477 | Volleinspeisung |  | Bayernwerk Netz GmbH (SNB940352624434) | SNB940352624434 | In Prüfung | Mittelspannung | SEL931706816704 | EEG907176049232 | E2104101S000000000000119160800002 | 2021-02-04 | 3346.86 | SOL20-2/187,
SEE953982451660 | Löbnitz | In Betrieb | Solare Strahlungsenergie | 1388.114 | 1250 | 2010-12-21 |  | 2021-01-18 | Mecklenburg-Vorpommern | 18314 | Löbnitz | Starkower Weg |  |  |  | 13073051 | Löbnitz | Vorpommern-Rügen | 54.2939 | 12.7305 |  | Freiflächensolaranlage | 6838 | Süd | 21 - 40 Grad | [17 empty] | 2025-10-01 |  |  | Löbnitz Photovoltaik Betreiber | ABR937630976477 | Volleinspeisung |  | E.DIS Netz GmbH (SNB941690671609) | SNB941690671609 | Geprüft | Mittelspannung | SEL914484375137 | EEG983758453680 | E418600100000000PLM2010/089100001 | 2010-12-21 | 1388.114
SEE950088194859 | Wiesau 3 Schönhaid | In Betrieb | Solare Strahlungsenergie | 7914.06 | 6400 | 2021-01-13 |  | 2021-01-19 | Bayern | 95676 | Wiesau |  |  | Schönhaid | Flur-: 872, 872/1, 873. | 09377159 | Wiesau | Tirschenreuth | 49.8965 | 12.2127 |  | Freiflächensolaranlage | 23982 | Süd-West | 21 - 40 Grad | [17 empty] | 2025-10-01 |  |  | ENERPARC Solar Invest 141 GmbH | ABR931106489591 | Volleinspeisung |  | Bayernwerk Netz GmbH (SNB940352624434) | SNB940352624434 | Geprüft | Umspannebene Hochspannung/Mittelspannung | SEL981699594929 | EEG930793401237 | E2104101S000000000000117803400001 | 2021-01-13 | 7914.06 | SOL19-1/058,
SEE996676579387 | PVA Tuningen - Solarpark | In Betrieb | Solare Strahlungsenergie | 4455 | 3750 | 2017-05-31 |  | 2021-01-18 | Baden-Württemberg | 78609 | Tuningen |  |  | Tuningen | Flurstück 2475,2476, 2477, 5798 | 08326061 | Tuningen | Schwarzwald-Baar-Kreis | 48.0199 | 8.6089 |  | Freiflächensolaranlage | 16500 | Süd | 21 - 40 Grad | [17 empty] | 2025-10-01 |  |  | EnBW Solarpark Weesow-Willmersdorf GmbH | ABR970043772571 | Teileinspeisung (einschließlich Eigenverbrauch) | SGE938094668588 | Netze BW GmbH (SNB948311994307) | SNB948311994307 | Geprüft | Mittelspannung | SEL951218210852 | EEG957365904392 | E10843010000000000000091424300001 | 2017-05-31 | 4455 | FFA15-3/028,
SEE937646644490 | sHild - PV Hildburghausen | In Betrieb | Solare Strahlungsenergie | 1698.3 | 1500 | 2010-06-30 |  | 2021-01-18 | Thüringen | 98646 | Hildburghausen | Kaltenbronner Weg | 5:00 |  |  | 16069024 | Hildburghausen | Hildburghausen | 50.4274 | 10.7499 |  | Freiflächensolaranlage | 9180 | Süd | 21 - 40 Grad | [17 empty] | 2025-10-01 |  |  | PV Hildburghausen GmbH & Co. KG | ABR902444078099 | Volleinspeisung | SGE934603434569 | TEN Thüringer Energienetze GmbH & Co. KG (SNB970821959712) | SNB970821959712 | Geprüft | Mittelspannung | SEL936406240125 | EEG909959129148 | E4183201RS50631114000083992600001 | 2010-06-30 | 1698.3
SEE928107247626 | Photovoltaik Lothe 1495 kWp | In Betrieb | Solare Strahlungsenergie | 1495 | 1440 | 2010-12-20 |  | 2021-01-18 | Nordrhein-Westfalen | 32816 | Schieder-Schwalenberg | Steinheimer Straße |  |  |  | 05766060 | Schieder-Schwalenberg | Lippe | 51.8758 | 9.1392 |  | Freiflächensolaranlage | 6500 | Süd-West | 21 - 40 Grad | [17 empty] | 2025-10-01 |  |  | natürliche Person (ABR947049989579) | ABR947049989579 | Volleinspeisung |  | Westfalen Weser Netz GmbH (SNB929881052512) | SNB929881052512 | Geprüft | Mittelspannung | SEL970689879733 | EEG977656769424 | E2189501SEA0000000000008355300001 | 2010-12-20 | 1495
SEE918526857223 | PVA Rotthof | In Betrieb | Solare Strahlungsenergie | 1740.375 | 1650 | 2010-06-30 |  | 2021-01-18 | Bayern | 94099 | Ruhstorf | Römerstraße |  |  |  | 09275145 | Ruhstorf a.d. Rott | Passau | 48.4327 | 13.3233 |  | Freiflächensolaranlage | 19890 | Süd | 21 - 40 Grad | [17 empty] | 2021-01-20 |  |  | Solarpark Rotthof | ABR931861576024 | Volleinspeisung |  | Bayernwerk Netz GmbH (SNB940352624434) | SNB940352624434 | Geprüft | Mittelspannung | SEL976658624052 | EEG948649380605 | E21041011000000000000388245700000 | 2010-06-30 | 1740.375
SEE908945769771 | PV 1 Solarpark S-E-M | In Betrieb | Solare Strahlungsenergie | 1034 | 1020 | 2005-05-01 |  | 2021-01-19 | Rheinland-Pfalz | 67681 | Sembach | Gewerbepark |  |  |  | 07335205 | Sembach | Kaiserslautern | 49.509 | 7.8808 |  | Freiflächensolaranlage | 6191 | Süd | 21 - 40 Grad | [17 empty] | 2025-10-01 |  |  | Gmeindewerke Enkenbach-Alsenborn | ABR984312912155 | Volleinspeisung |  | Pfalzwerke Netz AG (SNB961471621746) | SNB961471621746 | Geprüft | Mittelspannung | SEL983109617303 | EEG973615766466 | E30254010000000000005231730807060 | 2005-05-01 | 1034
SEE908979173551 | Heisterholz Los 2 | In Betrieb | Solare Strahlungsenergie | 2145.6 | 1980 | 2012-09-28 |  | 2021-01-19 | Nordrhein-Westfalen | 32469 | Petershagen | Forststraße | Z999 |  |  | 05770028 | Petershagen | Minden-Lübbecke | 52.3482 | 8.9491 |  | Freiflächensolaranlage | 8940 | Süd | 21 - 40 Grad | [17 empty] | 2025-10-01 |  |  | Kreis Minden-Lübbecke Solarparks BgA | ABR956597870697 | Volleinspeisung |  | Westfalen Weser Netz GmbH (SNB929881052512) | SNB929881052512 | Geprüft | Mittelspannung | SEL989429356236 | EEG997359972013 | E2189501SZP0000000000041743600001 | 2012-09-28 | 2145.6
SEE994308693210 | AML Varlheide | In Betrieb | Solare Strahlungsenergie | 1468.8 | 1320 | 2012-09-21 |  | 2021-01-19 | Nordrhein-Westfalen | 32369 | Rahden | Zum Kleihügel | 900Z |  |  | 05770040 | Rahden | Minden-Lübbecke | 52.4042 | 8.5709 |  | Freiflächensolaranlage | 5632 | Süd | 21 - 40 Grad | [17 empty] | 2025-10-01 |  |  | Kreis Minden-Lübbecke Solarparks BgA | ABR956597870697 | Volleinspeisung |  | Westnetz GmbH (SNB921897286493) | SNB921897286493 | Geprüft | Mittelspannung | SEL993369138487 | EEG933757684899 | E30544010000000000000015083872507 | 2012-09-21 | 1468.8
SEE941815596862 | BS 1 | In Betrieb | Solare Strahlungsenergie | 4304.4 | 4150 | 2010-06-30 |  | 2021-01-25 | Bayern | 90574 | Roßtal | Am Flugplatz |  |  |  | 09573125 | Roßtal | Fürth | 49.3658 | 10.8569 |  | Freiflächensolaranlage | 18840 | Süd | 21 - 40 Grad | [17 empty] | 2025-10-01 |  |  | Buchschwabach Solar GbR | ABR964874406538 | Volleinspeisung |  | N-ERGIE Netz GmbH (SNB973875583315) | SNB973875583315 | Geprüft | Mittelspannung | SEL914707279877 | EEG997657576623 | E2191501SOXX000000010247827100000 | 2010-06-30 | 4304.4
SEE927470394807 | PVA AnP AnP SEDE EEG | In Betrieb | Solare Strahlungsenergie | 1435 | 1260 | 2012-06-29 |  | 2021-01-19 | Bayern | 91522 | Ansbach | Robert-Bosch-Straße | 1 |  |  | 09561000 | Ansbach | Ansbach | 49.2628 | 10.6227 |  | Freiflächensolaranlage | 12480 | Süd | 21 - 40 Grad | [17 empty] | 2025-10-01 |  |  | Bosch Solar Services GmbH | ABR925488280747 | Volleinspeisung |  | Stadtwerke Ansbach GmbH (SNB937406641264) | SNB937406641264 | Geprüft | Mittelspannung | SEL935155689445 | EEG991158964477 | E20248012310000000000003469800001 | 2012-06-29 | 1435
SEE979299347373 | PV Wässerndorf | In Betrieb | Solare Strahlungsenergie | 9131.76 | 8500 | 2021-02-26 |  | 2021-03-08 | Bayern | 97342 | Seinsheim |  |  | Wässerndorf | 922 | 09675167 | Seinsheim | Kitzingen | 49.6303 | 10.1959 |  | Freiflächensolaranlage | 20754 | Süd | 5 - 20 Grad | [17 empty] | 2025-10-01 |  |  | N-ERGIE Sonne und Wind GmbH & Co. KG Herrn Florian Betzold | ABR954022931739 | Volleinspeisung |  | N-ERGIE Netz GmbH (SNB973875583315) | SNB973875583315 | Geprüft | Mittelspannung | SEL967245381540 | EEG944722125576 | E2191501SOXX000005088826532600000 | 2021-02-26 | 9131.76
SEE938119720253 | PAM 1 | In Betrieb | Solare Strahlungsenergie | 3628.2 | 3200 | 2007-08-29 |  | 2021-01-19 | Bayern | 86692 | Münster | Hoffeldstraße | 882 |  |  | 09779187 | Münster | Donau-Ries | 48.625 | 10.916 |  | Freiflächensolaranlage | 18141 | Süd | 21 - 40 Grad | [17 empty] | 2025-10-01 |  |  | PAM 1 GmbH & Co. KG | ABR918732988452 | Volleinspeisung |  | LEW Verteilnetz GmbH (SNB911705062982) | SNB911705062982 | Geprüft | Mittelspannung | SEL911078592482 | EEG932663870068 | E31177010000000005007678617-00000 | 2007-08-29 | 3628.2
SEE918633396769 | PAM 2 | In Betrieb | Solare Strahlungsenergie | 4776 | 4000 | 2007-12-13 |  | 2021-01-19 | Bayern | 86674 | Baar | Lechlingszell | 882 |  |  | 09771176 | Baar (Schwaben) | Aichach-Friedberg | 48.5722 | 10.9878 |  | Freiflächensolaranlage | 23880 | Süd | 21 - 40 Grad | [17 empty] | 2025-10-01 |  |  | PAM 2 GmbH & Co. KG | ABR948012179027 | Volleinspeisung |  | LEW Verteilnetz GmbH (SNB911705062982) | SNB911705062982 | Geprüft | Mittelspannung | SEL991611806825 | EEG967602944265 | E31177010000000005007690390-00000 | 2007-12-13 | 4776
SEE974759021336 | Sinzheim | In Betrieb | Solare Strahlungsenergie | 1289.04 | 1128 | 2005-11-17 |  | 2021-01-19 | Baden-Württemberg | 76547 | Sinzheim |  |  | Sinzheim | Flur14989.Flur14989/2 | 08211000 | Baden-Baden | Baden-Baden | 48.781 | 8.1499 |  | Freiflächensolaranlage | 21858 | Süd | 21 - 40 Grad | [17 empty] | 2025-10-01 |  |  | Sonnenwind GbR | ABR963534063005 | Volleinspeisung |  | GWS Gemeindewerke Sinzheim GmbH & Co. KG (SNB915686229082) | SNB915686229082 | Geprüft | Mittelspannung | SEL975439822625 | EEG905072008049 | E10569010006017654700712200500080 | 2005-11-17 | 1289.04
SEE957700821575 | PAM 3 | In Betrieb | Solare Strahlungsenergie | 2320.6 | 2000 | 2007-12-12 |  | 2021-01-19 | Bayern | 86574 | Petersdorf | Sonnenstraße | 881 |  |  | 09771155 | Petersdorf | Aichach-Friedberg | 48.5216 | 11.0296 |  | Freiflächensolaranlage | 11603 | Süd | 21 - 40 Grad | [17 empty] | 2025-10-01 |  |  | PAM 3 GmbH & Co. KG | ABR929818502271 | Volleinspeisung |  | LEW Verteilnetz GmbH (SNB911705062982) | SNB911705062982 | Geprüft | Mittelspannung | SEL915237288308 | EEG917543382879 | E31177010000000005007693995-00000 | 2007-12-12 | 2320.6
SEE900039245987 | Zeithain 1 | In Betrieb | Solare Strahlungsenergie | 3889 | 3500 | 2008-12-01 |  | 2021-01-21 | Sachsen | 01619 | Zeithain | Abendrothstraße |  |  |  | 14627360 | Zeithain | Meißen | 51.3526 | 13.3289 |  | Freiflächensolaranlage | 17660 | Süd | 21 - 40 Grad | [17 empty] | 2025-10-01 |  |  | Solar Zeithain GmbH & Co. KG | ABR947561020118 | Volleinspeisung |  | SachsenNetze HS.HD GmbH (SNB968914838013) | SNB968914838013 | Geprüft | Mittelspannung | SEL944722394477 | EEG976680385594 | E41874010000000000114049265400001 | 2008-12-01 | 3889
SEE934801327779 | Freifläche Freudenholm | In Betrieb | Solare Strahlungsenergie | 1200.48 | 1174 | 2012-06-29 |  | 2021-01-19 | Schleswig-Holstein | 23717 | Kasseedorf | Freudenholm | 101 |  |  | 01055024 | Kasseedorf | Ostholstein | 54.1838 | 10.673 |  | Freiflächensolaranlage | 5002 | Süd-West | 21 - 40 Grad | [17 empty] | 2021-11-04 |  |  | Sagau Energie GmbH & Co. KG | ABR978493464107 | Volleinspeisung | SGE929552687463 | Schleswig-Holstein Netz GmbH (SNB990857029876) | SNB990857029876 | Geprüft | Mittelspannung | SEL973825793009 | EEG987479153768 | E2079301S120000000000035443700001 | 2012-06-29 | 1200.48
SEE974273694221 | PV 4 Solarpark S-E-M | In Betrieb | Solare Strahlungsenergie | 1635.84 | 1420 | 2013-04-26 |  | 2021-01-20 | Rheinland-Pfalz | 67677 | Enkenbach-Alsenborn | Hauptstraße | 18 |  |  | 07335004 | Enkenbach-Alsenborn | Kaiserslautern | 49.5097 | 7.8805 |  | Freiflächensolaranlage | 6816 | Süd | 21 - 40 Grad | [17 empty] | 2025-10-01 |  |  | Gmeindewerke Enkenbach-Alsenborn | ABR984312912155 | Volleinspeisung |  | Gemeindewerke Enkenbach-Alsenborn - Elektrizitätswerk (SNB986931195988) | SNB986931195988 | Geprüft | Mittelspannung | SEL996266152969 | EEG942570717882 | E30424010000000000000000463100182 | 2013-04-26 | 1635.84
SEE936566926167 | Solarpark Lauerbach | In Betrieb | Solare Strahlungsenergie | 1235 | 1144 | 2021-01-18 |  | 2021-01-20 | Hessen | 64711 | Erbach |  |  | Lauerbach | Flur 2; Flurstück 19 | 06437006 | Erbach | Odenwaldkreis | 49.6462 | 8.9899 |  | Freiflächensolaranlage | 3742 | Süd | 5 - 20 Grad | [17 empty] | 2025-10-01 |  |  | GGEW AG | ABR932190892120 | Volleinspeisung | SGE921329722162 | e-netz Südhessen AG (SNB956958990736) | SNB956958990736 | Geprüft | Mittelspannung | SEL977811117824 | EEG932231805805 | E33997010000000000001055630714466 | 2021-01-18 | 1235 | SOL19-2/113,
SEE992080314224 | PV 3 Solarpark S-E-M | In Betrieb | Solare Strahlungsenergie | 2000 | 2000 | 2006-06-28 |  | 2021-01-20 | Rheinland-Pfalz | 67677 | Enkenbach-Alsenborn | Hauptstraße | 18 |  |  | 07335004 | Enkenbach-Alsenborn | Kaiserslautern | 49.5095 | 7.8834 |  | Freiflächensolaranlage | 9300 | Süd | 21 - 40 Grad | [17 empty] | 2025-10-01 |  |  | Gmeindewerke Enkenbach-Alsenborn | ABR984312912155 | Volleinspeisung |  | Pfalzwerke Netz AG (SNB961471621746) | SNB961471621746 | Geprüft | Mittelspannung | SEL995430243137 | EEG973375424958 |  | 2006-06-28 | 2000
SEE919976112948 | Maßbach Poppenlauer 1 | In Betrieb | Solare Strahlungsenergie | 9997.02 | 8100 | 2021-01-14 |  | 2021-01-20 | Bayern | 97711 | Maßbach |  |  | Poppenlauer | Flur-: 16337. | 09672131 | Maßbach | Bad Kissingen | 50.2078 | 10.2251 |  | Freiflächensolaranlage | 30294 | Süd | 21 - 40 Grad | [17 empty] | 2025-10-01 |  |  | SPP 1 Solar Invest 9 GmbH & Co. KG | ABR908045822611 | Volleinspeisung |  | Bayernwerk Netz GmbH (SNB940352624434) | SNB940352624434 | Geprüft | Mittelspannung | SEL931706816704 | EEG993595010755 | E2104101S000000000000119160800001 | 2021-01-14 | 9997.02 | SOL19-1/054,
SEE929517274134 | Solarpark Ahrenshagen-Daskow GmbH | In Betrieb | Solare Strahlungsenergie | 1834.6 | 1643.8 | 2013-04-30 |  | 2021-01-20 | Mecklenburg-Vorpommern | 18320 | Ahrenshagen-Daskow | Westring | 2 |  |  | 13073001 | Ahrenshagen-Daskow | Vorpommern-Rügen | 54.2509 | 12.5055 |  | Freiflächensolaranlage | 7489 | Süd-Ost | 21 - 40 Grad | [17 empty] | 2025-10-01 |  |  | Solarpark Ahrenshagen-Daskow GmbH & Co. KG | ABR912072751257 | Volleinspeisung |  | E.DIS Netz GmbH (SNB941690671609) | SNB941690671609 | Geprüft | Mittelspannung | SEL946689002150 | EEG922280566390 | E4186001SZP0000000000057420700001 | 2013-04-30 | 1834.6
SEE984303241028 | 20112 Solarpark Hunderdorf | In Betrieb | Solare Strahlungsenergie | 1792.05 | 1400 | 2021-01-21 |  | 2021-01-21 | Bayern | 94336 | Hunderdorf |  |  | Hunderdorf | 737. | 09278118 | Bogen | Straubing-Bogen | 48.927 | 12.7165 |  | Freiflächensolaranlage | 5514 | Süd | 5 - 20 Grad | [17 empty] | 2025-10-01 |  |  | Altus Solarpark Hunderdorf GmbH & Co. KG | ABR920827767712 | Volleinspeisung |  | Bayernwerk Netz GmbH (SNB940352624434) | SNB940352624434 | Geprüft | Mittelspannung | SEL959712926507 | EEG949442282288 |  | 2021-01-21 | 1792.05 | SOL19-5/165,
SEE957577649944 | PVA Elsnig FF - 3.800 kWp | In Betrieb | Solare Strahlungsenergie | 3835.2 | 3399.2 | 2010-06-25 |  | 2021-01-20 | Sachsen | 04880 | Elsnig | An der Bundesstraße | 90 |  |  | 14730120 | Elsnig | Nordsachsen | 51.5862 | 12.9235 |  | Freiflächensolaranlage | 16320 | Süd | 21 - 40 Grad | [17 empty] | 2025-10-01 |  |  | DSW Solar 16 GmbH & Co. KG | ABR911192128901 | Volleinspeisung |  | Mitteldeutsche Netzgesellschaft Strom mbH (SNB916269213931) | SNB916269213931 | Geprüft | Mittelspannung | SEL985643525403 | EEG912263036477 | E41081010000000000000000000138129 | 2010-06-25 | 3835.2
SEE964071934513 | Freifläche | In Betrieb | Solare Strahlungsenergie | 1391.04 | 1260 | 2010-03-24 |  | 2021-01-20 | Bayern | 91487 | Vestenbergsgreuth |  |  | Dutendorf | 85 | 09572159 | Vestenbergsgreuth | Erlangen-Höchstadt | 49.6921 | 10.6396 |  | Freiflächensolaranlage | 6048 | Süd | 21 - 40 Grad | [17 empty] | 2025-10-01 |  |  | Greuther Sonne GmbH | ABR968026154018 | Volleinspeisung |  | Bayernwerk Netz GmbH (SNB940352624434) | SNB940352624434 | Geprüft | Mittelspannung | SEL901946592638 | EEG969472343513 | E21041011000000000000387103000000 | 2010-03-24 | 1391.04
SEE999343244991 | PVA Pleystein | In Betrieb | Solare Strahlungsenergie | 1975.68 | 1738.8 | 2013-01-31 |  | 2021-01-20 | Bayern | 92714 | Pleystein | Lohma | 1 |  |  | 09374147 | Pleystein | Neustadt a.d. Waldnaab | 49.6202 | 12.4228 |  | Freiflächensolaranlage | 8064 | Süd | 5 - 20 Grad | [17 empty] | 2025-10-01 |  |  | Kristall Klar Energie eG | ABR921449968877 | Volleinspeisung |  | Bayernwerk Netz GmbH (SNB940352624434) | SNB940352624434 | Geprüft | Mittelspannung | SEL957393451493 | EEG986420145975 | E2104101SZP0000000000058585300001 | 2013-01-31 | 1975.68
SEE939893166831 | PVA Neinstedt Freiland A | In Betrieb | Solare Strahlungsenergie | 1837 | 1660 | 2012-10-30 |  | 2021-01-20 | Sachsen-Anhalt | 06502 | Thale | Stadtweg | 2 |  |  | 15085330 | Thale | Harz | 51.7566 | 11.0931 |  | Freiflächensolaranlage | 7248 | Süd | 21 - 40 Grad | [17 empty] | 2025-10-01 |  |  | Kristall Klar Energie eG | ABR921449968877 | Volleinspeisung |  | Mitteldeutsche Netzgesellschaft Strom mbH (SNB916269213931) | SNB916269213931 | Geprüft | Mittelspannung | SEL970981435255 | EEG945591416161 | E41081010000000000000000000197374 | 2012-10-30 | 1837
SEE900517738109 | SP Solarpark Kaisersesch | In Betrieb | Solare Strahlungsenergie | 9000 | 8100 | 2012-12-21 |  | 2021-01-21 | Rheinland-Pfalz | 56759 | Kaisersesch | Carl-Friedrich-Benz-Str. |  |  |  | 07135045 | Kaisersesch | Cochem-Zell | 50.2332 | 7.1641 |  | Freiflächensolaranlage | 36408 | Süd | 5 - 20 Grad | [17 empty] | 2025-10-01 |  |  | SP Solarpark Kaisersesch GmbH & Co. KG | ABR919715518031 | Volleinspeisung |  | Westnetz GmbH (SNB921897286493) | SNB921897286493 | Geprüft | Mittelspannung | SEL998562998562 | EEG972140511862 | E31238010000000000000028544977373 | 2012-12-21 | 9000
SEE964423868459 | PVA Kessin | In Betrieb | Solare Strahlungsenergie | 3038.935 | 2640 | 2013-11-28 |  | 2021-01-21 | Mecklenburg-Vorpommern | 18196 | Dummerstorf | Neubrandenburger Str. |  |  |  | 13072029 | Dummerstorf | Rostock | 54.0597 | 12.1927 |  | Freiflächensolaranlage | 12349 | Süd-Ost | 21 - 40 Grad | [17 empty] | 2025-10-01 |  |  | Solarpark K29 | ABR922699833113 | Volleinspeisung |  | E.DIS Netz GmbH (SNB941690671609) | SNB941690671609 | Geprüft | Mittelspannung | SEL914736531601 | EEG962407251877 | E4186001SZP0000000000060436100001 | 2013-11-28 | 3038.935
SEE955089114103 | Bergholz | In Betrieb | Solare Strahlungsenergie | 9767.52 | 8100 | 2015-01-30 |  | 2021-01-21 | Mecklenburg-Vorpommern | 17321 | Löcknitz | - | - |  |  | 13075079 | Löcknitz | Vorpommern-Greifswald | 53.4306 | 14.1833 |  | Freiflächensolaranlage | 38304 | Süd | 21 - 40 Grad | [17 empty] | 2025-10-01 |  |  | SP Bergholz ApS & Co. KG | ABR949985889791 | Volleinspeisung |  | E.DIS Netz GmbH (SNB941690671609) | SNB941690671609 | Geprüft | Umspannebene Hochspannung/Mittelspannung | SEL912762635034 | EEG932841316869 | E4186001EA01000000000078162800001 | 2015-01-30 | 9767.52
SEE973069939003 | Zeithain 2 | In Betrieb | Solare Strahlungsenergie | 8113 | 7515 | 2009-03-27 |  | 2021-01-21 | Sachsen | 01619 | Zeithain | Abendrothstraße |  |  |  | 14627360 | Zeithain | Meißen | 51.3526 | 13.3289 |  | Freiflächensolaranlage | 37970 | Süd | 21 - 40 Grad | [17 empty] | 2025-10-01 |  |  | Solar Zeithain GmbH & Co. KG | ABR947561020118 | Volleinspeisung |  | SachsenNetze HS.HD GmbH (SNB968914838013) | SNB968914838013 | Geprüft | Mittelspannung | SEL944722394477 | EEG961763725626 | E41874010000000000114049519400001 | 2009-03-27 | 8113
SEE960188295660 | Clingen,Blue.Gree,Orange,Turqouise | In Betrieb | Solare Strahlungsenergie | 3562.24 | 3379.2 | 2012-09-29 |  | 2021-01-21 | Thüringen | 99718 | Clingen | Am Kalkufer | - |  |  | 16065012 | Clingen | Kyffhäuserkreis | 51.2269 | 10.9267 |  | Freiflächensolaranlage | 15488 | Süd | 21 - 40 Grad | [17 empty] | 2025-10-01 |  |  | Solarpark am Kalkufer GmbH & Co. KG c/o BDO AG | ABR929161504380 | Volleinspeisung |  | TEN Thüringer Energienetze GmbH & Co. KG (SNB970821959712) | SNB970821959712 | Geprüft | Mittelspannung | SEL911099269547 | EEG905102664849 | E4183201RS50426657000088348900001 | 2012-09-29 | 3562.24
SEE929788069835 | PVA Malchin | In Betrieb | Solare Strahlungsenergie | 1219 | 1056 | 2012-06-30 |  | 2021-01-21 | Mecklenburg-Vorpommern | 17139 | Malchin | Am Zachow |  |  |  | 13071092 | Malchin | Mecklenburgische Seenplatte | 53.7391 | 12.7497 |  | Freiflächensolaranlage | 5060 | Süd | 21 - 40 Grad | [17 empty] | 2025-10-01 |  |  | Solarpark Malchin | ABR934168137844 | Volleinspeisung |  | E.DIS Netz GmbH (SNB941690671609) | SNB941690671609 | Geprüft | Mittelspannung | SEL928292744900 | EEG954677666437 | E4186001S120000000000037471000001 | 2012-06-30 | 1219
SEE974541071549 | PVA Oderwitz | In Betrieb | Solare Strahlungsenergie | 1834.56 | 1760 | 2011-12-16 |  | 2021-01-24 | Sachsen | 02791 | Oderwitz | Straße der Republik |  |  |  | 14626390 | Oderwitz | Görlitz | 50.9432 | 14.7396 |  | Freiflächensolaranlage | 7644 | Süd | 21 - 40 Grad | [17 empty] | 2025-10-01 |  |  | Solarpark R2 | ABR953894030472 | Volleinspeisung |  | SachsenNetze HS.HD GmbH (SNB968914838013) | SNB968914838013 | Geprüft | Mittelspannung | SEL996976657877 | EEG959264448854 | E41874010000000000314101608700001 | 2011-12-16 | 1834.56
SEE964696191087 | Herrenleite | In Betrieb | Solare Strahlungsenergie | 1890 | 1656 | 2014-07-23 |  | 2021-01-21 | Bayern | 91593 | Burgbernheim | Hilpertshof |  |  |  | 09575115 | Burgbernheim | Neustadt a.d. Aisch-Bad Windsheim | 49.4724 | 10.2781 |  | Freiflächensolaranlage | 7560 | Süd | 21 - 40 Grad | [17 empty] | 2025-10-01 |  |  | Schor Energie KG | ABR943782658994 | Teileinspeisung (einschließlich Eigenverbrauch) |  | N-ERGIE Netz GmbH (SNB973875583315) | SNB973875583315 | Geprüft | Mittelspannung | SEL901900748125 | EEG912109245292 | E2191501SOXX000000010391801100000 | 2014-07-23 | 1890
SEE938633930367 | PVA Winterhafen | In Betrieb | Solare Strahlungsenergie | 1455 | 1455 | 2011-11-23 |  | 2021-01-22 | Brandenburg | 15234 | Frankfurt | Mittelweg | 0 |  |  | 12053000 | Frankfurt (Oder) | Frankfurt (Oder) | 52.366 | 14.5476 |  | Freiflächensolaranlage | 6192 | Süd | 21 - 40 Grad | [17 empty] | 2025-10-01 |  |  | DSW Solarpark 4 GmbH & Co. KG | ABR901096875643 | Volleinspeisung |  | Netzgesellschaft Frankfurt (Oder) mbH (SNB954814647626) | SNB954814647626 | Geprüft | Mittelspannung | SEL912535588031 | EEG902084784534 | E40337010000000000009000381S00001 | 2011-11-23 | 1455
SEE977904266019 | Solarpark Dennheritz | In Betrieb | Solare Strahlungsenergie | 9999.68 | 8750 | 2021-02-02 |  | 2021-02-03 | Sachsen | 08393 | Dennheritz |  |  | Dennheritz | Flur Dennheritz: Flurstück 693 | 14524050 | Dennheritz | Zwickau | 50.829 | 12.4824 |  | Freiflächensolaranlage | 29411 | Süd | 21 - 40 Grad | [17 empty] | 2025-10-01 |  |  | Renewagy 5. Solarprojektgesellschaft mbH & Co. KG | ABR986943517877 | Volleinspeisung |  | Mitteldeutsche Netzgesellschaft Strom mbH (SNB916269213931) | SNB916269213931 | Geprüft | Mittelspannung | SEL989597877298 | EEG935776280540 | E41081010000000000000000000294778 | 2021-02-02 | 9999.68 | SOL19-2/093,
SEE944343316667 | Solarpark Ruttersdorf GmbH & Co.KG | In Betrieb | Solare Strahlungsenergie | 2121.7 | 2095.5 | 2011-12-28 |  | 2021-01-22 | Thüringen | 07646 | Ruttersdorf-Lotschen |  |  | Ruttersdorf | Flur 1/ Flurstück 49/9 | 16074081 | Ruttersdorf-Lotschen | Saale-Holzland-Kreis | 50.879 | 11.735 |  | Freiflächensolaranlage | 15148 |  | 21 - 40 Grad | [17 empty] | 2025-10-01 |  |  | Solarpark Ruttersdorf GmbH & Co. KG | ABR916286558671 | Volleinspeisung |  | TEN Thüringer Energienetze GmbH & Co. KG (SNB970821959712) | SNB970821959712 | Geprüft | Mittelspannung | SEL935758749225 | EEG926127339505 | E4183201RS50424499000087261600001 | 2011-12-28 | 2121.7
SEE992645639472 | PVA Wandersleben | In Betrieb | Solare Strahlungsenergie | 1801.54 | 1650 | 2011-12-30 |  | 2021-01-22 | Thüringen | 99869 | Drei Gleichen | Das Steinfeld |  |  |  | 16067089 | Drei Gleichen | Gotha | 50.8911 | 10.8411 |  | Freiflächensolaranlage | 6194 | Süd | 21 - 40 Grad | [17 empty] | 2025-10-01 |  |  | DSW Solar 5 Wandersleben GmbH & Co. KG | ABR925743294236 | Volleinspeisung |  | TEN Thüringer Energienetze GmbH & Co. KG (SNB970821959712) | SNB970821959712 | Geprüft | Mittelspannung | SEL937434287755 | EEG919040567889 | E4183201RS50423545000086793600001 | 2011-12-30 | 1801.54
SEE940842271742 | PV Köthener Str./Heizwerk Alten (Freifläche) | In Betrieb | Solare Strahlungsenergie | 2801.79 | 2580 | 2022-09-05 |  | 2022-09-20 | Sachsen-Anhalt | 06847 | Dessau-Roßlau |  |  | Alten | Flur 2 Flurstück 2374 | 15001000 | Dessau-Roßlau | Dessau-Roßlau | 51.8218 | 12.189 |  | Freiflächensolaranlage | 6918 | Süd | 21 - 40 Grad | [17 empty] | 2025-10-01 |  |  | Dessauer Stromversorgung GmbH | ABR904496795566 | Volleinspeisung |  | Dessauer Stromversorgung GmbH (SNB954281375657) | SNB954281375657 | Geprüft | Mittelspannung | SEL975744666495 | EEG968509189575 | E40796010684700000000000120100001 | 2022-09-05 | 2801.79 | SOL20-7/165,
SEE988602944000 | PVA Osterweddingen - 1.548 kWp | In Betrieb | Solare Strahlungsenergie | 1548.6 | 1548.6 | 2012-05-30 |  | 2021-01-22 | Sachsen-Anhalt | 39171 | Sülzetal | Lange Göhren |  |  |  | 15083490 | Sülzetal | Börde | 52.0518 | 11.5918 |  | Freiflächensolaranlage | 5478 | Süd | 21 - 40 Grad | [17 empty] | 2025-10-01 |  |  | DSW Solar 6 Osterweddingen GmbH & Co. KG | ABR905180471018 | Volleinspeisung |  | Avacon Netz GmbH (SNB990362338043) | SNB990362338043 | Geprüft | Mittelspannung | SEL962678386506 | EEG966394780952 | E4187802S120000000000036628900001 | 2012-05-30 | 1548.6
SEE959720002033 | Ochsenhof, 87657 Görisried | In Betrieb | Solare Strahlungsenergie | 1240 | 1200 | 2005-08-25 |  | 2021-01-22 | Bayern | 87657 | Görisried |  |  | Görisried | 1937/10 | 09777131 | Görisried | Ostallgäu | 47.6907 | 10.4681 |  | Freiflächensolaranlage | 9984 | Süd | 21 - 40 Grad | [17 empty] | 2025-10-01 |  |  | Kommunale Dienstleistungs GmbH | ABR980629902469 | Volleinspeisung |  | AllgäuNetz GmbH & Co. KG (SNB926394308747) | SNB926394308747 | Geprüft | Mittelspannung | SEL934756179812 | EEG916353815515 | E318060187657S0000000000000003021 | 2005-08-25 | 1240
SEE950150358172 | Freiflächensolaranlage Kluiser Dreieck 2010 | In Betrieb | Solare Strahlungsenergie | 3582.81 | 3300 | 2010-12-22 |  | 2021-01-22 | Mecklenburg-Vorpommern | 18569 | Kluis |  |  | Kluis | Flur 1, Flurstücke 17/5,28,29, 31/5 | 13073028 | Gingst | Vorpommern-Rügen | 54.47 | 13.299 |  | Freiflächensolaranlage | 15280 | Süd | 21 - 40 Grad | [17 empty] | 2025-10-01 |  |  | Solargesellschaft Kluiser Dreieck mbH & Co. KG | ABR974292665813 | Volleinspeisung |  | E.DIS Netz GmbH (SNB941690671609) | SNB941690671609 | Geprüft | Umspannebene Hochspannung/Mittelspannung | SEL908762350633 | EEG933055238367 | E418600100000000BRG2009/050200001 | 2010-12-22 | 3582.81
SEE929705530530 | Solarpark Sandersdorf GmbH & Co. KG | In Betrieb | Solare Strahlungsenergie | 2926.08 | 2720 | 2011-12-22 |  | 2021-01-22 | Sachsen-Anhalt | 06749 | Bitterfeld-Wolfen |  |  | Bitterfeld | Flur 4: Flurstück 23 / 14 | 15082015 | Bitterfeld-Wolfen | Anhalt-Bitterfeld | 52.6 | 12.28 |  | Freiflächensolaranlage | 12192 | Süd | 21 - 40 Grad | [17 empty] | 2025-10-01 |  |  | Solarpark Sandersdorf GmbH & Co. KG | ABR901775247419 | Volleinspeisung |  | Mitteldeutsche Netzgesellschaft Strom mbH (SNB916269213931) | SNB916269213931 | Geprüft | Mittelspannung | SEL975523368589 | EEG913795001681 | E41081010000000000000000000179021 | 2011-12-22 | 2926.08
SEE994553367355 | PV Hengersberg 2010 GmbH & Co. KG | In Betrieb | Solare Strahlungsenergie | 1501 | 1365.3 | 2009-07-28 |  | 2021-01-22 | Bayern | 94491 | Hengersberg |  |  | Schwarzach | Flur 1596 | 09271125 | Hengersberg | Deggendorf | 48.4658 | 13.045 |  | Freiflächensolaranlage | 8580 | Süd | 21 - 40 Grad | [17 empty] | 2025-10-01 |  |  | PV Hengersberg 2010 GmbH & Co. KG | ABR918961249294 | Volleinspeisung |  | Bayernwerk Netz GmbH (SNB940352624434) | SNB940352624434 | Geprüft | Mittelspannung | SEL927481127333 | EEG954929440563 | E21041011000000000000380554400000 | 2009-07-28 | 1501
SEE926960812159 | PV Sachsenham 2010 GmbH & Co. KG | In Betrieb | Solare Strahlungsenergie | 1200 | 1200 | 2009-07-24 |  | 2021-01-22 | Bayern | 94542 | Haarbach |  |  | Sachsenham | Flur 188,189,199,153/5,127/3 | 09275125 | Haarbach | Passau | 48.3124 | 13.0838 |  | Freiflächensolaranlage | 6858 | Süd | 21 - 40 Grad | [17 empty] | 2025-10-01 |  |  | PV Sachsenham 2010 GmbH & Co. KG | ABR932167667836 | Volleinspeisung |  | Bayernwerk Netz GmbH (SNB940352624434) | SNB940352624434 | Geprüft | Mittelspannung | SEL946590707182 | EEG975202262139 | E21041011000000000000380554300000 | 2009-07-24 | 1200
SEE953117879666 | PVA Neustadt I - 2.882,6 kWp | In Betrieb | Solare Strahlungsenergie | 2882.6 | 2882.6 | 2013-01-31 |  | 2021-01-22 | Brandenburg | 16845 | Neustadt | Gewerbegebiet Nord |  |  |  | 12068324 | Neustadt (Dosse) | Ostprignitz-Ruppin | 52.8727 | 12.4689 |  | Freiflächensolaranlage | 9940 | Süd | 21 - 40 Grad | [17 empty] | 2025-10-01 |  |  | DSW Solar 13 GmbH & Co. KG | ABR984671716258 | Volleinspeisung |  | E.DIS Netz GmbH (SNB941690671609) | SNB941690671609 | Geprüft | Mittelspannung | SEL909829015977 | EEG941659975656 | E4186001SZP0000000000045618800001 | 2013-01-31 | 2882.6
SEE969235814120 | PVA Neustadt II - 1.066,56 kWp | In Betrieb | Solare Strahlungsenergie | 1066.56 | 1066.56 | 2013-10-30 |  | 2021-01-22 | Brandenburg | 16845 | Neustadt | Am Umspannwerk |  |  |  | 12068324 | Neustadt (Dosse) | Ostprignitz-Ruppin | 52.8519 | 12.4617 |  | Freiflächensolaranlage | 3696 | Süd | 21 - 40 Grad | [17 empty] | 2025-10-01 |  |  | DSW Solar 13 GmbH & Co. KG | ABR984671716258 | Volleinspeisung |  | E.DIS Netz GmbH (SNB941690671609) | SNB941690671609 | Geprüft | Mittelspannung | SEL976601948457 | EEG972338020770 | E4186001SZP0000000000062117300003 | 2013-10-30 | 1066.56
SEE984900146948 | PVA Neustadt II - 3.212,31 kWp | In Betrieb | Solare Strahlungsenergie | 3212.31 | 1294 | 2013-12-20 |  | 2021-01-22 | Brandenburg | 16845 | Neustadt | Am Umspannwerk |  |  |  | 12068324 | Neustadt (Dosse) | Ostprignitz-Ruppin | 52.8517 | 12.4588 |  | Freiflächensolaranlage | 10590 |  | 21 - 40 Grad | [17 empty] | 2025-10-01 |  |  | DSW Solar 13 GmbH & Co. KG | ABR984671716258 | Volleinspeisung |  | E.DIS Netz GmbH (SNB941690671609) | SNB941690671609 | Geprüft | Mittelspannung | SEL976601948457 | EEG946510613906 | E4186001SZP0000000000062117300004 | 2013-12-20 | 3212.31
SEE992625237865 | PVA Gotha Oststr. | In Betrieb | Solare Strahlungsenergie | 2622 | 2622 | 2013-05-31 |  | 2021-01-22 | Thüringen | 99867 | Gotha | Oststraße | 16 |  |  | 16067029 | Gotha | Gotha | 50.9501 | 10.7193 |  | Freiflächensolaranlage | 7714 | Süd | 21 - 40 Grad | [17 empty] | 2025-10-01 |  |  | DSW Solar 10 GmbH & Co. KG | ABR930640669551 | Volleinspeisung |  | Gothaer Stadtwerke NETZ GmbH (SNB961316124487) | SNB961316124487 | Geprüft | Mittelspannung | SEL979753843922 | EEG979336674943 |  | 2013-05-31 | 2622
SEE992492204939 | PV-Park | In Betrieb | Solare Strahlungsenergie | 1718 | 1700 | 2010-06-30 |  | 2021-01-22 | Bayern | 94569 | Stephansposching |  |  | Stephansposching | 920/1 | 09271151 | Stephansposching | Deggendorf | 48.816 | 12.801 |  | Freiflächensolaranlage | 7470 | Süd | 21 - 40 Grad | [17 empty] | 2025-10-01 |  |  | Loibl Photovoltaik GmbH & Co. KG | ABR971679430590 | Volleinspeisung |  | Bayernwerk Netz GmbH (SNB940352624434) | SNB940352624434 | Geprüft | Mittelspannung | SEL906519946405 | EEG924277047684 |  | 2010-06-30 | 1718
SEE900696240943 | PV1089 Mauth | In Betrieb | Solare Strahlungsenergie | 1089 | 1000 | 2010-06-30 |  | 2021-01-22 | Bayern | 94151 | Mauth | Neuhütte | 6 |  |  | 09272134 | Mauth | Freyung-Grafenau | 48.8662 | 13.5741 |  | Freiflächensolaranlage | 3960 | Süd | 21 - 40 Grad | [17 empty] | 2025-10-01 |  |  | PV-Park Mauth-Neuhütte GbR | ABR988360006842 | Volleinspeisung |  | Bayernwerk Netz GmbH (SNB940352624434) | SNB940352624434 | Geprüft | Mittelspannung | SEL975750716757 | EEG965177038235 | E21041011000000000000388964500000 | 2010-06-30 | 1089
SEE940097927906 | SP NG | In Betrieb | Solare Strahlungsenergie | 1034.91 | 1034 | 2009-12-23 |  | 2021-01-22 | Mecklenburg-Vorpommern | 19306 | Neustadt-Glewe | An der Bahn | 1 |  |  | 13076105 | Neustadt-Glewe | Ludwigslust-Parchim | 53.3692 | 11.5819 |  | Freiflächensolaranlage | 8538 | Süd-West | 21 - 40 Grad | [17 empty] | 2025-10-01 |  |  | Solarpark Neustadt-Glewe GmbH & Co. KG | ABR975712002348 | Volleinspeisung |  | WEMAG Netz GmbH (SNB928759560869) | SNB928759560869 | Geprüft | Mittelspannung | SEL905144760424 | EEG933008931482 | E43007010000000000000220825500001 | 2009-12-23 | 1034.91
SEE914904942130 | Solarkraftwerk #4 | In Betrieb | Solare Strahlungsenergie | 1399.78 | 1248 | 2012-03-29 |  | 2021-01-23 | Brandenburg | 14770 | Brandenburg | August-Bebel-Straße | 23 |  |  | 12051000 | Brandenburg an der Havel | Brandenburg an der Havel | 52.4221 | 12.5287 |  | Freiflächensolaranlage | 6064 | Ost-West | 5 - 20 Grad | [17 empty] | 2025-10-01 |  |  | Brandenburg Sun 1 | ABR918862166836 | Volleinspeisung |  | StWB Stadtwerke Brandenburg an der Havel GmbH & Co. KG (SNB971199523673) | SNB971199523673 | Geprüft | Mittelspannung | SEL992332231354 | EEG920226071731 | E40540010000000001000001966300001 | 2012-03-29 | 1399.78
SEE913825749132 | PV-Palling | In Betrieb | Solare Strahlungsenergie | 1346.4 | 1200 | 2014-04-29 |  | 2021-01-24 | Bayern | 83349 | Palling | Traunsteiner Straße |  |  |  | 09189134 | Palling | Traunstein | 47.9922 | 12.6383 |  | Freiflächensolaranlage | 5280 | Süd | 5 - 20 Grad | [17 empty] | 2025-10-01 |  |  | PV-Palling | ABR960867095437 | Volleinspeisung |  | Bayernwerk Netz GmbH (SNB940352624434) | SNB940352624434 | Geprüft | Mittelspannung | SEL978136983859 | EEG906345912223 | E2104101SZP0000000000060951800001 | 2014-04-29 | 1346.4
SEE995872314938 | Bahnweg | In Betrieb | Solare Strahlungsenergie | 1766.4 | 1600 | 2010-04-23 |  | 2021-01-24 | Bayern | 85774 | Unterföhring | Bahnweg | 2 |  |  | 09184147 | Unterföhring | München | 48.1808 | 11.6478 |  | Freiflächensolaranlage | 7680 | Süd | 21 - 40 Grad | [17 empty] | 2025-10-01 |  |  | natürliche Person (ABR918189648497) | ABR918189648497 | Volleinspeisung |  | Bayernwerk Netz GmbH (SNB940352624434) | SNB940352624434 | Geprüft | Mittelspannung | SEL932211450049 | EEG948808778632 | E21041011000000000000386606800000 | 2010-04-23 | 1766.4
SEE964399055853 | PV Park VS Freifläche groß | In Betrieb | Solare Strahlungsenergie | 1727.6 | 1600 | 2012-09-18 |  | 2021-01-24 | Brandenburg | 16792 | Zehdenick | Burgwaller Weg | 1:00 |  |  | 12065356 | Zehdenick | Oberhavel | 53.0342 | 13.3812 |  | Freiflächensolaranlage | 8976 | Süd | 21 - 40 Grad | [17 empty] | 2025-10-01 |  |  | Fehrensen & Würfel Betriebsvermögen GmbH ＆ Co KG | ABR975934459845 | Volleinspeisung |  | E.DIS Netz GmbH (SNB941690671609) | SNB941690671609 | In Prüfung | Mittelspannung | SEL995562754075 | EEG971227027548 | E4186001SZP0000000000041010300001 | 2012-09-18 | 1727.6
SEE935926745882 | Bürgersolarpark Wolfhagen GmbH & Co. KG | In Betrieb | Solare Strahlungsenergie | 1992.56 | 1947 | 2009-12-09 |  | 2021-01-24 | Hessen | 34466 | Wolfhagen | Am Riesen |  |  |  | 06633028 | Wolfhagen | Kassel | 51.3975 | 9.1828 |  | Freiflächensolaranlage | 8496 | Süd | 21 - 40 Grad | [17 empty] | 2025-10-01 |  |  | Bürgersolarpark Wolfhagen GmbH & Co. KG | ABR967039149981 | Volleinspeisung |  | Regionalwerke Wolfhager Land GmbH (SNB917014884420) | SNB917014884420 | Geprüft | Mittelspannung | SEL996569251840 | EEG930364199839 | E11628010000000000000020806700001 | 2009-12-09 | 1992.56
SEE930612151916 | Bürgersolarpark Wolfhagerland GmbH & Co. KG | In Betrieb | Solare Strahlungsenergie | 4997.04 | 4430 | 2012-09-30 |  | 2021-01-24 | Hessen | 34466 | Wolfhagen |  |  | Wolfhagen | Flur10: 114, 129, 130/1, 115, 132, 133/1, 148, 155, 156, 157, 158, 159, 160, 161, 162, 164 | 06633028 | Wolfhagen | Kassel | 51.3341 | 9.1478 |  | Freiflächensolaranlage | 21264 | Süd | 5 - 20 Grad | [17 empty] | 2025-10-01 |  |  | Bürgersolarpark Wolfhagerland GmbH & Co. KG | ABR903452790737 | Volleinspeisung |  | Regionalwerke Wolfhager Land GmbH (SNB917014884420) | SNB917014884420 | Geprüft | Mittelspannung | SEL954815665407 | EEG923311045976 | E11628010000000000000020956900001 | 2012-09-30 | 4997.04
SEE901989166544 | PVA Ebersbach 1 | In Betrieb | Solare Strahlungsenergie | 1134 | 1134 | 2011-12-19 |  | 2021-01-24 | Sachsen | 02730 | Ebersbach-Neugersdorf | Hofeweg |  |  |  | 14626085 | Ebersbach-Neugersdorf | Görlitz | 50.9968 | 14.6092 |  | Freiflächensolaranlage | 4725 | Süd | 21 - 40 Grad | [17 empty] | 2025-10-01 |  |  | Solarpark R3 UG (haftungsbeschränkt) & Co. KG | ABR962491583571 | Volleinspeisung |  | SachsenNetze HS.HD GmbH (SNB968914838013) | SNB968914838013 | Geprüft | Mittelspannung | SEL990355308947 | EEG952902764743 | E41874010000000000314101608200001 | 2011-12-19 | 1134
SEE997896149268 | PVA Blumenthal 1 | In Betrieb | Solare Strahlungsenergie | 2522.52 | 2240 | 2012-06-30 |  | 2021-01-24 | Mecklenburg-Vorpommern | 17379 | Ferdinandshof | Aschersleben | 1 |  |  | 13075033 | Ferdinandshof | Vorpommern-Greifswald | 53.6579 | 13.9229 |  | Freiflächensolaranlage | 10296 | Süd | 21 - 40 Grad | [17 empty] | 2025-10-01 |  |  | KKE Sonnenberg GmbH & Co.KG | ABR902213754896 | Volleinspeisung |  | E.DIS Netz GmbH (SNB941690671609) | SNB941690671609 | Geprüft | Mittelspannung | SEL953989617595 | EEG993549653113 | E4186001S120000000000038853000001 | 2012-06-30 | 2522.52
SEE987732510550 | Dahlia Neuenhofen | In Betrieb | Solare Strahlungsenergie | 1540 | 1260 | 2015-01-27 |  | 2021-01-25 | Thüringen | 07806 | Neustadt | Gewerbestraße | - |  |  | 16075073 | Neustadt an der Orla | Saale-Orla-Kreis | 50.7297 | 11.7168 |  | Freiflächensolaranlage | 6160 | Süd | 21 - 40 Grad | [17 empty] | 2025-10-01 |  |  | Better Energy Dahlia GmbH & Co. KGc/o BDO AG | ABR900130670497 | Volleinspeisung |  | TEN Thüringer Energienetze GmbH & Co. KG (SNB970821959712) | SNB970821959712 | Geprüft | Mittelspannung | SEL910199361083 | EEG992304526648 | E4183201RS50238186000091057200001 | 2015-01-27 | 1540
SEE932067484915 | Solarpark Nentmannsdorf | In Betrieb | Solare Strahlungsenergie | 2990.4 | 2990.4 | 2012-03-30 |  | 2021-01-25 | Sachsen | 01819 | Bahretal |  |  | Bahretal | Nentmannsdorf 68/1,315/1 | 14628020 | Bad Gottleuba-Berggießhübel | Sächsische Schweiz-Osterzgebirge | 50.8972 | 13.8848 |  | Freiflächensolaranlage | 12305 | Süd | 21 - 40 Grad | [17 empty] | 2025-10-01 |  |  | Solarpark Nentmannsdorf Management GmbH | ABR923514779449 | Volleinspeisung |  | SachsenNetze HS.HD GmbH (SNB968914838013) | SNB968914838013 | Geprüft | Mittelspannung | SEL967434078121 | EEG917783181249 | E41874010000000000314101714900001 | 2012-03-30 | 2990.4
SEE938214010938 | SP Spaichingen | In Betrieb | Solare Strahlungsenergie | 2133.72 | 1872 | 2010-12-23 |  | 2021-01-25 | Baden-Württemberg | 78549 | Spaichingen | Hofener Ried | - |  |  | 08327046 | Spaichingen | Tuttlingen | 48.0881 | 8.7439 |  | Freiflächensolaranlage | 8424 | Süd | 21 - 40 Grad | [17 empty] | 2025-10-01 |  |  | Solarpark Spaichingen GmbH & Co. KG | ABR916757587162 | Volleinspeisung |  | Netze BW GmbH (SNB948311994307) | SNB948311994307 | Geprüft | Mittelspannung | SEL925192541349 | EEG928107021295 | E10843010000000000000049768300001 | 2010-12-23 | 2133.72
SEE937391238227 | SP Sprengersfelde | In Betrieb | Solare Strahlungsenergie | 2461 | 2016 | 2014-08-28 |  | 2021-01-25 | Mecklenburg-Vorpommern | 17379 | Ferdinandshof | Sprengersfelde | - |  |  | 13075033 | Ferdinandshof | Vorpommern-Greifswald | 53.6843 | 13.896 |  | Freiflächensolaranlage | 9844 | Süd | 21 - 40 Grad | [17 empty] | 2025-10-01 |  |  | G+W PV Park Sprengersfelde GmbH & Co.KG c/o BDO AG | ABR948785605181 | Volleinspeisung |  | E.DIS Netz GmbH (SNB941690671609) | SNB941690671609 | Geprüft | Mittelspannung | SEL992876747809 | EEG932266808000 | E4186001EA01000000000068955500001 | 2014-08-28 | 2461
SEE988862398889 | TSP Tweelbäke Solarpark GmbH & Co. KG | In Betrieb | Solare Strahlungsenergie | 4413.37 | 3986.44 | 2011-12-28 |  | 2021-01-25 | Niedersachsen | 26135 | Oldenburg | Tweelbäker Tredde | 169 |  |  | 03403000 | Oldenburg (Oldb) | Oldenburg (Oldb) | 53.1037 | 8.2617 |  | Freiflächensolaranlage | 19126 | Süd | 21 - 40 Grad | [17 empty] | 2021-11-18 |  |  | TSP Tweelbäke Solarpark GmbH & Co. KG | ABR996358641708 | Volleinspeisung |  | EWE NETZ GmbH (SNB951051725711) | SNB951051725711 | Geprüft | Mittelspannung | SEL975200829044 | EEG956988240634 | E21846010000000000001158063100001 | 2011-12-28 | 4413.37
SEE994205529483 | SP Flusi | In Betrieb | Solare Strahlungsenergie | 2264.86 | 1990 | 2012-06-30 |  | 2021-01-25 | Niedersachsen | 26409 | Wittmund | Müggenkruger Straße | 59 |  |  | 03462019 | Wittmund | Wittmund | 53.5122 | 7.704 |  | Freiflächensolaranlage | 8700 | Süd | 21 - 40 Grad | [17 empty] | 2025-10-01 |  |  | Flusi UG (haftungsbeschränkt) & Co. KG c/o Möntmann ＆ Kollegen | ABR991439839197 | Volleinspeisung |  | EWE NETZ GmbH (SNB951051725711) | SNB951051725711 | Geprüft | Mittelspannung | SEL973939805483 | EEG982860382741 | E21846010000000000001162032800001 | 2012-06-30 | 2264.86
SEE982835063743 | CPV Leer Freiflächenanlage | In Betrieb | Solare Strahlungsenergie | 3002 | 3002 | 2012-06-28 |  | 2021-01-25 | Niedersachsen | 26789 | Leer | Sägemühlenstraße | 85 |  |  | 03457013 | Leer (Ostfriesland) | Leer | 53.218 | 7.4612 |  | Freiflächensolaranlage | 12006 | Süd | 21 - 40 Grad | [17 empty] | 2025-10-01 |  |  | CPV Leer GmbH | ABR988317643137 | Volleinspeisung |  | EWE NETZ GmbH (SNB951051725711) | SNB951051725711 | Geprüft | Mittelspannung | SEL983733846476 | EEG946604931800 | E21846010000000000001163629700001 | 2012-06-28 | 3002
SEE946373831936 | SP Solarpark Langenhahn GmbH & Co. KG | In Betrieb | Solare Strahlungsenergie | 1775.52 | 1600 | 2012-12-31 |  | 2021-01-25 | Rheinland-Pfalz | 56459 | Langenhahn | Industriestraße |  |  |  | 07143254 | Langenhahn | Westerwaldkreis | 50.5886 | 7.9232 |  | Freiflächensolaranlage | 7102 | Süd | 5 - 20 Grad | [17 empty] | 2025-10-01 |  |  | SP Solarpark Langenhahn GmbH & Co. KG | ABR971439924406 | Volleinspeisung |  | Energienetze Mittelrhein GmbH & Co. KG (SNB980055629275) | SNB980055629275 | Geprüft | Mittelspannung | SEL985313445413 | EEG901921385422 | E31102010000000000002002205400001 | 2012-12-31 | 1775.52
SEE910207596650 | SP Solarpark Langenhahn GmbH & Co. KG | In Betrieb | Solare Strahlungsenergie | 3563.28 | 3200 | 2013-01-31 |  | 2021-01-25 | Rheinland-Pfalz | 56459 | Langenhahn | Industriestraße | 9 |  |  | 07143254 | Langenhahn | Westerwaldkreis | 50.5896 | 7.9231 |  | Freiflächensolaranlage | 14098 | Süd | 5 - 20 Grad | [17 empty] | 2025-10-01 |  |  | SP Solarpark Langenhahn GmbH & Co. KG | ABR971439924406 | Volleinspeisung |  | Energienetze Mittelrhein GmbH & Co. KG (SNB980055629275) | SNB980055629275 | Geprüft | Mittelspannung | SEL985313445413 | EEG956643404098 | E31102010000000000002002205400002 | 2013-01-31 | 3563.28
SEE991550784451 | Osterode Bergstraße | In Betrieb | Solare Strahlungsenergie | 1547 | 1547 | 2012-03-31 |  | 2021-01-25 | Niedersachsen | 37520 | Osterode | Bergstraße | 27 |  |  | 03159026 | Osterode am Harz | Göttingen | 51.7184 | 10.2566 |  | Freiflächensolaranlage | 8364 | Süd | 21 - 40 Grad | [17 empty] | 2025-10-01 |  |  | natürliche Person (ABR963213517201) | ABR963213517201 | Volleinspeisung |  | Harz Energie Netz GmbH (SNB984607096621) | SNB984607096621 | Geprüft | Mittelspannung | SEL946183869440 | EEG933852049050 | E2281301Y000000000000000132800004 | 2012-03-31 | 1547
SEE957887060798 | PV_Westerscheps | In Betrieb | Solare Strahlungsenergie | 1080 | 990 | 2011-12-23 |  | 2021-01-26 | Niedersachsen | 26188 | Edewecht | Mühlenstraße | 6 |  |  | 03451004 | Edewecht | Ammerland | 53.1251 | 7.876 |  | Freiflächensolaranlage | 17700 | Süd | 5 - 20 Grad | [17 empty] | 2025-10-01 |  |  | Heda und Witthake Westerscheps PV GbR | ABR904486327722 | Volleinspeisung |  | EWE NETZ GmbH (SNB951051725711) | SNB951051725711 | Geprüft | Mittelspannung | SEL950734457147 | EEG917870219855 | E21846010000000000001152130800001 | 2011-12-23 | 1080
SEE965378400978 | PVA Gotha Kindleber Str. | In Betrieb | Solare Strahlungsenergie | 1438.11 | 1438.11 | 2012-04-30 |  | 2021-01-26 | Thüringen | 99867 | Gotha | Kindleber Straße | 188 |  |  | 16067029 | Gotha | Gotha | 50.9719 | 10.7405 |  | Freiflächensolaranlage | 4959 | Süd | 21 - 40 Grad | [17 empty] | 2025-10-01 |  |  | DSW Solar 12 GmbH & Co. KG | ABR926542268091 | Volleinspeisung |  | Gothaer Stadtwerke NETZ GmbH (SNB961316124487) | SNB961316124487 | Geprüft | Mittelspannung | SEL936575118676 | EEG992978369244 |  | 2012-04-30 | 1438.11
SEE925340425552 | PVA Demmin | In Betrieb | Solare Strahlungsenergie | 1854.16 | 1720 | 2013-06-29 |  | 2021-01-26 | Mecklenburg-Vorpommern | 17109 | Demmin | Neubrandenburger Str. | 14 a |  |  | 13071029 | Demmin | Mecklenburgische Seenplatte | 53.8906 | 13.0429 |  | Freiflächensolaranlage | 7568 | Süd | 21 - 40 Grad | [17 empty] | 2025-10-01 |  |  | Kristall Klar Energie eG | ABR921449968877 | Volleinspeisung |  | E.DIS Netz GmbH (SNB941690671609) | SNB941690671609 | Geprüft | Mittelspannung | SEL925022534473 | EEG994821697702 | E4186001SEA0100000000055460300001 | 2013-06-29 | 1854.16
SEE929854805954 | Solarpark Rauenberg | In Betrieb | Solare Strahlungsenergie | 4624.62 | 4624.62 | 2012-06-30 |  | 2021-01-26 | Baden-Württemberg | 69231 | Rauenberg | L594 |  |  |  | 08226046 | Malsch | Rhein-Neckar-Kreis | 49.2701 | 8.6707 |  | Freiflächensolaranlage | 18870 | Süd | 5 - 20 Grad | [17 empty] | 2025-10-01 |  |  | Solarpark Rauenberg | ABR990329037330 | Volleinspeisung |  | Netze BW GmbH (SNB948311994307) | SNB948311994307 | Geprüft | Mittelspannung | SEL959270891279 | EEG983999878471 | E10843010000000000000060752600001 | 2012-06-30 | 4624.62
SEE906271459793 | Freifläche | In Betrieb | Solare Strahlungsenergie | 1346.4 | 1200 | 2014-04-29 |  | 2021-01-26 | Bayern | 83349 | Palling | Traunreuter Straße |  |  |  | 09189134 | Palling | Traunstein | 47.9922 | 12.6362 |  | Freiflächensolaranlage | 5280 | Süd | 5 - 20 Grad | [17 empty] | 2025-10-01 |  |  | Michlwirt-Metzgerei-Trinkberger | ABR947205831728 | Teileinspeisung (einschließlich Eigenverbrauch) |  | Bayernwerk Netz GmbH (SNB940352624434) | SNB940352624434 | Geprüft | Mittelspannung | SEL978136983859 | EEG974866992833 | E2104101S160000000000064028800001 | 2014-04-29 | 1346.4
SEE957497787269 | PVA Tautenhain | In Betrieb | Solare Strahlungsenergie | 9617.6 | 9385.9 | 2012-06-29 |  | 2021-01-26 | Thüringen | 07639 | Tautenhain | Zum langen Tal | 1 |  |  | 16074098 | Tautenhain | Saale-Holzland-Kreis | 50.931 | 11.9041 |  | Freiflächensolaranlage | 33840 | Süd | 21 - 40 Grad | [17 empty] | 2025-10-01 |  |  | DSW Solar 8 Tautenhain GmbH & Co. KG | ABR926754424575 | Volleinspeisung |  | TEN Thüringer Energienetze GmbH & Co. KG (SNB970821959712) | SNB970821959712 | Geprüft | Mittelspannung | SEL921205329638 | EEG987278487477 | E4183201RS50425472000087757700001 | 2012-06-29 | 9617.6
SEE961203361384 | Solarpark Neukirchen / Erzgebirge | In Betrieb | Solare Strahlungsenergie | 2661.12 | 2661.12 | 2012-11-30 |  | 2021-01-26 | Sachsen | 09221 | Neukirchen | Südstraße | 36 y |  |  | 14511000 | Chemnitz | Chemnitz | 50.7725 | 12.8694 |  | Freiflächensolaranlage | 11088 | Süd | 5 - 20 Grad | [17 empty] | 2025-10-01 |  |  | Solarpark Neukirchen GbR | ABR926264198959 | Volleinspeisung |  | Mitteldeutsche Netzgesellschaft Strom mbH (SNB916269213931) | SNB916269213931 | Geprüft | Mittelspannung | SEL929817346227 | EEG939343809011 | E41081010000000000000000000202641 | 2012-11-30 | 2661.12
SEE924769733668 | PV-FFAV-Marburg-Gisselberg | In Betrieb | Solare Strahlungsenergie | 2446.08 | 2058 | 2017-08-17 |  | 2021-01-26 | Hessen | 35043 | Marburg | Große Wiese |  |  |  | 06534014 | Marburg | Marburg-Biedenkopf | 50.7691 | 8.7503 |  | Freiflächensolaranlage | 9408 | Süd | 5 - 20 Grad | [17 empty] | 2025-10-01 |  |  | Solarpark Marburg GmbH & Co. KG | ABR999212876865 | Volleinspeisung |  | Stadtwerke Marburg GmbH (SNB972740218178) | SNB972740218178 | Geprüft | Mittelspannung | SEL988754995196 | EEG911898675730 | E20391011000000000000002782000000 | 2017-08-17 | 2446.08 | FFA15-2/129,
SEE914356666448 | Freifläche Eberting | In Betrieb | Solare Strahlungsenergie | 1060 | 1030 | 2009-11-25 |  | 2021-01-26 | Bayern | 83342 | Tacherting | Eberting | 2 |  |  | 09189149 | Tacherting | Traunstein | 48.0711 | 12.537 |  | Freiflächensolaranlage | 5180 | Süd | 21 - 40 Grad | [17 empty] | 2025-10-01 |  |  | OH Solar GmbH&Co.KG | ABR970611512554 | Volleinspeisung |  | Elektrizitäts-Genossenschaft Tacherting-Feichten eG (SNB935303204162) | SNB935303204162 | Geprüft | Mittelspannung | SEL967995098309 | EEG933865810821 | E21223010100008500200101100000001 | 2009-11-25 | 1060
SEE902617950900 | Roßleben Süd | In Betrieb | Solare Strahlungsenergie | 2520 | 2310 | 2012-12-20 |  | 2021-01-26 | Thüringen | 06571 | Roßleben-Wiehe | Bottendorfer Straße | 1 |  |  | 16065061 | Roßleben | Kyffhäuserkreis | 51.2965 | 11.4326 |  | Freiflächensolaranlage | 10500 | Süd-West | 21 - 40 Grad | [17 empty] | 2022-01-27 |  |  | WS Roßleben Sibylle Sülzle | ABR924277715675 | Teileinspeisung (einschließlich Eigenverbrauch) |  | Mitteldeutsche Netzgesellschaft Strom mbH (SNB916269213931) | SNB916269213931 | Geprüft | Mittelspannung | SEL958543212766 | EEG946626901256 | E41081010000000000000000000186873 | 2012-12-20 | 2520
SEE965127549781 | PV Park1 | In Betrieb | Solare Strahlungsenergie | 1249.82 | 1130 | 2013-09-30 |  | 2021-01-27 | Niedersachsen | 38154 | Königslutter | Kupfermühlenberg |  |  |  | 03154013 | Königslutter am Elm | Helmstedt | 52.2575 | 10.82 |  | Freiflächensolaranlage | 5208 | Süd-West | 21 - 40 Grad | [17 empty] | 2025-10-01 |  |  | natürliche Person (ABR927155311297) | ABR927155311297 | Volleinspeisung |  | Avacon Netz GmbH (SNB990362338043) | SNB990362338043 | Geprüft | Mittelspannung | SEL978748582556 | EEG990075840758 | E2187801SZP0000000000051934800001 | 2013-09-30 | 1249.82
SEE917061734839 | Deponiepark Brandholz PV Freiflächenanlage | In Betrieb | Solare Strahlungsenergie | 1088.64 | 1000 | 2011-06-07 |  | 2021-01-27 | Hessen | 61267 | Neu-Anspach | Zum Brandholz | 1 |  |  | 06434007 | Neu-Anspach | Hochtaunuskreis | 50.3256 | 8.5049 |  | Freiflächensolaranlage | 13608 | Süd | 5 - 20 Grad | [17 empty] | 2021-01-29 |  |  | RMD Rhein-Main-Deponie | ABR998130810920 |  |  | Syna GmbH (SNB918250928893) | SNB918250928893 | Geprüft | Mittelspannung | SEL987590702951 | EEG915549126718 | E31495010000000000060231096100000 | 2011-06-07 | 1088.64
SEE975218515168 | Sesslach (FFAV) | In Betrieb | Solare Strahlungsenergie | 6167.91 | 4702 | 2016-11-23 |  | 2021-01-27 | Bayern | 96145 | Seßlach |  |  | Sesslach und Rothenberg | Flur Flurstück 336, 356, 357, 358 | 09473165 | Seßlach | Coburg | 50.188 | 10.822 |  | Freiflächensolaranlage | 22848 | Süd | 5 - 20 Grad | [17 empty] | 2025-10-01 |  |  | Solarpark Sesslach GmbH & Co. KG | ABR986085069098 | Volleinspeisung |  | SÜC Energie und H²O GmbH (SNB968862623211) | SNB968862623211 | Geprüft | Mittelspannung | SEL978918439345 | EEG946331055503 | E2147101PVA96145SESSLACH033900002 | 2016-11-23 | 6167.91
SEE942076958505 | Freifläche | In Betrieb | Solare Strahlungsenergie | 1094.94 | 1094.94 | 2010-06-25 |  | 2021-01-27 | Bayern | 94431 | Pilsting | Heinrich-Egerer-Str. | 27 |  |  | 09279132 | Pilsting | Dingolfing-Landau | 48.7 | 12.6007 |  | Freiflächensolaranlage | 4977 | Süd | 21 - 40 Grad | [17 empty] | 2025-10-01 |  |  | natürliche Person (ABR978436689536) | ABR978436689536 | Volleinspeisung |  | Bayernwerk Netz GmbH (SNB940352624434) | SNB940352624434 | Geprüft | Mittelspannung | SEL901156947174 | EEG992955402049 | E21041011000000000000390534900000 | 2010-06-25 | 1094.94
SEE995962697521 | Solarpark Stelzlhof | In Betrieb | Solare Strahlungsenergie | 3326.4 | 3300 | 2011-12-08 |  | 2021-01-27 | Bayern | 94034 | Passau |  |  | Hacklberg | 307 | 09262000 | Passau | Passau | 48.579 | 13.4225 |  | Freiflächensolaranlage | 15120 | Süd | 21 - 40 Grad | [17 empty] | 2025-10-01 |  |  | DELTA Energy Solutions Stelzlhof GmbH & Co. KG | ABR934019591009 | Volleinspeisung |  | Stadtwerke Passau GmbH (SNB917625393281) | SNB917625393281 | Geprüft | Mittelspannung | SEL953772954821 | EEG979712555453 | E20341015109403400100458000000001 | 2011-12-08 | 3326.4
SEE981885526550 | Solarpark Schlettach II | In Betrieb | Solare Strahlungsenergie | 1155 | 1018 | 2010-06-21 |  | 2021-01-27 | Bayern | 97437 | Haßfurt |  |  | Haßfurt | Flur-Nr. 966 | 09674147 | Haßfurt | Haßberge | 50.0429 | 10.5412 |  | Freiflächensolaranlage | 5500 | Süd | 21 - 40 Grad | [17 empty] | 2025-10-01 |  |  | Solarpark Schlettach II GmbH&Co.KG | ABR960869036445 | Volleinspeisung |  | Stadtwerk Haßfurt GmbH (SNB964046129302) | SNB964046129302 | Geprüft | Mittelspannung | SEL963663648982 | EEG967601961553 | E2067001DE00027397437.99.79560178 | 2010-06-21 | 1155
SEE917036173793 | Offenbach Altdeponie Grix PV Freiflächenanlage | In Betrieb | Solare Strahlungsenergie | 3011.995 | 2580 | 2012-11-30 |  | 2021-01-27 | Hessen | 63075 | Offenbach | Am Schneckenberg | 0 |  |  | 06413000 | Offenbach am Main | Offenbach am Main | 50.101 | 8.7998 |  | Freiflächensolaranlage | 12817 | Süd-West | 5 - 20 Grad | [17 empty] | 2025-10-01 |  |  | RMD Rhein-Main-Deponie | ABR998130810920 | Volleinspeisung |  | Energienetze Offenbach GmbH (SNB915100694458) | SNB915100694458 | Geprüft | Mittelspannung | SEL921438680421 | EEG928034062170 | E3284602OF00000000000000910700002 | 2012-11-30 | 3011.995
SEE964880592195 | Bürgersolarpark Bad Emstal GmbH & Co. KG | In Betrieb | Solare Strahlungsenergie | 2402.64 | 2130 | 2010-12-06 |  | 2021-01-27 | Hessen | 34308 | Bad Emstal | Am Hasenlauf |  |  |  | 06633006 | Bad Emstal | Kassel | 51.2514 | 9.2653 |  | Freiflächensolaranlage | 10224 | Süd | 21 - 40 Grad | [17 empty] | 2025-10-01 |  |  | Bürgersolarpark Bad Emstal GmbH & Co. KG | ABR908265424329 | Volleinspeisung |  | EAM Netz GmbH (SNB971311555230) | SNB971311555230 | Geprüft | Mittelspannung | SEL901277007733 | EEG992547392239 | E2056801S160E00000000001372700001 | 2010-12-06 | 2402.64
SEE959746469490 | Hardegsen Hevensen | In Betrieb | Solare Strahlungsenergie | 3000.48 | 3000.48 | 2011-12-22 |  | 2021-01-27 | Niedersachsen | 37181 | Hardegsen | Gewerbeallee |  |  |  | 03155005 | Hardegsen | Northeim | 51.6452 | 9.869 |  | Freiflächensolaranlage | 12768 | Süd | 21 - 40 Grad | [17 empty] | 2025-10-01 |  |  | Amia Solar Project 1 GmbH & Co. KG | ABR985296011452 | Volleinspeisung |  | EAM Netz GmbH (SNB971311555230) | SNB971311555230 | Geprüft | Mittelspannung | SEL903008822615 | EEG992885935754 | E2056801S160E00000000027799000002 | 2011-12-22 | 3000.48
SEE924157378631 | Bürgersolarpark Volkmarsen GmbH & Co. KG | In Betrieb | Solare Strahlungsenergie | 2403 | 2130 | 2010-06-29 |  | 2021-01-27 | Hessen | 34471 | Volkmarsen | Lütersheimer Straße |  |  |  | 06635020 | Volkmarsen | Waldeck-Frankenberg | 51.4033 | 9.1161 |  | Freiflächensolaranlage | 10224 | Süd | 21 - 40 Grad | [17 empty] | 2025-10-01 |  |  | Bürgersolarpark Volkmarsen GmbH & Co. KG | ABR930423673768 | Volleinspeisung |  | Energie Waldeck-Frankenberg GmbH (SNB936172924014) | SNB936172924014 | Geprüft | Mittelspannung | SEL941885655810 | EEG968980384278 | E21865011S160E0000000000024430001 | 2010-06-29 | 2403
SEE977844806306 | PV-Anlage Dechen | In Betrieb | Solare Strahlungsenergie | 1528.8 | 1435.2 | 2013-06-30 |  | 2021-01-28 | Saarland | 66540 | Neunkirchen | Moselschachtstraße |  |  |  | 10043114 | Neunkirchen | Neunkirchen | 49.3335 | 7.1441 |  | Freiflächensolaranlage | 6240 | Süd | 21 - 40 Grad | [17 empty] | 2025-10-01 |  |  | KEW Kommunale Energie- und Wasserversorgung AG | ABR939553464796 | Volleinspeisung |  | Creos Deutschland GmbH (SNB940133714842) | SNB940133714842 | Geprüft | Mittelspannung | SEL906406930807 | EEG977971363628 | E33688016654000000000000027000001 | 2013-06-30 | 1528.8
SEE971378231436 | Solarpark Stemwede | In Betrieb | Solare Strahlungsenergie | 1152 | 990 | 2012-06-29 |  | 2021-01-28 | Nordrhein-Westfalen | 32351 | Stemwede | Zum Märchenwald |  |  |  | 05770044 | Stemwede | Minden-Lübbecke | 52.4607 | 8.5352 |  | Freiflächensolaranlage | 4800 | Süd | 5 - 20 Grad | [17 empty] | 2025-10-01 |  |  | Solarpark Stemwede 1 GmbH & Co. KG | ABR942348007634 | Volleinspeisung |  | Westnetz GmbH (SNB921897286493) | SNB921897286493 | Geprüft | Mittelspannung | SEL946164196879 | EEG972942570906 | E30544010000000000000014434671336 | 2012-06-29 | 1152
SEE908572731714 | BA Frei | In Betrieb | Solare Strahlungsenergie | 1950.604 | 1950.604 | 2010-12-23 |  | 2021-01-28 | Niedersachsen | 27711 | Osterholz-Scharmbeck | Garlstedter Kirchweg | 44 |  |  | 03356007 | Osterholz-Scharmbeck | Osterholz | 53.2483 | 8.7585 |  | Freiflächensolaranlage | 8240 | Süd | 21 - 40 Grad | [17 empty] | 2025-10-01 |  |  | KTR Solar GmbH & Co.KG | ABR932288152068 | Volleinspeisung |  | Osterholzer Stadtwerke GmbH & Co. KG (SNB959255155907) | SNB959255155907 | Geprüft | Mittelspannung | SEL920736066142 | EEG908920309787 | E21846010000000000001152839900001 | 2010-12-23 | 1950.604
SEE933687165222 | PVA Lauta 1 (2448 kWp) | In Betrieb | Solare Strahlungsenergie | 2448 | 2448 | 2014-03-31 |  | 2021-01-29 | Sachsen | 02991 | Lauta | Eisenbahnstraße | 28 z |  |  | 14625310 | Lauta | Bautzen | 51.4457 | 14.105 |  | Freiflächensolaranlage | 9600 | Süd | 21 - 40 Grad | [17 empty] | 2025-10-01 |  |  | PVA-Invest SDG Energy GmbH & Co. KG | ABR948262184703 | Volleinspeisung |  | Mitteldeutsche Netzgesellschaft Strom mbH (SNB916269213931) | SNB916269213931 | Geprüft | Mittelspannung | SEL945593521412 | EEG904556065271 | E41081010000000000000000000215321 | 2014-03-31 | 2448
SEE964144844503 | Hettstadt AT 2, 1034,28 kWp | In Betrieb | Solare Strahlungsenergie | 1034.28 | 780 | 2015-07-08 |  | 2021-01-29 | Bayern | 97265 | Hettstadt | Flur Hettstadt |  |  |  | 09679146 | Hettstadt | Würzburg | 49.8 | 9.7966 |  | Freiflächensolaranlage | 4056 | West | 5 - 20 Grad | [17 empty] | 2025-10-01 |  |  | natürliche Person (ABR951022572771) | ABR951022572771 | Volleinspeisung |  | Mainfranken Netze GmbH (SNB915316807789) | SNB915316807789 | Geprüft | Mittelspannung | SEL983411980737 | EEG928454791773 | E2307101S000000000400020917100001 | 2015-07-08 | 1034.28
SEE936435450953 | PV Park2 | In Betrieb | Solare Strahlungsenergie | 3200.16 | 2550 | 2012-12-31 |  | 2021-01-29 | Niedersachsen | 38364 | Schöningen | Lange Trift | 3 |  |  | 03154019 | Schöningen | Helmstedt | 52.1297 | 10.9691 |  | Freiflächensolaranlage | 13062 | Süd | 5 - 20 Grad | [17 empty] | 2025-10-01 |  |  | natürliche Person (ABR927155311297) | ABR927155311297 | Volleinspeisung |  | Avacon Netz GmbH (SNB990362338043) | SNB990362338043 | Geprüft | Mittelspannung | SEL938055435853 | EEG987844983891 | E2187801SZP0000000000042986500001 | 2012-12-31 | 3200.16
SEE955778057896 | Bürgersolarpark Grebenstein GmbH & Co. KG | In Betrieb | Solare Strahlungsenergie | 3790.08 | 3360 | 2010-10-18 |  | 2021-01-29 | Hessen | 34393 | Grebenstein |  |  | Grebenstein | Flur29: 32, 38, 79/39, 80/39, 81/39, 82/39, 83/39, 89/47. | 06633010 | Grebenstein | Kassel | 51.4407 | 9.3644 |  | Freiflächensolaranlage | 16128 | Süd | 21 - 40 Grad | [17 empty] | 2025-10-01 |  |  | Bürgersolarpark Grebenstein GmbH & Co. KG | ABR935623639026 | Volleinspeisung |  | EAM Netz GmbH (SNB971311555230) | SNB971311555230 | Geprüft | Mittelspannung | SEL955578775259 | EEG937437147698 | E21865011S160E0000000000115990001 | 2010-10-18 | 3790.08
SEE952731353828 | Zahna, 1107 kWp | In Betrieb | Solare Strahlungsenergie | 1107.075 | 1107.075 | 2008-12-23 |  | 2021-01-29 | Sachsen-Anhalt | 06895 | Zahna-Elster |  |  | Zahna | Flur 14, Flurstück 370 | 15091391 | Zahna-Elster | Wittenberg | 51.9171 | 12.7663 |  | Freiflächensolaranlage | 4258 | Süd | 5 - 20 Grad | [17 empty] | 2025-10-01 |  |  | Fides Energie GmbH | ABR966131654331 | Volleinspeisung |  | Mitteldeutsche Netzgesellschaft Strom mbH (SNB916269213931) | SNB916269213931 | Geprüft | Mittelspannung | SEL923065755039 | EEG927640336583 | E41081010000000000000000000217148 | 2008-12-23 | 1107.075
SEE984726562298 | Zahna 1533,72 kWp | In Betrieb | Solare Strahlungsenergie | 1551.732 | 1551.732 | 2009-03-15 |  | 2021-01-29 | Sachsen-Anhalt | 06895 | Zahna-Elster |  |  | Zahna | Flur 14, Flurstück 370 | 15091391 | Zahna-Elster | Wittenberg | 51.9167 | 12.7657 |  | Freiflächensolaranlage | 5896 | Süd | 5 - 20 Grad | [17 empty] | 2025-10-01 |  |  | Fides Energie GmbH | ABR966131654331 | Volleinspeisung |  | Mitteldeutsche Netzgesellschaft Strom mbH (SNB916269213931) | SNB916269213931 | Geprüft | Mittelspannung | SEL923065755039 | EEG942673287701 | E41081010000000000000000000217149 | 2009-03-15 | 1551.732
SEE970348718137 | Energiepark Gillenfeld/Ellscheid | In Betrieb | Solare Strahlungsenergie | 4999.68 | 4499.712 | 2012-06-30 |  | 2021-01-29 | Rheinland-Pfalz | 54552 | Ellscheid | Im Stackenbruch | 900 Z |  |  | 07233021 | Ellscheid | Vulkaneifel | 50.1557 | 6.93 |  | Freiflächensolaranlage | 20832 | Süd | 5 - 20 Grad | [17 empty] | 2025-10-01 |  |  | Zweckverband Energiepark Ellscheid/Gillenfeld | ABR939933977373 | Volleinspeisung |  | Westnetz GmbH (SNB921897286493) | SNB921897286493 | Geprüft | Mittelspannung | SEL953366244468 | EEG972281352331 | E31238010000000000000021164068720 | 2012-06-30 | 4999.68
SEE975322484572 | Freiflächen PV-Anlage A73 Hirschaid (Maximilianstr.) | In Betrieb | Solare Strahlungsenergie | 1550 | 1520 | 2013-04-29 |  | 2021-01-31 | Bayern | 96114 | Hirschaid |  |  | Hirschaid | 1392, 1393, 1394/1 | 09471145 | Hirschaid | Bamberg | 49.8271 | 11.0096 |  | Freiflächensolaranlage | 6720 | Süd | 21 - 40 Grad | [17 empty] | 2025-10-01 |  |  | natürliche Person (ABR932823575505) | ABR932823575505 | Volleinspeisung |  | Bayernwerk Netz GmbH (SNB940352624434) | SNB940352624434 | Geprüft | Mittelspannung | SEL911457942198 | EEG980572132104 | E2104101S160000000000049406700001 | 2013-04-29 | 1550
SEE930205457876 | DSP | In Betrieb | Solare Strahlungsenergie | 4000 | 4000 | 2010-06-30 |  | 2021-01-29 | Bayern | 91723 | Dittenheim | Meinheimer Straße | 1 |  |  | 09577122 | Dittenheim | Weißenburg-Gunzenhausen | 49.0461 | 10.7997 |  | Freiflächensolaranlage | 20080 | Süd | 21 - 40 Grad | [17 empty] | 2025-10-01 |  |  | Dittenheimer-Sonnen-Park GmbH & Co. KG | ABR980146653486 | Volleinspeisung |  | N-ERGIE Netz GmbH (SNB973875583315) | SNB973875583315 | Geprüft | Mittelspannung | SEL967404925974 | EEG990669501799 | E2191501SOXX000000010249225100000 | 2010-06-30 | 4000
SEE960744542696 | PVA Roßwein FL 1308,43 kWp | In Betrieb | Solare Strahlungsenergie | 1308.435 | 1184 | 2013-06-27 |  | 2021-01-29 | Sachsen | 04741 | Roßwein | Goldbornstraße | 99 p |  |  | 14522510 | Roßwein | Mittelsachsen | 51.0612 | 13.1797 |  | Freiflächensolaranlage | 6335 | Süd | 21 - 40 Grad | [17 empty] | 2025-10-01 |  |  | PVA-Invest GE Energy GmbH & Co.KG | ABR980565622254 | Volleinspeisung |  | Mitteldeutsche Netzgesellschaft Strom mbH (SNB916269213931) | SNB916269213931 | Geprüft | Mittelspannung | SEL992665359350 | EEG996897619114 | E41081010000000000000000000193414 | 2013-06-27 | 1308.435
SEE958019522108 | Solarpark Hungen | In Betrieb | Solare Strahlungsenergie | 2856 | 2750 | 2009-12-22 |  | 2021-01-31 | Hessen | 35410 | Hungen |  |  | Trais-Horloff | Flur 2 Flst 88/9 | 06531008 | Hungen | Gießen | 50.4475 | 8.8962 |  | Freiflächensolaranlage | 12672 | Süd | 21 - 40 Grad | [17 empty] | 2025-10-01 |  |  | Stadtwerke Hungen | ABR967964847341 | Volleinspeisung |  | ovag Netz GmbH (SNB969534177940) | SNB969534177940 | Geprüft | Mittelspannung | SEL942716372722 | EEG950383521718 | E21836017375161494PV0000000000001 | 2009-12-22 | 2856
SEE950747540898 | Hettstadt Anlage 1 | In Betrieb | Solare Strahlungsenergie | 1034.28 | 780 | 2015-07-08 |  | 2021-01-29 | Bayern | 97265 | Hettstadt |  |  | Hettstadt | Flurnummer 3179 | 09679146 | Hettstadt | Würzburg | 49.8005 | 9.7958 |  | Freiflächensolaranlage | 4056 | Ost | 5 - 20 Grad | [17 empty] | 2025-10-01 |  |  | natürliche Person (ABR956079013628) | ABR956079013628 | Volleinspeisung |  | Mainfranken Netze GmbH (SNB915316807789) | SNB915316807789 | Geprüft | Mittelspannung | SEL983411980737 | EEG930392910772 | E2307101S000000000400020916900001 | 2015-07-08 | 1034.28
SEE949011863610 | PVA Neugattersleben - Am Sportplatz - BA II | In Betrieb | Solare Strahlungsenergie | 3400 | 2925 | 2021-01-29 |  | 2021-01-29 | Sachsen-Anhalt | 06429 | Nienburg | Am Sportplatz | 901 R |  |  | 15089235 | Nienburg (Saale) | Salzlandkreis | 51.8583 | 11.699 |  | Freiflächensolaranlage | 10625 | Süd | 21 - 40 Grad | [17 empty] | 2025-10-01 |  |  | SEN Solarenergie Nienburg GmbH & Co. KG | ABR977342901428 | Volleinspeisung |  | Mitteldeutsche Netzgesellschaft Strom mbH (SNB916269213931) | SNB916269213931 | Geprüft | Mittelspannung | SEL950917341881 | EEG947604449722 | E41081010000000000000000000323570 | 2021-01-29 | 3400 | SOL19-5/184,
SEE938903141608 | ENTEGRO Solarpark Grevel | In Betrieb | Solare Strahlungsenergie | 2407.68 | 2100 | 2016-03-30 |  | 2021-01-29 | Nordrhein-Westfalen | 44329 | Dortmund | Rote Fuhr |  |  |  | 05913000 | Dortmund | Dortmund | 51.5681 | 7.5473 |  | Freiflächensolaranlage | 14616 | Süd | 21 - 40 Grad | [17 empty] | 2025-10-01 |  |  | ENTEGRO Solarpark Grevel | ABR964381097793 | Volleinspeisung |  | Dortmunder Netz GmbH (SNB981060961299) | SNB981060961299 | Geprüft | Mittelspannung | SEL951892546810 | EEG923272486849 | E31880012016040100000000000001048 | 2016-03-30 | 2407.68
SEE909570109208 | Solarpark | In Betrieb | Solare Strahlungsenergie | 1434.3 | 1434.3 | 2011-12-19 |  | 2021-01-30 | Bayern | 96172 | Mühlhausen | Mühlweiher |  |  |  | 09572143 | Mühlhausen | Erlangen-Höchstadt | 51.108 | 10.4833 |  | Freiflächensolaranlage |  | Süd | 21 - 40 Grad | [17 empty] | 2025-10-01 |  |  | Solarpark Mühläcker | ABR986811571369 | Volleinspeisung |  | Bayernwerk Netz GmbH (SNB940352624434) | SNB940352624434 | Geprüft | Mittelspannung | SEL952287987751 | EEG964745698321 |  | 2011-12-19 | 1434.3
SEE943550599276 | Solarpark Buschwiesen | In Betrieb | Solare Strahlungsenergie | 3568.18 | 3294.1 | 2013-05-31 |  | 2021-01-30 | Brandenburg | 01983 | Großräschen |  |  | Dörrwalde | Fl.-St. 191,193,195,197,198,201,203,205 | 12066112 | Großräschen | Oberspreewald-Lausitz | 51.5746 | 14.0792 |  | Freiflächensolaranlage | 15572 | Süd | 5 - 20 Grad | [17 empty] | 2025-10-01 |  |  | nawes Grüne Energien III GmbH & Co. KG | ABR984149246102 | Volleinspeisung |  | Mitteldeutsche Netzgesellschaft Strom mbH (SNB916269213931) | SNB916269213931 | Geprüft | Mittelspannung | SEL969852316540 | EEG960965277049 | E41081010000000000000000000203671 | 2013-05-31 | 3568.18
SEE996359821673 | Solaranlage Grischow | In Betrieb | Solare Strahlungsenergie | 2980.74 | 2520 | 2012-10-29 |  | 2021-01-30 | Mecklenburg-Vorpommern | 17089 | Grischow | Unterstriet | 4 |  |  | 13071050 | Grischow | Mecklenburgische Seenplatte | 53.686 | 13.3299 |  | Freiflächensolaranlage | 12167 | Süd | 5 - 20 Grad | [17 empty] | 2025-10-01 |  |  | Solarpark Grischow GmbH & Co. KG | ABR957468896792 | Volleinspeisung |  | E.DIS Netz GmbH (SNB941690671609) | SNB941690671609 | Geprüft | Mittelspannung | SEL938235578684 | EEG964093840038 | E4186001SZP0000000000040237800001 | 2012-10-29 | 2980.74
SEE948121212394 | Solarpark Diemelsee GmbH & Co. KG | In Betrieb | Solare Strahlungsenergie | 1256.78 | 990 | 2011-12-22 |  | 2021-01-30 | Hessen | 34519 | Diemelsee |  |  | Rhenegge | Flur2: 112/1, 113/3, 120, 121, 122, 166/1. | 06635007 | Diemelsee | Waldeck-Frankenberg | 51.3585 | 8.7911 |  | Freiflächensolaranlage | 5328 | Süd | 21 - 40 Grad | [17 empty] | 2025-10-01 |  |  | Solarpark Diemelsee GmbH & Co. KG | ABR952207665127 | Volleinspeisung |  | Energie Waldeck-Frankenberg GmbH (SNB936172924014) | SNB936172924014 | Geprüft | Mittelspannung | SEL915376924662 | EEG943999310272 | E2052301111AA00000000011329500001 | 2011-12-22 | 1256.78
SEE981942686777 | Solaranlage Am Laug I | In Betrieb | Solare Strahlungsenergie | 4082.04 | 3740 | 2014-06-30 |  | 2021-01-31 | Brandenburg | 01983 | Großräschen |  |  | Großräschen | Flur 6 Fl.-St. 276/1, 259/1, 260, 261/2, 262/4, 265/2,266/2,267/2,268/4, 660, 661, 254/2,280/2,282/2,291/1 | 12066112 | Großräschen | Oberspreewald-Lausitz | 51.5767 | 14.0319 |  | Freiflächensolaranlage | 16008 | Süd | 5 - 20 Grad | [17 empty] | 2025-10-01 |  |  | nawes Grüne Energien I GmbH & Co. KG | ABR979609861186 | Volleinspeisung |  | Mitteldeutsche Netzgesellschaft Strom mbH (SNB916269213931) | SNB916269213931 | Geprüft | Mittelspannung | SEL925796636434 | EEG991562562467 | E41081010000000000000000000216855 | 2014-06-30 | 4082.04
SEE956614258651 | Feldanlage HN Solar | In Betrieb | Solare Strahlungsenergie | 1356.57 | 1260 | 2010-06-28 |  | 2021-01-31 | Bayern | 92637 | Weiden |  |  | Flurstück | 1295 | 09363000 | Weiden i.d. OPf. | Weiden i.d. OPf. | 49.6324 | 12.13 |  | Freiflächensolaranlage | 1080 | Süd | 21 - 40 Grad | [17 empty] | 2025-10-01 |  |  | HN Solar GmbH & Co. KG | ABR959156543018 | Volleinspeisung |  | Stromnetz Weiden i.d.OPf. GmbH & Co. KG (SNB986482940686) | SNB986482940686 | Geprüft | Mittelspannung | SEL954650867431 | EEG988578802465 | E21041011000000000000390209800000 | 2010-06-28 | 1356.57
SEE984491755567 | PV Freilandeanlage auf Deponie | In Betrieb | Solare Strahlungsenergie | 1486.29 | 1376 | 2011-10-04 |  | 2021-01-31 | Schleswig-Holstein | 24837 | Schleswig | Haferteich | 15 |  |  | 01059075 | Schleswig | Schleswig-Flensburg | 54.5352 | 9.5455 |  | Freiflächensolaranlage | 8034 | Süd | 21 - 40 Grad | [17 empty] | 2025-10-01 |  |  | Vitransa Solarpark UAB & Co. KG | ABR936657707217 | Volleinspeisung |  | Schleswiger Stadtwerke GmbH (SNB953868012787) | SNB953868012787 | In Prüfung | Mittelspannung | SEL953984580474 | EEG992843500918 | E20731010100000000000133984700001 | 2011-10-04 | 1486.29
SEE912538472009 | PV Uchte | In Betrieb | Solare Strahlungsenergie | 2263.2 | 1980 | 2010-12-15 |  | 2021-01-31 | Niedersachsen | 31600 | Uchte | Auf dem Berge | 31 y |  |  | 03256033 | Uchte | Nienburg (Weser) | 52.5071 | 8.9101 |  | Freiflächensolaranlage | 9840 | Süd | 21 - 40 Grad | [17 empty] | 2025-10-01 |  |  | SunEn Weserland GmbH & Co. KG | ABR924475022544 | Volleinspeisung |  | Avacon Netz GmbH (SNB990362338043) | SNB990362338043 | Geprüft | Mittelspannung | SEL958189942003 | EEG924940311807 | E2187801S120000000000008794200001 | 2010-12-15 | 2263.2
SEE985612161991 | Solarpark Löbichau Zweite | In Betrieb | Solare Strahlungsenergie | 1324.8 | 1324.8 | 2013-03-28 |  | 2021-01-31 | Thüringen | 04626 | Löbichau | Großensteiner Straße | 2 |  |  | 16077026 | Löbichau | Altenburger Land | 50.8825 | 12.2283 |  | Freiflächensolaranlage | 5520 | Süd | 21 - 40 Grad | [17 empty] | 2025-10-01 |  |  | Pro Solar GmbH | ABR910180685808 | Volleinspeisung |  | TEN Thüringer Energienetze GmbH & Co. KG (SNB970821959712) | SNB970821959712 | Geprüft | Mittelspannung | SEL927621267196 | EEG972574873444 | E4183201RS50427877000088838600001 | 2013-03-28 | 1324.8
SEE970726186220 | PV Gorspen - Vahlsen I | In Betrieb | Solare Strahlungsenergie | 1783.6 | 1650 | 2012-06-12 |  | 2021-01-31 | Nordrhein-Westfalen | 32469 | Petershagen | Industriestraße |  |  |  | 05770028 | Petershagen | Minden-Lübbecke | 52.3805 | 9.0126 |  | Freiflächensolaranlage | 7280 | Süd | 21 - 40 Grad | [17 empty] | 2025-10-01 |  |  | SunEn Weserland GmbH & Co. KG | ABR924475022544 | Volleinspeisung |  | Westfalen Weser Netz GmbH (SNB929881052512) | SNB929881052512 | Geprüft | Mittelspannung | SEL946402355495 | EEG902553041717 | E2189501S120000000000034121400001 | 2012-06-12 | 1783.6
SEE919661845731 | PV Gorspen - Vahlsen II | In Betrieb | Solare Strahlungsenergie | 1783.6 | 1650 | 2012-06-12 |  | 2021-01-31 | Nordrhein-Westfalen | 32469 | Petershagen | Kapellenweg |  |  |  | 05770028 | Petershagen | Minden-Lübbecke | 52.3834 | 9.0146 |  | Freiflächensolaranlage | 7280 | Süd | 21 - 40 Grad | [17 empty] | 2025-10-01 |  |  | SunEn Weserland GmbH & Co. KG | ABR924475022544 | Volleinspeisung |  | Westfalen Weser Netz GmbH (SNB929881052512) | SNB929881052512 | Geprüft | Mittelspannung | SEL979305821781 | EEG948413038299 | E2189501S120000000000037166100001 | 2012-06-12 | 1783.6
SEE996808105323 | PVA RLI Solar | In Betrieb | Solare Strahlungsenergie | 1042.65 | 964 | 2010-06-24 |  | 2021-01-31 | Bayern | 95199 | Thierstein | Ziegelhütte |  |  |  | 09479159 | Thierstein | Wunsiedel i. Fichtelgebirge | 50.1188 | 12.0928 |  | Freiflächensolaranlage | 3473 | Süd | 21 - 40 Grad | [17 empty] | 2025-10-01 |  |  | RLI Solar GmbH | ABR924736720509 | Volleinspeisung |  | Bayernwerk Netz GmbH (SNB940352624434) | SNB940352624434 | Geprüft | Mittelspannung | SEL970812458101 | EEG987987204761 | E21041011000000000000389952500000 | 2010-06-24 | 1042.65
SEE903534018117 | Solarpark Eichelfeld | In Betrieb | Solare Strahlungsenergie | 1815.24 | 1676.7 | 2012-06-30 |  | 2021-01-31 | Bayern | 86462 | Langweid | Flurstraße | 990 |  |  | 09772171 | Langweid a. Lech | Augsburg | 48.4925 | 10.8342 |  | Freiflächensolaranlage | 7524 | Süd | 21 - 40 Grad | [17 empty] | 2025-10-01 |  |  | natürliche Person (ABR996684909251) | ABR996684909251 | Volleinspeisung |  | LEW Verteilnetz GmbH (SNB911705062982) | SNB911705062982 | Geprüft | Mittelspannung | SEL900651025813 | EEG969338900188 | E31177010000000005007806408-00000 | 2012-06-30 | 1815.24
SEE980321719754 | Relzow_5MW | In Betrieb | Solare Strahlungsenergie | 5314.2 | 4975 | 2011-12-31 |  | 2021-01-31 | Mecklenburg-Vorpommern | 17390 | Murchin | An der Redoute | 1 |  |  | 13075094 | Murchin | Vorpommern-Greifswald | 53.8879 | 13.7263 |  | Freiflächensolaranlage | 62052 | Süd | 5 - 20 Grad | [17 empty] | 2025-10-01 |  |  | Solarland GmbH | ABR934551978924 | Volleinspeisung |  | E.DIS Netz GmbH (SNB941690671609) | SNB941690671609 | Geprüft | Mittelspannung | SEL991305669583 | EEG931027529680 | E4186001SZP0000000000041848800001 | 2011-12-31 | 5314.2
SEE900103568523 | PVA Krauthausen | In Betrieb | Solare Strahlungsenergie | 1214.88 | 1058.8 | 2013-05-27 |  | 2021-02-01 | Thüringen | 99819 | Krauthausen | Solarpark | 1 |  |  | 16063046 | Krauthausen | Wartburgkreis | 51.0118 | 10.2503 |  | Freiflächensolaranlage | 5062 | Süd | 5 - 20 Grad | [17 empty] | 2025-10-01 |  |  | Feed Energy Management | ABR931565364057 | Volleinspeisung |  | TEN Thüringer Energienetze GmbH & Co. KG (SNB970821959712) | SNB970821959712 | Geprüft | Mittelspannung | SEL907896173422 | EEG906512617005 | E4183201RS50211141000089479100001 | 2013-05-27 | 1214.88
SEE997778170274 | OFW | In Betrieb | Solare Strahlungsenergie | 6538.56 | 5600 | 2012-10-31 |  | 2021-02-01 | Sachsen | 04838 | Eilenburg | Dübener Landstraße | 59 |  |  | 14730110 | Eilenburg | Nordsachsen | 51.4768 | 12.6638 |  | Freiflächensolaranlage | 26688 | Süd | 5 - 20 Grad | [17 empty] | 2025-10-01 |  |  | baro Solarpark OFW GmbH & Co. KG | ABR975690726519 | Volleinspeisung | SGE900261519801 | Stadtwerke Eilenburg GmbH (SNB977174706994) | SNB977174706994 | Geprüft | Mittelspannung | SEL969641599925 | EEG946916238970 | E4055101400001003800059XP40140099 | 2012-10-31 | 6538.56
SEE971436961176 | PV-II | In Betrieb | Solare Strahlungsenergie | 1762.56 | 1260 | 2012-11-30 |  | 2021-02-01 | Hessen | 61250 | Usingen |  |  | Erdfunkstelle | 0 | 06434011 | Usingen | Hochtaunuskreis | 50.6028 | 7.2703 |  | Freiflächensolaranlage | 6900 | Süd | 21 - 40 Grad | [17 empty] | 2025-10-01 |  |  | Usingen Energie GmbH & Co. KG | ABR980345383016 | Volleinspeisung |  | Syna GmbH (SNB918250928893) | SNB918250928893 | Geprüft | Mittelspannung | SEL906673705450 | EEG978816915880 | E31495010000000000060234071000000 | 2012-11-30 | 1762.56
SEE935108501893 | Trogen 2.1 | In Betrieb | Solare Strahlungsenergie | 2059.2 | 1700 | 2021-01-27 |  | 2021-02-05 | Bayern | 95183 | Trogen |  |  | Trogen | Flur-: 1242/1, 1289/1, 1289, 1290, 1291, 1297, 754, 755, 760, 1297. | 09475182 | Trogen | Hof | 50.3724 | 11.9725 |  | Freiflächensolaranlage | 6240 | Süd | 21 - 40 Grad | [17 empty] | 2025-10-01 |  |  | ENERPARC Solar Invest 166 GmbH | ABR915983461659 | Volleinspeisung |  | Bayernwerk Netz GmbH (SNB940352624434) | SNB940352624434 | Geprüft | Hochspannung | SEL951414695132 | EEG995740741538 | E2104101S160000000000127481000001 | 2021-01-27 | 2059.2 | SOL19-5/132,
SEE916104610116 | Solarpark am Bicklingsbach | In Betrieb | Solare Strahlungsenergie | 1547.28 | 1350 | 2011-10-01 |  | 2021-02-05 | Sachsen-Anhalt | 06484 | Quedlinburg |  |  | Quedlingburg | Flur 26 Flurstück 52 | 15085235 | Quedlinburg | Harz | 51.7847 | 11.1683 |  | Freiflächensolaranlage | 5526 | Süd | 21 - 40 Grad | [17 empty] | 2025-10-01 |  |  | natürliche Person (ABR948940575038) | ABR948940575038 | Volleinspeisung |  | Stadtwerke Quedlinburg GmbH (SNB970223838288) | SNB970223838288 | Geprüft | Mittelspannung | SEL976667420911 | EEG990761287515 | E4090201MS00000000001100813600001 | 2011-10-01 | 1547.28
SEE932801773435 | Solarpark Frauendorf - Nachbau | In Betrieb | Solare Strahlungsenergie | 1903.465 | 1500 | 2021-02-08 |  | 2021-02-08 | Brandenburg | 03058 | Neuhausen |  |  | Frauendorf | Flur 1: Flurstück 34 / 8 | 12052000 | Cottbus | Cottbus | 51.7024 | 14.3981 |  | Freiflächensolaranlage | 4289 | Süd | 21 - 40 Grad | [17 empty] | 2025-10-01 |  |  | Solar Project 19 GmbH & Co. KG | ABR998840140584 | Volleinspeisung |  | Mitteldeutsche Netzgesellschaft Strom mbH (SNB916269213931) | SNB916269213931 | Geprüft | Hochspannung | SEL964706406811 | EEG952807614211 | E41081010000000000000000000312509 | 2021-02-08 | 1903.465 | SOL20-5/052,
SEE912677315885 | Solarpark Sergen - Nachbau | In Betrieb | Solare Strahlungsenergie | 2216.76 | 1740 | 2021-02-08 |  | 2021-02-08 | Brandenburg | 03058 | Neuhausen |  |  | Sergen | Flur 1: 174; 175; 176; 177; 178; 180; 181; 182; 183; 184; 658 | 12071301 | Neuhausen/Spree | Spree-Neiße | 51.7076 | 14.4838 |  | Freiflächensolaranlage | 7350 | Süd | 21 - 40 Grad | [17 empty] | 2025-10-01 |  |  | SP VIII GmbH & Co.KG | ABR939206575732 | Volleinspeisung |  | Mitteldeutsche Netzgesellschaft Strom mbH (SNB916269213931) | SNB916269213931 | Geprüft | Hochspannung | SEL964706406811 | EEG937416119593 | E41081010000000000000000000312504 | 2021-02-08 | 2216.76 | SOL19-5/291,
SEE998722352005 | PV Weesow-Wilmersdorf 3 | In Betrieb | Solare Strahlungsenergie | 63060.96 | 50302 | 2021-02-02 |  | 2021-02-11 | Brandenburg | 16356 | Werneuchen |  |  | Weesow | Flur 1, Flst. 213, 11, 210, 202, 195 | 12060280 | Werneuchen | Barnim | 52.6511 | 13.6917 |  | Freiflächensolaranlage | 157248 | Süd | 21 - 40 Grad | [17 empty] | 2025-10-01 |  |  | EnBW Solarpark Weesow-Willmersdorf GmbH | ABR970043772571 | Teileinspeisung (einschließlich Eigenverbrauch) | SGE954252141199 | E.DIS Netz GmbH (SNB941690671609) | SNB941690671609 | Geprüft | Mittelspannung | SEL964758101528 | EEG996784587786 | E4186001S000000000000119520200001 | 2021-02-02 | 63060.96
SEE931017407998 | PV-Anlage-Pölling Süd-2 | In Betrieb | Solare Strahlungsenergie | 1327.41 | 1200.2 | 2013-02-28 |  | 2021-02-15 | Bayern | 92318 | Neumarkt | Flur 270, 271, 272, 274, 275 |  |  |  | 09373147 | Neumarkt i.d. OPf. | Neumarkt i.d. OPf. | 49.2854 | 11.4202 |  | Freiflächensolaranlage | 5418 | Süd | 21 - 40 Grad | [17 empty] | 2025-10-01 |  |  | MJSP Vier GmbH & Co. KG | ABR929723232898 | Volleinspeisung |  | Stadtwerke Neumarkt i. d. OPf. Energie GmbH (SNB989365725226) | SNB989365725226 | Geprüft | Mittelspannung | SEL932517901320 | EEG916673863647 | E2110301923180000100369000000S002 | 2013-02-28 | 1327.41
SEE953706992844 | Solarpark Eigentshofen | In Betrieb | Solare Strahlungsenergie | 9999.68 | 8875 | 2021-02-22 |  | 2021-02-24 | Bayern | 92289 | Ursensollen |  |  | Garsdorf | -: 1026; 1027; 1028; z.T. 1029; 1030; 1031; 1032; 1033. 1013; 1014; 1014/2; 1015. | 09371154 | Ursensollen | Amberg-Sulzbach | 49.3466 | 11.8237 |  | Freiflächensolaranlage | 31249 | Süd | 5 - 20 Grad | [17 empty] | 2025-10-01 |  |  | Solarpark Eigentshofen GmbH & Co. KG | ABR902800697575 | Volleinspeisung |  | Bayernwerk Netz GmbH (SNB940352624434) | SNB940352624434 | Geprüft | Mittelspannung | SEL939455842289 | EEG956301943983 |  | 2021-02-22 | 9999.68 | SOL19-1/014,
SEE929484425096 | Solarpark Gudendorf-West | In Betrieb | Solare Strahlungsenergie | 3600 | 2999 | 2023-02-07 |  | 2023-02-22 | Schleswig-Holstein | 25693 | Gudendorf |  |  | Gudendorf | Flur2: 68/1, 70/1, 71/1, 172, 174 | 01051039 | Gudendorf | Dithmarschen | 54.0218 | 9.0976 |  | Freiflächensolaranlage | 7200 | Süd | 5 - 20 Grad | [17 empty] | 2025-10-01 |  |  | Solarpark Gudendorf-West GmbH & Co. KG | ABR933724660819 | Volleinspeisung |  | Schleswig-Holstein Netz GmbH (SNB990857029876) | SNB990857029876 | Geprüft | Mittelspannung | SEL940814648732 | EEG945337109531 | E2079301S000000000000156226600001 | 2023-02-07 | 3600 | SOL21-3/009,
SEE932939431788 | Brücklesgasse, 3199 kWp | In Betrieb | Solare Strahlungsenergie | 3199.97 | 2800 | 2020-12-18 |  | 2021-02-16 | Baden-Württemberg | 74653 | Künzelsau |  |  | Steinbach | Flur 254 | 08126039 | Ingelfingen | Hohenlohekreis | 49.1726 | 9.4359 |  | Freiflächensolaranlage | 9014 | Süd | 5 - 20 Grad | [17 empty] | 2025-10-01 |  |  | natürliche Person (ABR930902490718) | ABR930902490718 | Volleinspeisung |  | Netze BW GmbH (SNB948311994307) | SNB948311994307 | Geprüft | Mittelspannung | SEL915958240746 | EEG932052771303 | E1084301ABLO018328600000000000001 | 2020-12-18 | 3199.97 | SOL19-5/327,
SEE996939282832 | PVA Schönfeld | In Betrieb | Solare Strahlungsenergie | 2766.55 | 2035 | 2021-05-26 |  | 2021-05-27 | Brandenburg | 19348 | Perleberg |  |  | Schönfeld | Flur:1: 242 | 12070296 | Perleberg | Prignitz | 53.1168 | 11.8116 |  | Freiflächensolaranlage | 8580 | Süd | 5 - 20 Grad | [17 empty] | 2025-10-01 |  |  | PVA Schönfeld GmbH & Co. KG | ABR931718820294 | Volleinspeisung |  | WEMAG Netz GmbH (SNB928759560869) | SNB928759560869 | Geprüft | Mittelspannung | SEL989741098913 | EEG908698400150 |  | 2021-05-26 | 2766.55 | SOL20-1/014,
SEE964134206632 | Freiflächenanlage 1 | In Betrieb | Solare Strahlungsenergie | 1277 | 1277 | 2013-09-30 |  | 2021-02-17 | Bayern | 84494 | Neumarkt-Sankt Veit | St. Lorenz | 3 |  |  | 09183129 | Neumarkt-Sankt Veit | Mühldorf a. Inn | 48.3691 | 12.5202 |  | Freiflächensolaranlage | 5008 | Süd | 5 - 20 Grad | [17 empty] | 2025-10-01 |  |  | natürliche Person (ABR986457304710) | ABR986457304710 | Volleinspeisung |  | Bayernwerk Netz GmbH (SNB940352624434) | SNB940352624434 | Geprüft | Mittelspannung | SEL949847452972 | EEG929043291803 | E21041015160000000000055178900001 | 2013-09-30 | 1277
SEE932648003412 | PVA Schleich | In Betrieb | Solare Strahlungsenergie | 7997.67 | 7076 | 2021-02-24 |  | 2021-02-25 | Rheinland-Pfalz | 54340 | Schleich |  |  | Schleich | Flur6: 003, 006, 007, 008, 009, 010, 011. | 07235108 | Pölich | Trier-Saarburg | 49.814 | 6.8278 |  | Freiflächensolaranlage | 19602 | Süd | 5 - 20 Grad | [17 empty] | 2025-10-01 |  |  | Trianel Solarpark Schleich GmbH & Co. KG | ABR997826134166 | Volleinspeisung |  | Westnetz GmbH (SNB921897286493) | SNB921897286493 | Geprüft | Mittelspannung | SEL915036727978 | EEG939303383452 | E3123801W000000000007213721250087 | 2021-02-24 | 7997.67 | SOL19-2/062,
SEE957229394260 | PVA Leizen | In Betrieb | Solare Strahlungsenergie | 7931.69 | 6500 | 2021-03-31 |  | 2021-04-15 | Mecklenburg-Vorpommern | 17209 | Leizen |  |  | Woldzegarten | Flur 7: 1/4, 2/4, 3/4 Flur 5: 28/1 | 13071088 | Leizen | Mecklenburgische Seenplatte | 53.3929 | 12.4492 |  | Freiflächensolaranlage | 17810 | Süd | 5 - 20 Grad | [17 empty] | 2025-10-01 |  |  | FP Lux REIO PV Deutschland Kogel-Leizen GmbH | ABR958968291988 | Volleinspeisung |  | E.DIS Netz GmbH (SNB941690671609) | SNB941690671609 | Geprüft | Mittelspannung | SEL908326341664 | EEG936697500113 | E41860010000000000000127184100002 | 2021-03-31 | 7931.69 | SOL19-2/033,
SEE960424681530 | PVA Oberrohrbach | In Betrieb | Solare Strahlungsenergie | 1720.2 | 1606 | 2021-02-18 |  | 2021-02-19 | Bayern | 84326 | Rimbach |  |  | Rimbach | Flurstücke 2816, 2820 | 09277141 | Rimbach | Rottal-Inn | 48.4847 | 12.6623 |  | Freiflächensolaranlage | 5640 | Süd | 21 - 40 Grad | [17 empty] | 2025-10-01 |  |  | DSW Solar 18 GmbH & Co. KG | ABR935002290183 | Volleinspeisung |  | Bayernwerk Netz GmbH (SNB940352624434) | SNB940352624434 | Geprüft | Mittelspannung | SEL963323904274 | EEG975715913047 |  | 2021-02-18 | 1720.2 | SOL20-1/038,
SEE978792761853 | PVA Riggau | In Betrieb | Solare Strahlungsenergie | 4999.75 | 4320 | 2021-02-15 |  | 2021-02-22 | Bayern | 92690 | Pressath |  |  | Riggau | 394, 395, 396, 398, 386, 352, 354 | 09374149 | Pressath | Neustadt a.d. Waldnaab | 49.7751 | 11.9644 |  | Freiflächensolaranlage | 14413 | Süd | 5 - 20 Grad | [17 empty] | 2025-10-01 |  |  | BKK Energie GmbH & Co. KG | ABR938357783294 | Volleinspeisung |  | Bayernwerk Netz GmbH (SNB940352624434) | SNB940352624434 | Geprüft | Mittelspannung | SEL974733803057 | EEG942043857534 |  | 2021-02-15 | 4999.75 | Gem19-2/090,
SEE933887866905 | PVA Wolfsbuch | In Betrieb | Solare Strahlungsenergie | 4999.54 | 4810 | 2021-02-22 |  | 2021-02-22 | Bayern | 92339 | Beilngries |  |  | Wolfsbuch | Flurstücke: 609, 630,648 | 09176114 | Beilngries | Eichstätt | 48.9869 | 11.568 |  | Freiflächensolaranlage | 12194 | Süd | 21 - 40 Grad | [17 empty] | 2025-10-01 |  |  | FEH Solarpark 27 GmbH & Co. KG | ABR974211666105 | Volleinspeisung |  | Bayernwerk Netz GmbH (SNB940352624434) | SNB940352624434 | Geprüft | Mittelspannung | SEL966588740472 | EEG956733550315 |  | 2021-02-22 | 4999.54 | SOL19-4/007,
SEE985200268583 | PV-Anlagenpark Wölbattendorf PVA 3 | In Betrieb | Solare Strahlungsenergie | 7933.81 | 6240 | 2021-02-22 |  | 2021-02-23 | Bayern | 95030 | Hof |  |  | Wölbattendorf | Teilflur 650; 646; 640 | 09464000 | Hof | Hof | 50.3068 | 11.8619 |  | Freiflächensolaranlage | 23683 | Süd | 21 - 40 Grad | [17 empty] | 2025-10-01 |  |  | Solarpark Wölbattendorf GmbH & Co. KG | ABR948855755402 | Volleinspeisung |  | Stadtwerke Hof Energie+Wasser GmbH (SNB977206503256) | SNB977206503256 | Geprüft | Mittelspannung | SEL981060084745 | EEG986168911412 | E20241010000000005138133838900002 | 2021-02-22 | 7933.81 | SOL19-1/023,
SEE987914635392 | SP Pritzen 2005KW | In Betrieb | Solare Strahlungsenergie | 2004.6 | 2004.6 | 2015-07-31 |  | 2021-02-22 | Brandenburg | 03229 | Altdöbern |  |  | Pritzen | Flur 7: Flurstück 186 | 12066008 | Altdöbern | Oberspreewald-Lausitz | 51.6431 | 14.1173 |  | Freiflächensolaranlage | 7848 | Süd | 21 - 40 Grad | [17 empty] | 2025-10-01 |  |  | Trianel Solarpark Pritzen GmbH & Co. KG | ABR926542044374 | Volleinspeisung | SGE980473061190 | Mitteldeutsche Netzgesellschaft Strom mbH (SNB916269213931) | SNB916269213931 | Geprüft | Mittelspannung | SEL930949152587 | EEG985382906037 | E41081010000000000000000000206372 | 2015-07-31 | 2004.6
SEE962915398569 | Solarpark Eiterfeld | In Betrieb | Solare Strahlungsenergie | 1120 | 924 | 2011-12-20 |  | 2021-02-22 | Hessen | 36132 | Eiterfeld | Friedländer Weg |  |  |  | 06631007 | Eiterfeld | Fulda | 50.7596 | 9.8193 |  | Freiflächensolaranlage | 4584 | Süd | 21 - 40 Grad | [17 empty] | 2025-10-01 |  |  | Solarpark Großentaft GmbH & Co. KG | ABR969137694264 | Volleinspeisung |  | OsthessenNetz GmbH (SNB934071779865) | SNB934071779865 | Geprüft | Mittelspannung | SEL981341242505 | EEG954589547404 | E2174701111AA00000000015768000001 | 2011-12-20 | 1120
SEE978263883077 | PV-Anlagenpark Wölbattendorf PVA 1 | In Betrieb | Solare Strahlungsenergie | 1031.8 | 840 | 2021-02-22 |  | 2021-02-23 | Bayern | 95030 | Hof |  |  | Wölbattendorf | Teilflur 651, 650 | 09464000 | Hof | Hof | 50.3068 | 11.8619 |  | Freiflächensolaranlage | 3080 | Süd | 21 - 40 Grad | [17 empty] | 2025-10-01 |  |  | Solarpark Wölbattendorf GmbH & Co. KG | ABR948855755402 | Volleinspeisung |  | Stadtwerke Hof Energie+Wasser GmbH (SNB977206503256) | SNB977206503256 | Geprüft | Mittelspannung | SEL981060084745 | EEG930237312204 | E20241010000000005138133838900000 | 2021-02-22 | 1031.8 | SOL19-1/023,
SEE929016873937 | PV-Anlagenpark Wölbattendorf PVA 2 | In Betrieb | Solare Strahlungsenergie | 1031 | 840 | 2021-02-22 |  | 2021-02-23 | Bayern | 95030 | Hof |  |  | Wölbattendorf | 650; Teilflur 651 | 09464000 | Hof | Hof | 50.3068 | 11.8619 |  | Freiflächensolaranlage | 3080 | Süd | 21 - 40 Grad | [17 empty] | 2025-10-01 |  |  | Solarpark Wölbattendorf GmbH & Co. KG | ABR948855755402 | Volleinspeisung |  | Stadtwerke Hof Energie+Wasser GmbH (SNB977206503256) | SNB977206503256 | Geprüft | Mittelspannung | SEL981060084745 | EEG976704749425 | E20241010000000005138133838900001 | 2021-02-22 | 1031 | SOL19-1/023,
SEE934690493715 | RCP Solarpark Barth | In Betrieb | Solare Strahlungsenergie | 11012.7 | 10472 | 2012-09-20 |  | 2021-02-24 | Mecklenburg-Vorpommern | 18314 | Kenz-Küstrow | Bahnhofstr. | 0 |  |  | 13073043 | Kenz-Küstrow | Vorpommern-Rügen | 54.3441 | 12.7151 |  | Freiflächensolaranlage | 45360 | Süd | 21 - 40 Grad | [17 empty] | 2025-10-01 |  |  | Solarpark Delphinus GmbH & Co. KG | ABR908518924590 | Volleinspeisung |  | E.DIS Netz GmbH (SNB941690671609) | SNB941690671609 | Geprüft | Mittelspannung | SEL962489341725 | EEG996572180472 |  | 2012-09-20 | 11012.7
SEE960955989457 | Solarpark Pr. Oldendorf | In Betrieb | Solare Strahlungsenergie | 1046.6 | 980 | 2010-12-28 |  | 2021-02-25 | Nordrhein-Westfalen | 32361 | Preußisch Oldendorf | Diekrieder Weg | 15 |  |  | 05770036 | Preußisch Oldendorf | Minden-Lübbecke | 52.3394 | 8.4769 |  | Freiflächensolaranlage | 4453 | Süd | 21 - 40 Grad | [17 empty] | 2025-10-01 |  |  | Solarpark Pr. Oldendorf | ABR974267202661 | Volleinspeisung |  | Westnetz GmbH (SNB921897286493) | SNB921897286493 | Geprüft | Mittelspannung | SEL949244418038 | EEG959812131207 | E30544010000000000000009569100239 | 2010-12-28 | 1046.6
SEE980031678037 | Solaranlage Lockweiler | In Betrieb | Solare Strahlungsenergie | 3600 | 3300 | 2021-06-29 |  | 2021-06-29 | Saarland | 66687 | Wadern |  |  | Lockweiler | Flur 4: 22/1, 26/1, 34/1, 70/1, 72/1, 75/1, 76, 77, 78, 79/1 | 10042116 | Wadern | Merzig-Wadern | 49.5354 | 6.9285 |  | Freiflächensolaranlage | 9600 | Süd | 21 - 40 Grad | [17 empty] | 2025-10-01 |  |  | Solaranlage Handenberg-Pescheid GmbH & Co. KG | ABR966124521596 | Volleinspeisung |  | energis-Netzgesellschaft mbH (SNB976379598847) | SNB976379598847 | Geprüft | Mittelspannung | SEL955874234962 | EEG909680020189 | E33021010000000005049082713400001 | 2021-06-29 | 3600 | Inn20-1/046,
SEE998737743416 | Solaranlage Handenberg-West | In Betrieb | Solare Strahlungsenergie | 3708 | 3432 | 2022-12-09 |  | 2022-12-09 | Saarland | 66620 | Nonnweiler |  |  | Mettnich | Flur 13: 301; 302; 303; 304; 309; 310; 311; 312; 313; 315; 316; 317 | 10046115 | Nonnweiler | St. Wendel | 49.5376 | 6.9606 |  | Freiflächensolaranlage | 9888 | Süd | 21 - 40 Grad | [17 empty] | 2025-10-01 |  |  | Solaranlage Handenberg-Pescheid GmbH & Co. KG | ABR966124521596 | Volleinspeisung |  | energis-Netzgesellschaft mbH (SNB976379598847) | SNB976379598847 | Geprüft | Mittelspannung | SEL979051133251 | EEG976797145500 | E33021010000000005049091340400001 | 2022-12-09 | 3708 | Inn21-2/016,
SEE972558040268 | Solaranlage Handenberg-Pescheid | In Betrieb | Solare Strahlungsenergie | 9999 | 9240 | 2021-07-16 |  | 2021-07-17 | Saarland | 66620 | Nonnweiler |  |  | Mühlfeld (Flur 4), Mettnich (Flur 13) | Flur 4: 483, 486/1, 487, 488, 489/1, 492/1, 493, 495/1, 496/1, 498, 499, 1123/500, 1124/500, 502, 1220/503, 1221/504, 512, 515, 516, 517, 518, 519, 1061/503, 511/1. Flur 13: 241 - 249, 252 - 258, 260 - 271. | 10046114 | Nohfelden | St. Wendel | 49.5321 | 6.9579 |  | Freiflächensolaranlage | 26664 | Süd | 21 - 40 Grad | [17 empty] | 2025-10-01 |  |  | Solaranlage Handenberg-Pescheid GmbH & Co. KG | ABR966124521596 | Volleinspeisung |  | energis-Netzgesellschaft mbH (SNB976379598847) | SNB976379598847 | Geprüft | Mittelspannung | SEL912875012760 | EEG991739460039 | E33021010000000005049082705100001 | 2021-07-16 | 9999 | Gem20-1/049,
SEE911344468688 | SKW Pölich | In Betrieb | Solare Strahlungsenergie | 1995.84 | 1600 | 2020-09-28 |  | 2021-02-26 | Rheinland-Pfalz | 54340 | Pölich | Bergstraße | 1 |  |  | 07235108 | Pölich | Trier-Saarburg | 49.8089 | 6.8336 |  | Freiflächensolaranlage | 6048 | Süd | 21 - 40 Grad | [17 empty] | 2025-10-01 |  |  | SWT Stadtwerke Trier Versorgungs-GmbH | ABR959182165192 | Volleinspeisung |  | Westnetz GmbH (SNB921897286493) | SNB921897286493 | Geprüft | Mittelspannung | SEL912658381489 | EEG928911229511 | E3123801W000000000007132341177026 | 2020-09-28 | 1995.84
SEE950459480864 | Wiesau 1 Fürstenhof | In Betrieb | Solare Strahlungsenergie | 9334.71 | 7500 | 2021-02-28 |  | 2021-03-04 | Bayern | 95676 | Wiesau |  |  | Wiesau | Flur-: 2977/0. | 09377159 | Wiesau | Tirschenreuth | 49.922 | 12.158 |  | Freiflächensolaranlage | 28287 | Süd | 21 - 40 Grad | [17 empty] | 2025-10-01 |  |  | ENERPARC Solar Invest 141 GmbH | ABR931106489591 | Volleinspeisung |  | Bayernwerk Netz GmbH (SNB940352624434) | SNB940352624434 | Geprüft | Umspannebene Hochspannung/Mittelspannung | SEL981699594929 | EEG956197343164 | E2104101S000000000000117803400002 | 2021-02-28 | 9334.71 | SOL19-1/056,
SEE915568039693 | PVA 3242,87 kWp | In Betrieb | Solare Strahlungsenergie | 3242.87 | 2760 | 2021-02-26 |  | 2021-02-26 | Bayern | 93326 | Abensberg |  |  | Abensberg | Flur1: 2489, Flur2: 2490 | 09273111 | Abensberg | Kelheim | 48.8266 | 11.8164 |  | Freiflächensolaranlage | 9680 | Süd | 5 - 20 Grad | [17 empty] | 2025-10-01 |  |  | Dsunscheind GmbH & Co. KG | ABR921666897981 | Volleinspeisung |  | Bayernwerk Netz GmbH (SNB940352624434) | SNB940352624434 | Geprüft | Mittelspannung | SEL955121444175 | EEG945713001824 | E2104101S000000000000125464000001 | 2021-02-26 | 3242.87 | SOL19-1/076,
SEE978351761799 | Solarpark Siershahn | In Betrieb | Solare Strahlungsenergie | 1185.6 | 1056 | 2016-08-25 |  | 2021-02-28 | Rheinland-Pfalz | 56427 | Siershahn | In der Lieblich |  |  |  | 07143070 | Siershahn | Westerwaldkreis | 50.4906 | 7.7666 |  | Freiflächensolaranlage | 4560 | Süd | 21 - 40 Grad | [17 empty] | 2025-10-01 |  |  | natürliche Person (ABR945564024713) | ABR945564024713 | Volleinspeisung |  | Energienetze Mittelrhein GmbH & Co. KG (SNB980055629275) | SNB980055629275 | Geprüft | Mittelspannung | SEL964765987511 | EEG911122107181 | E31102010000000000002003293100001 | 2016-08-25 | 1185.6
SEE980981874664 | Solarpark Siershahn | In Betrieb | Solare Strahlungsenergie | 1185.6 | 1056 | 2016-08-25 |  | 2021-02-28 | Rheinland-Pfalz | 56427 | Siershahn | In der Lieblich |  |  |  | 07143070 | Siershahn | Westerwaldkreis | 50.4904 | 7.7672 |  | Freiflächensolaranlage | 4560 | Süd | 21 - 40 Grad | [17 empty] | 2025-10-01 |  |  | Duck Energieprojekte | ABR920801239921 | Volleinspeisung |  | Energienetze Mittelrhein GmbH & Co. KG (SNB980055629275) | SNB980055629275 | Geprüft | Mittelspannung | SEL964765987511 | EEG935617449105 | E31102010000000000002003293100001 | 2016-08-25 | 1185.6
SEE914631959807 | Solarpark Siershahn | In Betrieb | Solare Strahlungsenergie | 1185.6 | 1056 | 2016-08-25 |  | 2021-02-28 | Rheinland-Pfalz | 56427 | Siershahn | In der Lieblich |  |  |  | 07143070 | Siershahn | Westerwaldkreis | 50.4901 | 7.7674 |  | Freiflächensolaranlage | 4560 | Süd | 21 - 40 Grad | [17 empty] | 2025-10-01 |  |  | natürliche Person (ABR963035813512) | ABR963035813512 | Volleinspeisung |  | Energienetze Mittelrhein GmbH & Co. KG (SNB980055629275) | SNB980055629275 | Geprüft | Mittelspannung | SEL964765987511 | EEG911085929974 |  | 2016-08-25 | 1185.6
SEE957656818131 | Solarpark Falkenstein III Teil B | In Betrieb | Solare Strahlungsenergie | 2478.45 | 2200 | 2021-02-25 |  | 2021-03-01 | Sachsen-Anhalt | 06463 | Reinstedt |  |  | Reinstedt | Flur 6, Flurstück 13/2 | 15085110 | Falkenstein/Harz | Harz | 51.757 | 11.3597 |  | Freiflächensolaranlage | 7626 | Süd | 21 - 40 Grad | [17 empty] | 2025-10-01 |  |  | EnnaX 59 UG (haftungsbeschränkt) | ABR960390991350 | Volleinspeisung |  | Mitteldeutsche Netzgesellschaft Strom mbH (SNB916269213931) | SNB916269213931 | Geprüft | Mittelspannung | SEL940686909160 | EEG957959062521 | E41081010000000000000000000298204 | 2021-02-25 | 2478.45 | SOL20-2/137,
SEE901347112534 | Solarpark Weidenwang, 10MWp | In Betrieb | Solare Strahlungsenergie | 9999.48 | 6525 | 2021-03-05 |  | 2021-03-08 | Bayern | 92334 | Berching |  |  | Gemarkung Weidenwang | Flurstück 189 und 190 | 09373112 | Berching | Neumarkt i.d. OPf. | 49.157 | 11.393 |  | Freiflächensolaranlage | 18762 | Süd | 5 - 20 Grad | [17 empty] | 2025-10-01 |  |  | LHI GII2 PV Portfolio 0873 GmbH & Co. KG | ABR903908494004 | Volleinspeisung |  | Bayernwerk Netz GmbH (SNB940352624434) | SNB940352624434 | Geprüft | Mittelspannung | SEL937237746138 | EEG971886063307 |  | 2021-03-05 | 9999.48 | SOL20-1/065,
SEE940110293964 | Grünberg 1.1 | In Betrieb | Solare Strahlungsenergie | 2863.79 | 2640 | 2021-03-10 |  | 2021-03-12 | Hessen | 35305 | Grünberg |  |  | Grünberg | Flur2: 13/3, 33, 59/3. | 06531006 | Grünberg | Gießen | 50.5987 | 8.9609 |  | Freiflächensolaranlage | 7846 | Süd | 21 - 40 Grad | [17 empty] | 2025-10-01 |  |  | ENERPARC Solar Invest 138 GmbH | ABR969269198807 | Volleinspeisung |  | ovag Netz GmbH (SNB969534177940) | SNB969534177940 | Geprüft | Mittelspannung | SEL989679580252 | EEG933186159838 | E2183601PV00000000000000090015108 | 2021-03-10 | 2863.79 | Gem18-2/050,
SEE919171059635 | Solaranlage Chüttlitz | In Betrieb | Solare Strahlungsenergie | 1199 | 1198 | 2010-12-09 |  | 2021-03-01 | Sachsen-Anhalt | 29410 | Salzwedel | An der Chaussee | 20 |  |  | 15081455 | Salzwedel | Altmarkkreis Salzwedel | 52.8608 | 11.1186 |  | Freiflächensolaranlage | 6300 | Süd-Ost | 21 - 40 Grad | [17 empty] | 2025-10-01 |  |  | Solarpark Trio GmbH & Co. KG | ABR956510707147 | Volleinspeisung |  | Avacon Netz GmbH (SNB990362338043) | SNB990362338043 | Geprüft | Mittelspannung | SEL966416838494 | EEG986223107576 | E4187802S120000000000009092200001 | 2010-12-09 | 1199
SEE956789756730 | Solarpark Steinhöfel UG & Co.KG | In Betrieb | Solare Strahlungsenergie | 1903.5 | 1740 | 2014-02-28 |  | 2021-03-02 | Brandenburg | 15518 | Steinhöfel | Buchholzer Landstraße | 7 |  |  | 12067473 | Steinhöfel | Oder-Spree | 52.4089 | 14.1527 |  | Freiflächensolaranlage | 7614 | Süd-Ost | 21 - 40 Grad | [17 empty] | 2025-10-01 |  |  | Steinhöfel UG & Co. KG | ABR900737510493 | Volleinspeisung |  | E.DIS Netz GmbH (SNB941690671609) | SNB941690671609 | Geprüft | Mittelspannung | SEL910070190030 | EEG998255475868 | E4186001SZP0000000000059168000001 | 2014-02-28 | 1903.5
SEE994598945389 | PVA Bachtal II | In Betrieb | Solare Strahlungsenergie | 3199.76 | 2600 | 2021-02-26 |  | 2021-03-02 | Bayern | 92690 | Pressath |  |  | Riggau | 385, 355, 356, 357 | 09374149 | Pressath | Neustadt a.d. Waldnaab | 49.7755 | 11.9653 |  | Freiflächensolaranlage | 8648 | Süd | 21 - 40 Grad | [17 empty] | 2025-10-01 |  |  | Bachtal Energie GmbH & Co. KG | ABR913755333944 | Volleinspeisung |  | Bayernwerk Netz GmbH (SNB940352624434) | SNB940352624434 | Geprüft | Mittelspannung | SEL974733803057 | EEG980075278422 |  | 2021-02-26 | 3199.76 | SOL20-2/065; SOL20-5/121,
SEE980939915999 | PVA Dossow II | In Betrieb | Solare Strahlungsenergie | 2343.93 | 2220 | 2021-03-02 |  | 2021-03-03 | Brandenburg | 16909 | Wittstock |  |  | Dossow | Flur 4: 189, 190. | 12068181 | Heiligengrabe | Ostprignitz-Ruppin | 53.1263 | 12.5397 |  | Freiflächensolaranlage | 5934 | Süd-Ost | 5 - 20 Grad | [17 empty] | 2025-10-01 |  |  | EVH Grüne Energie - Projekt 2 GmbH & Co. KG | ABR977656937687 | Volleinspeisung |  | E.DIS Netz GmbH (SNB941690671609) | SNB941690671609 | Geprüft | Mittelspannung | SEL917541758294 | EEG945911361812 |  | 2021-03-02 | 2343.93 | SOL19-5/019,
SEE935712455780 | Solarpark Rügen GmbH | In Betrieb | Solare Strahlungsenergie | 1911.36 | 1760 | 2011-12-29 |  | 2021-03-04 | Mecklenburg-Vorpommern | 18569 | Neuenkirchen | Moritzhagen |  |  |  | 13073059 | Neuenkirchen | Vorpommern-Rügen | 54.3247 | 11.0023 |  | Freiflächensolaranlage | 8688 | Süd | 21 - 40 Grad | [17 empty] | 2025-10-01 |  |  | ecolutions Solar Deutschland GmbH | ABR906445143800 | Volleinspeisung |  | E.DIS Netz GmbH (SNB941690671609) | SNB941690671609 | In Prüfung | Niederspannung (= Hausanschluss/Haushaltsstrom) | SEL967377016112 | EEG912964268214 | E4186001S120000000000026021200001 | 2011-12-29 | 1911.36
SEE942094665713 | Solarpark Hoyerswerda GmbH & Co. KG | In Betrieb | Solare Strahlungsenergie | 2312.4 | 2312.4 | 2013-04-24 |  | 2021-03-04 | Sachsen | 02977 | Hoyerswerda | Ackerstraße | 24 |  |  | 14625240 | Hoyerswerda | Bautzen | 51.4441 | 14.2167 |  | Freiflächensolaranlage | 9840 | Süd | 21 - 40 Grad | [17 empty] | 2025-10-01 |  |  | RS Solarpark Hoyerswerda GmbH & Co. KG | ABR948477236266 | Volleinspeisung |  | Versorgungsbetriebe Hoyerswerda GmbH (SNB946612539746) | SNB946612539746 | Geprüft | Mittelspannung | SEL927236841651 | EEG944046054507 | E4096901SEINSPSOLAR00000000200001 | 2013-04-24 | 2312.4
SEE915834320333 | Solar@NB | In Planung | Solare Strahlungsenergie | 61000 | 56000 |  |  | 2021-03-08 | Mecklenburg-Vorpommern | 17039 | Neverin |  |  | Glocksin | Flur 1: 2/5; 5; 6/1; 6/2; 6/4; 7/2; 7/3; 37/1; 37/3; 37/4; 38/2; 38/4; 38/5; 45/1; 45/2; 45/4; 47/2; 47/4; 47/5; 48; 56; 57 | 13071111 | Neverin | Mecklenburgische Seenplatte | 53.6182 | 13.3662 |  | Freiflächensolaranlage | 104232 | [19 empty] | 2025-09-04 |  | 2025-02-12 | Vattenfall Solar Neubrandenburg GmbH & Co. KG | ABR911773879680 | Volleinspeisung |  | E.DIS Netz GmbH (SNB941690671609) | SNB941690671609 |  | Hochspannung |  | EEG928061104416 |  |  | 61000
SEE950256034611 | DE41.002 Solarpark Bliesdorf T2 | In Betrieb | Solare Strahlungsenergie | 1799.88 | 1440 | 2017-05-02 |  | 2021-03-09 | Brandenburg | 16269 | Bliesdorf |  |  | Bliesdorf | Flur 4: 153 | 12064061 | Bliesdorf | Märkisch-Oderland | 52.689 | 14.1572 |  | Freiflächensolaranlage | 6768 | Süd | 5 - 20 Grad | [17 empty] | 2025-10-01 |  |  | KIRLON ZWEITE Grundstücksgesellschaft mbH & Co. KG | ABR907501387435 | Teileinspeisung (einschließlich Eigenverbrauch) |  | E.DIS Netz GmbH (SNB941690671609) | SNB941690671609 | Geprüft | Hochspannung | SEL983106720051 | EEG997961111756 | E4186001SZP0000000000090340100001 | 2017-05-02 | 1799.88 | FFA15-1/167,
SEE950661425325 | PS1 Petersruh Solar 1 | In Planung | Solare Strahlungsenergie | 1500 | 1000 |  |  | 2021-03-11 | Brandenburg | 17326 | Brüssow |  |  | Brüssow | Flur 3 Flurstück 144 Flurstück 143/2 | 12073085 | Brüssow | Uckermark | 53.4073 | 14.1304 |  | Freiflächensolaranlage | 2730 | Süd | 21 - 40 Grad | [17 empty] | 2025-10-01 |  | 2022-03-31 | ENERTRAG Windfeld Hoher Fläming II GmbH & Co. KG | ABR997328873921 | Volleinspeisung |  | E.DIS Netz GmbH (SNB941690671609) | SNB941690671609 |  | Hochspannung |  | EEG941524526846 |  |  | 1500
SEE923201048636 | PVA Waltershausen 2 | In Betrieb | Solare Strahlungsenergie | 1049.22 | 880 | 2021-03-18 |  | 2021-04-01 | Thüringen | 99880 | Waltershausen |  |  | Waltershausen | Flur22; Flurstücke 3222/1; 3222/2 | 16067072 | Waltershausen | Gotha | 50.8936 | 10.5761 |  | Freiflächensolaranlage | 3132 | Süd | 5 - 20 Grad | [17 empty] | 2025-10-01 |  |  | energiewerk GmbH | ABR993556743807 | Volleinspeisung |  | TEN Thüringer Energienetze GmbH & Co. KG (SNB970821959712) | SNB970821959712 | Geprüft | Mittelspannung | SEL922528284215 | EEG924343731462 | E4183201RS50449591000097377600002 | 2021-03-18 | 1049.22 | SOL20-3/036,
SEE915725613117 | PV Freiflächanlage 1.380,26kWp | In Betrieb | Solare Strahlungsenergie | 1380.26 | 1260 | 2021-11-26 |  | 2021-11-30 | Bayern | 94501 | Beutelsbach |  |  | Beutelsbach | 589 | 09275117 | Beutelsbach | Passau | 48.5755 | 13.115 |  | Freiflächensolaranlage | 3836 | Süd | 5 - 20 Grad | [17 empty] | 2025-10-01 |  |  | natürliche Person (ABR961728368516) | ABR961728368516 | Volleinspeisung |  | Bayernwerk Netz GmbH (SNB940352624434) | SNB940352624434 | Geprüft | Mittelspannung | SEL935758916153 | EEG972049986983 |  | 2021-11-26 | 1380.26 | Inn21-2/015,
SEE913164095631 | PV Reckertshausen Hühnerellern 6,8 MW | In Betrieb | Solare Strahlungsenergie | 6746.3 | 5625 | 2022-01-31 |  | 2022-02-01 | Bayern | 97461 | Hofheim |  |  | Reckertshausen | 289; 294; 293; 290 | 09674149 | Hofheim i. UFr. | Haßberge | 50.1578 | 10.5083 |  | Freiflächensolaranlage | 15036 | Süd | 5 - 20 Grad | [17 empty] | 2025-10-01 |  |  | PVA Reckertshausen GmbH | ABR971927290969 | Volleinspeisung |  | Bayernwerk Netz GmbH (SNB940352624434) | SNB940352624434 | Geprüft | Mittelspannung | SEL953364875930 | EEG934606748229 | E2104101S000000000000130115900001 | 2022-01-31 | 6746.3 | INN21-2/020,
SEE928573690377 | PV Reckertshausen Hassberge 3,5 MW | In Betrieb | Solare Strahlungsenergie | 3499.2 | 2700 | 2022-01-31 |  | 2022-02-01 | Bayern | 97461 | Hofheim |  |  | Reckertshausen | 345; 346; 371 | 09674149 | Hofheim i. UFr. | Haßberge | 50.1566 | 10.5157 |  | Freiflächensolaranlage | 7776 | Süd | 5 - 20 Grad | [17 empty] | 2025-10-01 |  |  | PVA Reckertshausen GmbH | ABR971927290969 | Volleinspeisung |  | Bayernwerk Netz GmbH (SNB940352624434) | SNB940352624434 | Geprüft | Mittelspannung | SEL953364875930 | EEG975462684504 | E2104101S000000000000129727500001 | 2022-01-31 | 3499.2 | INN20-1/011,
SEE910461725339 | PV Donaueschingen 7,5 MW | In Betrieb | Solare Strahlungsenergie | 7371 | 6235 | 2023-03-15 |  | 2023-04-03 | Baden-Württemberg | 78166 | Donaueschingen |  |  | Aasen | 2086; 2087; 2089 | 08326012 | Donaueschingen | Schwarzwald-Baar-Kreis | 48.0019 | 8.5544 |  | Freiflächensolaranlage | 13650 | Süd | 5 - 20 Grad | [17 empty] | 2025-10-01 |  |  | PV Donaueschingen GmbH & Co. KG | ABR988218235882 | Teileinspeisung (einschließlich Eigenverbrauch) | SGE946481053244 | naturenergie netze GmbH (SNB945502201350) | SNB945502201350 | Geprüft | Mittelspannung | SEL962472585211 | EEG918728247303 |  | 2023-03-15 | 7371 | Inn21-2/018,
SEE937618573209 | Luckenwalde 1 | In Betrieb | Solare Strahlungsenergie | 5993 | 5388 | 2010-12-29 |  | 2021-03-12 | Brandenburg | 14943 | Luckenwalde | Im Hohen Winkel |  |  |  | 12072232 | Luckenwalde | Teltow-Fläming | 52.109 | 13.162 |  | Freiflächensolaranlage | 63600 | Süd | 21 - 40 Grad | [17 empty] | 2025-10-01 |  |  | Solarkraftwerk Luckenwalde 1 GmbH & Co. KG | ABR969483011319 | Volleinspeisung |  | Städtische Betriebswerke Luckenwalde GmbH (SNB943531720705) | SNB943531720705 | Geprüft | Mittelspannung | SEL977092260127 | EEG918231932710 | E4133501STROM00000000001733900001 | 2010-12-29 | 5993
SEE997278567994 | Luckenwalde 2 | In Betrieb | Solare Strahlungsenergie | 1929.15 | 1796 | 2011-12-22 |  | 2021-03-12 | Brandenburg | 14943 | Luckenwalde | Im Hohen Winkel |  |  |  | 12072232 | Luckenwalde | Teltow-Fläming | 52.1064 | 13.1629 |  | Freiflächensolaranlage | 13320 | Süd | 21 - 40 Grad | [17 empty] | 2025-10-01 |  |  | Solarkraftwerk Luckenwalde 2 GmbH & Co. KG | ABR937382952460 | Volleinspeisung |  | Städtische Betriebswerke Luckenwalde GmbH (SNB943531720705) | SNB943531720705 | Geprüft | Mittelspannung | SEL950669687084 | EEG970486580498 | E4133501STROM00000000001765500001 | 2011-12-22 | 1929.15
SEE914487626656 | PV Kitzingen I_1 | In Betrieb | Solare Strahlungsenergie | 1652.14 | 1560 | 2014-06-30 |  | 2021-03-15 | Bayern | 97318 | Kitzingen |  |  | Kitzingen | 6270 | 09675141 | Kitzingen | Kitzingen | 49.739 | 10.1908 |  | Freiflächensolaranlage | 6479 | Süd | 5 - 20 Grad | [17 empty] | 2025-10-01 |  |  | BürgerEnergieWerke Klingenberg GmbH | ABR954372996587 | Volleinspeisung |  | Licht-, Kraft- und Wasserwerke Kitzingen GmbH (SNB943319305469) | SNB943319305469 | Geprüft | Mittelspannung | SEL937696534079 | EEG917861923990 | E20509012310000000000006589500001 | 2014-06-30 | 1652.14
SEE980355903679 | PV Kitzingen I_2 | In Betrieb | Solare Strahlungsenergie | 1952.3 | 1840 | 2014-07-31 |  | 2021-03-15 | Bayern | 97318 | Kitzingen |  |  | Kitzingen | 6270 | 09675141 | Kitzingen | Kitzingen | 49.739 | 10.1908 |  | Freiflächensolaranlage | 7805 | Süd | 5 - 20 Grad | [17 empty] | 2025-10-01 |  |  | BürgerEnergieWerke Klingenberg GmbH | ABR954372996587 | Volleinspeisung |  | Licht-, Kraft- und Wasserwerke Kitzingen GmbH (SNB943319305469) | SNB943319305469 | Geprüft | Mittelspannung | SEL967637504908 | EEG927244040039 | E20509012310000000000006589500002 | 2014-07-31 | 1952.3
SEE909472934359 | Baum, Coswig 2 | In Betrieb | Solare Strahlungsenergie | 1287.8 | 933.34 | 2011-11-03 |  | 2021-03-16 | Sachsen | 01640 | Coswig | Am Baggerteich | 7 Z |  |  | 14627010 | Coswig | Meißen | 51.1311 | 13.5591 |  | Freiflächensolaranlage | 5540 | Süd | 21 - 40 Grad | [17 empty] | 2025-10-01 |  |  | Obton Solenergi Baum GmbH & Co. KG | ABR996644623135 | Volleinspeisung |  | Stadtwerke Elbtal GmbH (SNB920699937404) | SNB920699937404 | Geprüft | Mittelspannung | SEL946185602311 | EEG923685481356 | E41204010000000000174005131700002 | 2011-11-03 | 1287.8
SEE931759609438 | Anlage 4 | In Betrieb | Solare Strahlungsenergie | 8499.6 | 8250 | 2021-03-15 |  | 2021-03-17 | Bayern | 96369 | Weißenbrunn |  |  | Gössersdorf | 345 | 09476145 | Kronach | Kronach | 50.1911 | 11.4227 |  | Freiflächensolaranlage | 21249 | [19 empty] | 2021-03-17 |  |  | Münch cleantec GmbH & Co. KG | ABR941256424205 |  |  | Bayernwerk Netz GmbH (SNB940352624434) | SNB940352624434 | Geprüft | Hochspannung | SEL923016256820 | EEG929549642543 |  | 2021-03-15 | 8499.6 | SOL19-2/119,
SEE977792569834 | Bürger-Solarpark Roden 2 | In Betrieb | Solare Strahlungsenergie | 1400.91 | 1100 | 2021-03-19 |  | 2021-04-16 | Saarland | 66740 | Saarlouis |  |  | Roden | Flur 11: 658/391, 657/390, 448/7 | 10044115 | Saarlouis | Saarlouis | 49.3416 | 6.7503 |  | Freiflächensolaranlage | 2859 | Süd | 5 - 20 Grad | [17 empty] | 2025-10-01 |  |  | Bürger-Energie-Genossenschaft Köllertal eG | ABR995364422509 | Volleinspeisung |  | Netzwerke Saarlouis GmbH (SNB915471253889) | SNB915471253889 | Geprüft | Mittelspannung | SEL996850726217 | EEG998656612664 | E330341PV-Anlage2218999700PV00000 | 2021-03-19 | 1400.91 | SOL20-5/078,
SEE971754653043 | Solarpark Lärz-Rechlin Süd | In Betrieb | Solare Strahlungsenergie | 19993.09 | 15300 | 2023-10-31 |  | 2023-10-31 | Mecklenburg-Vorpommern | 17248 | Rechlin |  |  | Retzow, Kotzow | Retzow: Flur 7: 1/8, 2/1, 3/2, 4/4 Kotzow: Flur 1: 96/27 | 13071122 | Rechlin | Mecklenburgische Seenplatte | 53.3071 | 12.7638 |  | Freiflächensolaranlage | 35386 | Süd | 21 - 40 Grad | [17 empty] | 2025-10-01 |  |  | RheinEnergie Solar GmbH | ABR936072176544 | Volleinspeisung |  | E.DIS Netz GmbH (SNB941690671609) | SNB941690671609 | Geprüft | Hochspannung | SEL930103190684 | EEG943637952338 | E4186001S000000000000167543200001 | 2023-10-31 | 19993.09 | Inn21-1/012,
SEE910684298030 | 21100 Solarpark Oberreith 2. BA | In Betrieb | Solare Strahlungsenergie | 1950.52 | 1650 | 2021-03-18 |  | 2021-03-18 | Bayern | 84104 | Rudelzhausen |  |  | Grafendorf | 756, 758/2, 765, 765/2. | 09178122 | Rudelzhausen | Freising | 48.5834 | 11.8572 |  | Freiflächensolaranlage | 6292 | Süd | 5 - 20 Grad | [17 empty] | 2025-10-01 |  |  | EnValue Solarpark 23 GmbH & Co. KG | ABR966047247979 | Volleinspeisung |  | Bayernwerk Netz GmbH (SNB940352624434) | SNB940352624434 | Geprüft | Umspannebene Hochspannung/Mittelspannung | SEL921317635634 | EEG939069401117 |  | 2021-03-18 | 1950.52 | SOL20-4/110,
SEE904077064944 | Theilheim BA Ino I, 4425 kWp | In Betrieb | Solare Strahlungsenergie | 4425 | 2957.5 | 2023-09-20 |  | 2023-09-25 | Bayern | 97288 | Theilheim |  |  | Theilheim | 5518, 5522 | 09679193 | Theilheim | Würzburg | 49.7594 | 10.0567 |  | Freiflächensolaranlage | 7831 | West | 5 - 20 Grad | [17 empty] | 2025-10-01 |  |  | SunTec Solarpark GmbH & Co. VII KG | ABR992178161082 | Volleinspeisung |  | N-ERGIE Netz GmbH (SNB973875583315) | SNB973875583315 | In Prüfung | Mittelspannung | SEL951261658267 | EEG907003373837 | E2191501SOXX000005088898373800000 | 2023-09-20 | 4425 | Inn21-1/039,
SEE912171090691 | PVA Zschornewitz | In Betrieb | Solare Strahlungsenergie | 4521.725 | 3932 | 2021-07-07 |  | 2021-07-08 | Sachsen-Anhalt | 06772 | Gräfenhainichen |  |  | Zschornewitz | Flur: 4 Flurstück: 242 | 15001000 | Dessau-Roßlau | Dessau-Roßlau | 51.7177 | 12.3975 |  | Freiflächensolaranlage | 12139 | Süd | 21 - 40 Grad | [17 empty] | 2025-10-01 |  |  | Lausitz Energie Vorsorge- und Entwicklungsgesellschaft Sachsen mbH & Co. KG | ABR936353318168 | Volleinspeisung | SGE981554689715 | Mitteldeutsche Netzgesellschaft Strom mbH (SNB916269213931) | SNB916269213931 | Geprüft | Mittelspannung | SEL946254063548 | EEG964605587543 | E41081010000000000000000000297321 | 2021-07-07 | 4521.725 | Inn20-1/051,
SEE960189008429 | Solarpark Rosenmühlweg | In Betrieb | Solare Strahlungsenergie | 1456 | 1456 | 2011-12-18 |  | 2021-03-19 | Bayern | 97076 | Würzburg |  |  | Würzburg | Flurstück 4145/7 | 09663000 | Würzburg | Würzburg | 49.7986 | 9.9689 |  | Freiflächensolaranlage | 5591 | Süd | 21 - 40 Grad | [17 empty] | 2025-10-01 |  |  | Solarpark Rosenmühlweg Würzburg GmbH & Co. KG | ABR965709927860 | Volleinspeisung |  | Mainfranken Netze GmbH (SNB915316807789) | SNB915316807789 | Geprüft | Mittelspannung | SEL944555206466 | EEG980038163277 | E2307101S000000000400019869500001 | 2011-12-18 | 1456
SEE928412042978 | Solarpark Ringleben BA3 | In Betrieb | Solare Strahlungsenergie | 1873.8 | 1760 | 2022-09-05 |  | 2022-09-06 | Thüringen | 06567 | Bad Frankenhausen | Borxlebener Straße | 10 |  |  | 16065003 | Bad Frankenhausen/Kyffhäuser | Kyffhäuserkreis | 51.2223 | 11.126 |  | Freiflächensolaranlage | 4164 | Süd | 5 - 20 Grad | [17 empty] | 2025-10-01 |  |  | Hron Sonnenstrom GmbH | ABR924210327071 | Volleinspeisung |  | Mitteldeutsche Netzgesellschaft Strom mbH (SNB916269213931) | SNB916269213931 | Geprüft | Mittelspannung | SEL947451368252 | EEG922285158392 | E41081010000000000000000000348254 | 2022-09-05 | 1873.8 | SOL22-1/039,
SEE984083184799 | Solarpark Berga ehemalige LPG | In Betrieb | Solare Strahlungsenergie | 5668.2 | 5568 | 2022-09-16 |  | 2022-09-16 | Sachsen-Anhalt | 06536 | Berga |  |  | Berga | Flur3,Flurstück743,747,519/99 | 15087055 | Berga | Mansfeld-Südharz | 51.2733 | 11.0043 |  | Freiflächensolaranlage | 12596 | Süd | 5 - 20 Grad | [17 empty] | 2025-10-01 |  |  | Hron Sonnenstrom GmbH | ABR924210327071 | Volleinspeisung |  | Mitteldeutsche Netzgesellschaft Strom mbH (SNB916269213931) | SNB916269213931 | Geprüft | Mittelspannung | SEL995791086657 | EEG937947533462 | E41081010000000000000000000327247 | 2022-09-16 | 5668.2 | SOL22-1/040,
SEE906970592609 | Metzdorf II | In Betrieb | Solare Strahlungsenergie | 7852 | 7053.18 | 2021-03-30 |  | 2021-04-07 | Brandenburg | 16269 | Bliesdorf |  |  | Metzdorf | Flur1: 005 | 12064061 | Bliesdorf | Märkisch-Oderland | 52.6544 | 14.161 |  | Freiflächensolaranlage | 18900 | Süd | 21 - 40 Grad | [17 empty] | 2025-10-01 |  |  | Solarpark Metzdorf II GmbH & Co. KG | ABR919506248871 | Volleinspeisung |  | E.DIS Netz GmbH (SNB941690671609) | SNB941690671609 | Geprüft | Mittelspannung | SEL913472384144 | EEG981147559326 |  | 2021-03-30 | 7852
SEE990070886027 | 20368 SP Mahlpfuhl PVA2 | In Betrieb | Solare Strahlungsenergie | 1162.995 | 900 | 2021-04-19 |  | 2021-04-19 | Sachsen-Anhalt | 39517 | Tangerhütte |  |  | Mahlpfuhl | Flur2: 1/7, 58, 133/57. | 15090546 | Tangerhütte | Stendal | 52.4276 | 11.7731 |  | Freiflächensolaranlage | 3371 | Süd | 5 - 20 Grad | [17 empty] | 2023-03-15 |  |  | natürliche Person (ABR994269877414) | ABR994269877414 | Volleinspeisung |  | Avacon Netz GmbH (SNB990362338043) | SNB990362338043 | Geprüft | Mittelspannung | SEL933747336432 | EEG905901899596 |  | 2021-04-19 | 1162.995 | Gem20-3/086,
SEE916183999614 | 20363 SP Kreuzbergfeld 1 | In Planung | Solare Strahlungsenergie | 1785 | 1585 |  |  | 2021-03-31 | Bayern | 82288 | Kottgeisering |  |  | Kottgeisering | 265. | 09179125 | Grafrath | Fürstenfeldbruck | 48.118 | 11.1142 |  | Freiflächensolaranlage | 5100 | Süd | 5 - 20 Grad | [17 empty] | 2025-10-01 |  | 2021-12-31 | Solarpark Fuchsberg UG (haftungsbeschränkt) & Co. KG | ABR917811080766 | Volleinspeisung |  | Stadtwerke Fürstenfeldbruck GmbH (SNB985701689504) | SNB985701689504 |  | Mittelspannung |  | EEG974195401563 |  |  | 1785
SEE945954838432 | PV Mittergars | In Betrieb | Solare Strahlungsenergie | 5452.245 | 4375 | 2022-10-27 |  | 2022-10-28 | Bayern | 83559 | Mittergars |  |  | Mittergars | 865 | 09183118 | Gars a. Inn | Mühldorf a. Inn | 48.1477 | 12.3126 |  | Freiflächensolaranlage | 12015 | Süd | 5 - 20 Grad | [17 empty] | 2025-10-01 |  |  | PV Mittergars GmbH & Co. KG | ABR946813540190 | Volleinspeisung |  | Bayernwerk Netz GmbH (SNB940352624434) | SNB940352624434 | Geprüft | Mittelspannung | SEL934450512816 | EEG958841687549 |  | 2022-10-27 | 5452.245 | SOL21-2/156,
SEE943068280185 | Solarpark Letschin 04/21 | In Betrieb | Solare Strahlungsenergie | 12927.15 | 10560 | 2023-11-03 |  | 2023-11-03 | Brandenburg | 15324 | Letschin |  |  | Letschin | Flur6: 081, 126 | 12064190 | Gusow-Platkow | Märkisch-Oderland | 52.6443 | 14.3258 |  | Freiflächensolaranlage | 22860 | Süd | 5 - 20 Grad | [17 empty] | 2025-10-01 |  |  | LHI SolarWind PV Letschin 2683 GmbH & Co. KG | ABR958663820780 | Volleinspeisung |  | E.DIS Netz GmbH (SNB941690671609) | SNB941690671609 | In Prüfung | Mittelspannung | SEL900975319919 | EEG930808267360 | E4186001S000000000000162962500001 | 2023-11-03 | 12927.15 | Inn21-1/011,
SEE963943822187 | Solarpark Göhlsdorf 04/21 | In Betrieb | Solare Strahlungsenergie | 13248.36 | 11220 | 2023-11-03 |  | 2023-11-03 | Brandenburg | 14797 | Kloster Lehnin |  |  | Göhlsdorf | Flur 4: 211 | 12069306 | Kloster Lehnin | Potsdam-Mittelmark | 52.3503 | 12.8135 |  | Freiflächensolaranlage | 24408 | Süd | 5 - 20 Grad | [17 empty] | 2025-10-01 |  |  | TEP Lipperhey GmbH & Co. KG | ABR987233398169 | Volleinspeisung |  | E.DIS Netz GmbH (SNB941690671609) | SNB941690671609 | Geprüft | Mittelspannung | SEL956920720651 | EEG913832139285 |  | 2023-11-03 | 13248.36 | Inn21-1/010,
SEE949181270508 | Solarpark GS I | In Betrieb | Solare Strahlungsenergie | 5099.04 | 4290 | 2022-06-23 |  | 2022-07-12 | Sachsen | 09603 | Großschirma | Am Steinberg | 3 s |  |  | 14522210 | Großschirma | Mittelsachsen | 50.9784 | 13.2781 |  | Freiflächensolaranlage | 11232 | Süd | 21 - 40 Grad | [17 empty] | 2025-10-01 |  |  | EnnaX 54 GmbH & Co. KG | ABR997700317975 | Volleinspeisung |  | Mitteldeutsche Netzgesellschaft Strom mbH (SNB916269213931) | SNB916269213931 | Geprüft | Mittelspannung | SEL947714371661 | EEG941565003801 | E41081010000000000000000000356484 | 2022-06-23 | 5099.04 | Inn21-1/006,
SEE908522449232 | Solarpark Gammertingen 04/21 | In Betrieb | Solare Strahlungsenergie | 14816.7 | 12540 | 2024-02-20 |  | 2024-02-22 | Baden-Württemberg | 72501 | Gammertingen |  |  | Kettenacker & Gammertingen | Gemarkung: Kettenacker; Flur: 0 ; Flurstück: 431 Gemarkung: Gammertingen; Flur: 0; Flurstück 432, 458, 460 | 08415073 | Trochtelfingen | Reutlingen | 48.2497 | 9.3334 |  | Freiflächensolaranlage | 27360 | Süd | 21 - 40 Grad | [17 empty] | 2025-10-01 |  |  | LHI SolarWind PV Gammertingen 2695 GmbH & Co. KG | ABR924305059061 | Volleinspeisung |  | Netze BW GmbH (SNB948311994307) | SNB948311994307 | Geprüft | Mittelspannung | SEL911275876583 | EEG900241795065 | E1084301ABLO028195500000000000001 | 2024-02-20 | 14816.7 | Inn21-2/011,
SEE959382544810 | Freifeldanlage Meeder 1500 | In Betrieb | Solare Strahlungsenergie | 1500 | 1380 | 2024-02-22 |  | 2024-02-22 | Bayern | 96484 | Meeder |  |  | Beuerfeld | Flurnummer 182 | 09473144 | Meeder | Coburg | 50.3103 | 10.9607 |  | Freiflächensolaranlage | 2500 | Süd | 5 - 20 Grad | [17 empty] | 2025-10-01 |  |  | natürliche Person (ABR938787701479) | ABR938787701479 | Volleinspeisung |  | SÜC Energie und H²O GmbH (SNB968862623211) | SNB968862623211 | Geprüft | Mittelspannung | SEL911446772560 | EEG937872776835 | E2147101PVA96484FLURNUMM018200001 | 2024-02-22 | 1500 | Inn21-2/023,
SEE947459900195 | Solarpark MBW IV | In Betrieb | Solare Strahlungsenergie | 1866 | 1866 | 2023-01-16 |  | 2023-01-16 | Brandenburg | 16909 | Heiligengrabe | Liebenthaler Straße |  |  |  | 12068181 | Heiligengrabe | Ostprignitz-Ruppin | 53.1655 | 12.3795 |  | Freiflächensolaranlage | 3136 | Süd | 21 - 40 Grad | [17 empty] | 2025-10-01 |  |  | EnnaX 72 GmbH & Co. KG | ABR972190993700 | Volleinspeisung |  | E.DIS Netz GmbH (SNB941690671609) | SNB941690671609 | Geprüft | Mittelspannung | SEL911002516508 | EEG956764429376 | E4186001S000000000000155539500001 | 2023-01-16 | 1866 | Inn21-2/003,
SEE911324086185 | Solarpark Schnaittenbach II | In Betrieb | Solare Strahlungsenergie | 7186.41 | 5600 | 2023-01-17 |  | 2023-01-23 | Bayern | 92253 | Schnaittenbach | Rohrweiherweg |  |  |  | 09371150 | Schnaittenbach | Amberg-Sulzbach | 49.544 | 12.0232 |  | Freiflächensolaranlage | 12078 | Süd | 21 - 40 Grad | [17 empty] | 2025-10-01 |  |  | Solarpark Schnaittenbach II GmbH & Co.KG | ABR966724179302 | Volleinspeisung |  | Bayernwerk Netz GmbH (SNB940352624434) | SNB940352624434 | Geprüft | Mittelspannung | SEL919833089697 | EEG940867371656 | E2104101S000000000000136969400001 | 2023-01-17 | 7186.41 | Inn21-1/003,
SEE964163439834 | Solarpark H | In Planung | Solare Strahlungsenergie | 1500 | 1200 |  |  | 2021-03-24 | Sachsen-Anhalt | 06467 | Hoym | Ascherslebener Straße (Hoym) |  |  |  | 15089307 | Seeland | Salzlandkreis | 51.7845 | 11.3241 |  | Freiflächensolaranlage | 4054 | Süd | 21 - 40 Grad | [17 empty] | 2025-10-01 |  | 2021-12-31 | EnnaX 65 GmbH & Co. KG (i.G.) | ABR949763732981 | Volleinspeisung |  | Mitteldeutsche Netzgesellschaft Strom mbH (SNB916269213931) | SNB916269213931 |  | Mittelspannung |  | EEG924270682783 |  |  | 1500
SEE917675937817 | PV 202-458 EEG21 | In Betrieb | Solare Strahlungsenergie | 4949.7 | 4200 | 2023-01-30 |  | 2023-02-02 | Bayern | 94563 | Otzing |  |  | Haunersdorf | 202, 458 | 09271143 | Otzing | Deggendorf | 48.7525 | 12.7816 |  | Freiflächensolaranlage | 11785 | Süd | 21 - 40 Grad | [17 empty] | 2025-10-01 |  |  | Lichtinger GmbH & Co. Solar KG | ABR993102390042 | Volleinspeisung |  | Bayernwerk Netz GmbH (SNB940352624434) | SNB940352624434 | Geprüft | Mittelspannung | SEL951806357419 | EEG918575479452 |  | 2023-01-30 | 4949.7 | SOL22-1/017,
SEE924146139854 | PV 202-458 EEG23 | In Betrieb | Solare Strahlungsenergie | 1569.12 | 1000 | 2023-04-20 |  | 2023-04-23 | Bayern | 94563 | Otzing |  |  | Haunersdorf | 202, 458 | 09271143 | Otzing | Deggendorf | 48.7525 | 12.7816 |  | Freiflächensolaranlage | 3736 | Süd | 21 - 40 Grad | [17 empty] | 2025-10-01 |  |  | Lichtinger GmbH & Co. Solar KG | ABR993102390042 | Volleinspeisung |  | Bayernwerk Netz GmbH (SNB940352624434) | SNB940352624434 | Geprüft | Mittelspannung | SEL951806357419 | EEG921837541941 |  | 2023-04-20 | 1569.12 | SOL23-1/028,
SEE954449966185 | SP Reith I | In Betrieb | Solare Strahlungsenergie | 3324.375 | 3145 | 2021-03-24 |  | 2021-03-25 | Bayern | 85408 | Gammelsdorf |  |  | Gammelsdorf | 792/1, 793/1, 794/1, 795/2, 811/1, 812, 816/1 | 09178125 | Gammelsdorf | Freising | 48.5689 | 11.9556 |  | Freiflächensolaranlage | 8865 | Süd | 5 - 20 Grad | [17 empty] | 2025-10-01 |  |  | Pocciana PV 1 GmbH | ABR916427984376 | Volleinspeisung |  | Bayernwerk Netz GmbH (SNB940352624434) | SNB940352624434 | Geprüft | Mittelspannung | SEL965195103717 | EEG904548829447 |  | 2021-03-24 | 3324.375 | SOL19-2/043,
SEE939329641994 | PVA Oranienbaum 2.BA | In Betrieb | Solare Strahlungsenergie | 9249.38 | 8500 | 2021-03-24 |  | 2021-03-25 | Sachsen-Anhalt | 06785 | Oranienbaum-Wörlitz | Dessauer Straße | 903 R |  |  | 15091241 | Oranienbaum-Wörlitz | Wittenberg | 51.8059 | 12.3521 |  | Freiflächensolaranlage | 25156 | Süd | 5 - 20 Grad | [17 empty] | 2025-10-01 |  |  | SKW 25 BG GmbH & Co. KG | ABR912544322954 | Volleinspeisung |  | Mitteldeutsche Netzgesellschaft Strom mbH (SNB916269213931) | SNB916269213931 | Geprüft | Mittelspannung | SEL988974522936 | EEG908626347960 | E41081010000000000000000000292231 | 2021-03-24 | 9249.38 | SOL19-2/057,
SEE914358307622 | SP Reith II | In Betrieb | Solare Strahlungsenergie | 5926.5 | 5655 | 2021-03-24 |  | 2021-03-25 | Bayern | 85408 | Gammelsdorf |  |  | Gammelsdorf | 792/1, 793/1, 794/1, 795/2, 811/1, 812, 816/1 | 09178125 | Gammelsdorf | Freising | 48.5655 | 11.9556 |  | Freiflächensolaranlage | 15804 | Süd | 5 - 20 Grad | [17 empty] | 2025-10-01 |  |  | Pocciana PV 1 GmbH | ABR916427984376 | Volleinspeisung |  | Bayernwerk Netz GmbH (SNB940352624434) | SNB940352624434 | Geprüft | Mittelspannung | SEL961644857569 | EEG981290658365 |  | 2021-03-24 | 5926.5 | SOL19-2/043,
SEE930308546262 | PVA Ammerland Innovation | In Betrieb | Solare Strahlungsenergie | 8172 | 7000 | 2023-08-08 |  | 2023-08-16 | Niedersachsen | 26215 | Wiefelstede |  |  | Wiefelstede | Flur 39: 31/8. Flur 40: 58/9 | 03451008 | Wiefelstede | Ammerland | 53.1806 | 8.1552 |  | Freiflächensolaranlage | 16173 | Süd | 21 - 40 Grad | [17 empty] | 2025-10-01 |  |  | Ammerland Innovation GmbH & Co. KG | ABR996129212458 | Volleinspeisung |  | EWE NETZ GmbH (SNB951051725711) | SNB951051725711 | Geprüft | Mittelspannung | SEL974838534795 | EEG965758334206 | E21846010000000100000023004100001 | 2023-08-08 | 8172 | Inn21-1/013,
SEE980817514368 | PI Mittergars | In Betrieb | Solare Strahlungsenergie | 1916.46 | 1665 | 2022-06-23 |  | 2022-07-06 | Bayern | 83559 | Mittergars |  |  | Mittergars | Flurstück: 891 | 09183118 | Gars a. Inn | Mühldorf a. Inn | 48.1556 | 12.3394 |  | Freiflächensolaranlage | 4212 | Süd | 5 - 20 Grad | [17 empty] | 2025-10-01 |  |  | PIN Grünstrom 98 GmbH & Co. KG | ABR932985568292 | Volleinspeisung |  | Bayernwerk Netz GmbH (SNB940352624434) | SNB940352624434 | In Prüfung | Mittelspannung | SEL950178515663 | EEG972173404629 | E2104101S000000000000134949300001 | 2022-06-23 | 1916.46 | SOL21-2/200,
SEE927638579800 | Zultenberg | In Betrieb | Solare Strahlungsenergie | 4989.6 | 4989.6 | 2010-11-18 |  | 2021-04-19 | Bayern | 95359 | Kasendorf | Zultenberg | 10 |  |  | 09477124 | Kasendorf | Kulmbach | 50.0509 | 11.32 |  | Freiflächensolaranlage | 22680 | Süd | 21 - 40 Grad | [17 empty] | 2025-10-01 |  |  | Eurosol Bavaria Investment | ABR970982813380 | Volleinspeisung |  | Bayernwerk Netz GmbH (SNB940352624434) | SNB940352624434 | Geprüft | Mittelspannung | SEL911918479898 | EEG975532246366 |  | 2010-11-18 | 4989.6
SEE983893465487 | PVA Icking - 1749,84 kWp | In Betrieb | Solare Strahlungsenergie | 1749.84 | 1575 | 2021-03-26 |  | 2021-03-26 | Bayern | 82057 | Icking |  |  | Icking | Flur Nr. 1210; 1212 | 09173130 | Icking | Bad Tölz-Wolfratshausen | 47.9498 | 11.4142 |  | Freiflächensolaranlage | 4746 | Süd | 21 - 40 Grad | [17 empty] | 2025-10-01 |  |  | VSP 31 GmbH & Co. KG | ABR928614349721 | Volleinspeisung |  | Bayernwerk Netz GmbH (SNB940352624434) | SNB940352624434 | Geprüft | Mittelspannung | SEL968220839070 | EEG906377740177 |  | 2021-03-26 | 1749.84 | SOL19-2/074,
SEE965369142054 | SKW Klüsserath II | In Betrieb | Solare Strahlungsenergie | 6944.16 | 5060 | 2021-03-23 |  | 2021-03-26 | Rheinland-Pfalz | 54340 | Klüsserath |  |  | Klüsserath | 26 1/1, 1/2, 2/6 | 07235063 | Klüsserath | Trier-Saarburg | 49.8778 | 6.8707 |  | Freiflächensolaranlage | 18768 | Süd | 5 - 20 Grad | [17 empty] | 2025-10-01 |  |  | Solarpark Klüsserath GmbH | ABR938674680115 | Volleinspeisung |  | Westnetz GmbH (SNB921897286493) | SNB921897286493 | Geprüft | Umspannebene Hochspannung/Mittelspannung | SEL997079763274 | EEG968550652578 | E3123801W000000000007410470172958 | 2021-03-23 | 6944.16
SEE904480565205 | Lauperath 1. Bauabschnitt | In Betrieb | Solare Strahlungsenergie | 4499.94 | 3520 | 2021-03-29 |  | 2021-04-20 | Rheinland-Pfalz | 54649 | Lauperath |  |  | Lauperath | Flur: 2, 11/1, 11/2 | 07232258 | Lauperath | Eifelkreis Bitburg-Prüm | 50.0847 | 6.3549 |  | Freiflächensolaranlage | 12162 | Süd-Ost | 21 - 40 Grad | [17 empty] | 2025-10-01 |  |  | Solarpark Lauperath GmbH & Co. KG | ABR976114389952 | Volleinspeisung |  | Westnetz GmbH (SNB921897286493) | SNB921897286493 | In Prüfung | Mittelspannung | SEL945595877654 | EEG971787484386 | E3123801W000000000006531751240676 | 2021-03-29 | 4499.94 | SOL19-2/110,
SEE912530879059 | PVA Zachow | In Betrieb | Solare Strahlungsenergie | 9996.48 | 8085 | 2021-04-29 |  | 2021-04-30 | Mecklenburg-Vorpommern | 19376 | Ruhner Berge |  |  | Zachow | Flur1: 231/9, 234/3, 244/12, 246/9, 247/8 | 13076095 | Marnitz | Ludwigslust-Parchim | 53.3597 | 11.8716 |  | Freiflächensolaranlage | 22464 | Süd | 21 - 40 Grad | [17 empty] | 2025-10-01 |  |  | Trianel Solarpark Zachow GmbH & Co. KG | ABR944180461988 | Volleinspeisung |  | WEMAG Netz GmbH (SNB928759560869) | SNB928759560869 | Geprüft | Hochspannung | SEL987876609448 | EEG944350903645 |  | 2021-04-29 | 9996.48 | SOL19-2/063,
SEE966165639861 | PVA_G9 | In Betrieb | Solare Strahlungsenergie | 10465.92 | 8400 | 2023-01-26 |  | 2023-02-17 | Mecklenburg-Vorpommern | 18439 | Stralsund | Voigdehäger Weg |  |  |  | 13073088 | Stralsund | Vorpommern-Rügen | 54.2779 | 13.0895 |  | Freiflächensolaranlage | 22752 | Süd | 21 - 40 Grad | [17 empty] | 2025-10-01 |  |  | SWS Natur GmbH | ABR957841327066 | Volleinspeisung |  | SWS Netze GmbH (SNB915638224585) | SNB915638224585 | Geprüft | Mittelspannung | SEL912782563713 | EEG996143418492 | E4312201So70I0068I00I00001IS00001 | 2023-01-26 | 10465.92 | Inn21-1/014,
SEE950736074779 | PVA | In Betrieb | Solare Strahlungsenergie | 15845.015 | 13000 | 2023-04-26 |  | 2023-05-02 | Bayern | 93176 | Beratzhausen |  |  | Schwarzenthonhausen | 193, 195, 198, 214, 215 | 09375118 | Beratzhausen | Regensburg | 49.1351 | 11.7856 |  | Freiflächensolaranlage | 24416 | Süd | 21 - 40 Grad | [17 empty] | 2025-10-01 |  |  | SPV Solarpark 105. GmbH & Co. KG | ABR948346900267 | Volleinspeisung |  | Bayernwerk Netz GmbH (SNB940352624434) | SNB940352624434 | Geprüft | Umspannebene Hochspannung/Mittelspannung | SEL938496712346 | EEG944936280252 | E21041010000000005030557046400001 | 2023-04-26 | 15845.015 | Inn21-1/032,
SEE987354484185 | PV-Stelle&Weddingstedt | In Betrieb | Solare Strahlungsenergie | 2298.8 | 2090 | 2021-03-30 |  | 2021-03-29 | Schleswig-Holstein | 25795 | Weddingstedt | Parallelweg | 999 |  |  | 01051122 | Weddingstedt | Dithmarschen | 54.2434 | 9.0714 |  | Freiflächensolaranlage | 6568 | Süd | 5 - 20 Grad | [17 empty] | 2025-10-01 |  |  | Koll PV-Anlagen KG | ABR968158645392 | Volleinspeisung | SGE970502497724 | Schleswig-Holstein Netz GmbH (SNB990857029876) | SNB990857029876 | Geprüft | Mittelspannung | SEL922701528631 | EEG934737308460 | E2079301S000000000000124500100001 | 2021-03-30 | 2298.8 | Gem20-1/002,
SEE917127299388 | PVA 1 | In Betrieb | Solare Strahlungsenergie | 12027.06 | 10105 | 2022-09-23 |  | 2022-10-26 | Baden-Württemberg | 88633 | Heiligenberg |  |  | Wintersulgen | Flur: - Flurstück: 1201 | 08435015 | Frickingen | Bodenseekreis | 47.8619 | 9.3219 |  | Freiflächensolaranlage | 22068 | Süd | 5 - 20 Grad | [17 empty] | 2025-10-01 |  |  | Bechinger e-Energie GmbH | ABR908690835417 | Volleinspeisung | SGE970037837088 | Netze BW GmbH (SNB948311994307) | SNB948311994307 | Geprüft | Mittelspannung | SEL951237559673 | EEG973814824875 | E1084301ABLO026587100000000000001 | 2022-09-23 | 12027.06 | Inn21-2/002,
SEE913008336210 | ABO Wind PVA Leutershausen | In Betrieb | Solare Strahlungsenergie | 8704.26 | 7750 | 2023-05-17 |  | 2023-05-31 | Bayern | 97618 | Hohenroth |  |  | Leutershausen | Flur-: 1614, 1615, 1616 | 09673135 | Hohenroth | Rhön-Grabfeld | 50.3337 | 10.1587 |  | Freiflächensolaranlage | 16119 | Süd | 21 - 40 Grad | [17 empty] | 2025-10-01 |  |  | Bayernwerk Natur GmbH | ABR903690099142 | Volleinspeisung |  | Überlandwerk Rhön GmbH (SNB936940951426) | SNB936940951426 | Geprüft | Mittelspannung | SEL988388964278 | EEG947375353129 | E2028301UEWR11PV12500000373100001 | 2023-05-17 | 8704.26 | Inn21-1/029,
SEE982995452579 | VSP 30 GmbH & Co. KG - PVA Calbe - Inno | In Betrieb | Solare Strahlungsenergie | 2894.1 | 2250 | 2023-10-13 |  | 2023-10-24 | Sachsen-Anhalt | 39221 | Zens |  |  | Zens | Gemeinde Bördeland, Gemarkung Zens: Flur 3: 8/6, 8/8 Gemeinde Calbe, Gemarkung Calbe: Flur 1: 142/2; 142/3; 143/1; 145/1; 145/2; 146/3; 146/5; 151/2. Flur 2: 6/1; 105/1; 106/1 | 15089042 | Bördeland | Salzlandkreis | 51.9159 | 11.7124 |  | Freiflächensolaranlage | 5262 | Süd | 21 - 40 Grad | [17 empty] | 2025-10-01 |  |  | VSP 30 GmbH & Co. KG | ABR981540880188 | Volleinspeisung |  | Avacon Netz GmbH (SNB990362338043) | SNB990362338043 | In Prüfung | Mittelspannung | SEL967295744388 | EEG991557416454 | E4187802S000000000000169360600002 | 2023-10-13 | 2894.1 | Inn21-1/027,
SEE973710510629 | PVA Inden | In Betrieb | Solare Strahlungsenergie | 14400 | 8000 | 2022-11-03 |  | 2022-10-28 | Nordrhein-Westfalen | 52459 | Inden |  |  | Altdorf; Schophoven | Altdorf: Flur1: u.a. 10, 103. (29 Stck.) Flur9: u.a. 411, 470. (5) Flur10: u.a. 118, 119. (48) Flur 11: u.a. 10, 13, 14. (46) Flur12: u.a. 10/1, 100. (15) Schophoven: Flur11: 1, 2. Flur13: u.a. 12, 14/1. (25) Flur14: u.a. 24/1, 25 (8) | 05358020 | Inden | Düren | 50.8775 | 6.3661 |  | Freiflächensolaranlage | 26676 | Süd | 5 - 20 Grad | [17 empty] | 2025-10-01 |  |  | RWE Battery Solutions GmbH | ABR935588799933 | Volleinspeisung |  | Amprion GmbH (SNB976890256486) | SNB976890256486 | Geprüft | Mittelspannung | SEL921533888746 | EEG979560120452 | E3077201SEE973710510629PVAINDEN01 | 2022-11-03 | 14400 | Inn21-1/028,
SEE983410071351 | ABR997682387256 | In Betrieb | Solare Strahlungsenergie | 1322.52 | 1322.52 | 2012-06-30 |  | 2021-03-30 | Bayern | 94099 | Ruhstorf |  |  | Sulzbach am Inn | Flur 134. Flur 365 | 09275133 | Neuburg a. Inn | Passau | 48.4594 | 13.3833 |  | Freiflächensolaranlage | 5016 | Süd | 5 - 20 Grad | [17 empty] | 2025-10-01 |  |  | W&S Solar | ABR997682387256 | Volleinspeisung |  | Bayernwerk Netz GmbH (SNB940352624434) | SNB940352624434 | Geprüft | Mittelspannung | SEL969905244059 | EEG902543108963 | E2104101S160000000000039381900001 | 2012-06-30 | 1322.52
SEE965232977141 | PV@Geesthacht Damm | In Betrieb | Solare Strahlungsenergie | 2367.96 | 1875 | 2021-03-29 |  | 2021-03-30 | Schleswig-Holstein | 21502 | Geesthacht | Elbuferstraße | 49 |  |  | 01053032 | Geesthacht | Herzogtum Lauenburg | 53.4222 | 10.401 |  | Freiflächensolaranlage | 4920 | Süd-Ost | 5 - 20 Grad | [17 empty] | 2025-10-01 |  |  | Vattenfall Solar GmbH | ABR937194923115 | Volleinspeisung |  | Stadtwerke Geesthacht GmbH (SNB960882503184) | SNB960882503184 | Geprüft | Mittelspannung | SEL972633215659 | EEG928997063696 | E20212018001097904900101020000001 | 2021-03-29 | 2367.96 | SOL19-2/090,
SEE998688229212 | 23159 SP Ganacker 2.BA PVA2 | In Betrieb | Solare Strahlungsenergie | 1598.385 | 1260 | 2023-11-06 |  | 2023-11-07 | Bayern | 94431 | Pilsting |  |  | Ganacker | 2542, 2541. | 09279132 | Pilsting | Dingolfing-Landau | 48.7054 | 12.6945 |  | Freiflächensolaranlage | 2829 | Süd | 5 - 20 Grad | [17 empty] | 2025-10-01 |  |  | Altus Solarpark Ganacker GmbH & Co. KG | ABR946314242265 | Volleinspeisung |  | Bayernwerk Netz GmbH (SNB940352624434) | SNB940352624434 | Geprüft | Mittelspannung | SEL959233500118 | EEG995790245048 | E2104101S000000000000147261600001 | 2023-11-06 | 1598.385 | Inn21-1/041,
SEE911679641008 | 23117 SP Bogen | In Betrieb | Solare Strahlungsenergie | 3199.35 | 2700 | 2024-01-29 |  | 2024-01-29 | Bayern | 94327 | Bogen |  |  | Oberalteich | 2254, 2255. | 09278118 | Bogen | Straubing-Bogen | 48.9346 | 12.7013 |  | Freiflächensolaranlage | 5817 | Süd | 5 - 20 Grad | [17 empty] | 2025-10-01 |  |  | EnValue Solarpark 35 GmbH & Co. KG | ABR950034796878 | Volleinspeisung |  | Bayernwerk Netz GmbH (SNB940352624434) | SNB940352624434 | Geprüft | Mittelspannung | SEL990782406933 | EEG966131521060 | E2104101S000000000000148677800002 | 2024-01-29 | 3199.35 | Inn22-1/001,
SEE966479910731 | SKW Oldisleben II | In Betrieb | Solare Strahlungsenergie | 2414.68 | 2414.68 | 2021-03-31 |  | 2021-03-31 | Thüringen | 06577 | Etzleben | Gewerbegebiet | 900 R |  |  | 16065016 | Etzleben | Kyffhäuserkreis | 51.3157 | 11.1621 |  | Freiflächensolaranlage | 7102 | Süd | 5 - 20 Grad | [17 empty] | 2025-10-01 |  |  | Solar Construct GmbH | ABR946884758159 | Volleinspeisung |  | Mitteldeutsche Netzgesellschaft Strom mbH (SNB916269213931) | SNB916269213931 | Geprüft | Mittelspannung | SEL935398622056 | EEG962177491374 | E41081010000000000000000000301831 | 2021-03-31 | 2414.68 | SOL19-2/086,
SEE983237909721 | 20363 SP Kreuzbergfeld 2 | In Planung | Solare Strahlungsenergie | 1785 | 1585 |  |  | 2021-03-31 | Bayern | 82288 | Kottgeisering |  |  | Kottgeisering | 265. | 09179125 | Grafrath | Fürstenfeldbruck | 48.1191 | 11.1152 |  | Freiflächensolaranlage | 5100 | Süd | 5 - 20 Grad | [17 empty] | 2025-10-01 |  | 2021-12-31 | Solarpark Fuchsberg UG (haftungsbeschränkt) & Co. KG | ABR917811080766 | Volleinspeisung |  | Stadtwerke Fürstenfeldbruck GmbH (SNB985701689504) | SNB985701689504 |  | Mittelspannung |  | EEG932246997564 |  |  | 1785
SEE910685629642 | SP Vilseck I | In Betrieb | Solare Strahlungsenergie | 3997.28 | 3956 | 2021-03-30 |  | 2021-03-31 | Bayern | 92249 | Vilseck |  |  | Schlicht | 231, 232, 234, 235, 235/2, 236, 238 | 09371156 | Vilseck | Amberg-Sulzbach | 49.6121 | 11.7755 |  | Freiflächensolaranlage | 9296 | Süd | 5 - 20 Grad | [17 empty] | 2025-10-01 |  |  | Bürgerenergie Vilseck GmbH & Co. KG | ABR986360328780 | Volleinspeisung |  | Bayernwerk Netz GmbH (SNB940352624434) | SNB940352624434 | Geprüft | Mittelspannung | SEL905942775040 | EEG973926360759 | E2104101S000000000000120929000001 | 2021-03-30 | 3997.28 | SOL20-2/040,
SEE923827005389 | SP Vilseck II | In Betrieb | Solare Strahlungsenergie | 4998.32 | 4998.32 | 2021-03-30 |  | 2021-03-31 | Bayern | 92249 | Vilseck |  |  | Schlicht | 231, 232, 234, 235, 235/2, 236, 238 | 09371156 | Vilseck | Amberg-Sulzbach | 49.6099 | 11.7763 |  | Freiflächensolaranlage | 11624 | Süd | 5 - 20 Grad | [17 empty] | 2025-10-01 |  |  | Bürgerenergie Vilseck GmbH & Co. KG | ABR986360328780 | Volleinspeisung |  | Bayernwerk Netz GmbH (SNB940352624434) | SNB940352624434 | Geprüft | Mittelspannung | SEL905942775040 | EEG910715479650 | E2104101S000000000000120929000002 | 2021-03-30 | 4998.32 | Gem20-1/048,
SEE949612224568 | Solarpark Forsthof | In Betrieb | Solare Strahlungsenergie | 19998 | 17575 | 2023-03-30 |  | 2023-04-04 | Bayern | 92706 | Luhe-Wildenau |  |  | Oberwildenau | Flurstücke: 2304; 2305; 2305/1; 2316; 2318 | 09374133 | Luhe-Wildenau | Neustadt a.d. Waldnaab | 49.5926 | 12.1073 |  | Freiflächensolaranlage | 53328 | Süd | 21 - 40 Grad | [17 empty] | 2025-10-01 |  |  | Solarpark Forsthof GmbH & Co. KG | ABR990561781930 | Volleinspeisung |  | Bayernwerk Netz GmbH (SNB940352624434) | SNB940352624434 | Geprüft | Mittelspannung | SEL992718014014 | EEG905655317063 | E2104101S000000000000141122200001 | 2023-03-30 | 19998 | Inn21-1/033,
SEE978056753952 | Solarpark Ottmarsfeld Nord | In Betrieb | Solare Strahlungsenergie | 14998.5 | 13135 | 2022-10-28 |  | 2022-10-31 | Bayern | 91798 | Höttingen |  |  | Höttingen | Flurstücksnummern: 1213; 1214; 1222; 1223 | 09577141 | Höttingen | Weißenburg-Gunzenhausen | 49.0856 | 10.9872 |  | Freiflächensolaranlage | 39996 | Süd | 21 - 40 Grad | [17 empty] | 2025-10-01 |  |  | Solarpark Ottmarsfeld GmbH & Co. KG | ABR980107077351 | Volleinspeisung |  | N-ERGIE Netz GmbH (SNB973875583315) | SNB973875583315 | Geprüft | Mittelspannung | SEL908144277695 | EEG954514694746 | E2191501SOXX000005088863427400000 | 2022-10-28 | 14998.5 | Inn21-1/036,
SEE958126338289 | Solarpark Buch | In Betrieb | Solare Strahlungsenergie | 19998 | 17575 | 2023-05-04 |  | 2023-05-09 | Bayern | 96190 | Untermerzbach |  |  | Lichtenstein | Flurstück: 1343 | 09674210 | Untermerzbach | Haßberge | 50.1233 | 10.8007 |  | Freiflächensolaranlage | 53328 | Süd | 21 - 40 Grad | [17 empty] | 2025-10-01 |  |  | Solarpark Buch GmbH & Co. KG | ABR916152227588 | Volleinspeisung |  | Bayernwerk Netz GmbH (SNB940352624434) | SNB940352624434 | Geprüft | Mittelspannung | SEL925479254658 | EEG981753802342 | E21041010000000005030598429300001 | 2023-05-04 | 19998 | Inn21-1/037,
SEE913128227085 | Solarpark Übermatzhofen II BA 1 | In Betrieb | Solare Strahlungsenergie | 9924.75 | 8695 | 2022-06-01 |  | 2022-07-13 | Bayern | 91788 | Pappenheim |  |  | Übermatzhofen | Flurstücke: 187; 188; 190 | 09577158 | Pappenheim | Weißenburg-Gunzenhausen | 48.9052 | 10.9574 |  | Freiflächensolaranlage | 26466 | Süd | 21 - 40 Grad | [17 empty] | 2025-10-01 |  |  | Solarpark Übermatzhofen GmbH & Co. KG | ABR954696541371 | Volleinspeisung |  | N-ERGIE Netz GmbH (SNB973875583315) | SNB973875583315 | Geprüft | Mittelspannung | SEL975804372694 | EEG998328751226 | E2191501SOXX000005088826489900010 | 2022-06-01 | 9924.75 | Inn21-1/038,
SEE928436722542 | Solarpark Inn22-1 | In Planung | Solare Strahlungsenergie | 8500 | 8500 |  |  | 2021-03-31 | Bayern | 93170 | Bernhardswald |  |  | Pettenreuth | Flurstücke: 600; 674 | 09375119 | Bernhardswald | Regensburg | 49.1246 | 12.2283 |  | Freiflächensolaranlage |  | Süd | 21 - 40 Grad | [17 empty] | 2025-10-01 |  | 2026-12-01 | Energiebauern GmbH | ABR979080943807 | Volleinspeisung |  | Bayernwerk Netz GmbH (SNB940352624434) | SNB940352624434 |  | Mittelspannung |  | EEG958622590884 |  |  | 8500
SEE989071818199 | Solarpark Gebot 3 - Inn22-1 | In Planung | Solare Strahlungsenergie | 13000 | 13000 |  |  | 2021-03-31 | Bayern | 97711 | Maßbach |  |  | Volkershausen | Flurstücke: 1076; 1077; 1078; 1079; 1080; 1084; 1085; 1086 | 09672131 | Maßbach | Bad Kissingen | 50.1551 | 10.3085 |  | Freiflächensolaranlage |  | Süd | 21 - 40 Grad | [17 empty] | 2025-10-01 |  | 2026-12-01 | Energiebauern GmbH | ABR979080943807 | Volleinspeisung |  | Bayernwerk Netz GmbH (SNB940352624434) | SNB940352624434 |  | Mittelspannung |  | EEG942659240911 |  |  | 13000
SEE921264006709 | PV Rottendorf | In Betrieb | Solare Strahlungsenergie | 3255.84 | 2775 | 2021-05-18 |  | 2021-05-19 | Bayern | 97228 | Rottendorf | Rothofer Straße |  |  |  | 09679185 | Rottendorf | Würzburg | 49.8055 | 10.0469 |  | Freiflächensolaranlage | 9576 | Süd | 5 - 20 Grad | [17 empty] | 2025-10-01 |  |  | N-ERGIE Sonne und Wind GmbH & Co. KG Herrn Florian Betzold | ABR954022931739 | Volleinspeisung |  | Mainfranken Netze GmbH (SNB915316807789) | SNB915316807789 | Geprüft | Mittelspannung | SEL992618956438 | EEG964442029541 | E2307101S000000000400022528500001 | 2021-05-18 | 3255.84 | SOL19-5/098,
SEE975434249410 | PVA Holzweißig BRIFA 3 | In Betrieb | Solare Strahlungsenergie | 1107 | 946 | 2021-03-31 |  | 2021-04-03 | Sachsen-Anhalt | 06808 | Bitterfeld-Wolfen |  |  | Holzweißig | Flur2: 863, 864 | 15082015 | Bitterfeld-Wolfen | Anhalt-Bitterfeld | 51.6056 | 12.3176 |  | Freiflächensolaranlage | 2952 | Süd | 5 - 20 Grad | [17 empty] | 2025-10-01 |  |  | Green Energy UG (haftungsbeschränkt) & Co. PABA Investitions KG | ABR951365797596 | Volleinspeisung |  | Mitteldeutsche Netzgesellschaft Strom mbH (SNB916269213931) | SNB916269213931 | Geprüft | Mittelspannung | SEL906377762650 | EEG999382318004 | E41081010000000000000000000365546 | 2021-03-31 | 1107 | SOL 19-2/146,
SEE961082505787 | Freiland Mieste Siemserstr.1 | In Betrieb | Solare Strahlungsenergie | 1794 | 1260 | 2015-08-31 |  | 2021-04-08 | Sachsen-Anhalt | 39649 | Gardelegen | Siemser Straße | 1:00 |  |  | 15081135 | Gardelegen | Altmarkkreis Salzwedel | 52.4849 | 11.2062 |  | Freiflächensolaranlage | 7176 | Ost | 5 - 20 Grad | [17 empty] | 2025-10-01 |  |  | DCH Invest XI GmbH & Co KG | ABR947865635117 | Volleinspeisung |  | Avacon Netz GmbH (SNB990362338043) | SNB990362338043 | Geprüft | Mittelspannung | SEL953234939205 | EEG994430317619 | E4187802EA01000000000080750400001 | 2015-08-31 | 1794
SEE988304506445 | PV-Freiflächenanlage Gebenbach West Hagen a. d. Bahn 1 | In Betrieb | Solare Strahlungsenergie | 3504.07 | 3200 | 2011-12-29 |  | 2021-04-08 | Bayern | 92274 | Gebenbach |  |  | Mimbach | Flur Hagen an der Bahn: 1804/1, 1862/1, 1863/1 | 09371123 | Gebenbach | Amberg-Sulzbach | 49.5331 | 11.8568 |  | Freiflächensolaranlage | 14848 | Süd | 21 - 40 Grad | [17 empty] | 2025-10-01 |  |  | SolVentus GmbH & Co. KG | ABR959392283570 | Volleinspeisung |  | Bayernwerk Netz GmbH (SNB940352624434) | SNB940352624434 | Geprüft | Mittelspannung | SEL997215563225 | EEG954931164129 | E2104101S160000000000017684800001 | 2011-12-29 | 3504.07
SEE942586825090 | Wilhelmshaven 1.2 | In Betrieb | Solare Strahlungsenergie | 8929.8 | 7700 | 2021-03-30 |  | 2021-04-12 | Niedersachsen | 26388 | Wilhelmshaven |  |  | Sengwarden | Flur3: 194/1, 195, 196, 198, 200, 201/2, 202. Flur4: 41/2, 46/6. | 03405000 | Wilhelmshaven | Wilhelmshaven | 53.5988 | 8.0765 |  | Freiflächensolaranlage | 27060 | Süd | 21 - 40 Grad | [17 empty] | 2025-10-01 |  |  | ENERPARC Solar Invest 150 GmbH | ABR946626587306 | Volleinspeisung |  | GEW Wilhelmshaven GmbH (SNB920157746937) | SNB920157746937 | Geprüft | Mittelspannung | SEL965162846913 | EEG926020060216 | E214570100000000000000SO-54200001 | 2021-03-30 | 8929.8 | Gem19-3/040,
SEE992244387002 | Heimberg Mitte | In Betrieb | Solare Strahlungsenergie | 4799.475 | 4410 | 2021-04-21 |  | 2021-04-22 | Hessen | 34497 | Korbach | Auf dem Diemel | 6 |  |  | 06635015 | Korbach | Waldeck-Frankenberg | 51.244 | 8.7724 |  | Freiflächensolaranlage | 11565 | Süd | 21 - 40 Grad | [17 empty] | 2025-10-01 |  |  | natürliche Person (ABR902473302004) | ABR902473302004 | Volleinspeisung |  | Energie Waldeck-Frankenberg GmbH (SNB936172924014) | SNB936172924014 | Geprüft | Mittelspannung | SEL975201033129 | EEG980216403522 | E2052301111AA00000000012756000002 | 2021-04-21 | 4799.475 | Inn20-1/127,
SEE920403612467 | Woggersin 2 | In Betrieb | Solare Strahlungsenergie | 4199.58 | 3735.376 | 2021-03-29 |  | 2021-04-09 | Mecklenburg-Vorpommern | 17039 | Woggersin |  |  | Woggersin | Flur4: 40, 42/4 und 42/5. | 13071161 | Woggersin | Mecklenburgische Seenplatte | 53.6003 | 13.2254 |  | Freiflächensolaranlage | 12726 | Süd | 21 - 40 Grad | [17 empty] | 2025-10-01 |  |  | ENERPARC Solar Invest 25 GmbH | ABR947081907005 | Volleinspeisung |  | E.DIS Netz GmbH (SNB941690671609) | SNB941690671609 | Geprüft | Mittelspannung | SEL947577661435 | EEG979202650828 | E4186001S000000000000120569600001 | 2021-03-29 | 4199.58 | SOL20-3/089,
SEE913566326227 | SP A93 Feld B7 | In Betrieb | Solare Strahlungsenergie | 1232.5 | 1084 | 2021-04-13 |  | 2021-04-13 | Bayern | 84089 | Aiglsbach |  |  | Berghausen | Flur1: 187, Flur2: 189 | 09273113 | Aiglsbach | Kelheim | 48.6887 | 11.7402 |  | Freiflächensolaranlage | 3625 | Süd | 5 - 20 Grad | [17 empty] | 2025-10-01 |  |  | Solarpark Sunlight GmbH | ABR965006684107 | Volleinspeisung |  | Bayernwerk Netz GmbH (SNB940352624434) | SNB940352624434 | In Prüfung | Mittelspannung | SEL974779139332 | EEG974532799148 | E2104101S160000000000136041800001 | 2021-04-13 | 1232.5 | SOL19-2/099; SOL19-2/101,
SEE906798195525 | PVA Grüssow I | In Betrieb | Solare Strahlungsenergie | 6449.355 | 5250 | 2021-04-28 |  | 2021-04-28 | Mecklenburg-Vorpommern | 17213 | Fünfseen |  |  | Grüssow | Flur1: 046/13, 046/14, 034/4, 035/6, 036/6, 036/7 | 13071036 | Fünfseen | Mecklenburgische Seenplatte | 53.434 | 12.4143 |  | Freiflächensolaranlage | 19833 | Süd | 21 - 40 Grad | [17 empty] | 2025-10-01 |  |  | Trianel Solarpark Grüssow GmbH & Co. KG | ABR911682881132 | Volleinspeisung |  | E.DIS Netz GmbH (SNB941690671609) | SNB941690671609 | Geprüft | Mittelspannung | SEL970139540749 | EEG954746597044 | E4186001S000000000000125827400001 | 2021-04-28 | 6449.355 | SOL19-2/064,
SEE956843790816 | Kallmünz 2 | In Betrieb | Solare Strahlungsenergie | 2637.525 | 2280 | 2021-03-24 |  | 2021-04-14 | Bayern | 93183 | Kallmünz |  |  | Dinau | Flur-: 165, 167. | 09375156 | Kallmünz | Regensburg | 49.1601 | 11.9074 |  | Freiflächensolaranlage | 9591 | Süd | 21 - 40 Grad | [17 empty] | 2025-10-01 |  |  | SPP 1 Solar Invest 12 GmbH & Co. KG | ABR902115819686 | Volleinspeisung |  | Bayernwerk Netz GmbH (SNB940352624434) | SNB940352624434 | Geprüft | Hochspannung | SEL934292399514 | EEG971316875104 | E2104101KA02P00EA0100112830600001 | 2021-03-24 | 2637.525
SEE960976144439 | PV Grabenstätt - 1493,37 kWp | In Betrieb | Solare Strahlungsenergie | 1493.37 | 1375 | 2021-04-12 |  | 2021-04-14 | Bayern | 83355 | Grabenstätt |  |  | Erlstätt | 110 | 09189119 | Grabenstätt | Traunstein | 47.8781 | 12.6025 |  | Freiflächensolaranlage | 3348 | Süd | 5 - 20 Grad | [17 empty] | 2022-04-05 |  |  | PV Grabenstätt GmbH & Co. KG | ABR990729043580 | Volleinspeisung | SGE932921220413 | Bayernwerk Netz GmbH (SNB940352624434) | SNB940352624434 | Geprüft | Mittelspannung | SEL992821515774 | EEG970501445955 | E2104101EA01000000000121889600001 | 2021-04-12 | 1493.37 | SOL20-2/080,
SEE936882730882 | Solarpark Lupburg | In Betrieb | Solare Strahlungsenergie | 1546.75 | 1546.75 | 2013-05-30 |  | 2021-04-15 | Bayern | 92331 | Lupburg | Niederhofen | 2a |  |  | 09373143 | Lupburg | Neumarkt i.d. OPf. | 49.1273 | 11.7573 |  | Freiflächensolaranlage | 6187 | Süd | 21 - 40 Grad | [17 empty] | 2025-10-01 |  |  | natürliche Person (ABR942167035962) | ABR942167035962 | Volleinspeisung |  | Bayernwerk Netz GmbH (SNB940352624434) | SNB940352624434 | Geprüft | Mittelspannung | SEL959052943448 | EEG938625891058 | E2104101S160000000000048122400001 | 2013-05-30 | 1546.75
SEE944567375242 | PV@Markersbach Damm | In Betrieb | Solare Strahlungsenergie | 4295.2 | 3250 | 2021-03-03 |  | 2021-04-15 | Sachsen | 08352 | Raschau-Markersbach | Oberbeckenstraße | 12 |  |  | 14521500 | Raschau-Markersbach | Erzgebirgskreis | 50.507 | 12.864 |  | Freiflächensolaranlage | 10738 | Süd-Ost | 21 - 40 Grad | [17 empty] | 2023-05-30 |  |  | Vattenfall Solar GmbH | ABR937194923115 | Volleinspeisung |  | Mitteldeutsche Netzgesellschaft Strom mbH (SNB916269213931) | SNB916269213931 | Geprüft | Mittelspannung | SEL999456269812 | EEG999036399595 | E41081010000000000000000000307898 | 2021-03-03 | 4295.2 | SOL19-2/089,
SEE903391336218 | PV-Freifläche SHPE Nord | In Betrieb | Solare Strahlungsenergie | 1574.88 | 1540 | 2020-12-22 |  | 2021-04-15 | Bayern | 91717 | Wassertrüdingen | Martha-Schwarzkopf-Straße | 10 |  |  | 09571214 | Wassertrüdingen | Ansbach | 49.0451 | 10.6083 |  | Freiflächensolaranlage | 4632 | Süd | 5 - 20 Grad | [17 empty] | 2025-10-01 |  |  | Schwarzkopf & Henkel Production Europe GmbH ＆ Co.KG | ABR975315431088 | Teileinspeisung (einschließlich Eigenverbrauch) |  | N-ERGIE Netz GmbH (SNB973875583315) | SNB973875583315 | Geprüft | Mittelspannung | SEL980596891520 | EEG980985788448 | E2191501SOXX000005088831436300000 | 2020-12-22 | 1574.88
SEE903631101330 | Höchster Berg Solar | In Betrieb | Solare Strahlungsenergie | 4170 | 4170 | 2021-04-15 |  | 2021-04-15 | Schleswig-Holstein | 25794 | Pahlen |  |  | Gemarkung Pahlen | Flur 11, Flurstücke 14/1; 14/2; 15; 16 | 01051023 | Dörpling | Dithmarschen | 54.2575 | 9.2779 |  | Freiflächensolaranlage | 11424 | Süd | 5 - 20 Grad | [17 empty] | 2025-10-01 |  |  | Höchster Berg Solar GmbH & Co. KG | ABR953357316150 | Volleinspeisung |  | Schleswig-Holstein Netz GmbH (SNB990857029876) | SNB990857029876 | Geprüft | Mittelspannung | SEL924635226720 | EEG936521064330 |  | 2021-04-15 | 4170 | SOL19-5/104,
SEE935978841228 | Rothauser Wiese | In Betrieb | Solare Strahlungsenergie | 2000.05 | 1870 | 2021-07-16 |  | 2021-07-18 | Bayern | 84183 | Niederviehbach |  |  | Niederviehbach | 3346 | 09279130 | Niederviehbach | Dingolfing-Landau | 48.6328 | 12.3711 |  | Freiflächensolaranlage | 6154 | Süd-Ost | 21 - 40 Grad | [17 empty] | 2025-10-01 |  |  | BürgerSolarpark Rothhauser Wiese eG&Co.KG | ABR932613301468 | Volleinspeisung |  | Bayernwerk Netz GmbH (SNB940352624434) | SNB940352624434 | Geprüft | Mittelspannung | SEL969742227376 | EEG917327146925 | E2104101S000000000000127900100002 | 2021-07-16 | 2000.05 | SOL19-5/181,
SEE901013375713 | Balder B01 - Bereich I | In Betrieb | Solare Strahlungsenergie | 1983.69 | 1426.09 | 2021-04-21 |  | 2021-04-23 | Mecklenburg-Vorpommern | 18292 | Dobbin-Linstow |  |  | Zietlitz | Flur: 5, Flurstücke: 16,18,12 (gemäß Flurneuordnung) | 13072026 | Dobbin-Linstow | Rostock | 53.6398 | 12.3669 |  | Freiflächensolaranlage | 5022 | Süd | 5 - 20 Grad | [17 empty] | 2025-10-01 |  |  | Balder B01 - P I GmbH & Co. KG | ABR914910299952 | Volleinspeisung |  | WEMAG Netz GmbH (SNB928759560869) | SNB928759560869 | Geprüft | Hochspannung | SEL953633321564 | EEG962794370410 | E43007010000000000000240627200002 | 2021-04-21 | 1983.69 | SOL19-3/103,
SEE928513988724 | Balder B01 - Bereich II | In Betrieb | Solare Strahlungsenergie | 2538.27 | 1844.23 | 2021-04-21 |  | 2021-04-23 | Mecklenburg-Vorpommern | 18292 | Dobbin-Linstow |  |  | Zietlitz | Flur: 5, Flurstücke: 14,16,18 (gemäß Flurneuordnung) | 13072026 | Dobbin-Linstow | Rostock | 53.6398 | 12.3668 |  | Freiflächensolaranlage | 6426 | Süd | 5 - 20 Grad | [17 empty] | 2025-10-01 |  |  | Balder B01 - P I GmbH & Co. KG | ABR914910299952 | Volleinspeisung |  | WEMAG Netz GmbH (SNB928759560869) | SNB928759560869 | Geprüft | Hochspannung | SEL953633321564 | EEG982686468421 | E43007010000000000000240627200001 | 2021-04-21 | 2538.27 | SOL19-3/103,
SEE996155180745 | Balder B01 - Bereich III | In Betrieb | Solare Strahlungsenergie | 20050.2 | 14401.91 | 2021-04-23 |  | 2021-04-26 | Mecklenburg-Vorpommern | 18292 | Dobbin-Linstow |  |  | Zietlitz | Flur: 5, Flurstück: 16 (gemäß Flurneuordnungsverfahren) | 13072026 | Dobbin-Linstow | Rostock | 53.6396 | 12.3643 |  | Freiflächensolaranlage | 50760 | Süd | 5 - 20 Grad | [17 empty] | 2025-10-01 |  |  | Balder B01 - P I GmbH & Co. KG | ABR914910299952 | Volleinspeisung |  | WEMAG Netz GmbH (SNB928759560869) | SNB928759560869 | Geprüft | Hochspannung | SEL953633321564 | EEG963130399737 | E43007010000000000000240627200003 | 2021-04-23 | 20050.2 | SOL19-2/150,
SEE932932917333 | Balder A08 | In Betrieb | Solare Strahlungsenergie | 15138.9 | 12000 | 2021-04-26 |  | 2021-04-27 | Mecklenburg-Vorpommern | 19205 | Pokrent |  |  | Pokrent | Flur: 1: 227/2, 226/1, 252/1, 254/2 (vormals 254), 255, 256/2, 259, 260 | 13074064 | Pokrent | Nordwestmecklenburg | 53.6594 | 11.1474 |  | Freiflächensolaranlage | 34020 | Süd | 5 - 20 Grad | [17 empty] | 2025-10-01 |  |  | Balder A08 GmbH & Co. KG | ABR938480345635 | Volleinspeisung |  | WEMAG Netz GmbH (SNB928759560869) | SNB928759560869 | Geprüft | Mittelspannung | SEL902330956487 | EEG926465207542 |  | 2021-04-26 | 15138.9 | SOL19-2/150,
SEE940626705944 | PVA Nauen I | In Betrieb | Solare Strahlungsenergie | 9980.905 | 8890 | 2021-04-30 |  | 2021-04-30 | Brandenburg | 14641 | Nauen |  |  | Nauen | Flur44: 029, 032, 035 | 12063208 | Nauen | Havelland | 52.5738 | 12.8094 |  | Freiflächensolaranlage | 22429 | Süd | 21 - 40 Grad | [17 empty] | 2025-10-01 |  |  | Trianel Solarpark Nauen GmbH & Co. KG | ABR969905472766 | Volleinspeisung |  | E.DIS Netz GmbH (SNB941690671609) | SNB941690671609 | Geprüft | Mittelspannung | SEL936148221420 | EEG938372346436 | E4186001S000000000000137802900001 | 2021-04-30 | 9980.905 | SOL19-2/068,
SEE900877964712 | Balder A02 - Bereich I | In Betrieb | Solare Strahlungsenergie | 10341.72 | 9200 | 2021-04-28 |  | 2021-04-28 | Mecklenburg-Vorpommern | 19300 | Grabow |  |  | Wanzlitz | Flur 1: 168/3, 169/1 (vormals 169), 170/1, 171, 172/3 (vormals 172), 173/4 (vormals 173), 186, 187/1, 188/2, 190/5, 192/2, 191/2 | 13076050 | Grabow | Ludwigslust-Parchim | 53.2476 | 11.5395 |  | Freiflächensolaranlage | 22987 | Süd | 5 - 20 Grad | [17 empty] | 2025-10-01 |  |  | Balder A02 GmbH & Co. KG | ABR924651292778 | Volleinspeisung |  | WEMAG Netz GmbH (SNB928759560869) | SNB928759560869 | Geprüft | Hochspannung, Mittelspannung | SEL942455011395 | EEG929534257424 |  | 2021-04-28 | 10341.72 | Gem19-3/078,
SEE900311317975 | Brenz 1.1 | In Betrieb | Solare Strahlungsenergie | 1124.2 | 990 | 2021-04-26 |  | 2021-04-28 | Mecklenburg-Vorpommern | 19306 | Brenz |  |  | Brenz | Flur1: 155/20. | 13076017 | Brenz | Ludwigslust-Parchim | 53.3855 | 11.6403 |  | Freiflächensolaranlage | 3080 | Süd | 21 - 40 Grad | [17 empty] | 2025-10-01 |  |  | ENERPARC Solar Invest 150 GmbH | ABR946626587306 | Volleinspeisung |  | WEMAG Netz GmbH (SNB928759560869) | SNB928759560869 | Geprüft | Mittelspannung | SEL971868870626 | EEG936001586918 | E43007010000000000000240766100001 | 2021-04-26 | 1124.2 | Gem19-3/040,
SEE937276565288 | Balder A07 | In Betrieb | Solare Strahlungsenergie | 3159 | 2500 | 2021-04-28 |  | 2021-04-28 | Mecklenburg-Vorpommern | 19243 | Wittenburg |  |  | Wittenburg | Flur 1: 032/13, 033/4 | 13076013 | Bobzin | Ludwigslust-Parchim | 53.5146 | 11.0496 |  | Freiflächensolaranlage | 7020 | Süd | 5 - 20 Grad | [17 empty] | 2025-10-01 |  |  | Balder A07 GmbH & Co. KG | ABR908514174555 | Volleinspeisung |  | WEMAG Netz GmbH (SNB928759560869) | SNB928759560869 | Geprüft | Mittelspannung | SEL904704392198 | EEG926501672112 |  | 2021-04-28 | 3159 | Gem19-3/078,
SEE988047324665 | Clausthal-Zellerfeld 1.2 | In Betrieb | Solare Strahlungsenergie | 5258.19 | 4840 | 2021-04-23 |  | 2021-04-28 | Niedersachsen | 38678 | Clausthal-Zellerfeld |  |  | Clausthal | Flur15: 19/15. | 03153018 | Clausthal-Zellerfeld | Goslar | 51.8071 | 10.3698 |  | Freiflächensolaranlage | 14406 | Süd | 21 - 40 Grad | [17 empty] | 2025-10-01 |  |  | ENERPARC Solar Invest 150 GmbH | ABR946626587306 | Volleinspeisung |  | Harz Energie Netz GmbH (SNB984607096621) | SNB984607096621 | Geprüft | Mittelspannung | SEL957245862729 | EEG960868236426 | E2281301Y000000000000000763100001 | 2021-04-23 | 5258.19 | Gem19-3/040; Gem19-3/039,
SEE988740112231 | Spören 1.2 | In Betrieb | Solare Strahlungsenergie | 2914.89 | 2530 | 2021-04-29 |  | 2021-04-29 | Sachsen-Anhalt | 06780 | Zörbig |  |  | Spören | Flur2: 371, 107/3. | 15082440 | Zörbig | Anhalt-Bitterfeld | 51.5996 | 12.1284 |  | Freiflächensolaranlage | 7986 | Süd | 21 - 40 Grad | [17 empty] | 2025-10-01 |  |  | ENERPARC Solar Invest 148 GmbH | ABR994635630162 | Volleinspeisung |  | Mitteldeutsche Netzgesellschaft Strom mbH (SNB916269213931) | SNB916269213931 | In Prüfung | Mittelspannung | SEL969312631435 | EEG963749325448 | E41081010000000000000000000375236 | 2021-04-29 | 2914.89 | Gem19-3/029,
SEE994579733684 | Westertimke 1.1 | In Betrieb | Solare Strahlungsenergie | 6640.81 | 5610 | 2021-04-24 |  | 2021-04-29 | Niedersachsen | 27412 | Westertimke |  |  | Westertimke | Flur 5: 165/78, 165/102, 165/103, 165/104, 165/122, 165/124, 165/38. | 03357053 | Westertimke | Rotenburg (Wümme) | 53.2292 | 9.1295 |  | Freiflächensolaranlage | 18194 | Süd | 21 - 40 Grad | [17 empty] | 2025-10-01 |  |  | ENERPARC Solar Invest 150 GmbH | ABR946626587306 | Volleinspeisung |  | EWE NETZ GmbH (SNB951051725711) | SNB951051725711 | Geprüft | Niederspannung (= Hausanschluss/Haushaltsstrom) | SEL904436668080 | EEG982605131597 | E21846010000000100000017924100001 | 2021-04-24 | 6640.81 | Gem19-3/039,
SEE963588464575 | Teutschenthal 3.2 | In Betrieb | Solare Strahlungsenergie | 5610.78 | 5060 | 2021-04-30 |  | 2021-04-30 | Sachsen-Anhalt | 06179 | Teutschenthal |  |  | Teutschenthal | Flur21: 245, 246, 248, 249, 250, 251. | 15088365 | Teutschenthal | Saalekreis | 51.4826 | 11.7965 |  | Freiflächensolaranlage | 15372 | Süd | 21 - 40 Grad | [17 empty] | 2025-10-01 |  |  | ENERPARC Solar Invest 148 GmbH | ABR994635630162 | Volleinspeisung |  | Mitteldeutsche Netzgesellschaft Strom mbH (SNB916269213931) | SNB916269213931 | In Prüfung | Mittelspannung | SEL903886553359 | EEG905074136368 | E41081010000000000000000000339679 | 2021-04-30 | 5610.78 | Gem19-3/029,
SEE946445986427 | Teutschenthal 1.1 | In Betrieb | Solare Strahlungsenergie | 16433.76 | 16000 | 2021-04-30 |  | 2021-04-30 | Sachsen-Anhalt | 06179 | Teutschenthal |  |  | Teutschenthal | Flur14: 6/4, 6/5, 6/6, 6/39, 6/63, 20, 25/1, 33/1, 33/2, 45/28, 99, 103, 118. | 15088365 | Teutschenthal | Saalekreis | 51.4499 | 11.8341 |  | Freiflächensolaranlage | 45024 | Süd | 21 - 40 Grad | [17 empty] | 2025-10-01 |  |  | ENERPARC Solar Invest 148 GmbH | ABR994635630162 | Volleinspeisung |  | Mitteldeutsche Netzgesellschaft Strom mbH (SNB916269213931) | SNB916269213931 | Geprüft | Hochspannung | SEL933595237141 | EEG980415793639 | E41081010000000000000000000370917 | 2021-04-30 | 16433.76 | Gem19-3/029,
SEE941785749862 | PV Struth II Ulrichstein | In Betrieb | Solare Strahlungsenergie | 1093.5 | 1050 | 2021-07-08 |  | 2021-07-12 | Hessen | 35327 | Ulrichstein |  |  | Ulrichstein | Flur5: 027 | 06535012 | Lautertal (Vogelsberg) | Vogelsbergkreis | 50.5791 | 9.2063 |  | Freiflächensolaranlage | 2430 | Süd | 5 - 20 Grad | [17 empty] | 2025-10-01 |  |  | VOBEG Sonne GmbH & Co. KG | ABR939427639336 | Volleinspeisung |  | ovag Netz GmbH (SNB969534177940) | SNB969534177940 | Geprüft | Niederspannung (= Hausanschluss/Haushaltsstrom) | SEL935931329855 | EEG947785642905 | E2183601PV00000000000000090014985 | 2021-07-08 | 1093.5 | Gem19-2/094,
SEE933927330960 | Solarpark Lottorf | In Betrieb | Solare Strahlungsenergie | 9969.12 | 7360 | 2021-04-27 |  | 2021-04-27 | Schleswig-Holstein | 24878 | Lottorf | Boklunder Weg | 99 |  |  | 01059056 | Lottorf | Schleswig-Flensburg | 54.441 | 9.568 |  | Freiflächensolaranlage | 23184 | nachgeführt | Nachgeführt | [17 empty] | 2025-10-01 |  |  | Sonnenenergie Osterhof VII GmbH & Co. KG | ABR954935409677 | Volleinspeisung |  | Schleswig-Holstein Netz GmbH (SNB990857029876) | SNB990857029876 | Geprüft | Mittelspannung | SEL958053570028 | EEG957884634015 |  | 2021-04-27 | 9969.12 | SOL19-2/083,
SEE917248181425 | Freiflächenanlage Weiherfeld Süd | In Betrieb | Solare Strahlungsenergie | 1249.65 | 1050 | 2021-11-08 |  | 2021-11-09 | Bayern | 92507 | Nabburg |  |  | Perschen | 83 | 09376144 | Nabburg | Schwandorf | 49.4709 | 12.1931 |  | Freiflächensolaranlage | 2777 | Süd | 5 - 20 Grad | [17 empty] | 2025-10-01 |  |  | Scheuerer Landenergie GmbH & Co. KG | ABR988328304188 | Volleinspeisung |  | Bayernwerk Netz GmbH (SNB940352624434) | SNB940352624434 | Geprüft | Mittelspannung | SEL946650502344 | EEG985691452997 |  | 2021-11-08 | 1249.65 | SOL20-5/042,
SEE966765150841 | Solarpark Seckach 2b - P20-114 | In Betrieb | Solare Strahlungsenergie | 1088.1 | 930 | 2021-04-28 |  | 2021-04-28 | Baden-Württemberg | 74743 | Seckach |  |  | Seckach / Großeichholzheim | 2401/1, 2402 / 6998, 6999, 7000, 7001, 7001/1 | 08225091 | Seckach | Neckar-Odenwald-Kreis | 49.4435 | 9.3169 |  | Freiflächensolaranlage | 3348 | Süd | 5 - 20 Grad | [17 empty] | 2025-10-01 |  |  | Anumar Solarpark Seckach GmbH & Co. KG | ABR989166837463 | Volleinspeisung |  | Netze BW GmbH (SNB948311994307) | SNB948311994307 | Geprüft | Mittelspannung | SEL929981671477 | EEG953568483504 | E1084301ABLO026143400000000000001 | 2021-04-28 | 1088.1 | SOL19-2/049,
SEE951887676799 | Bliesdorf 070 | In Betrieb | Solare Strahlungsenergie | 9979.2 | 8470 | 2021-04-29 |  | 2021-04-29 | Brandenburg | 16269 | Bliesdorf |  |  | Bliesdorf | 7: 74, 79, 320, 331 | 12064061 | Bliesdorf | Märkisch-Oderland | 52.6863 | 14.2029 |  | Freiflächensolaranlage | 22176 | Süd-West | 5 - 20 Grad | [17 empty] | 2025-10-01 |  |  | Wattner SunAsset Solarkraftwerk 083 GmbH & Co. KG | ABR937443110709 | Volleinspeisung | SGE994592558356 | E.DIS Netz GmbH (SNB941690671609) | SNB941690671609 | Geprüft | Umspannebene Hochspannung/Mittelspannung | SEL935670133676 | EEG979527170124 |  | 2021-04-29 | 9979.2 | SOL19-2/019,
SEE950326553332 | Bliesdorf 042 | In Betrieb | Solare Strahlungsenergie | 1252.8 | 990 | 2021-04-29 |  | 2021-04-29 | Brandenburg | 16269 | Bliesdorf |  |  | Bliesdorf | 7: 99, 78, 329 | 12064061 | Bliesdorf | Märkisch-Oderland | 52.6858 | 14.2076 |  | Freiflächensolaranlage | 2784 | Süd-West | 5 - 20 Grad | [17 empty] | 2025-10-01 |  |  | Wattner SunAsset Solarkraftwerk 083 GmbH & Co. KG | ABR937443110709 | Volleinspeisung | SGE918957518588 | E.DIS Netz GmbH (SNB941690671609) | SNB941690671609 | Geprüft | Umspannebene Hochspannung/Mittelspannung | SEL935670133676 | EEG958477429971 |  | 2021-04-29 | 1252.8 | SOL19-2/022,
SEE948542761112 | Kade | In Betrieb | Solare Strahlungsenergie | 8375.76 | 7260 | 2021-04-29 |  | 2021-04-29 | Sachsen-Anhalt | 39307 | Kade |  |  | Kade | 6: 10011, 107/3, 104/1, 105/1 | 15086080 | Jerichow | Jerichower Land | 52.3952 | 12.2876 |  | Freiflächensolaranlage | 18864 | Süd-West | 5 - 20 Grad | [17 empty] | 2025-10-01 |  |  | Wattner SunAsset Solarkraftwerk 084 GmbH & Co. KG | ABR986250277815 | Volleinspeisung | SGE963214909807 | Avacon Netz GmbH (SNB990362338043) | SNB990362338043 | Geprüft | Mittelspannung | SEL957822101050 | EEG977047342076 |  | 2021-04-29 | 8375.76 | SOL19-2/022,
SEE983047292822 | Teutschenthal 1.3 | In Betrieb | Solare Strahlungsenergie | 7054.72 | 6750 | 2021-04-23 |  | 2021-04-30 | Sachsen-Anhalt | 06179 | Teutschenthal |  |  | Teutschenthal | Flur14: 20, 6/69, 6/67, 6/10, 6/9, 6/8, 21/1, 6/7, 6/6, 6/63, 99. | 15088365 | Teutschenthal | Saalekreis | 51.4469 | 11.8368 |  | Freiflächensolaranlage | 19328 | Süd | 21 - 40 Grad | [17 empty] | 2025-10-01 |  |  | ENERPARC Solar Invest 148 GmbH | ABR994635630162 | Volleinspeisung |  | Mitteldeutsche Netzgesellschaft Strom mbH (SNB916269213931) | SNB916269213931 | Geprüft | Hochspannung | SEL933595237141 | EEG988280526758 | E41081010000000000000000000370919 | 2021-04-23 | 7054.72 | Gem19-3/029,
SEE918972513445 | FFA Anklam | In Betrieb | Solare Strahlungsenergie | 1293.52 | 1200 | 2022-09-23 |  | 2022-05-06 | Mecklenburg-Vorpommern | 17389 | Anklam | Max-Planck-Str. | 10 |  |  | 13075005 | Anklam | Vorpommern-Greifswald | 53.8408 | 13.7171 |  | Freiflächensolaranlage | 3496 | Süd-West | 5 - 20 Grad | [17 empty] | 2025-10-01 |  |  | Anklam Sonne GbR | ABR966944307233 | Volleinspeisung |  | E.DIS Netz GmbH (SNB941690671609) | SNB941690671609 | Geprüft | Mittelspannung | SEL962181326372 | EEG916208776961 | E41860010000000005165632573000001 | 2022-09-23 | 1293.52
SEE984825140625 | PVA Hessisch Lichtenau TA II | In Betrieb | Solare Strahlungsenergie | 3885.18 | 3885.18 | 2021-04-30 |  | 2021-04-30 | Hessen | 37235 | Hessisch Lichtenau |  |  | Hessisch Lichtenau | Flur 11: 45/5, 45/10 | 06633024 | Söhrewald | Kassel | 51.1852 | 9.7334 |  | Freiflächensolaranlage | 7179 | Ost-West | 5 - 20 Grad | [17 empty] | 2025-10-01 |  |  | Green Energy 032 GmbH & Co.KG | ABR996655291507 | Volleinspeisung |  | EAM Netz GmbH (SNB971311555230) | SNB971311555230 | Geprüft | Mittelspannung | SEL930888199650 | EEG949902199378 |  | 2021-04-30 | 3885.18 | Gem19-3/048; Gem19-3/050; SOL20-5/122,
SEE906552732522 | PVA Reichenberg Albertshausen 2 | In Betrieb | Solare Strahlungsenergie | 2299.92 | 1800 | 2021-05-03 |  | 2021-05-03 | Bayern | 97234 | Reichenberg |  |  | Albertshausen | 740 | 09679176 | Reichenberg | Würzburg | 49.6966 | 9.9177 |  | Freiflächensolaranlage | 6216 | Süd | 21 - 40 Grad | [17 empty] | 2025-10-01 |  |  | SÜDWERK Kraftwerke GmbH | ABR902010143626 | Volleinspeisung |  | Mainfranken Netze GmbH (SNB915316807789) | SNB915316807789 | Geprüft | Mittelspannung | SEL905151543133 | EEG923346206700 | E2307101S000000000400022537300002 | 2021-05-03 | 2299.92 | Inn20-1/006,
SEE900474584856 | Freiflächenanlage am Dornbichlweg (Peißenberg) 1601 kWp | In Betrieb | Solare Strahlungsenergie | 1601.36 | 1601.36 | 2021-07-09 |  | 2021-07-09 | Bayern | 82380 | Peißenberg |  |  | Peißenberg | 4116/2 | 09190139 | Peißenberg | Weilheim-Schongau | 47.8185 | 11.0875 |  | Freiflächensolaranlage | 4328 | Süd | 21 - 40 Grad | [17 empty] | 2025-10-01 |  |  | Sonnenwiese Dornbichl GmbH | ABR925563256476 | Volleinspeisung |  | Kommunalunternehmen Gemeindewerke Peißenberg (SNB985871274975) | SNB985871274975 | Geprüft | Mittelspannung | SEL902896731702 | EEG935533591391 | E3008501X1515844VIRT1E725X9000001 | 2021-07-09 | 1601.36 | SOL20-6/073,
SEE980183980453 | Büdingen 1.1 | In Betrieb | Solare Strahlungsenergie | 1724.99 | 1540 | 2021-04-21 |  | 2021-05-06 | Hessen | 63654 | Büdingen |  |  | Büdingen | Flur9: 127/1, 128, 129. | 06440004 | Büdingen | Wetteraukreis | 50.2683 | 9.1105 |  | Freiflächensolaranlage | 4726 | Süd | 21 - 40 Grad | [17 empty] | 2025-10-01 |  |  | ENERPARC Solar Invest 138 GmbH | ABR969269198807 | Volleinspeisung |  | ovag Netz GmbH (SNB969534177940) | SNB969534177940 | Geprüft | Mittelspannung | SEL958082759272 | EEG995684236411 | E2183601PV00000000000000090015153 | 2021-04-21 | 1724.99 | Gem18-2/050,
SEE968018526786 | Engerhafe 2 | In Betrieb | Solare Strahlungsenergie | 1263.24 | 1100 | 2021-04-21 |  | 2021-05-06 | Niedersachsen | 26624 | Südbrookmerland |  |  | Engerhafe | Flur5: 40/3. | 03452007 | Großheide | Aurich | 53.488 | 7.3029 |  | Freiflächensolaranlage | 3828 | Süd | 21 - 40 Grad | [17 empty] | 2025-10-01 |  |  | ENERPARC Solar Invest 108 GmbH | ABR931267036948 | Volleinspeisung |  | EWE NETZ GmbH (SNB951051725711) | SNB951051725711 | Geprüft | Umspannebene Hochspannung/Mittelspannung | SEL903514748263 | EEG919527841785 | E21846010000000100000010645400003 | 2021-04-21 | 1263.24 | Inn20-1/106,
SEE920109032095 | Zündholzwerk Coswig | In Betrieb | Solare Strahlungsenergie | 2618 | 2277 | 2012-11-30 |  | 2021-05-05 | Sachsen-Anhalt | 06869 | Coswig | Geschwister-Scholl-Straße |  |  |  | 15091060 | Coswig (Anhalt) | Wittenberg | 51.8905 | 12.4504 |  | Freiflächensolaranlage | 10472 | Süd | 21 - 40 Grad | [17 empty] | 2025-10-01 |  |  | bxr green energy GmbH & Co. KG | ABR902671587258 | Volleinspeisung |  | Stadtwerke Lutherstadt Wittenberg GmbH (SNB932107297727) | SNB932107297727 | Geprüft | Mittelspannung | SEL927481369429 | EEG958951691252 | E41503019991490082900R00S00000001 | 2012-11-30 | 2618
SEE906174414509 | PV Anlage Freiland Langer Weg 51 in Stendal | In Betrieb | Solare Strahlungsenergie | 1500 | 1300 | 2021-04-29 |  | 2021-05-06 | Sachsen-Anhalt | 39576 | Stendal | Langer Weg | 51 |  |  | 15090535 | Stendal | Stendal | 52.6236 | 11.8618 |  | Freiflächensolaranlage | 3660 | Süd | 21 - 40 Grad | [17 empty] | 2025-10-01 |  |  | WE Solarpark 6 GmbH | ABR943910408156 | Volleinspeisung |  | Stadtwerke Stendal GmbH (SNB957404386462) | SNB957404386462 | Geprüft | Mittelspannung | SEL926572392605 | EEG944378065806 | E40976010000000000010004501700001 | 2021-04-29 | 1500 | SOL19-5/304,
SEE943838798599 | PV Freiflächenanlage Elmenhorst (2) | In Betrieb | Solare Strahlungsenergie | 11787.6 | 11787.6 | 2012-06-29 |  | 2021-05-07 | Schleswig-Holstein | 21493 | Elmenhorst | Kesselflickerstraße | 907 |  |  | 01053027 | Elmenhorst | Herzogtum Lauenburg | 53.5399 | 10.5045 |  | Freiflächensolaranlage | 58938 | Süd | 21 - 40 Grad | [17 empty] | 2025-10-01 |  |  | Solarpark Elmenhorst GmbH & Co. KG | ABR975327387816 | Volleinspeisung | SGE952573564369 | Schleswig-Holstein Netz GmbH (SNB990857029876) | SNB990857029876 | Geprüft | Mittelspannung | SEL934594434289 | EEG909982301900 | E2079301S120000000000032719600001 | 2012-06-29 | 11787.6
SEE923727022578 | PV-Freiflächenanlage Bad Langensalza 1 | In Betrieb | Solare Strahlungsenergie | 9239.535 | 7400 | 2021-05-07 |  | 2021-05-11 | Thüringen | 99947 | Bad Langensalza |  |  | Bad Langensalza | Flur 2; Flurstücke 15/3; 15/4; 20/5; 14/28 | 16064003 | Bad Langensalza | Unstrut-Hainich-Kreis | 51.1271 | 10.6223 |  | Freiflächensolaranlage | 20763 | Süd | 21 - 40 Grad | [17 empty] | 2025-10-01 |  |  | PV Bad Langensalza GmbH & Co. KG | ABR945290650507 | Volleinspeisung |  | NETZE Bad Langensalza GmbH (SNB939517994215) | SNB939517994215 | Geprüft | Mittelspannung | SEL990532047775 | EEG994085210587 | E41872012310000000000016609800252 | 2021-05-07 | 9239.535 | SOL19-5/308,
SEE958409465039 | Gaarz 1.3 | In Betrieb | Solare Strahlungsenergie | 10390.05 | 10390.05 | 2021-05-26 |  | 2021-06-01 | Mecklenburg-Vorpommern | 19395 | Plau am See |  |  | Plau | Flur17: 111, 112/1, 113/1, 126/8, 125/1, 123. | 13076114 | Plau am See | Ludwigslust-Parchim | 53.4185 | 12.2487 |  | Freiflächensolaranlage | 31485 | Süd | 21 - 40 Grad | [17 empty] | 2025-10-01 |  |  | ENERPARC Solar Invest 150 GmbH | ABR946626587306 | Volleinspeisung |  | E.DIS Netz GmbH (SNB941690671609) | SNB941690671609 | Geprüft | Hochspannung | SEL996049270286 | EEG965507727426 | E4186001S120000000000127232700003 | 2021-05-26 | 10390.05 | SOL21-1/055,
SEE992319211423 | Solarpark Brunnen VIII - P20-007 | In Betrieb | Solare Strahlungsenergie | 6720.15 | 6020 | 2021-05-11 |  | 2021-05-11 | Bayern | 86564 | Brunnen |  |  | Hohenried | 1264, 1276, 1277, 1278 | 09185123 | Brunnen | Neuburg-Schrobenhausen | 48.6575 | 11.3453 |  | Freiflächensolaranlage | 18930 | Süd | 5 - 20 Grad | [17 empty] | 2025-10-01 |  |  | Anumar Solarpark Hohenried GmbH & Co. KG | ABR901241862122 | Volleinspeisung |  | Bayernwerk Netz GmbH (SNB940352624434) | SNB940352624434 | Geprüft | Hochspannung | SEL967833167709 | EEG983050780705 |  | 2021-05-11 | 6720.15 | SOL20-2/037,
SEE927685799855 | Anlage 1 | In Betrieb | Solare Strahlungsenergie | 9998.4 | 9000 | 2021-05-11 |  | 2021-05-12 | Bayern | 95365 | Rugendorf |  |  | Rugendorf | 1864, 1863, 1863/1 | 09477151 | Rugendorf | Kulmbach | 50.19 | 11.4357 |  | Freiflächensolaranlage | 24996 | [19 empty] | 2022-05-02 |  |  | Münch natureCharge GmbH & Co. KG | ABR921513274842 |  |  | Bayernwerk Netz GmbH (SNB940352624434) | SNB940352624434 | Geprüft | Hochspannung | SEL923016256820 | EEG959967422700 |  | 2021-05-11 | 9998.4 | SOL19-5/221,
SEE945217553560 | Solarpark | In Betrieb | Solare Strahlungsenergie | 2746.2 | 2587 | 2012-03-08 |  | 2021-05-17 | Mecklenburg-Vorpommern | 17309 | Pasewalk | Dargitzer Str. |  |  |  | 13075105 | Pasewalk | Vorpommern-Greifswald | 53.5083 | 14.0114 |  | Freiflächensolaranlage | 12600 | Süd-West | 21 - 40 Grad | [17 empty] | 2025-10-01 |  |  | Solarpark Pasewalk GmbH&Co.KG | ABR926196839104 | Volleinspeisung |  | E.DIS Netz GmbH (SNB941690671609) | SNB941690671609 | Geprüft | Mittelspannung | SEL985799726068 | EEG999633417265 | E4186001EA01000000000046516500001 | 2012-03-08 | 2746.2
SEE951893208885 | Photovoltaikanlage Abenberg Bechhofen BA IV | In Betrieb | Solare Strahlungsenergie | 1899.46 | 1850 | 2021-05-05 |  | 2021-05-17 | Bayern | 91183 | Abenberg |  |  | Aurau | Flurnr 1339;1340/3;1339/2;1340/2 | 09576111 | Abenberg | Roth | 49.2649 | 10.9721 |  | Freiflächensolaranlage | 5220 | Süd | 5 - 20 Grad | [17 empty] | 2025-10-01 |  |  | BrEiSch Solar GmbH & Co. KG | ABR979042665563 | Volleinspeisung | SGE901249349410 | Stadtwerke Schwabach GmbH (SNB962110557570) | SNB962110557570 | Geprüft | Mittelspannung | SEL969881386224 | EEG961398700944 | E20604010100000000000000000100003 | 2021-05-05 | 1899.46 | SOL20-2/081,
SEE929343976417 | Fischbeck | In Betrieb | Solare Strahlungsenergie | 7186.08 | 5400 | 2021-05-11 |  | 2021-05-20 | Sachsen-Anhalt | 39524 | Wust-Fischbeck |  |  | Fischbeck | Flur2: 33/22, 33/20, 33/4, 33/18, 29/24, 29/21, 32/4, 36/2, 36/1, 880/36, 881/36, 36/5, 33/6, 526/30. | 15090631 | Wust-Fischbeck | Stendal | 52.545 | 12.0253 |  | Freiflächensolaranlage | 21776 | Süd | 21 - 40 Grad | [17 empty] | 2025-10-01 |  |  | ENERPARC Solar Invest 124 GmbH | ABR966580153720 | Volleinspeisung |  | Avacon Netz GmbH (SNB990362338043) | SNB990362338043 | Geprüft | Mittelspannung | SEL950717575059 | EEG953735987620 | E4187802S000000000000127769200001 | 2021-05-11 | 7186.08
SEE953142609313 | Dankmarshausen 1,3 MW | In Betrieb | Solare Strahlungsenergie | 1336.5 | 900 | 2021-03-10 |  | 2021-05-20 | Thüringen | 99837 | Werra-Suhl-Tal | Berkaer Weg |  |  |  | 16063103 | Werra-Suhl-Tal | Wartburgkreis | 50.9314 | 10.0305 |  | Freiflächensolaranlage | 3564 | Süd | 5 - 20 Grad | [17 empty] | 2025-10-01 |  |  | Pfalzwerke Solarpark III GmbH & Co. KG | ABR906009561446 | Volleinspeisung |  | TEN Thüringer Energienetze GmbH & Co. KG (SNB970821959712) | SNB970821959712 | In Prüfung | Mittelspannung | SEL989873028444 | EEG905730892928 | E4183201RS50450146000097507400001 | 2021-03-10 | 1336.5
SEE933091408526 | SKW II Niederröblingen | In Betrieb | Solare Strahlungsenergie | 2249.78 | 2170 | 2021-05-20 |  | 2021-05-20 | Sachsen-Anhalt | 06542 | Allstedt | Allstedter Straße | 999 S |  |  | 15087015 | Allstedt | Mansfeld-Südharz | 51.4274 | 11.3362 |  | Freiflächensolaranlage | 6617 | Süd | 5 - 20 Grad | [17 empty] | 2025-10-01 |  |  | Windkraft Gerstner Gbr | ABR961327558769 | Volleinspeisung |  | Mitteldeutsche Netzgesellschaft Strom mbH (SNB916269213931) | SNB916269213931 | Geprüft | Mittelspannung | SEL937172100729 | EEG928090297745 | E41081010000000000000000000337557 | 2021-05-20 | 2249.78 | SOL19-3/080,
SEE971521990302 | Gokels 2 | In Betrieb | Solare Strahlungsenergie | 1822.26 | 1500 | 2021-05-17 |  | 2021-05-21 | Schleswig-Holstein | 25557 | Gokels |  |  | Gokels | Flur3: 22, 23. | 01058061 | Gokels | Rendsburg-Eckernförde | 54.1169 | 9.4819 |  | Freiflächensolaranlage | 5522 | Süd | 21 - 40 Grad | [17 empty] | 2025-10-01 |  |  | ENERPARC Solar Invest 136 GmbH | ABR946363576052 | Volleinspeisung |  | Schleswig-Holstein Netz GmbH (SNB990857029876) | SNB990857029876 | Geprüft | Mittelspannung | SEL995366042156 | EEG955047032111 | E2079301S120000000000156666500001 | 2021-05-17 | 1822.26 | Gem18-2/047; Gem18-2/048; SOL20-7/046,
SEE973742315698 | Ermetzhofen 3 | In Betrieb | Solare Strahlungsenergie | 3574.5 | 3300 | 2021-07-01 |  | 2021-07-10 | Bayern | 91465 | Ergersheim |  |  | Ermetzhofen | 1075, 1086 | 09575115 | Burgbernheim | Neustadt a.d. Aisch-Bad Windsheim | 49.4982 | 10.2689 |  | Freiflächensolaranlage | 9532 | Süd | 5 - 20 Grad | [17 empty] | 2025-10-01 |  |  | Bürgersolar Ermetzhofen GmbH & Co. KG | ABR994696612497 | Volleinspeisung |  | N-ERGIE Netz GmbH (SNB973875583315) | SNB973875583315 | Geprüft | Mittelspannung | SEL992849326673 | EEG976247011713 | E2191501SOXX000000010374772100040 | 2021-07-01 | 3574.5 | Inn20-1/014,
SEE988843880723 | PV Pentling Anlage 1 - 3.492 kWp | In Betrieb | Solare Strahlungsenergie | 3492 | 2775 | 2021-07-20 |  | 2021-07-21 | Bayern | 93080 | Pentling |  |  | Pentling | 1286/1, 1299, 1262/13, 1302/2. | 09375180 | Pentling | Regensburg | 48.9984 | 12.0574 |  | Freiflächensolaranlage | 9312 | Süd-West | 5 - 20 Grad | [17 empty] | 2025-10-01 |  |  | Dritte Prisol Projekt GmbH & Co KG | ABR942482956102 | Volleinspeisung | SGE935164243119 | Regensburg Netz GmbH (SNB941929592729) | SNB941929592729 | Geprüft | Mittelspannung | SEL982145272866 | EEG951639449879 | E23013010080319122000000000000002 | 2021-07-20 | 3492 | SOL19-5/313,
SEE969567527095 | PV Pentling Anlage 2 - 1.908 kWp | In Betrieb | Solare Strahlungsenergie | 1908 | 1665 | 2021-08-04 |  | 2021-08-09 | Bayern | 93080 | Pentling |  |  | Pentling | 1190, 1191, 1192, 1193, 1195, 1286/1. | 09375180 | Pentling | Regensburg | 49.0003 | 12.054 |  | Freiflächensolaranlage | 5088 | Süd-West | 5 - 20 Grad | [17 empty] | 2025-10-01 |  |  | Dritte Prisol Projekt GmbH & Co KG | ABR942482956102 | Volleinspeisung | SGE935164243119 | Regensburg Netz GmbH (SNB941929592729) | SNB941929592729 | Geprüft | Mittelspannung | SEL982145272866 | EEG917742423007 | E23013010080319122000000000000003 | 2021-08-04 | 1908 | SOL20-5/125,
SEE987692619911 | PV Pentling Anlage 3 - 2.477,25 kWp | In Betrieb | Solare Strahlungsenergie | 2477.25 | 2035 | 2021-08-04 |  | 2021-08-09 | Bayern | 93080 | Pentling |  |  | Pentling | 1190, 1191, 1286/1, 1299, 1299/2. | 09375180 | Pentling | Regensburg | 48.9991 | 12.0544 |  | Freiflächensolaranlage | 6606 | Süd-West | 5 - 20 Grad | [17 empty] | 2025-10-01 |  |  | Dritte Prisol Projekt GmbH & Co KG | ABR942482956102 | Volleinspeisung | SGE935164243119 | Regensburg Netz GmbH (SNB941929592729) | SNB941929592729 | Geprüft | Mittelspannung | SEL982145272866 | EEG906048872275 | E23013010080319122000000000000004 | 2021-08-04 | 2477.25 | SOL21-1/147,
SEE987742333989 | Solaranlage Deponie | In Betrieb | Solare Strahlungsenergie | 1054.08 | 1054.08 | 2012-01-11 |  | 2021-05-25 | Rheinland-Pfalz | 67258 | Heßheim | Willersinnstr. 1 |  |  |  | 07338012 | Heßheim | Rhein-Pfalz-Kreis | 49.54 | 8.2788 |  | Freiflächensolaranlage | 4122 |  | 21 - 40 Grad | [17 empty] | 2025-10-01 |  |  | Süd-Müll GmbH & Co. KG | ABR923967991566 | Volleinspeisung |  | Pfalzwerke Netz AG (SNB961471621746) | SNB961471621746 | Geprüft | Mittelspannung | SEL911330818862 | EEG995208774405 | E3025401PVA0000000000009000010218 | 2012-01-11 | 1054.08
SEE993278521776 | Lauperath 2. Bauabschnitt | In Betrieb | Solare Strahlungsenergie | 3499.83 | 2860 | 2021-05-07 |  | 2021-05-27 | Rheinland-Pfalz | 54649 | Lauperath |  |  | Lauperath | Flur: 2, 11/1, 11/2 | 07232258 | Lauperath | Eifelkreis Bitburg-Prüm | 50.0847 | 6.3549 |  | Freiflächensolaranlage | 9459 | Süd-Ost | 21 - 40 Grad | [17 empty] | 2025-10-01 |  |  | Solarpark Lauperath GmbH & Co. KG | ABR976114389952 | Volleinspeisung |  | Westnetz GmbH (SNB921897286493) | SNB921897286493 | In Prüfung | Mittelspannung | SEL945595877654 | EEG964236523071 |  | 2021-05-07 | 3499.83 | SOL20-5/144,
SEE948508905383 | Solarpark Kammerstein-Unterreichenbach | In Betrieb | Solare Strahlungsenergie | 2601.06 | 2300 | 2022-01-18 |  | 2022-01-18 | Bayern | 91126 | Kammerstein |  |  | Unterreichenbach | 776/2, 777, 778, 779, 780 | 09576128 | Kammerstein | Roth | 49.3124 | 10.9326 |  | Freiflächensolaranlage | 6756 | Süd-Ost | 5 - 20 Grad | [17 empty] | 2025-10-01 |  |  | Greeno Solarprojekt 21 GmbH & Co. KG | ABR985719878372 | Volleinspeisung |  | N-ERGIE Netz GmbH (SNB973875583315) | SNB973875583315 | Geprüft | Mittelspannung | SEL914836376935 | EEG981194543842 | E2191501SOXX000005088834306500000 | 2022-01-18 | 2601.06 | Inn20-1/130,
SEE941841791699 | Solarpark MBW Süd IIa Teil 1 | In Betrieb | Solare Strahlungsenergie | 3558.75 | 2530 | 2021-05-21 |  | 2021-05-26 | Brandenburg | 16909 | Heiligengrabe | Heiligengraber Straße |  |  |  | 12068181 | Heiligengrabe | Ostprignitz-Ruppin | 53.1674 | 12.3653 |  | Freiflächensolaranlage | 9750 | Süd | 21 - 40 Grad | [17 empty] | 2025-10-01 |  |  | ME Heiligengrabe GmbH & Co. KG | ABR902441253550 | Volleinspeisung |  | E.DIS Netz GmbH (SNB941690671609) | SNB941690671609 | In Prüfung | Mittelspannung | SEL988304358778 | EEG901696347373 |  | 2021-05-21 | 3558.75 | Gem19-2/059,
SEE914559439658 | Ganzlin II | In Betrieb | Solare Strahlungsenergie | 33097.7 | 27720 | 2020-06-01 |  | 2021-05-26 | Mecklenburg-Vorpommern | 19395 | Ganzlin | Am Fuchsberg | 1 |  |  | 13076166 | Ganzlin | Ludwigslust-Parchim | 53.3817 | 12.2714 |  | Freiflächensolaranlage | 80240 | Süd | 5 - 20 Grad | [17 empty] | 2025-10-01 |  |  | MES Solar XXXII GmbH & Co. KG | ABR921845180163 | Volleinspeisung |  | WEMAG Netz GmbH (SNB928759560869) | SNB928759560869 | Geprüft | Hochspannung | SEL927281899126 | EEG906266043310 | E43007010000000000000222796900001 | 2020-06-01 | 33097.7 | SOL19-3/027,
SEE955553801744 | Solarpark Seelow Teilanlage 2 | In Betrieb | Solare Strahlungsenergie | 4291.65 | 3185 | 2013-11-27 |  | 2021-05-27 | Brandenburg | 15306 | Seelow |  |  | Seelow | Flur 8, Flurstücke 153, 152, 151, 99, 98, 97, 81, 79, 63, 59 | 12064448 | Seelow | Märkisch-Oderland | 52.5637 | 14.4251 |  | Freiflächensolaranlage | 17167 | Süd | 5 - 20 Grad | [17 empty] | 2025-10-01 |  |  | Ecowerk Solarpark Seelow GmbH & Co. KG | ABR976370512491 | Volleinspeisung |  | E.DIS Netz GmbH (SNB941690671609) | SNB941690671609 | Geprüft | Mittelspannung | SEL912608872159 | EEG959925367739 | E4186001SZP0000000000058152300002 | 2013-11-27 | 4291.65
SEE980314568253 | Wipperdorf II | In Betrieb | Solare Strahlungsenergie | 2471.52 | 2471.52 | 2013-04-30 |  | 2021-05-28 | Thüringen | 99752 | Bleicherode | Am Heizwerk | 1 |  |  | 16062066 | Bleicherode | Nordhausen | 51.4564 | 10.6211 |  | Freiflächensolaranlage | 11748 | Süd | 21 - 40 Grad | [17 empty] | 2025-10-01 |  |  | Klaus Mayr PV | ABR971118149991 | Volleinspeisung | SGE999033018529 | TEN Thüringer Energienetze GmbH & Co. KG (SNB970821959712) | SNB970821959712 | Geprüft | Mittelspannung | SEL996527302065 | EEG913712135932 | E4183201RS50427130000088543000001 | 2013-04-30 | 2471.52
SEE992081866623 | FFA Werneuchen 2 | In Betrieb | Solare Strahlungsenergie | 2353.21 | 1980 | 2021-05-26 |  | 2021-06-01 | Brandenburg | 16356 | Werneuchen | In Willmersdorf | 265 c |  |  | 12060280 | Werneuchen | Barnim | 52.6098 | 13.5977 |  | Freiflächensolaranlage | 5883 | Süd | 5 - 20 Grad | [17 empty] | 2025-10-01 |  |  | WVE Gmbh Kaiserslautern | ABR900522549523 | Volleinspeisung |  | Netzgesellschaft Panketal GmbH (SNB987317008403) | SNB987317008403 | Geprüft | Mittelspannung | SEL924786797537 | EEG974247560347 | E4186001EA02000000000127685300001 | 2021-05-26 | 2353.21
SEE989226106485 | Energiepark Weßling - 1830 kWp | In Betrieb | Solare Strahlungsenergie | 1830 | 1575 | 2021-05-30 |  | 2021-06-02 | Bayern | 82234 | Weßling |  |  | Oberpfaffenhofen | Flurstück 985 und 991 | 09188144 | Weßling | Starnberg | 48.0679 | 11.2891 |  | Freiflächensolaranlage | 4946 | Süd | 21 - 40 Grad | [17 empty] | 2025-10-01 |  |  | VSP 26 GmbH & Co. KG | ABR970805297281 | Volleinspeisung |  | Bayernwerk Netz GmbH (SNB940352624434) | SNB940352624434 | Geprüft | Mittelspannung | SEL909062778615 | EEG941284921479 |  | 2021-05-30 | 1830 | SOL19-5/114,
SEE924860937491 | PV Freiflächanlage 1.595,72kWp | In Betrieb | Solare Strahlungsenergie | 1595.72 | 1470 | 2021-06-02 |  | 2021-06-04 | Bayern | 84163 | Marklkofen |  |  | Marklkofen | 2702 | 09279126 | Marklkofen | Dingolfing-Landau | 48.5277 | 12.5596 |  | Freiflächensolaranlage | 4424 | Süd | 5 - 20 Grad | [17 empty] | 2025-10-01 |  |  | natürliche Person (ABR958672395767) | ABR958672395767 | Volleinspeisung |  | Bayernwerk Netz GmbH (SNB940352624434) | SNB940352624434 | Geprüft | Mittelspannung | SEL991837068977 | EEG935474309062 |  | 2021-06-02 | 1595.72 | Gem20-3/007,
SEE987938245324 | Solarpark Obersteinbach | In Betrieb | Solare Strahlungsenergie | 4996.48 | 4255 | 2021-09-07 |  | 2021-09-09 | Bayern | 91480 | Markt Taschendorf |  |  | Obersteinbach | 187 | 09575147 | Markt Taschendorf | Neustadt a.d. Aisch-Bad Windsheim | 49.6701 | 10.5508 |  | Freiflächensolaranlage | 13504 | Süd | 5 - 20 Grad | [17 empty] | 2025-10-01 |  |  | Wilhelminenberg Solar GmbH & Co. KG | ABR994321679413 | Volleinspeisung |  | N-ERGIE Netz GmbH (SNB973875583315) | SNB973875583315 | Geprüft | Mittelspannung | SEL915119202002 | EEG996054593097 | E2191501SOXX000005088836422700000 | 2021-09-07 | 4996.48 | SOL20-3/026,
SEE979235066283 | PV Freiflächanlage 1.749,88kWp | In Betrieb | Solare Strahlungsenergie | 1749.88 | 1575 | 2021-08-25 |  | 2021-08-26 | Bayern | 94065 | Waldkirchen | Werenain | 5 |  |  | 09272151 | Waldkirchen | Freyung-Grafenau | 48.7793 | 13.5752 |  | Freiflächensolaranlage | 3608 | Süd | 21 - 40 Grad | [17 empty] | 2025-10-01 |  |  | Königseder Weber GbR | ABR985625290527 | Volleinspeisung |  | Bayernwerk Netz GmbH (SNB940352624434) | SNB940352624434 | Geprüft | Mittelspannung | SEL962868391068 | EEG948582827243 |  | 2021-08-25 | 1749.88 | Gem20-3/028,
SEE918415499190 | PVA Neustadt-Dosse 2015 | Endgültig stillgelegt | Solare Strahlungsenergie | 1362.87 | 1307 | 2015-08-27 |  | 2021-06-07 | Brandenburg | 16845 | Neustadt | Gewerbegebiet Nord |  |  |  | 12068324 | Neustadt (Dosse) | Ostprignitz-Ruppin | 52.871 | 12.473 |  | Freiflächensolaranlage | 20986 | Süd | 5 - 20 Grad | [17 empty] | 2025-10-01 | 2020-05-31 |  |  |  | Volleinspeisung |  |  |  | Geprüft | Mittelspannung |  | EEG972866478760 | E4186001SZP0000000000081081900001 | 2015-08-27 | 1362.87
SEE959444265844 | Solarpark Öhringen Friedrichsruher Strasse_FB | In Betrieb | Solare Strahlungsenergie | 2164.1 | 1700 | 2021-05-27 |  | 2021-06-08 | Baden-Württemberg | 74613 | Öhringen |  |  | Büttelbronn, Eckartsweiler | Büttelbronn Flurstück 207; Eckartsweiler Flurstück 159 | 08126058 | Neuenstein | Hohenlohekreis | 49.2124 | 9.5225 |  | Freiflächensolaranlage | 6460 | Süd | 5 - 20 Grad | [17 empty] | 2025-10-01 |  |  | natürliche Person (ABR935375543916) | ABR935375543916 |  |  | Netze BW GmbH (SNB948311994307) | SNB948311994307 | Geprüft | Mittelspannung | SEL970456106017 | EEG924870327152 | E1084301ABLO017238200000000000001 | 2021-05-27 | 2164.1 | SOL19-5/108,
SEE921340289767 | PVA Wriezen II | In Betrieb | Solare Strahlungsenergie | 3000 | 2417.008 | 2021-07-13 |  | 2021-07-14 | Brandenburg | 16269 | Wriezen |  |  | Wriezen | Flur 12: 407, 519, 581 | 12064512 | Wriezen | Märkisch-Oderland | 52.7352 | 14.1288 |  | Freiflächensolaranlage | 7596 | Süd | 5 - 20 Grad | [17 empty] | 2025-10-01 |  |  | EVH Grüne Energie - Projekt 3 GmbH & Co. KG | ABR991534162756 | Volleinspeisung |  | E.DIS Netz GmbH (SNB941690671609) | SNB941690671609 | Geprüft | Mittelspannung | SEL925358027861 | EEG983810646944 |  | 2021-07-13 | 3000 | SOL19-5/334,
SEE984986736903 | PVA Laubsdorf | In Betrieb | Solare Strahlungsenergie | 19999.825 | 16835 | 2021-07-09 |  | 2021-07-14 | Brandenburg | 03058 | Neuhausen |  |  | Laubsdorf | Flur 1 Flurstück 152/1 | 12071301 | Neuhausen/Spree | Spree-Neiße | 51.6851 | 14.4405 |  | Freiflächensolaranlage | 45936 | Süd | 21 - 40 Grad | [17 empty] | 2025-10-01 |  |  | SP X GmbH & Co. KG | ABR976641817119 | Volleinspeisung |  | Mitteldeutsche Netzgesellschaft Strom mbH (SNB916269213931) | SNB916269213931 | Geprüft | Hochspannung | SEL952813153537 | EEG967081029644 | E41081010000000000000000000326463 | 2021-07-09 | 19999.825 | Gem20-1/081,
SEE936122131882 | Wilhelmshaven 1.3 | In Betrieb | Solare Strahlungsenergie | 1684.32 | 1430 | 2021-06-04 |  | 2021-06-10 | Niedersachsen | 26388 | Wilhelmshaven |  |  | Sengwarden | Flur3: 197. | 03405000 | Wilhelmshaven | Wilhelmshaven | 53.6006 | 8.074 |  | Freiflächensolaranlage | 5104 | Süd | 21 - 40 Grad | [17 empty] | 2025-10-01 |  |  | ENERPARC Solar Invest 150 GmbH | ABR946626587306 | Volleinspeisung |  | GEW Wilhelmshaven GmbH (SNB920157746937) | SNB920157746937 | Geprüft | Mittelspannung | SEL965162846913 | EEG977620857959 | E214570100000000000000SO-55000001 | 2021-06-04 | 1684.32 | SOL21-1/058,
SEE946767409475 | PVA Niederorschel 2.BA | In Betrieb | Solare Strahlungsenergie | 7499.88 | 7250 | 2021-06-08 |  | 2021-06-09 | Thüringen | 37355 | Niederorschel | Ahornweg | 1 |  |  | 16061074 | Niederorschel | Eichsfeld | 51.3825 | 10.4239 |  | Freiflächensolaranlage | 20833 | Süd | 5 - 20 Grad | [17 empty] | 2025-10-01 |  |  | Klimaprojekt Sonnenkraft 1 GmbH & Co. KG | ABR972962093171 | Volleinspeisung |  | TEN Thüringer Energienetze GmbH & Co. KG (SNB970821959712) | SNB970821959712 | Geprüft | Mittelspannung | SEL944862807554 | EEG945787198130 | E4183201RS50448396000097231500002 | 2021-06-08 | 7499.88 | SOL19-5/193,
SEE987465096598 | Anlage 3 | In Betrieb | Solare Strahlungsenergie | 1474.29 | 1474.29 | 2021-06-08 |  | 2021-06-10 | Thüringen | 99634 | Schwerstedt |  |  | Schwerstedt | 5, Flurstück 323, 331 | 16068049 | Schwerstedt | Sömmerda | 51.1557 | 10.9254 |  | Freiflächensolaranlage | 4688 | [19 empty] | 2021-09-08 |  |  | Münch Solarkraftwerke GmbH & Co. KG | ABR942515350440 |  |  | TEN Thüringer Energienetze GmbH & Co. KG (SNB970821959712) | SNB970821959712 | Geprüft | Mittelspannung | SEL981613705134 | EEG906332157439 | E4183201RS50448399000097232700001 | 2021-06-08 | 1474.29 | SOL21-1/101,
SEE947503174794 | Solarpark Herlheim | In Betrieb | Solare Strahlungsenergie | 12998.64 | 11000 | 2021-04-21 |  | 2021-06-10 | Bayern | 97509 | Kolitzheim |  |  | Herlheim | 1663, 1665, 1666 | 09678150 | Kolitzheim | Schweinfurt | 49.9149 | 10.2921 |  | Freiflächensolaranlage | 31704 | Süd | 5 - 20 Grad | [17 empty] | 2025-10-01 |  |  | Solarpark Herlheim GmbH & Co. KG | ABR989102727483 | Volleinspeisung |  | ÜZ Mainfranken eG (SNB929185184919) | SNB929185184919 | Geprüft | Mittelspannung | SEL948277439591 | EEG994521903578 | E21669010530530000000000000300001 | 2021-04-21 | 12998.64
SEE989824085885 | Balder B01 - Bereich IV - Teil 1 | In Betrieb | Solare Strahlungsenergie | 47267.28 | 37527.77 | 2021-06-07 |  | 2021-06-11 | Mecklenburg-Vorpommern | 18292 | Dobbin-Linstow |  |  | Zietlitz | Flur5: 12, 18, 16, 14, 15 (gemäß Flurneuordnungsverfahren) | 13072026 | Dobbin-Linstow | Rostock | 53.64 | 12.3652 |  | Freiflächensolaranlage | 119664 | Süd | 5 - 20 Grad | [17 empty] | 2025-10-01 |  |  | Balder B01 - P I GmbH & Co. KG | ABR914910299952 | Volleinspeisung |  | WEMAG Netz GmbH (SNB928759560869) | SNB928759560869 | Geprüft | Hochspannung | SEL953633321564 | EEG951511748991 | E43007010000000000000240627200004 | 2021-06-07 | 47267.28 | SOL19-3/103,
SEE960623618047 | Freilandanlage, Gersheim | In Betrieb | Solare Strahlungsenergie | 1806 | 1749 | 2010-11-24 |  | 2021-06-11 | Saarland | 66453 | Gersheim | Lohweg |  |  |  | 10045113 | Gersheim | Saarpfalz-Kreis | 49.1533 | 7.1967 |  | Freiflächensolaranlage | 6996 | [19 empty] | 2025-10-01 |  |  | 1. Energiefonds Saarpfalz GmbH & Co. KG | ABR910649195473 | Volleinspeisung |  | Pfalzwerke Netz AG (SNB961471621746) | SNB961471621746 | Geprüft | Mittelspannung | SEL978933078673 | EEG946870335777 | E30254010000000000005234010825548 | 2010-11-24 | 1806
SEE910820864013 | Fehrbellin 2.BA | In Betrieb | Solare Strahlungsenergie | 2251.985 | 1750 | 2021-06-16 |  | 2021-06-17 | Brandenburg | 16833 | Fehrbellin | Luchstraße | 11 |  |  | 12068117 | Fehrbellin | Ostprignitz-Ruppin | 52.8118 | 12.7913 |  | Freiflächensolaranlage | 5103 | Süd-West | 5 - 20 Grad | [17 empty] | 2025-10-01 |  |  | Parabel 107 GmbH & Co. KG | ABR944505885130 | Volleinspeisung |  | E.DIS Netz GmbH (SNB941690671609) | SNB941690671609 | Geprüft | Mittelspannung | SEL917487405474 | EEG968632025986 |  | 2021-06-16 | 2251.985
SEE972933577495 | 077-Bad Bodenteich 1.2 | In Betrieb | Solare Strahlungsenergie | 1569.81 | 1320 | 2021-06-09 |  | 2021-06-14 | Niedersachsen | 29389 | Bad Bodenteich | Am Petersberg |  |  |  | 03360005 | Bad Bodenteich | Uelzen | 52.8464 | 10.6815 |  | Freiflächensolaranlage | 4686 | Süd | 5 - 20 Grad | [17 empty] | 2025-10-01 |  |  | WI Energy Verwaltungs GmbH | ABR906864070299 | Volleinspeisung |  | Celle-Uelzen Netz GmbH (SNB955238223991) | SNB955238223991 | Geprüft | Mittelspannung | SEL940196578399 | EEG928763690651 | E2124801So0157503X101010000000001 | 2021-06-09 | 1569.81 | SOL19-5/266,
SEE944602728149 | Buch 3716,5 kWp | In Betrieb | Solare Strahlungsenergie | 3716.5 | 3500 | 2021-06-15 |  | 2021-06-15 | Bayern | 97243 | Bieberehren |  |  | Buch | 549; 550; 551 | 09679118 | Bieberehren | Würzburg | 49.5195 | 10.037 |  | Freiflächensolaranlage | 9966 | Süd | 5 - 20 Grad | [17 empty] | 2025-10-01 |  |  | Suntec Solarkraftwerk Kitzingen GmbH & Co. KG | ABR933616913559 | Volleinspeisung |  | N-ERGIE Netz GmbH (SNB973875583315) | SNB973875583315 | Geprüft | Mittelspannung | SEL905742040508 | EEG963758825618 | E1164201SOXX000005088835019300000 | 2021-06-15 | 3716.5
SEE910899357782 | Solarpark Garzau-Garzin 2 (UW-Heidkrug) | In Betrieb | Solare Strahlungsenergie | 3940.92 | 3000 | 2022-01-18 |  | 2022-01-18 | Brandenburg | 15345 | Garzau-Garzin |  |  | Garzau | Flur1:592, 140, 123, 589, 126/2, 132/2, 133/2, 014/2, 669, 136. Flur2:150, 149, 148, 147, 146, 145 | 12064153 | Garzau-Garzin | Märkisch-Oderland | 52.5273 | 13.9619 |  | Freiflächensolaranlage | 8856 | Süd | 21 - 40 Grad | [17 empty] | 2025-10-01 |  |  | Energiepark Garzau-Garzin SP GG GmbH & Co. KG | ABR989361855415 | Volleinspeisung |  | E.DIS Netz GmbH (SNB941690671609) | SNB941690671609 | In Prüfung | Mittelspannung | SEL922976415575 | EEG934907089243 |  | 2022-01-18 | 3940.92 | SOL19-5/033,
SEE941453285005 | PV LaBru | In Betrieb | Solare Strahlungsenergie | 3150.6 | 3136 | 2021-06-16 |  | 2021-06-16 | Bayern | 94501 | Beutelsbach | Ortenburger Str. | 8 |  |  | 09275117 | Beutelsbach | Passau | 48.5616 | 13.1242 |  | Freiflächensolaranlage | 7080 | Süd | 5 - 20 Grad | [17 empty] | 2025-10-01 |  |  | natürliche Person (ABR928288240119) | ABR928288240119 | Volleinspeisung |  | Bayernwerk Netz GmbH (SNB940352624434) | SNB940352624434 | Geprüft | Mittelspannung | SEL987998899222 | EEG986394864094 |  | 2021-06-16 | 3150.6 | SOL19-4/006,
SEE974179523670 | Solarpark Neusitz | In Betrieb | Solare Strahlungsenergie | 7714.56 | 6750 | 2021-06-15 |  | 2021-06-17 | Bayern | 91616 | Neusitz |  |  | Neusitz | 227; 228 | 09571181 | Neusitz | Ansbach | 49.38 | 10.21 |  | Freiflächensolaranlage | 18816 | Süd | 5 - 20 Grad | [17 empty] | 2025-10-01 |  |  | Solarpark Neusitz GmbH & Co. KG | ABR982670976918 | Volleinspeisung |  | N-ERGIE Netz GmbH (SNB973875583315) | SNB973875583315 | Geprüft | Mittelspannung | SEL912837355232 | EEG977275072912 | E2191501SOXX000005088830033800010 | 2021-06-15 | 7714.56 | SOL19-5/055,
SEE975795836786 | SKW IRT III | In Betrieb | Solare Strahlungsenergie | 4748.1 | 3740 | 2021-04-22 |  | 2021-06-17 | Rheinland-Pfalz | 54343 | Föhren |  |  | Föhren | 16 71,73,74 | 07231053 | Hetzerath | Bernkastel-Wittlich | 49.8542 | 6.7814 |  | Freiflächensolaranlage | 9690 | Süd | 5 - 20 Grad | [17 empty] | 2025-10-01 |  |  | Regionalwerke Trier Saarburg AöR | ABR996473127811 | Volleinspeisung |  | Westnetz GmbH (SNB921897286493) | SNB921897286493 | Geprüft | Mittelspannung | SEL982786766540 | EEG963292073032 | E3123801W000000000007486051228173 | 2021-04-22 | 4748.1
SEE911082019319 | Solarkraftwerk Reckahn I GmbH & Co. KG (Ost) | In Betrieb | Solare Strahlungsenergie | 9904.5 | 9350 | 2010-09-28 |  | 2021-06-17 | Brandenburg | 14797 | Kloster Lehnin |  |  | Reckahn | Flurstück 46-80, 84-89, 91, 93, 95, 97, 99, 101 | 12069306 | Kloster Lehnin | Potsdam-Mittelmark | 52.3458 | 12.5611 |  | Freiflächensolaranlage | 127700 | Süd | 5 - 20 Grad | [17 empty] | 2025-10-01 |  |  | Solarkraftwerk Reckahn I GmbH & Co. KG | ABR902055101117 | Volleinspeisung |  | E.DIS Netz GmbH (SNB941690671609) | SNB941690671609 | Geprüft | Hochspannung | SEL989456809675 | EEG939318814422 | E41860010000000000620390852800001 | 2010-09-28 | 9904.5
SEE921133844241 | PVA Marnitz - Anlagenteil S.-B. | In Betrieb | Solare Strahlungsenergie | 1366.2 | 1366 | 2018-06-26 |  | 2021-06-18 | Mecklenburg-Vorpommern | 19376 | Ruhner Berge |  |  | Marnitz | Flur6: 521; 523; 525; 531 | 13076168 | Ruhner Berge | Ludwigslust-Parchim | 53.3 | 11.93 |  | Freiflächensolaranlage | 11316 | Süd | 21 - 40 Grad | [17 empty] | 2025-10-01 |  |  | natürliche Person (ABR954106508840) | ABR954106508840 | Volleinspeisung |  | WEMAG Netz GmbH (SNB928759560869) | SNB928759560869 | Geprüft | Mittelspannung | SEL936357454350 | EEG974270394056 | E43007010000000000000222468000001 | 2018-06-26 | 1366.2 | FFA16-3/010,
SEE936444319319 | PVA Ostingersleben 2 | In Betrieb | Solare Strahlungsenergie | 3250 | 3200 | 2021-06-07 |  | 2021-06-18 | Sachsen-Anhalt | 39343 | Ingersleben | Alleringersleber Weg | 5 |  |  | 15083323 | Ingersleben | Börde | 52.2126 | 11.1599 |  | Freiflächensolaranlage | 8784 | Süd | 5 - 20 Grad | [17 empty] | 2025-10-01 |  |  | SUAG Ludwigslust GmbH | ABR906385707247 | Volleinspeisung |  | Avacon Netz GmbH (SNB990362338043) | SNB990362338043 | Geprüft | Mittelspannung | SEL951071562990 | EEG951720191083 |  | 2021-06-07 | 3250 | SOL19-3/044,
SEE959015909917 | IBC Projekt Grimmen GmbH & Co. KG, 2 | In Betrieb | Solare Strahlungsenergie | 2762.31 | 2700 | 2011-03-30 |  | 2021-06-21 | Mecklenburg-Vorpommern | 18507 | Grimmen |  |  | Grimmen | Flur3: 3/74, 277 | 13073035 | Grimmen | Vorpommern-Rügen | 54.1242 | 13.0478 |  | Freiflächensolaranlage | 30474 | Süd-Ost | 21 - 40 Grad | [17 empty] | 2025-10-01 |  |  | IBC Projekt Grimmen GmbH & Co. KG | ABR917492639840 | Volleinspeisung |  | E.DIS Netz GmbH (SNB941690671609) | SNB941690671609 | Geprüft | Mittelspannung | SEL987396050911 | EEG942857299360 | E418600100000000GRM2010/119800002 | 2011-03-30 | 2762.31
SEE958721836609 | Hochstadt Obersdorf 2 | In Betrieb | Solare Strahlungsenergie | 4694.2 | 4510 | 2021-06-10 |  | 2021-06-21 | Bayern | 96272 | Hochstadt |  |  | Obersdorf | Flur-: 243, 244, 247, 239, 248, 249, 254, 256. | 09478127 | Hochstadt a. Main | Lichtenfels | 50.1364 | 11.1418 |  | Freiflächensolaranlage | 14720 | Süd | 21 - 40 Grad | [17 empty] | 2025-10-01 |  |  | ENERPARC Solar Invest 130 GmbH | ABR911801620802 | Volleinspeisung |  | Bayernwerk Netz GmbH (SNB940352624434) | SNB940352624434 | Geprüft | Hochspannung | SEL950448825324 | EEG960939723404 | E2104101HO200EA010000122936100001 | 2021-06-10 | 4694.2 | SOL20-2/190,
SEE923373533732 | PV-Ausschreibungsanlage 1350,14 kWp | In Betrieb | Solare Strahlungsenergie | 1350.14 | 1200 | 2021-06-21 |  | 2021-06-21 | Bayern | 91550 | Dinkelsbühl |  |  | Weidelbach | 179 | 09571136 | Dinkelsbühl | Ansbach | 49.1185 | 10.2376 |  | Freiflächensolaranlage | 3600 | Süd | 5 - 20 Grad | [17 empty] | 2025-10-01 |  |  | INSOLE-Solar GmbH & Co. KG | ABR932304065945 | Volleinspeisung |  | N-ERGIE Netz GmbH (SNB973875583315) | SNB973875583315 | Geprüft | Mittelspannung | SEL954643778829 | EEG963875495848 | E2191501SOXX000005088824770400010 | 2021-06-21 | 1350.14 | SOL20-5/023,
SEE943893833938 | Balder A02 - Bereich II | In Betrieb | Solare Strahlungsenergie | 7367.85 | 5740.8 | 2021-06-28 |  | 2021-06-28 | Mecklenburg-Vorpommern | 19300 | Grabow |  |  | Wanzlitz | Flur1: 159, 160/1, 167/1, 168/3, 169/1 (vormals 169), 170/1, 171 | 13076050 | Grabow | Ludwigslust-Parchim | 53.2484 | 11.5366 |  | Freiflächensolaranlage | 16325 | Süd | 5 - 20 Grad | [17 empty] | 2025-10-01 |  |  | Balder A02 GmbH & Co. KG | ABR924651292778 | Volleinspeisung |  | WEMAG Netz GmbH (SNB928759560869) | SNB928759560869 | Geprüft | Hochspannung, Mittelspannung | SEL942455011395 | EEG920430743585 |  | 2021-06-28 | 7367.85 | SOL19-3/103,
SEE947788659894 | Solarpark Heiligenhafen Ia | In Betrieb | Solare Strahlungsenergie | 4769.7 | 4250 | 2022-06-01 |  | 2022-06-02 | Schleswig-Holstein | 23774 | Heiligenhafen |  |  | Heiligenhafen | Flur 16: 474, 477. | 01055017 | Großenbrode | Ostholstein | 54.3614 | 10.9878 |  | Freiflächensolaranlage | 10582 | Süd | 5 - 20 Grad | [17 empty] | 2025-10-01 |  |  | Sonnenenergie Osterhof 24 GmbH & Co. KG | ABR925792648820 | Volleinspeisung |  | Schleswig-Holstein Netz GmbH (SNB990857029876) | SNB990857029876 | Geprüft | Mittelspannung | SEL963141287733 | EEG909650809103 |  | 2022-06-01 | 4769.7 | Gem20-3/037,
SEE917419356577 | Balder B01 - Bereich V | In Betrieb | Solare Strahlungsenergie | 2221.155 | 1730.77 | 2021-06-29 |  | 2021-06-29 | Mecklenburg-Vorpommern | 18292 | Dobbin-Linstow |  |  | Zietlitz | Flur5: 14, 15, 16, 17 (gemäß Flurneuordnungsverfahren) | 13072026 | Dobbin-Linstow | Rostock | 53.6411 | 12.37 |  | Freiflächensolaranlage | 4995 | Süd-West | 5 - 20 Grad | [17 empty] | 2025-10-01 |  |  | Balder B01 - P I GmbH & Co. KG | ABR914910299952 | Volleinspeisung |  | WEMAG Netz GmbH (SNB928759560869) | SNB928759560869 | Geprüft | Hochspannung | SEL953633321564 | EEG937568401010 | E43007010000000000000240627200005 | 2021-06-29 | 2221.155 | SOL19-3/103,
SEE965151670598 | Solarpark Schornhof (J06.1) - P10-031 | In Betrieb | Solare Strahlungsenergie | 20909.34 | 19010 | 2020-12-14 |  | 2021-06-30 | Bayern | 86668 | Karlshuld | Karlshuld | GEO-Daten |  |  | 09185139 | Karlshuld | Neuburg-Schrobenhausen | 48.6563 | 11.2822 |  | Freiflächensolaranlage | 57822 | Süd | 5 - 20 Grad | [17 empty] | 2025-10-01 |  |  | Anumar Solarpark Schornhof GmbH & Co. KG | ABR946185373426 | Volleinspeisung |  | Bayernwerk Netz GmbH (SNB940352624434) | SNB940352624434 | Geprüft | Hochspannung | SEL967833167709 | EEG948540726809 | E2104101EA01000000000120278800001 | 2020-12-14 | 20909.34
SEE919621649980 | Solarpark Schornhof (J04.2) - P10-031 | In Betrieb | Solare Strahlungsenergie | 15839.34 | 14140 | 2021-06-04 |  | 2021-06-30 | Bayern | 86668 | Karlshuld | Karlshuld | GEO-Daten |  |  | 09185139 | Karlshuld | Neuburg-Schrobenhausen | 48.6442 | 11.2787 |  | Freiflächensolaranlage | 42396 | Süd | 5 - 20 Grad | [17 empty] | 2025-10-01 |  |  | Anumar Solarpark Schornhof GmbH & Co. KG | ABR946185373426 | Volleinspeisung |  | Bayernwerk Netz GmbH (SNB940352624434) | SNB940352624434 | Geprüft | Hochspannung | SEL967833167709 | EEG955001197726 |  | 2021-06-04 | 15839.34
SEE945012701081 | Solarpark Freirachdorf | In Betrieb | Solare Strahlungsenergie | 1413.6 | 1320 | 2020-05-14 |  | 2021-06-30 | Rheinland-Pfalz | 56244 | Freirachdorf | Wiesenstraße |  |  |  | 07143019 | Freirachdorf | Westerwaldkreis | 50.5817 | 7.7256 |  | Freiflächensolaranlage | 4560 | Süd | 21 - 40 Grad | [17 empty] | 2025-10-01 |  |  | Ortsgemeinde Freirachdorf | ABR923735290389 | Volleinspeisung |  | Energienetze Mittelrhein GmbH & Co. KG (SNB980055629275) | SNB980055629275 | Geprüft | Mittelspannung | SEL965330788076 | EEG967283018675 | E3110201V000000000002012682700001 | 2020-05-14 | 1413.6 | SOL19-3/010,
SEE908193432786 | SSW Solar | In Betrieb | Solare Strahlungsenergie | 3341.7 | 3180 | 2011-12-23 |  | 2021-06-30 | Thüringen | 99885 | Ohrdruf | Herrenhöfer Landstraße | 6 |  |  | 16067053 | Ohrdruf | Gotha | 50.8369 | 10.6933 |  | Freiflächensolaranlage | 14220 | Süd-West | 5 - 20 Grad | [17 empty] | 2025-10-01 |  |  | SSW Solar GmbH & Co.KG c/o Dr. Frank Sandfort | ABR930303867546 | Volleinspeisung |  | TEN Thüringer Energienetze GmbH & Co. KG (SNB970821959712) | SNB970821959712 | Geprüft | Mittelspannung | SEL999304989169 | EEG970397911121 | E4183201RS50425944000087970100001 | 2011-12-23 | 3341.7
SEE936945933939 | PVA Erkelenz SF II 1,38MWp | In Betrieb | Solare Strahlungsenergie | 1380 | 1243 | 2021-06-23 |  | 2021-07-01 | Nordrhein-Westfalen | 41812 | Erkelenz | Jülicher Straße |  |  |  | 05370004 | Erkelenz | Heinsberg | 51.0681 | 6.3197 |  | Freiflächensolaranlage | 3680 | Süd | 21 - 40 Grad | [17 empty] | 2025-10-01 |  |  | SF Solarkraftwerke GmbH & Co. KG | ABR992945285010 | Volleinspeisung | SGE942639745924 | NEW Netz GmbH (SNB940437318166) | SNB940437318166 | Geprüft | Mittelspannung | SEL956303448936 | EEG906210005425 | E31788010000000000001010327800002 | 2021-06-23 | 1380 | SOL20-6/084,
SEE955051411315 | PV-FW-4037 | In Betrieb | Solare Strahlungsenergie | 17712 | 15170 | 2023-04-01 |  | 2023-04-05 | Rheinland-Pfalz | 54668 | Ferschweiler |  |  | Ferschweiler | Flur9:3,5,7 | 07232037 | Ferschweiler | Eifelkreis Bitburg-Prüm | 49.8734 | 6.398 |  | Freiflächensolaranlage | 47232 | Süd | 21 - 40 Grad | [17 empty] | 2025-10-01 |  |  | Energy One Solar 15 GmbH & Co. KG | ABR954907499361 | Volleinspeisung | SGE900717817864 | Westnetz GmbH (SNB921897286493) | SNB921897286493 | In Prüfung | Mittelspannung | SEL941063198757 | EEG962004670347 |  | 2023-04-01 | 17712
SEE984484002920 | PV Sonneberg | In Betrieb | Solare Strahlungsenergie | 6911 | 6660 | 2024-04-19 |  | 2024-04-29 | Thüringen | 96515 | Sonneberg |  |  | Oberlind | Flurstücke: 1258/3;1260/13; 1260/19; 1265/2; 1266; 1315/9; 1317/3; 1318/5; 1312/8; 1311/8; 1309/9; 1264/2 | 16072018 | Sonneberg | Sonneberg | 50.3497 | 11.1948 |  | Freiflächensolaranlage | 10472 | Süd | 5 - 20 Grad | [17 empty] | 2025-10-01 |  |  | Sonneberg Solar GmbH & Co.KG | ABR943425101504 | Volleinspeisung | SGE937798005880 | Licht- und Kraftwerke Sonneberg GmbH (SNB919657321775) | SNB919657321775 | Geprüft | Umspannebene Hochspannung/Mittelspannung | SEL960620681334 | EEG954862739939 | E4010001So00000000000001914000001 | 2024-04-19 | 6911 | INN22-1/013,
SEE951964513207 | PV Eggesin | In Planung | Solare Strahlungsenergie | 5008 | 4600 |  |  | 2021-07-05 | Mecklenburg-Vorpommern | 17367 | Eggesin |  |  | Eggesin | Flur 13, Flurstücke 28, 29/18, 30/53 | 13075031 | Eggesin | Vorpommern-Greifswald | 53.6617 | 14.108 |  | Freiflächensolaranlage | 7588 | Süd | 5 - 20 Grad | [17 empty] | 2025-10-01 |  | 2023-07-01 | Sonneberg Solar GmbH & Co.KG | ABR943425101504 | Volleinspeisung |  | E.DIS Netz GmbH (SNB941690671609) | SNB941690671609 |  | Mittelspannung |  | EEG954088972332 |  |  | 5008
SEE994554955551 | PV Eggesin Batteriespeicher | In Planung | Solare Strahlungsenergie | 1500 | 1500 |  |  | 2021-07-05 | Mecklenburg-Vorpommern | 17367 | Eggesin |  |  | Eggesin | Flur 13, Flurstücke 28, 29/18, 30/53 | 13075031 | Eggesin | Vorpommern-Greifswald | 53.6617 | 14.1076 |  | Freiflächensolaranlage |  | Süd | 5 - 20 Grad | [17 empty] | 2025-10-01 |  | 2023-07-01 | Sonneberg Solar GmbH & Co.KG | ABR943425101504 | Volleinspeisung |  | E.DIS Netz GmbH (SNB941690671609) | SNB941690671609 |  | Mittelspannung |  | EEG987435032090 |  |  | 1500
SEE988150890712 | PV-Park-Stetten-Teil1 | In Betrieb | Solare Strahlungsenergie | 2502.68 | 2456 | 2021-07-05 |  | 2021-07-06 | Bayern | 94336 | Hunderdorf |  |  | Hunderdorf | 727 | 09278118 | Bogen | Straubing-Bogen | 48.9302 | 12.7105 |  | Freiflächensolaranlage | 5624 | Süd | 21 - 40 Grad | [17 empty] | 2025-10-01 |  |  | natürliche Person (ABR901184072800) | ABR901184072800 | Volleinspeisung |  | Bayernwerk Netz GmbH (SNB940352624434) | SNB940352624434 | Geprüft | Mittelspannung | SEL918045204478 | EEG968105174425 | E2104101S000000000000124290300001 | 2021-07-05 | 2502.68 | SOL19-5/241,
SEE931581049587 | SP Münchnerau SW II | In Betrieb | Solare Strahlungsenergie | 2250 | 2030 | 2021-07-01 |  | 2021-07-06 | Bayern | 84034 | Landshut |  |  | Münchnerau | 354/9 | 09261000 | Landshut | Landshut | 48.5197 | 12.0615 |  | Freiflächensolaranlage | 6000 | Süd | 21 - 40 Grad | [17 empty] | 2025-10-01 |  |  | natürliche Person (ABR921217358701) | ABR921217358701 | Volleinspeisung |  | Bayernwerk Netz GmbH (SNB940352624434) | SNB940352624434 | Geprüft | Mittelspannung | SEL959631732593 | EEG965779133390 |  | 2021-07-01 | 2250 | Inn20-1/118,
SEE973172667237 | PVA Kogel Ost | In Betrieb | Solare Strahlungsenergie | 9886.76 | 8000 | 2021-07-05 |  | 2021-07-07 | Mecklenburg-Vorpommern | 17207 | Röbel | Plauer Str. | 1 |  |  | 13071124 | Röbel/Müritz | Mecklenburgische Seenplatte | 53.4011 | 12.4474 |  | Freiflächensolaranlage | 22126 | Süd | 5 - 20 Grad | [17 empty] | 2025-10-01 |  |  | FP Lux REIO PV Deutschland Kogel-Leizen GmbH | ABR958968291988 | Volleinspeisung |  | E.DIS Netz GmbH (SNB941690671609) | SNB941690671609 | Geprüft | Mittelspannung | SEL908326341664 | EEG946339413831 | E4186001S000000000000127184000001 | 2021-07-05 | 9886.76 | SOL20-3/022,
SEE957967118920 | PV-Freifläche Bergtheim West | In Betrieb | Solare Strahlungsenergie | 2649.61 | 2590 | 2021-09-02 |  | 2021-09-08 | Bayern | 97241 | Bergtheim |  |  | Dipbach | 3864 | 09679117 | Bergtheim | Würzburg | 49.8925 | 10.1294 |  | Freiflächensolaranlage | 5842 | Süd | 5 - 20 Grad | [17 empty] | 2025-10-01 |  |  | EDL PV 2 GmbH u. Co. KG | ABR910366061464 | Volleinspeisung |  | ÜZ Mainfranken eG (SNB929185184919) | SNB929185184919 | Geprüft | Mittelspannung | SEL903440591100 | EEG942276860295 | E21669011510909990000000TRA100001 | 2021-09-02 | 2649.61
SEE993019853197 | PV-Freifläche Bergtheim Ost | In Betrieb | Solare Strahlungsenergie | 2671.89 | 2590 | 2021-09-02 |  | 2021-09-08 | Bayern | 97241 | Bergtheim |  |  | Dipbach | 3864 | 09679117 | Bergtheim | Würzburg | 49.8927 | 10.1314 |  | Freiflächensolaranlage | 5933 | Süd | 5 - 20 Grad | [17 empty] | 2025-10-01 |  |  | Bürgerenergie Pleichach-Kürnach eG | ABR925363014696 | Volleinspeisung |  | ÜZ Mainfranken eG (SNB929185184919) | SNB929185184919 | Geprüft | Mittelspannung | SEL991583688511 | EEG972117003666 | E21669011510909990000000TRA200001 | 2021-09-02 | 2671.89
SEE952105819882 | PV-Park KLW 2 Stufe 1 | In Betrieb | Solare Strahlungsenergie | 4997.12 | 4997.12 | 2021-03-25 |  | 2021-07-08 | Bayern | 85386 | Eching | Hauptstraße | 30 |  |  | 09178120 | Eching | Freising | 48.2919 | 11.6881 |  | Freiflächensolaranlage | 16384 | Ost | 5 - 20 Grad | [17 empty] | 2025-10-01 |  |  | Münchner Stadtentwässerung, Eigenbetrieb der Landeshauptstadt München | ABR973268479294 | Teileinspeisung (einschließlich Eigenverbrauch) |  | SWM Infrastruktur GmbH & Co. KG (SNB969473762610) | SNB969473762610 | Geprüft | Umspannebene Hochspannung/Mittelspannung | SEL938639575326 | EEG944171743956 | E2101601DVN0000000009152631900006 | 2021-03-25 | 4997.12
SEE931114643152 | Solarpark Ursensollen-Wappersdorf Süd | In Betrieb | Solare Strahlungsenergie | 3982.5 | 3325 | 2022-06-27 |  | 2022-06-30 | Bayern | 92289 | Ursensollen |  |  | Hausen | 1890 | 09371154 | Ursensollen | Amberg-Sulzbach | 49.3512 | 11.7805 |  | Freiflächensolaranlage | 10620 | Süd | 21 - 40 Grad | [17 empty] | 2025-10-01 |  |  | Bürgersonnenenergie Ursensollen-Wappersdorf GmbH & Co. KG | ABR960894309811 | Volleinspeisung |  | Bayernwerk Netz GmbH (SNB940352624434) | SNB940352624434 | Geprüft | Mittelspannung | SEL946956617445 | EEG903184113781 | E2104101S000000000000131928800001 | 2022-06-27 | 3982.5
SEE965725887438 | Solarpark Marktheidenfeld Erweiterung | In Betrieb | Solare Strahlungsenergie | 1609.19 | 1210 | 2021-07-07 |  | 2021-07-08 | Bayern | 97828 | Marktheidenfeld |  |  | Altfeld | 334, 340, 347, 365, 366, 367 | 09677135 | Hafenlohr | Main-Spessart | 49.8159 | 9.5661 |  | Freiflächensolaranlage |  | Süd-West | 21 - 40 Grad | [17 empty] | 2025-10-01 |  |  | Solarpark MSP3 GmbH & Co. KG | ABR905811017264 | Volleinspeisung |  | Bayernwerk Netz GmbH (SNB940352624434) | SNB940352624434 | Geprüft | Mittelspannung | SEL950240139803 | EEG939210241876 |  | 2021-07-07 | 1609.19 | SOL20-6/052,
SEE916867945739 | PVA Tangermünde - Teil 2 | In Betrieb | Solare Strahlungsenergie | 4456.8 | 3885 | 2021-07-08 |  | 2021-07-08 | Sachsen-Anhalt | 39590 | Tangermünde |  |  | Tangermünde | Flur 6: 203, 252/4, 255/4 | 15090550 | Tangermünde | Stendal | 52.5696 | 11.9641 |  | Freiflächensolaranlage | 9904 | Süd | 21 - 40 Grad | [17 empty] | 2025-10-01 |  |  | FEH Solarpark 35 GmbH & Co. KG | ABR978008961985 | Volleinspeisung |  | Avacon Netz GmbH (SNB990362338043) | SNB990362338043 | Geprüft | Mittelspannung | SEL974951330397 | EEG944473149166 |  | 2021-07-08 | 4456.8 | Gem19-2/031,
SEE949025684836 | PVA Lübars 1 | In Betrieb | Solare Strahlungsenergie | 7873.83 | 5985 | 2021-07-08 |  | 2021-07-12 | Sachsen-Anhalt | 39291 | Möckern |  |  | Lübars (Möckern) | Flur 3, 10000 | 15086140 | Möckern | Jerichower Land | 52.1855 | 12.1515 |  | Freiflächensolaranlage | 17694 | Süd | 21 - 40 Grad | [17 empty] | 2025-10-01 |  |  | Trianel Solarpark Lübars GmbH & Co. KG | ABR908143533143 | Volleinspeisung |  | Avacon Netz GmbH (SNB990362338043) | SNB990362338043 | Geprüft | Mittelspannung | SEL969275014368 | EEG940073857333 |  | 2021-07-08 | 7873.83 | SOL19-2/066,
SEE999107400724 | Solarpark Schambach BA II | In Betrieb | Solare Strahlungsenergie | 2427.92 | 2427.92 | 2021-07-05 |  | 2021-07-13 | Bayern | 94342 | Straßkirchen |  |  | Schambach | Flst. 286, 287 | 09278192 | Straßkirchen | Straubing-Bogen | 48.8454 | 12.6863 |  | Freiflächensolaranlage | 5456 | Süd | 5 - 20 Grad | [17 empty] | 2025-10-01 |  |  | Solarpark Schambach GmbH & Co. KG | ABR924480408609 | Volleinspeisung |  | Bayernwerk Netz GmbH (SNB940352624434) | SNB940352624434 | Geprüft | Mittelspannung | SEL983065513275 | EEG987295436441 | E2104101S000000000000124500600002 | 2021-07-05 | 2427.92 | SOL20-5/004,
SEE960077271607 | Solarpark Hintersteinau | In Betrieb | Solare Strahlungsenergie | 4098.45 | 2900 | 2021-07-15 |  | 2021-07-15 | Hessen | 36396 | Steinau |  |  | Hintersteinau | Flur 9, Flurstück 59/1, 61/1, 61/2 | 06435028 | Steinau an der Straße | Main-Kinzig-Kreis | 50.398 | 9.4696 |  | Freiflächensolaranlage | 9210 | Süd | 21 - 40 Grad | [17 empty] | 2025-10-01 |  |  | next energy projects 2050 GmbH | ABR910184713224 | Volleinspeisung |  | OsthessenNetz GmbH (SNB934071779865) | SNB934071779865 | Geprüft | Mittelspannung | SEL998116028738 | EEG938563209519 | E2174701111AA00000000018633400000 | 2021-07-15 | 4098.45
SEE907580306785 | Penig Flender Ausschreibung | In Betrieb | Solare Strahlungsenergie | 3399.715 | 2775 | 2022-01-10 |  | 2022-01-13 | Sachsen | 09322 | Penig |  |  | Penig | Fl.-Nr.: 694/1; 694/2; 937/4; 937/7; | 14522460 | Penig | Mittelsachsen | 50.5623 | 12.4158 |  | Freiflächensolaranlage | 7567 | Süd | 5 - 20 Grad | [17 empty] | 2025-10-01 |  |  | FinRo EP 14 GmbH & Co.KG | ABR982537023816 | Volleinspeisung |  | Mitteldeutsche Netzgesellschaft Strom mbH (SNB916269213931) | SNB916269213931 | Geprüft | Mittelspannung | SEL963277660226 | EEG924955419048 | E41081010000000000000000000379158 | 2022-01-10 | 3399.715 | SOL19-5/338,
SEE977384300470 | PVA Rauenberg | In Betrieb | Solare Strahlungsenergie | 13447 | 11500 | 2025-05-14 |  | 2025-05-16 | Baden-Württemberg | 97896 | Freudenberg |  |  | Rauenberg und Freidenberg | 3013; 3014; 3887; 3888 | 08128039 | Freudenberg | Main-Tauber-Kreis | 49.7503 | 9.3672 |  | Freiflächensolaranlage | 23184 | Süd | 21 - 40 Grad | [17 empty] | 2025-10-01 |  |  | MVV Windenergie GmbH | ABR982511102919 | Volleinspeisung |  | Netze BW GmbH (SNB948311994307) | SNB948311994307 | Geprüft | Mittelspannung | SEL975858101851 | EEG968185861888 | E1084301ABLO031845200000000000001 | 2025-05-14 | 13447 | SOL24-2/349,
SEE947453765578 | Solarpark Lübars 2 | In Betrieb | Solare Strahlungsenergie | 11977.2 | 10395 | 2024-02-12 |  | 2024-02-15 | Sachsen-Anhalt | 39291 | Lübars |  |  | Lübars | Flur 3: 19/1, 19/2, 19/6, 88/20 Flur 2: 10005; 10006 | 15086140 | Möckern | Jerichower Land | 52.1862 | 12.1525 |  | Freiflächensolaranlage | 21180 | Süd | 5 - 20 Grad | [17 empty] | 2025-10-01 |  |  | LHI EE Invest PV Lübars 2699 GmbH & Co. KG | ABR905556180636 | Volleinspeisung |  | Avacon Netz GmbH (SNB990362338043) | SNB990362338043 | In Prüfung | Umspannebene Hochspannung/Mittelspannung | SEL925163663445 | EEG917265482130 | E4187802S000000000000161475800002 | 2024-02-12 | 11977.2 | Inn21-2/010,
SEE920837799666 | PV Rote Jahne - 5,8 MW | In Betrieb | Solare Strahlungsenergie | 5476.545 | 4500 | 2024-02-01 |  | 2024-02-06 | Sachsen | 04838 | Eilenburg | An der Dobritzmark | 2 z |  |  | 14730080 | Doberschütz | Nordsachsen | 51.5056 | 12.6731 |  | Freiflächensolaranlage | 9693 | Süd | 5 - 20 Grad | [17 empty] | 2025-10-01 |  |  | PV Rote Jahne GmbH & Co. KG | ABR926577335447 | Volleinspeisung |  | Mitteldeutsche Netzgesellschaft Strom mbH (SNB916269213931) | SNB916269213931 | Geprüft | Mittelspannung | SEL974761836652 | EEG983145899961 | E41081010000000000000000000347852 | 2024-02-01 | 5476.545 | INN21-2/017,
SEE912291999478 | Clausthal-Zellerfeld 1.3 und Clausthal-Zellerfeld 1.4 | In Betrieb | Solare Strahlungsenergie | 9821.055 | 9240 | 2021-07-15 |  | 2021-07-21 | Niedersachsen | 38678 | Clausthal-Zellerfeld |  |  | Clausthal | Flur 15: 19/15. | 03153018 | Clausthal-Zellerfeld | Goslar | 51.8072 | 10.3734 |  | Freiflächensolaranlage | 26907 | Süd | 21 - 40 Grad | [17 empty] | 2025-10-01 |  |  | ENERPARC Solar Invest 150 GmbH | ABR946626587306 | Volleinspeisung |  | Harz Energie Netz GmbH (SNB984607096621) | SNB984607096621 | Geprüft | Mittelspannung | SEL911997096955 | EEG945003163140 | E2281301Y000000000000000763100002 | 2021-07-15 | 9821.055 | Gem20-3/052,
SEE980225447005 | PV-Park Mappenberg Nord | In Betrieb | Solare Strahlungsenergie | 2099.82 | 1925 | 2021-07-15 |  | 2021-07-17 | Bayern | 92442 | Wackersdorf |  |  | Wackersdorf | 2726/3 | 09376161 | Schwandorf | Schwandorf | 49.2876 | 12.219 |  | Freiflächensolaranlage | 5316 | Süd-West | 5 - 20 Grad | [17 empty] | 2025-10-01 |  |  | Fritsch Biostrom Inh. Klaus Fritsch e.K. | ABR926940659378 | Volleinspeisung |  | Bayernwerk Netz GmbH (SNB940352624434) | SNB940352624434 | Geprüft | Mittelspannung | SEL992704348857 | EEG982749053069 | E2104101S160000000000126890700001 | 2021-07-15 | 2099.82 | Gem20-3/041,
SEE906317118264 | PV Mappenberg Sued | In Betrieb | Solare Strahlungsenergie | 2099.84 | 1925 | 2021-07-15 |  | 2021-07-18 | Bayern | 92442 | Wackersdorf |  |  | Wackersdorf | 2740 | 09376161 | Schwandorf | Schwandorf | 49.2865 | 12.22 |  | Freiflächensolaranlage | 5316 | Süd-Ost | 21 - 40 Grad | [17 empty] | 2025-10-01 |  |  | natürliche Person (ABR961274748916) | ABR961274748916 | Volleinspeisung |  | Bayernwerk Netz GmbH (SNB940352624434) | SNB940352624434 | Geprüft | Mittelspannung | SEL992704348857 | EEG958431064743 | E2104101S160000000000126890600001 | 2021-07-15 | 2099.84 | Gem20-3/031,
SEE906453104923 | 090-Burwinkel 1.2 | In Betrieb | Solare Strahlungsenergie | 3332.96 | 2970 | 2021-07-19 |  | 2021-07-19 | Niedersachsen | 26931 | Elsfleth | Burwinkler Damm | 1 |  |  | 03461004 | Elsfleth | Wesermarsch | 53.2056 | 8.364 |  | Freiflächensolaranlage | 9008 | Süd | 5 - 20 Grad | [17 empty] | 2025-10-01 |  |  | WI Energy Verwaltungs GmbH | ABR906864070299 | Volleinspeisung |  | EWE NETZ GmbH (SNB951051725711) | SNB951051725711 | Geprüft | Mittelspannung | SEL961427382080 | EEG953558778788 | E21846010000000100000017770600001 | 2021-07-19 | 3332.96 | SOL19-5/259,
SEE934574511139 | PV Lehe | In Betrieb | Solare Strahlungsenergie | 1858.95 | 1575 | 2023-06-20 |  | 2023-07-10 | Schleswig-Holstein | 25774 | Lehe |  |  | Lehe | Flur 004: 29/1; 31/2; 32/6; 32/4; 35/1 | 01051065 | Lehe | Dithmarschen | 54.341 | 9.0336 |  | Freiflächensolaranlage | 4131 | Süd-Ost | 5 - 20 Grad | [17 empty] | 2025-10-01 |  |  | PV Lehe GmbH & Co. KG | ABR900433633809 | Volleinspeisung |  | Schleswig-Holstein Netz GmbH (SNB990857029876) | SNB990857029876 | Geprüft | Mittelspannung | SEL993931657774 | EEG928261200109 | E2079301S000000000000156377300001 | 2023-06-20 | 1858.95 | INN21-2/019,
SEE908712448434 | Solarpark Hellingen III | In Betrieb | Solare Strahlungsenergie | 6199.73 | 4830 | 2021-08-20 |  | 2021-08-24 | Bayern | 97486 | Königsberg |  |  | Hellingen | 629, 628, 627/2, 627/3, 627/4 | 09674164 | Königsberg i. Bay. | Haßberge | 50.0776 | 10.5478 |  | Freiflächensolaranlage | 13932 | Süd | 5 - 20 Grad | [17 empty] | 2025-10-01 |  |  | GFG-Solar | ABR918678297854 | Volleinspeisung |  | Stadtwerk Haßfurt GmbH (SNB964046129302) | SNB964046129302 | Geprüft | Mittelspannung | SEL940124076294 | EEG926968850375 | E2067001DE00027397437.99.00660748 | 2021-08-20 | 6199.73
SEE961774104083 | PV Ottenbüttel | In Betrieb | Solare Strahlungsenergie | 9634.14 | 8550 | 2024-03-20 |  | 2024-04-16 | Schleswig-Holstein | 25591 | Ottenbüttel |  |  | Ottenbüttel | Flur 1: 5; 4; 3/1; 502; 16; 17/1; 18/1 | 01061083 | Ottenbüttel | Steinburg | 53.9814 | 9.4955 |  | Freiflächensolaranlage | 16902 | Süd | 5 - 20 Grad | [17 empty] | 2025-10-01 |  |  | PV Ottenbüttel GmbH & Co. KG | ABR953189709298 | Volleinspeisung |  | Schleswig-Holstein Netz GmbH (SNB990857029876) | SNB990857029876 | Geprüft | Mittelspannung | SEL926045827528 | EEG973605783350 | E20793010000000005165791784100001 | 2024-03-20 | 9634.14 | SOL23-1/352,
SEE935114088241 | PVA Solpke 2-2 | In Betrieb | Solare Strahlungsenergie | 4499.9 | 4070 | 2021-07-20 |  | 2021-07-20 | Sachsen-Anhalt | 39638 | Gardelegen | Am Schneiderberg |  |  |  | 15081135 | Gardelegen | Altmarkkreis Salzwedel | 52.5101 | 11.2892 |  | Freiflächensolaranlage | 13235 | Süd-Ost | 5 - 20 Grad | [17 empty] | 2025-10-01 |  |  | Solarpark R8 UG (haftungsbeschränkt) & Co. KG | ABR936300006131 | Volleinspeisung |  | Avacon Netz GmbH (SNB990362338043) | SNB990362338043 | Geprüft | Mittelspannung | SEL950455278854 | EEG991428835391 |  | 2021-07-20 | 4499.9 | SOL19-5/109,
SEE916406308384 | Freiflächenanlage Grasbrunn PPA 06/21 | In Betrieb | Solare Strahlungsenergie | 1810 | 1700 | 2021-06-28 |  | 2021-07-20 | Bayern | 85630 | Grasbrunn |  |  | Grasbrunn | 148/2, 149 | 09184121 | Grasbrunn | München | 48.0693 | 11.7409 |  | Freiflächensolaranlage | 4525 | Süd | 5 - 20 Grad | [17 empty] | 2025-10-01 |  |  | Fackler GmbH & Co. KG | ABR977084074008 | Teileinspeisung (einschließlich Eigenverbrauch) |  | Bayernwerk Netz GmbH (SNB940352624434) | SNB940352624434 | Geprüft | Mittelspannung | SEL947729988953 | EEG948464463903 |  | 2021-06-28 | 1810
SEE918734855394 | Freifläche A | In Betrieb | Solare Strahlungsenergie | 1799.68 | 1750 | 2021-07-22 |  | 2021-07-22 | Bayern | 97491 | Aidhausen |  |  | Aidhausen | 816 | 09674111 | Aidhausen | Haßberge | 50.1557 | 10.4464 |  | Freiflächensolaranlage | 4736 | Süd | 21 - 40 Grad | [17 empty] | 2025-10-01 |  |  | Georg und Joachim Schmitt GbR | ABR980702534006 | Volleinspeisung |  | Bayernwerk Netz GmbH (SNB940352624434) | SNB940352624434 | Geprüft | Mittelspannung | SEL968199576044 | EEG956530812357 |  | 2021-07-22 | 1799.68 | SOL19-5/234,
SEE975101080100 | PVA Kelbra | In Betrieb | Solare Strahlungsenergie | 1749.3 | 1542.8 | 2021-10-21 |  | 2021-10-25 | Sachsen-Anhalt | 06537 | Kelbra |  |  | Kelbra | Flur 11: 105/2, 105/48 | 15087250 | Kelbra (Kyffhäuser) | Mansfeld-Südharz | 51.435 | 11.0492 |  | Freiflächensolaranlage | 4116 | Süd | 5 - 20 Grad | [17 empty] | 2025-10-01 |  |  | EVH Grüne Energie - Projekt 3 GmbH & Co. KG | ABR991534162756 | Volleinspeisung |  | Mitteldeutsche Netzgesellschaft Strom mbH (SNB916269213931) | SNB916269213931 | Geprüft | Mittelspannung | SEL915127920820 | EEG947837949563 | E41081010000000000000000000359561 | 2021-10-21 | 1749.3 | Gem20-3/072,
SEE919594990133 | ABO Wind PV Euskirchen | In Betrieb | Solare Strahlungsenergie | 10526 | 9152 | 2024-03-07 |  | 2024-03-19 | Nordrhein-Westfalen | 53881 | Euskirchen |  |  | Wüschheim | Flur 3: 3, 4, 5, 6, 8, 10, 11, 88, 89 | 05366016 | Euskirchen | Euskirchen | 50.6972 | 6.815 |  | Freiflächensolaranlage | 18630 | Süd | 21 - 40 Grad | [17 empty] | 2025-10-01 |  |  | ABO Wind Solarpark 2 GmbH & Co. KG | ABR979635114348 | Volleinspeisung |  | Westnetz GmbH (SNB921897286493) | SNB921897286493 | Geprüft | Mittelspannung | SEL925801399262 | EEG943485532935 |  | 2024-03-07 | 10526 | Inn22-1/005,
SEE931053042917 | Eggesin 1.1 | In Betrieb | Solare Strahlungsenergie | 9877.89 | 8489.8 | 2022-07-21 |  | 2022-07-22 | Mecklenburg-Vorpommern | 17367 | Eggesin |  |  | Eggesin | Flur13: 29/12. | 13075031 | Eggesin | Vorpommern-Greifswald | 53.66 | 14.1046 |  | Freiflächensolaranlage | 26697 | Süd | 21 - 40 Grad | [17 empty] | 2025-10-01 |  |  | ENERPARC Solar Invest 168 GmbH | ABR993205681344 | Volleinspeisung |  | E.DIS Netz GmbH (SNB941690671609) | SNB941690671609 | Geprüft | Umspannebene Hochspannung/Mittelspannung | SEL965655317814 | EEG916639326988 | E4186001S000000000000152239700001 | 2022-07-21 | 9877.89 | SOL19-5/143,
SEE971316419070 | Danstedt 1 | In Betrieb | Solare Strahlungsenergie | 8819.52 | 6750 | 2022-03-24 |  | 2022-03-29 | Sachsen-Anhalt | 38855 | Danstedt |  |  | Danstedt | Flur1: 89/4. | 15085227 | Nordharz | Harz | 51.9305 | 10.9027 |  | Freiflächensolaranlage | 19872 | Süd | 21 - 40 Grad | [17 empty] | 2025-10-01 |  |  | ENERPARC Solar Invest 135 GmbH | ABR988041000237 | Volleinspeisung |  | Avacon Netz GmbH (SNB990362338043) | SNB990362338043 | Geprüft | Umspannebene Hochspannung/Mittelspannung | SEL975878570392 | EEG933079086814 | E4187802S000000000000141061200001 | 2022-03-24 | 8819.52 | SOL20-2/183,
SEE939489729754 | ABO Wind PV Weilerswist | In Planung | Solare Strahlungsenergie | 5023.35 | 3500 |  |  | 2021-07-27 | Nordrhein-Westfalen | 53919 | Weilerswist |  |  | Lommersum | Flur 2: 103 | 05366040 | Weilerswist | Euskirchen | 50.7244 | 6.8241 |  | Freiflächensolaranlage | 8235 | Süd | 21 - 40 Grad | [17 empty] | 2025-10-01 |  | 2025-12-30 | ABO Wind Solarpark 1 GmbH & Co. KG | ABR987083980033 | Volleinspeisung |  | Westnetz GmbH (SNB921897286493) | SNB921897286493 |  | Mittelspannung |  | EEG964366523705 |  |  | 5023.35
SEE905900271836 | ABO Wind PV Weichenried | In Betrieb | Solare Strahlungsenergie | 5635.85 | 4480 | 2023-12-13 |  | 2024-01-04 | Bayern | 86558 | Hohenwart |  |  | Weichenried | Flur 0: 383, 375, 376, 379, 382 | 09186128 | Hohenwart | Pfaffenhofen a.d. Ilm | 48.6004 | 11.4413 |  | Freiflächensolaranlage | 10341 | Süd | 21 - 40 Grad | [17 empty] | 2025-10-01 |  |  | PVA Weichenried GmbH & Co. KG | ABR904031907010 | Volleinspeisung |  | Bayernwerk Netz GmbH (SNB940352624434) | SNB940352624434 | Geprüft | Mittelspannung | SEL903160010219 | EEG950159816123 | E2104101S000000000000150223200002 | 2023-12-13 | 5635.85 | Inn21-2/013,
SEE967807866997 | Solarpark Beutelsbach | In Betrieb | Solare Strahlungsenergie | 8000 | 7762 | 2021-07-26 |  | 2021-07-27 | Bayern | 94501 | Beutelsbach |  |  | Beutelsbach | Flurstück: 1403,1498,1445 | 09275117 | Beutelsbach | Passau | 48.5591 | 13.1625 |  | Freiflächensolaranlage | 24889 | Süd | 21 - 40 Grad | [17 empty] | 2025-10-01 |  |  | GSt 16. Solarpark GmbH & Co. KG | ABR922262162855 | Volleinspeisung |  | Bayernwerk Netz GmbH (SNB940352624434) | SNB940352624434 | Geprüft | Mittelspannung | SEL948610306603 | EEG910596153465 |  | 2021-07-26 | 8000 | SOL 20-2/046,
SEE916988405150 | SE_2021_592_Körprich | In Betrieb | Solare Strahlungsenergie | 7327.17 | 5940 | 2021-04-26 |  | 2021-07-27 | Saarland | 66809 | Nalbach |  |  | Körprich | Flur 4 384/1; 387; 388; 389; 472/391; 408 | 10044113 | Nalbach | Saarlouis | 49.3837 | 6.831 |  | Freiflächensolaranlage | 14847 | Süd | 5 - 20 Grad | [17 empty] | 2025-10-01 |  |  | SWT/SE Solarkraftwerke GmbH | ABR987783126649 | Volleinspeisung |  | Creos Deutschland GmbH (SNB940133714842) | SNB940133714842 | Geprüft | Mittelspannung | SEL994025851450 | EEG983687281927 | E3391301668090000000000000000S000 | 2021-04-26 | 7327.17
SEE933581141148 | Bliesdorf 083 | In Betrieb | Solare Strahlungsenergie | 6091.2 | 5170 | 2021-07-28 |  | 2021-07-28 | Brandenburg | 16269 | Bliesdorf |  |  | Bliesdorf | 0:09 | 12064061 | Bliesdorf | Märkisch-Oderland | 52.6878 | 14.2006 |  | Freiflächensolaranlage | 13536 | Süd-West | 5 - 20 Grad | [17 empty] | 2025-10-01 |  |  | Wattner SunAsset Solarkraftwerk 083 GmbH & Co. KG | ABR937443110709 | Volleinspeisung | SGE908793473691 | E.DIS Netz GmbH (SNB941690671609) | SNB941690671609 | Geprüft | Mittelspannung | SEL913480682881 | EEG997070549280 |  | 2021-07-28 | 6091.2 | SOL20-6/011,
SEE968216517531 | DE41.003 Solarpark Metzdorf I | In Betrieb | Solare Strahlungsenergie | 2448.6 | 1959.75 | 2017-05-02 |  | 2021-07-28 | Brandenburg | 16269 | Bliesdorf |  |  | Metzdorf | Flur1: 080, 086/1, 232, 234, 235, 217, 136, 144, 087/1 | 12064061 | Bliesdorf | Märkisch-Oderland | 52.6554 | 14.1717 |  | Freiflächensolaranlage | 9240 | Süd | 5 - 20 Grad | [17 empty] | 2025-10-01 |  |  | KIRLON ZWEITE Grundstücksgesellschaft mbH & Co. KG | ABR907501387435 | Volleinspeisung |  | E.DIS Netz GmbH (SNB941690671609) | SNB941690671609 | Geprüft | Hochspannung | SEL983106720051 | EEG921908405738 | E4186001SZP0000000000090465100001 | 2017-05-02 | 2448.6 | FFA15-1/166,
SEE955934976986 | PVA Garzweiler | In Betrieb | Solare Strahlungsenergie | 19380 | 12000 | 2023-03-29 |  | 2023-06-01 | Nordrhein-Westfalen | 50181 | Bedburg |  |  | Königshoven; Kaster | Königshoven: Flur 7: 219; 220; 226. Flur 8: 103; 115; 135; 138; 202; 234; 236; 250; 251; 252; 253; 254; 256; 257; 259; 260; 261; 262; 263; 264; 266. Flur 9: 289; 344. Kaster: Flur 24: 9. | 05362004 | Bedburg | Rhein-Erft-Kreis | 51.0519 | 6.5287 |  | Freiflächensolaranlage | 35880 | Ost-West | 5 - 20 Grad | [17 empty] | 2025-10-01 |  |  | RWE Battery Solutions GmbH | ABR935588799933 | Volleinspeisung | SGE943338696340 | Amprion GmbH (SNB976890256486) | SNB976890256486 | Geprüft | Mittelspannung | SEL931250328449 | EEG987813693813 | E3077201SEE955934976986PVAGARZWEI | 2023-03-29 | 19380 | Inn21-2/021,
SEE955064070295 | 20363 SP Kreuzbergfeld | In Betrieb | Solare Strahlungsenergie | 3501.36 | 3225 | 2022-09-27 |  | 2023-02-14 | Bayern | 82288 | Kottgeisering |  |  | Kottgeisering | 265. | 09179131 | Kottgeisering | Fürstenfeldbruck | 48.118 | 11.1142 |  | Freiflächensolaranlage | 6484 | Süd | 5 - 20 Grad | [17 empty] | 2025-10-01 |  |  | Solarpark Fuchsberg UG (haftungsbeschränkt) & Co. KG | ABR917811080766 | Volleinspeisung |  | Stadtwerke Fürstenfeldbruck GmbH (SNB985701689504) | SNB985701689504 | Geprüft | Mittelspannung | SEL963845961328 | EEG938945928267 | E20514010000000000000FLNS10400000 | 2022-09-27 | 3501.36 | Inn21-2/014,
SEE944472648769 | SP Rothenstadt | In Betrieb | Solare Strahlungsenergie | 5999.605 | 5365 | 2021-07-28 |  | 2021-07-30 | Bayern | 92637 | Weiden |  |  | Rothenstadt | 1298 | 09363000 | Weiden i.d. OPf. | Weiden i.d. OPf. | 49.6331 | 12.1264 |  | Freiflächensolaranlage | 11357 | Süd | 5 - 20 Grad | [17 empty] | 2025-10-01 |  |  | Sonnenpark Rothenstadt GmbH & Co. KG | ABR935415274572 | Volleinspeisung |  | Stromnetz Weiden i.d.OPf. GmbH & Co. KG (SNB986482940686) | SNB986482940686 | Geprüft | Mittelspannung | SEL980448251236 | EEG927462848653 | E27747010000000000000000003780001 | 2021-07-28 | 5999.605 | SOL20-5/119,
SEE906264927865 | Ebern Heubach 1.1 | In Betrieb | Solare Strahlungsenergie | 9997.35 | 8300 | 2021-07-28 |  | 2021-08-06 | Bayern | 96106 | Ebern |  |  | Heubach | Flur-: 347. | 09674130 | Ebern | Haßberge | 50.0859 | 10.7722 |  | Freiflächensolaranlage | 27390 | Süd | 21 - 40 Grad | [17 empty] | 2025-10-01 |  |  | ENERPARC Solar Invest 157 GmbH | ABR994663834297 | Volleinspeisung |  | Bayernwerk Netz GmbH (SNB940352624434) | SNB940352624434 | Geprüft | Hochspannung | SEL963614472987 | EEG954604798552 | E2104101S000000000000124523700006 | 2021-07-28 | 9997.35 | SOL19-4/131,
SEE936382499050 | Ebern Heubach 1.2 | In Betrieb | Solare Strahlungsenergie | 9997.35 | 8300 | 2021-07-28 |  | 2021-08-06 | Bayern | 96106 | Ebern |  |  | Heubach | Flur-: 347, 350. | 09674130 | Ebern | Haßberge | 50.0828 | 10.7768 |  | Freiflächensolaranlage | 27390 | Süd | 21 - 40 Grad | [17 empty] | 2025-10-01 |  |  | ENERPARC Solar Invest 157 GmbH | ABR994663834297 | Volleinspeisung |  | Bayernwerk Netz GmbH (SNB940352624434) | SNB940352624434 | Geprüft | Hochspannung | SEL917835424515 | EEG931169166736 | E2104101S000000000000124523700007 | 2021-07-28 | 9997.35 | SOL19-4/130,
SEE961632180587 | Balder B02 - Bereich I | In Betrieb | Solare Strahlungsenergie | 11994.9 | 11100 | 2023-03-30 |  | 2023-04-03 | Mecklenburg-Vorpommern | 17213 | Malchow |  |  | Malchow | Flur7: 50, 51, 52, 53, 54, 55/1, 55/2, 55/3, 56, 57 | 13071093 | Malchow | Mecklenburgische Seenplatte | 53.4967 | 12.3859 |  | Freiflächensolaranlage | 18420 | Süd | 5 - 20 Grad | [17 empty] | 2025-10-01 |  |  | Energiegesellschaft Balder MV II GmbH & Co. KG | ABR920404228902 | Volleinspeisung |  | Stadtwerke Malchow (SNB948470226516) | SNB948470226516 | Geprüft | Mittelspannung | SEL906132252266 | EEG928029081650 | E4008601So00001550000000S00000001 | 2023-03-30 | 11994.9 | Inn20-1/066,
SEE929284909895 | PVA Jackerath | In Betrieb | Solare Strahlungsenergie | 12150 | 8000 | 2023-07-05 |  | 2023-07-27 | Nordrhein-Westfalen | 50181 | Bedburg |  |  | Königshoven | Hinweis! - (50181 Bedburg ist dem Rhein-Erft Kreis zuzuordnen und gehört nicht wie hier automatisch ausgefüllt zum Rhein-Kreis Neuss) Flur 1: 38; 39; 40; 42; 79; 80; 99; 101; 103. Flur 2: 21; 34; 37. Flur 3: 76; 91; 108; 103/1. | 05162008 | Grevenbroich | Rhein-Kreis Neuss | 51.0382 | 6.4867 |  | Freiflächensolaranlage | 22464 | Süd | 5 - 20 Grad | [17 empty] | 2025-10-01 |  |  | RWE Battery Solutions GmbH | ABR935588799933 | Volleinspeisung | SGE927785258962 | Amprion GmbH (SNB976890256486) | SNB976890256486 | Geprüft | Mittelspannung | SEL964700814339 | EEG957789999370 | E3077201SEE929284909895PVAJACKERA | 2023-07-05 | 12150 | Inn21-2/022,
SEE957459905953 | PV Solarpark Lahde | In Betrieb | Solare Strahlungsenergie | 1474.3 | 1320 | 2011-06-16 |  | 2021-08-01 | Nordrhein-Westfalen | 32469 | Petershagen | An der Wandlung | 10 |  |  | 05770028 | Petershagen | Minden-Lübbecke | 52.3764 | 9.0055 |  | Freiflächensolaranlage | 6120 | Süd | 21 - 40 Grad | [17 empty] | 2025-10-01 |  |  | SunEn Warmsen GmbH | ABR907214647437 | Volleinspeisung |  | Westfalen Weser Netz GmbH (SNB929881052512) | SNB929881052512 | Geprüft | Mittelspannung | SEL943568157727 | EEG986790202216 | E2189501SEA0000000000010890300001 | 2011-06-16 | 1474.3
SEE958421082597 | Trogen 3.1 | In Betrieb | Solare Strahlungsenergie | 9997.35 | 9240 | 2021-07-29 |  | 2021-08-03 | Bayern | 95183 | Trogen |  |  | Trogen | Flur-: 760/3, 760/2, 1284, 1237, 1236, 1283, 1235, 1234, 763, 1239, 1285, 1282, 1224/2, 1225, 1228. | 09475182 | Trogen | Hof | 50.3733 | 11.9788 |  | Freiflächensolaranlage | 27390 | Süd | 21 - 40 Grad | [17 empty] | 2025-10-01 |  |  | ENERPARC Solar Invest 166 GmbH | ABR915983461659 | Volleinspeisung |  | Bayernwerk Netz GmbH (SNB940352624434) | SNB940352624434 | Geprüft | Hochspannung | SEL951414695132 | EEG971220613441 | E2104101S160000000000127481100001 | 2021-07-29 | 9997.35 | SOL19-5/133,
SEE953433664809 | Trogen 3.2 | In Betrieb | Solare Strahlungsenergie | 1222.75 | 1000 | 2021-07-29 |  | 2021-08-03 | Bayern | 95183 | Trogen |  |  | Trogen | 760/3, 760/2. | 09475182 | Trogen | Hof | 50.3714 | 11.9752 |  | Freiflächensolaranlage | 3350 | Süd | 21 - 40 Grad | [17 empty] | 2025-10-01 |  |  | ENERPARC Solar Invest 166 GmbH | ABR915983461659 | Volleinspeisung |  | Bayernwerk Netz GmbH (SNB940352624434) | SNB940352624434 | Geprüft | Hochspannung | SEL951414695132 | EEG941156527877 | E2104101S160000000000127481300001 | 2021-07-29 | 1222.75 | SOL20-7/044,
SEE944424661143 | PVA Roith 2,7 | In Betrieb | Solare Strahlungsenergie | 2699.37 | 2250 | 2021-09-01 |  | 2021-09-04 | Bayern | 93098 | Mintraching |  |  | Rosenhof | 1041 | 09375170 | Mintraching | Regensburg | 48.9789 | 12.2761 |  | Freiflächensolaranlage | 7138 | Süd | 5 - 20 Grad | [17 empty] | 2025-10-01 |  |  | Beo.ix Plus GmbH | ABR963780514511 | Volleinspeisung |  | Bayernwerk Netz GmbH (SNB940352624434) | SNB940352624434 | Geprüft | Mittelspannung | SEL972424621775 | EEG913264720020 |  | 2021-09-01 | 2699.37 | Gem20-3/006,
SEE975687420369 | Solarpark Fattendorf II | In Betrieb | Solare Strahlungsenergie | 3949.6 | 3000 | 2021-08-03 |  | 2021-08-04 | Bayern | 94136 | Thyrnau |  |  | Kellberg | 749, 750, 751, 752 | 09275150 | Thyrnau | Passau | 48.6004 | 13.577 |  | Freiflächensolaranlage | 9874 | Süd | 5 - 20 Grad | [17 empty] | 2025-10-01 |  |  | natürliche Person (ABR953797030159) | ABR953797030159 | Volleinspeisung |  | Bayernwerk Netz GmbH (SNB940352624434) | SNB940352624434 | Geprüft | Mittelspannung | SEL946556905287 | EEG970086743545 |  | 2021-08-03 | 3949.6 | SOL20-7/121,
SEE931574435519 | Anlage 2 | In Betrieb | Solare Strahlungsenergie | 9438 | 8750 | 2021-07-30 |  | 2021-08-05 | Bayern | 95365 | Rugendorf |  |  | Rugendorf | 2045, 2351 | 09477151 | Rugendorf | Kulmbach | 50.1795 | 11.4553 |  | Freiflächensolaranlage | 23595 | [19 empty] | 2022-04-15 |  |  | Münch natureCharge GmbH & Co. KG | ABR921513274842 |  |  | Bayernwerk Netz GmbH (SNB940352624434) | SNB940352624434 | Geprüft | Hochspannung | SEL923016256820 | EEG952532453444 |  | 2021-07-30 | 9438 | SOL21-1/099,
SEE963246717586 | Ebern Fischbach 1.2 | In Betrieb | Solare Strahlungsenergie | 9968.75 | 8420 | 2021-07-29 |  | 2021-08-06 | Bayern | 96106 | Ebern |  |  | Fischbach | Flur-: 125, 126, 127, 131, 133, 134, 135, 136, 142, 143. | 09674130 | Ebern | Haßberge | 50.1249 | 10.7744 |  | Freiflächensolaranlage | 34562 | Süd | 21 - 40 Grad | [17 empty] | 2025-10-01 |  |  | ENERPARC Solar Invest 133 GmbH | ABR994603433900 | Volleinspeisung |  | Bayernwerk Netz GmbH (SNB940352624434) | SNB940352624434 | Geprüft | Hochspannung | SEL917835424515 | EEG938231870386 | E2104101S000000000000124523700005 | 2021-07-29 | 9968.75 | SOL19-5/118,
SEE987268792314 | Pfarrweisach Herbelsdorf 1.2 | In Betrieb | Solare Strahlungsenergie | 7468.58 | 6300 | 2021-08-06 |  | 2021-08-06 | Bayern | 96176 | Pfarrweisach |  |  | Lichtenstein, Kraisdorf | Flur-: 394, 391 (Gemarkung Lichtenstein). Flur-: 815 (Gemarkung Kraisdorf). | 09674184 | Pfarrweisach | Haßberge | 50.1328 | 10.7463 |  | Freiflächensolaranlage | 22717 | Süd | 21 - 40 Grad | [17 empty] | 2025-10-01 |  |  | ENERPARC Solar Invest 133 GmbH | ABR994603433900 | Volleinspeisung |  | Bayernwerk Netz GmbH (SNB940352624434) | SNB940352624434 | Geprüft | Hochspannung | SEL917835424515 | EEG916834239939 | E2104101S000000000000124523700002 | 2021-08-06 | 7468.58 | SOL20-2/182,
SEE925572124001 | Pfarrweisach Herbelsdorf 1.3 | In Betrieb | Solare Strahlungsenergie | 1507.28 | 1300 | 2021-08-06 |  | 2021-08-06 | Bayern | 96176 | Pfarrweisach |  |  | Lichtenstein | Flur-: 396. | 09674184 | Pfarrweisach | Haßberge | 50.1325 | 10.7476 |  | Freiflächensolaranlage | 4851 | Süd | 21 - 40 Grad | [17 empty] | 2025-10-01 |  |  | ENERPARC Solar Invest 133 GmbH | ABR994603433900 | Volleinspeisung |  | Bayernwerk Netz GmbH (SNB940352624434) | SNB940352624434 | Geprüft | Hochspannung | SEL917835424515 | EEG918604007427 | E2104101S000000000000124523700003 | 2021-08-06 | 1507.28 | SOL20-2/182,
SEE978197479001 | Solarpark Jülich Merscher Höhe | In Betrieb | Solare Strahlungsenergie | 9200 | 8400 | 2022-07-29 |  | 2022-08-01 | Nordrhein-Westfalen | 52428 | Jülich |  |  | Broich | Flur 18: 144 | 05358024 | Jülich | Düren | 50.9493 | 6.3632 |  | Freiflächensolaranlage | 17030 | Süd-West | 21 - 40 Grad | [17 empty] | 2025-10-01 |  |  | Rurenergie GmbH | ABR929320105311 | Volleinspeisung |  | Westnetz GmbH (SNB921897286493) | SNB921897286493 | Geprüft | Mittelspannung | SEL936423055368 | EEG980842684470 | E3123801W000000000008053921321561 | 2022-07-29 | 9200 | SOL21-2/166,
SEE969829494103 | SP Degelhof | In Betrieb | Solare Strahlungsenergie | 4199.8 | 4140 | 2021-08-05 |  | 2021-08-09 | Bayern | 93133 | Burglengenfeld |  |  | Büchheim | 530 | 09371146 | Rieden | Amberg-Sulzbach | 49.285 | 11.9791 |  | Freiflächensolaranlage | 9544 | Süd | 5 - 20 Grad | [17 empty] | 2025-10-01 |  |  | Bürgersolarpark Degelhof-Wernberg GmbH & Co. KG | ABR982938654718 | Volleinspeisung |  | Bayernwerk Netz GmbH (SNB940352624434) | SNB940352624434 | Geprüft | Mittelspannung | SEL900780250247 | EEG982394856176 | E2104101S000000000000123231000001 | 2021-08-05 | 4199.8 | Gem20-3/040,
SEE941496894332 | PV Maßbach 2 | In Betrieb | Solare Strahlungsenergie | 18449 | 18250 | 2021-10-04 |  | 2021-10-25 | Bayern | 97711 | Maßbach |  |  | Maßbach | 2277,2278,2311,2363,2432,2436,2321,2324,2326,2310,2320,2319,2319/1 | 09672131 | Maßbach | Bad Kissingen | 50.1865 | 10.2525 |  | Freiflächensolaranlage | 45552 | Süd | 21 - 40 Grad | [17 empty] | 2025-10-01 |  |  | EnBW SunInvest GmbH & Co. KG | ABR947260383347 | Volleinspeisung |  | Bayernwerk Netz GmbH (SNB940352624434) | SNB940352624434 | Geprüft | Hochspannung | SEL991077261565 | EEG943812247440 |  | 2021-10-04 | 18449
SEE932236089378 | PV-Freiflächenanlage 2021 Geslau | In Betrieb | Solare Strahlungsenergie | 3000 | 3000 | 2021-08-12 |  | 2021-08-10 | Bayern | 91608 | Geslau |  |  | Geslau | 483 | 09571155 | Geslau | Ansbach | 49.3708 | 10.3223 |  | Freiflächensolaranlage | 10000 | Süd | 5 - 20 Grad | [17 empty] | 2025-10-01 |  |  | Bürgersolar Geslau GmbH & Co. KG | ABR939601853244 | Volleinspeisung |  | N-ERGIE Netz GmbH (SNB973875583315) | SNB973875583315 | Geprüft | Mittelspannung | SEL923513177512 | EEG905297738721 | E2191501SOXX000005088835307200000 | 2021-08-12 | 3000 | SOL19-5/084,
SEE930514948058 | PVA 25 Rammelsbach | In Betrieb | Solare Strahlungsenergie | 1349.76 | 1300 | 2021-07-16 |  | 2021-08-11 | Rheinland-Pfalz | 66887 | Rammelsbach |  |  | Rammelsbach | Flur 0: 171/17 | 07336034 | Haschbach am Remigiusberg | Kusel | 49.5425 | 7.435 |  | Freiflächensolaranlage | 3648 | Süd | 5 - 20 Grad | [17 empty] | 2025-10-01 |  |  | Beck-Energie GmbH | ABR948466476277 | Volleinspeisung |  | Pfalzwerke Netz AG (SNB961471621746) | SNB961471621746 | Geprüft | Mittelspannung | SEL930379838068 | EEG985267641763 | E3025401PVA0004100082130000020443 | 2021-07-16 | 1349.76 | SOL20-4/168,
SEE948016908364 | PVA Kogel West | In Betrieb | Solare Strahlungsenergie | 9995.18 | 8000 | 2021-07-19 |  | 2021-08-12 | Mecklenburg-Vorpommern | 17213 | Fünfseen |  |  | Kogel | Flur 1: Flurstücke 70/8, 70/11, 70/12, 72/7, 72/8,73/8, 73/9, 73/10, 74/5, 74/6, 75, 81, 82, 83/4, 83/7, 83/8, 84/5, 84/9, 85/8, 85/9, 85/10, 86/5, 86/9, 86/10, 87/8, 87/9, 87/10,108/5, und weitere Flur 2: Flurstücke 97/2, 105/03, 105/5, 108/3, 108/4 | 13071036 | Fünfseen | Mecklenburgische Seenplatte | 53.4022 | 12.4443 |  | Freiflächensolaranlage | 22360 | Süd | 5 - 20 Grad | [17 empty] | 2025-10-01 |  |  | FP Lux REIO PV Deutschland Kogel-Leizen GmbH | ABR958968291988 | Volleinspeisung |  | E.DIS Netz GmbH (SNB941690671609) | SNB941690671609 | Geprüft | Umspannebene Hochspannung/Mittelspannung | SEL996780581313 | EEG981715342183 | E4186001S000000000000127277000001 | 2021-07-19 | 9995.18
SEE981451984746 | 3W Invest GbR - Wormstedt | In Betrieb | Solare Strahlungsenergie | 2486.4 | 2485.8 | 2021-03-26 |  | 2021-08-12 | Thüringen | 99518 | Bad Sulza | Lange Straße | 121 |  |  | 16071004 | Bad Sulza | Weimarer Land | 51.0329 | 11.5838 |  | Freiflächensolaranlage | 6888 | Süd | 21 - 40 Grad | [17 empty] | 2025-10-01 |  |  | 3W Solarinvest 1.0 GbR | ABR914035294450 | Volleinspeisung |  | TEN Thüringer Energienetze GmbH & Co. KG (SNB970821959712) | SNB970821959712 | In Prüfung | Mittelspannung | SEL920293184044 | EEG900013817766 | E4183201RS50450050000097486600001 | 2021-03-26 | 2486.4
SEE926926311115 | Werneuchen 5 | In Betrieb | Solare Strahlungsenergie | 4320.14 | 3740 | 2021-08-10 |  | 2021-08-13 | Brandenburg | 16356 | Werneuchen |  |  | Werneuchen | Flur5: 604. | 12060280 | Werneuchen | Barnim | 52.6313 | 13.755 |  | Freiflächensolaranlage | 11836 | Süd | 21 - 40 Grad | [17 empty] | 2025-10-01 |  |  | ENERPARC Solar Invest 124 GmbH | ABR966580153720 | Volleinspeisung |  | E.DIS Netz GmbH (SNB941690671609) | SNB941690671609 | Geprüft | Umspannebene Hochspannung/Mittelspannung | SEL914805637845 | EEG995858799537 | E4186001EA01000000000089879600004 | 2021-08-10 | 4320.14 | Gem20-3/048; SOL19-5/125,
SEE987629444678 | Malchin Reifenlager | In Betrieb | Solare Strahlungsenergie | 2485.87 | 1856.1 | 2021-08-03 |  | 2021-08-12 | Mecklenburg-Vorpommern | 17139 | Malchin |  |  | Malchin | Flur11: 183/64 | 13071084 | Kummerow | Mecklenburgische Seenplatte | 53.7361 | 12.7921 |  | Freiflächensolaranlage | 7695 | Süd | 5 - 20 Grad | [17 empty] | 2025-10-01 |  |  | KRAC Projekt 11 GmbH & Co. KG | ABR945983307428 | Volleinspeisung |  | E.DIS Netz GmbH (SNB941690671609) | SNB941690671609 | Geprüft | Mittelspannung | SEL964310471748 | EEG951178525942 |  | 2021-08-03 | 2485.87 | SOL19-5/048,
SEE917037858569 | Teutschenthal 1.4 | In Betrieb | Solare Strahlungsenergie | 16947.68 | 13504 | 2021-08-12 |  | 2021-08-13 | Sachsen-Anhalt | 06179 | Teutschenthal |  |  | Teutschenthal | Flur14: 6/76, 6/75, 105, 6/73, 107, 6/71, 21/1, 6/7, 6/6, 6/8, 25/1, 6/9, 6/10, 6/67, 6/69, 20, 6/38. | 15088365 | Teutschenthal | Saalekreis | 51.4532 | 11.8238 |  | Freiflächensolaranlage | 46432 | Süd | 21 - 40 Grad | [17 empty] | 2025-10-01 |  |  | ENERPARC Solar Invest 148 GmbH | ABR994635630162 | Volleinspeisung |  | Mitteldeutsche Netzgesellschaft Strom mbH (SNB916269213931) | SNB916269213931 | Geprüft | Hochspannung | SEL933595237141 | EEG983957506446 | E41081010000000000000000000370920 | 2021-08-12 | 16947.68
SEE903421278440 | PV Theley Alsweiler 1 | In Betrieb | Solare Strahlungsenergie | 9992.96 | 8325 | 2021-09-14 |  | 2021-09-15 | Saarland | 66636 | Tholey |  |  | Alsweiler | 10: 68/1, 74, 99/1, 530/92, 91/1, 75/1, 103/1, 90/1, 102, 101, 448/76, 78/1, 95/1, 88 | 10046118 | Tholey | St. Wendel | 49.4828 | 7.06 |  | Freiflächensolaranlage | 27008 | Süd | 5 - 20 Grad | [17 empty] | 2023-09-12 |  |  | Andengold Solarparks GmbH & Co. KG | ABR961274775257 | Volleinspeisung |  | energis-Netzgesellschaft mbH (SNB976379598847) | SNB976379598847 | Geprüft | Mittelspannung | SEL919299979372 | EEG932668651761 | E33021010000000005049083684600001 | 2021-09-14 | 9992.96 | SOL20-2/150,
SEE986106269483 | Schönbek 2.2 | In Betrieb | Solare Strahlungsenergie | 8496.835 | 7100 | 2021-09-23 |  | 2021-10-06 | Schleswig-Holstein | 24582 | Schönbek |  |  | Schönbek | Flur1: 34, 35, 38, 39, 68/1. Flur5: 159. | 01058144 | Schönbek | Rendsburg-Eckernförde | 54.1687 | 9.9588 |  | Freiflächensolaranlage | 23279 | Süd | 21 - 40 Grad | [17 empty] | 2025-10-01 |  |  | ENERPARC Solar Invest 142 GmbH | ABR976548345289 | Volleinspeisung |  | Schleswig-Holstein Netz GmbH (SNB990857029876) | SNB990857029876 | Geprüft | Mittelspannung | SEL941928225192 | EEG946449129264 | E2079301S000000000000110703400001 | 2021-09-23 | 8496.835 | Gem19-2/050,
SEE907684879383 | Solarpark MBW Süd IIa Teil 2 | In Betrieb | Solare Strahlungsenergie | 3678.47 | 3190 | 2021-08-19 |  | 2021-08-18 | Brandenburg | 16909 | Heiligengrabe | Heiligengraber Straße |  |  |  | 12068181 | Heiligengrabe | Ostprignitz-Ruppin | 53.1682 | 12.3593 |  | Freiflächensolaranlage | 10078 | Süd | 21 - 40 Grad | [17 empty] | 2025-10-01 |  |  | ME Heiligengrabe GmbH & Co. KG | ABR902441253550 | Volleinspeisung |  | E.DIS Netz GmbH (SNB941690671609) | SNB941690671609 | In Prüfung | Mittelspannung | SEL988304358778 | EEG996805837227 |  | 2021-08-19 | 3678.47 | Gem19-2/059,
SEE965304481682 | PV Gewerbepark BA1 | In Betrieb | Solare Strahlungsenergie | 3001.05 | 2532 | 2021-08-25 |  | 2021-08-26 | Bayern | 96279 | Weidhausen | Gewerbepark |  |  |  | 09473174 | Weidhausen b. Coburg | Coburg | 50.2115 | 11.145 |  | Freiflächensolaranlage | 6669 | Ost-West | 5 - 20 Grad | [17 empty] | 2021-09-20 |  |  | Baumann Energie GmbH & Co. KG | ABR955440719947 | Volleinspeisung |  | SÜC Energie und H²O GmbH (SNB968862623211) | SNB968862623211 | Geprüft | Mittelspannung | SEL940577941484 | EEG955720204736 | E2147141PVA96279WEIDHAUS550100001 | 2021-08-25 | 3001.05 | Gem20-3/032,
SEE997679808191 | PV Gewerbepark BA3 | In Betrieb | Solare Strahlungsenergie | 1324.35 | 1118 | 2021-08-25 |  | 2021-08-26 | Bayern | 96279 | Weidhausen | Gewerbepark |  |  |  | 09473174 | Weidhausen b. Coburg | Coburg | 50.2116 | 11.1449 |  | Freiflächensolaranlage | 2943 | Ost-West | 5 - 20 Grad | [17 empty] | 2021-09-20 |  |  | Baumann Energie GmbH & Co. KG | ABR955440719947 | Volleinspeisung |  | SÜC Energie und H²O GmbH (SNB968862623211) | SNB968862623211 | Geprüft | Mittelspannung | SEL940577941484 | EEG938394301796 | E2147141PVA96279WEIDHAUS577500001 | 2021-08-25 | 1324.35 | SOL21-1/277,
SEE918067059254 | PV Trübenbacher Str. BA2 | In Betrieb | Solare Strahlungsenergie | 2995.2 | 2660 | 2021-08-25 |  | 2021-08-26 | Bayern | 96279 | Weidhausen | Trübenbacher Straße |  |  |  | 09473174 | Weidhausen b. Coburg | Coburg | 50.2018 | 11.1573 |  | Freiflächensolaranlage | 6656 | Süd | 5 - 20 Grad | [17 empty] | 2021-09-20 |  |  | Baumann Energie GmbH & Co. KG | ABR955440719947 | Volleinspeisung |  | SÜC Energie und H²O GmbH (SNB968862623211) | SNB968862623211 | Geprüft | Mittelspannung | SEL940577941484 | EEG933678625674 | E2147141PVA96279WEIDHAUS067800001 | 2021-08-25 | 2995.2 | SOL20-7/067,
SEE972725057228 | Solarpark Schornhof (J05.2) - P10-031 | In Betrieb | Solare Strahlungsenergie | 21782.25 | 19190 | 2021-03-24 |  | 2021-08-18 | Bayern | 86562 | Berg im Gau |  |  | Berg im Gau | 2599, 2613, 2645 | 09185116 | Berg im Gau | Neuburg-Schrobenhausen | 48.6387 | 11.279 |  | Freiflächensolaranlage | 58086 | Süd | 5 - 20 Grad | [17 empty] | 2025-10-01 |  |  | Anumar Solarpark Schornhof GmbH & Co. KG | ABR946185373426 | Volleinspeisung |  | Bayernwerk Netz GmbH (SNB940352624434) | SNB940352624434 | Geprüft | Hochspannung | SEL967833167709 | EEG910732349141 | E2104101S000000000000113302900001 | 2021-03-24 | 21782.25
SEE984156246942 | PVA BAD IV GE | In Betrieb | Solare Strahlungsenergie | 3099.86 | 2960 | 2022-02-11 |  | 2022-02-14 | Thüringen | 99947 | Bad Langensalza |  |  | Bad Langensalza | Flur15: 9/0 | 16064003 | Bad Langensalza | Unstrut-Hainich-Kreis | 51.1069 | 10.6701 |  | Freiflächensolaranlage | 8378 | Süd-West | 5 - 20 Grad | [17 empty] | 2025-10-01 |  |  | WH Solarkraftwerk I GmbH | ABR984317271530 | Volleinspeisung |  | NETZE Bad Langensalza GmbH (SNB939517994215) | SNB939517994215 | Geprüft | Mittelspannung | SEL992821596216 | EEG975173146964 | E41872012310000000000017874300281 | 2022-02-11 | 3099.86 | SOL21-1/015,
SEE924817758063 | Solarpark Stierbaum | In Betrieb | Solare Strahlungsenergie | 7505.26 | 5735 | 2021-08-17 |  | 2021-08-18 | Bayern | 92334 | Berching |  |  | Stierbaum | Flur0: 153/1 | 09373112 | Berching | Neumarkt i.d. OPf. | 49.1149 | 11.3813 |  | Freiflächensolaranlage | 15406 | Ost-West | 5 - 20 Grad | [17 empty] | 2025-10-01 |  |  | Green Energy 036 GmbH & Co. KG | ABR931232707903 | Volleinspeisung |  | Bayernwerk Netz GmbH (SNB940352624434) | SNB940352624434 | Geprüft | Mittelspannung | SEL902909152654 | EEG947201454464 |  | 2021-08-17 | 7505.26
SEE966108014564 | PV Theley Alsweiler 2 | In Betrieb | Solare Strahlungsenergie | 12540.8 | 10360 | 2021-09-14 |  | 2021-09-15 | Saarland | 66636 | Tholey |  |  | Alsweiler | 10: 14/1, 26/1, 39/68/1, 50/1,676/26, 26/1 | 10046118 | Tholey | St. Wendel | 49.4846 | 7.0572 |  | Freiflächensolaranlage | 33848 | Süd | 5 - 20 Grad | [17 empty] | 2021-10-06 |  |  | Andengold Solarparks GmbH & Co. KG | ABR961274775257 | Volleinspeisung |  | energis-Netzgesellschaft mbH (SNB976379598847) | SNB976379598847 | Geprüft | Mittelspannung | SEL929912913010 | EEG993694303024 | E33021010000000005049083686200001 | 2021-09-14 | 12540.8
SEE934147705552 | PVA Buschmühl 2021 Ausschreibung | In Betrieb | Solare Strahlungsenergie | 1378.62 | 1198.44 | 2021-08-20 |  | 2021-08-20 | Mecklenburg-Vorpommern | 17111 | Beggerow |  |  | Buschmühl | Flur1: 41,42,43,44 | 13071008 | Beggerow | Mecklenburgische Seenplatte | 53.8543 | 13.0652 |  | Freiflächensolaranlage | 3726 | Süd | 21 - 40 Grad | [17 empty] | 2025-10-01 |  |  | RE SolarInvest GmbH | ABR920535528186 | Volleinspeisung |  | E.DIS Netz GmbH (SNB941690671609) | SNB941690671609 | Geprüft | Mittelspannung | SEL937227686550 | EEG978910263399 |  | 2021-08-20 | 1378.62 | SOL21-2/181,
SEE907835320856 | Solarpark Justingen | In Betrieb | Solare Strahlungsenergie | 6420.33 | 5655 | 2021-12-09 |  | 2021-12-16 | Baden-Württemberg | 89601 | Schelklingen |  |  | Justingen | 890/1, 891, 892, 893 | 08425002 | Allmendingen | Alb-Donau-Kreis | 48.3854 | 9.6413 |  | Freiflächensolaranlage | 13170 | Süd | 5 - 20 Grad | [17 empty] | 2025-10-01 |  |  | LHI EE Invest PV Justingen 2657 GmbH & Co. KG | ABR945078376742 | Volleinspeisung |  | Netze BW GmbH (SNB948311994307) | SNB948311994307 | Geprüft | Mittelspannung | SEL928056289678 | EEG904325398807 | E1084301ABLO018769500000000000001 | 2021-12-09 | 6420.33 | SOL19-5/191,
SEE973156197545 | PVA Sergen West I | In Betrieb | Solare Strahlungsenergie | 15281.995 | 12900 | 2022-01-25 |  | 2022-02-01 | Brandenburg | 03058 | Neuhausen |  |  | Sergen | Flur 1: 185, 187, 188, 189, 190, 191, 192, 193, 194, 195, 196, 197, 198, 199, 200, 201, 202, 203, 210, 211, 212, 213, 214, 611, 613, 615, 720 | 12071301 | Neuhausen/Spree | Spree-Neiße | 51.7041 | 14.4828 |  | Freiflächensolaranlage | 26690 | Süd | 21 - 40 Grad | [17 empty] | 2025-10-01 |  |  | SP XVII GmbH & Co. KG | ABR943003885314 | Volleinspeisung |  | Mitteldeutsche Netzgesellschaft Strom mbH (SNB916269213931) | SNB916269213931 | Geprüft | Hochspannung | SEL939191170240 | EEG914192562379 | E41081010000000000000000000352785 | 2022-01-25 | 15281.995 | Gem20-1/080,
SEE936783130453 | PV-Freiflächenanlage Ziegendorf | In Betrieb | Solare Strahlungsenergie | 3999.75 | 3600 | 2021-08-26 |  | 2021-08-26 | Bayern | 91580 | Petersaurach |  |  | Petersaurach | 1586 | 09571190 | Petersaurach | Ansbach | 49.2963 | 10.7563 |  | Freiflächensolaranlage | 10666 | Süd | 5 - 20 Grad | [17 empty] | 2025-10-01 |  |  | Manfred und Manuela Richter GbR | ABR951343571989 | Volleinspeisung |  | N-ERGIE Netz GmbH (SNB973875583315) | SNB973875583315 | Geprüft | Mittelspannung | SEL987326371215 | EEG973757075754 | E2191501SOXX000005088834311400000 | 2021-08-26 | 3999.75 | SOL20-7/144,
SEE908797919973 | SP Pfeffenhausen | In Betrieb | Solare Strahlungsenergie | 1897.875 | 1660 | 2021-08-27 |  | 2021-08-30 | Bayern | 84076 | Pfeffenhausen |  |  | Pfeffenhausen | 2670 | 09274172 | Pfeffenhausen | Landshut | 48.6729 | 11.9712 |  | Freiflächensolaranlage | 5061 | Süd | 5 - 20 Grad | [17 empty] | 2025-10-01 |  |  | natürliche Person (ABR970930706788) | ABR970930706788 | Volleinspeisung |  | Bayernwerk Netz GmbH (SNB940352624434) | SNB940352624434 | Geprüft | Niederspannung (= Hausanschluss/Haushaltsstrom) | SEL911040585276 | EEG975751847702 |  | 2021-08-27 | 1897.875 | Inn20-1/121,
SEE960337609195 | SP Ahornstraße | In Betrieb | Solare Strahlungsenergie | 1798.125 | 1560 | 2021-09-01 |  | 2021-09-01 | Bayern | 85368 | Wang |  |  | Volkmannsdorferau | 639/1, 639, 641, 641/1, 643/6, 643/10 | 09178142 | Mauern | Freising | 48.4892 | 11.998 |  | Freiflächensolaranlage | 4795 | Süd-West | 5 - 20 Grad | [17 empty] | 2025-10-01 |  |  | natürliche Person (ABR921826847740) | ABR921826847740 | Volleinspeisung |  | SWM Infrastruktur GmbH & Co. KG (SNB969473762610) | SNB969473762610 | Geprüft | Mittelspannung | SEL998681180152 | EEG900093026980 | E21016010000000005081939342700001 | 2021-09-01 | 1798.125 | Inn20-1/120,
SEE904789072695 | Floating-PV-HAL 1 | In Betrieb | Solare Strahlungsenergie | 3101.76 | 2320 | 2022-05-10 |  | 2022-07-08 | Nordrhein-Westfalen | 45721 | Haltern am See | Quarzwerkstraße | 160 |  |  | 05562016 | Haltern am See | Recklinghausen | 51.7988 | 7.2478 |  | Freiflächensolaranlage | 5744 | Ost-West | 5 - 20 Grad | [17 empty] | 2025-10-01 |  |  | Quarzwerke GmbH | ABR988659499195 | Teileinspeisung (einschließlich Eigenverbrauch) |  | Stadtwerke Haltern am See GmbH (SNB921816651920) | SNB921816651920 | Geprüft | Mittelspannung | SEL906693641851 | EEG960717215503 | E3114201So00000000062916001200001 | 2022-05-10 | 3101.76
SEE964552559945 | 21156 SP Unteremmerting | In Betrieb | Solare Strahlungsenergie | 5697.75 | 4500 | 2021-09-01 |  | 2021-09-02 | Bayern | 84547 | Emmerting |  |  | Emmerting | 503, 531, 532. | 09171114 | Emmerting | Altötting | 48.2126 | 12.7687 |  | Freiflächensolaranlage | 10650 | Süd | 5 - 20 Grad | [17 empty] | 2025-10-01 |  |  | Solarpark Unteremmerting GmbH&Co. KG | ABR935558880722 | Volleinspeisung |  | Bayernwerk Netz GmbH (SNB940352624434) | SNB940352624434 | Geprüft | Mittelspannung | SEL933698047609 | EEG958379611276 | E2104101S000000000000126423100001 | 2021-09-01 | 5697.75 | SOL19-4/089,
SEE950736841791 | PVA Winkelstedt 2-2 | In Betrieb | Solare Strahlungsenergie | 2244.57 | 1892 | 2021-08-26 |  | 2021-09-03 | Sachsen-Anhalt | 39624 | Kalbe | Winkelstedter Dorfstraße |  |  |  | 15081240 | Kalbe (Milde) | Altmarkkreis Salzwedel | 52.6777 | 11.3133 |  | Freiflächensolaranlage | 6506 | Süd | 5 - 20 Grad | [17 empty] | 2025-10-01 |  |  | Solarpark R9 UG (haftungsbeschränkt) & Co. KG | ABR916677434263 | Volleinspeisung |  | Avacon Netz GmbH (SNB990362338043) | SNB990362338043 | Geprüft | Mittelspannung | SEL986911407971 | EEG977507745904 | E4187802S000000000000121464200003 | 2021-08-26 | 2244.57 | SOL20-7/123,
SEE958364024210 | BA II - Ausschreibung | In Betrieb | Solare Strahlungsenergie | 3745.8 | 3150 | 2022-02-28 |  | 2022-02-28 | Bayern | 84140 | Gangkofen |  |  | Reicheneibach | Flur 1885 | 09277121 | Gangkofen | Rottal-Inn | 48.2626 | 12.3506 |  | Freiflächensolaranlage | 8324 | Süd | 5 - 20 Grad | [17 empty] | 2025-10-01 |  |  | FinRo EP Gangkofen | ABR912324163067 | Volleinspeisung |  | Bayernwerk Netz GmbH (SNB940352624434) | SNB940352624434 | Geprüft | Mittelspannung | SEL903455330923 | EEG935019072345 |  | 2022-02-28 | 3745.8 | SOL20-4/013,
SEE998150244156 | Solarpark Polzow Ib | In Betrieb | Solare Strahlungsenergie | 4458.72 | 4000 | 2021-09-03 |  | 2021-09-03 | Mecklenburg-Vorpommern | 17309 | Polzow |  |  | Polzow | Flur1: 437, 438, 439. | 13075109 | Polzow | Vorpommern-Greifswald | 53.507 | 14.077 |  | Freiflächensolaranlage | 9984 | Süd | 5 - 20 Grad | [17 empty] | 2025-10-01 |  |  | Sonnenenergie Osterhof 21 GmbH & Co. KG | ABR935521163517 | Volleinspeisung |  | E.DIS Netz GmbH (SNB941690671609) | SNB941690671609 | Geprüft | Mittelspannung | SEL980230267094 | EEG932570239996 |  | 2021-09-03 | 4458.72 | SOL19-5/226,
SEE919208491780 | Kienberg II | In Betrieb | Solare Strahlungsenergie | 1987.45 | 1870 | 2021-12-13 |  | 2021-12-17 | Bayern | 83361 | Kienberg |  |  | Kienberg | 553, 554, 556 | 09189126 | Kienberg | Traunstein | 48.0416 | 12.4504 |  | Freiflächensolaranlage | 4437 | Süd | 5 - 20 Grad | [17 empty] | 2022-04-15 |  |  | PV Kienberg GmbH & Co. KG | ABR928410826624 | Volleinspeisung |  | Bayernwerk Netz GmbH (SNB940352624434) | SNB940352624434 | Geprüft | Mittelspannung | SEL936676997866 | EEG925755915945 |  | 2021-12-13 | 1987.45 | SOL20-2/079,
SEE909309057855 | Freiflächenanlage Obertrennbach I | In Betrieb | Solare Strahlungsenergie | 1100 | 1100 | 2021-09-07 |  | 2021-09-07 | Bayern | 84140 | Gangkofen |  |  | Obertrennbach | 51 | 09277121 | Gangkofen | Rottal-Inn | 48.4818 | 12.5571 |  | Freiflächensolaranlage | 2751 | Süd-West | 5 - 20 Grad | [17 empty] | 2025-10-01 |  |  | Energe Obertrennbach GbR | ABR973965575046 | Volleinspeisung |  | Bayernwerk Netz GmbH (SNB940352624434) | SNB940352624434 | Geprüft | Mittelspannung | SEL968882799859 | EEG907466340711 |  | 2021-09-07 | 1100 | SOL19-5/233,
SEE947519583825 | PV Eddelak | In Betrieb | Solare Strahlungsenergie | 9995.52 | 7455 | 2021-09-28 |  | 2021-09-29 | Schleswig-Holstein | 25715 | Eddelak |  |  | Warfen | 2,Flurstück 42/3;44/2;47/3;56/4;68/1;66/2;67/4;51/1 | 01051011 | Brunsbüttel | Dithmarschen | 53.9536 | 9.1425 |  | Freiflächensolaranlage | 26304 | Süd-West | 5 - 20 Grad | [17 empty] | 2022-06-01 |  |  | Donner Sonnenstrom GmbH & Co. KG | ABR954670661156 | Volleinspeisung |  | Schleswig-Holstein Netz GmbH (SNB990857029876) | SNB990857029876 | Geprüft | Mittelspannung | SEL994770449872 | EEG900379859257 |  | 2021-09-28 | 9995.52 | SOL20-5/086,
SEE907897219884 | Freiflächenanlage Obertrennbach II | In Betrieb | Solare Strahlungsenergie | 1099.715 | 1000 | 2021-09-07 |  | 2021-09-07 | Bayern | 84140 | Gangkofen |  |  | Obertrennbach | 51 | 09277121 | Gangkofen | Rottal-Inn | 48.4818 | 12.5571 |  | Freiflächensolaranlage | 2784 | Süd-West | 5 - 20 Grad | [17 empty] | 2025-10-01 |  |  | Energe Obertrennbach GbR | ABR973965575046 | Volleinspeisung |  | Bayernwerk Netz GmbH (SNB940352624434) | SNB940352624434 | Geprüft | Mittelspannung | SEL968882799859 | EEG913833055089 |  | 2021-09-07 | 1099.715 | SOL19-5/335,
SEE919524255653 | Chausseestr. Gribow | In Betrieb | Solare Strahlungsenergie | 1076 | 960 | 2012-09-30 |  | 2021-09-09 | Mecklenburg-Vorpommern | 17506 | Gribow |  |  | Gribow | Flur1: 001. Flur2: 223/3, 223/5, 224/1, 244/3, 244/5, 245/3, 245/5, 246/1, 247/3, 247/9 | 13075040 | Gribow | Vorpommern-Greifswald | 53.954 | 13.4932 |  | Freiflächensolaranlage | 4583 | Süd-West | 21 - 40 Grad | [17 empty] | 2025-10-01 |  |  | COG Solar GmbH & Co. KG | ABR944395539151 | Volleinspeisung |  | E.DIS Netz GmbH (SNB941690671609) | SNB941690671609 | Geprüft | Mittelspannung | SEL960897564941 | EEG925257919991 | E4186001SZP0000000000044929800001 | 2012-09-30 | 1076
SEE933880335071 | PV-Anlagenpark Draisdorf-Eggenbach PVA-1 | In Betrieb | Solare Strahlungsenergie | 9992.96 | 8500 | 2021-09-23 |  | 2021-10-04 | Bayern | 96250 | Ebensfeld |  |  | Eggenbach | 299; 303; 307; 308 | 09478120 | Ebensfeld | Lichtenfels | 50.1073 | 10.9123 |  | Freiflächensolaranlage | 27008 | Süd | 5 - 20 Grad | [17 empty] | 2025-10-01 |  |  | Solarpark Draisdorf-Eggenbach GmbH & Co. KG | ABR924000861020 | Volleinspeisung |  | Bayernwerk Netz GmbH (SNB940352624434) | SNB940352624434 | Geprüft | Mittelspannung | SEL967655402651 | EEG962366120078 |  | 2021-09-23 | 9992.96 | SOL20-2/152,
SEE988992124389 | PV-Anlagenpark Draisdorf-Eggenbach PVA-2 | In Betrieb | Solare Strahlungsenergie | 9992.96 | 8500 | 2021-09-27 |  | 2021-10-04 | Bayern | 96231 | Bad Staffelstein |  |  | Draisdorf; Eggenbach; | Draisdorf: 309; Eggenbach: 244; | 09478165 | Bad Staffelstein | Lichtenfels | 50.1073 | 10.9123 |  | Freiflächensolaranlage | 27008 | Süd | 5 - 20 Grad | [17 empty] | 2025-10-01 |  |  | Solarpark Draisdorf-Eggenbach GmbH & Co. KG | ABR924000861020 | Volleinspeisung |  | Bayernwerk Netz GmbH (SNB940352624434) | SNB940352624434 | Geprüft | Mittelspannung | SEL967655402651 | EEG992179097502 |  | 2021-09-27 | 9992.96
SEE971743325531 | PVA Osterburg | In Betrieb | Solare Strahlungsenergie | 1102.92 | 950 | 2021-12-15 |  | 2021-12-06 | Sachsen-Anhalt | 39606 | Osterburg | Stendaler Chaussee |  |  |  | 15090415 | Osterburg (Altmark) | Stendal | 52.7763 | 11.7544 |  | Freiflächensolaranlage | 2424 | Süd | 21 - 40 Grad | [17 empty] | 2025-10-01 |  |  | Green Asset 3000 GmbH | ABR917978582240 | Volleinspeisung |  | Avacon Netz GmbH (SNB990362338043) | SNB990362338043 | Geprüft | Mittelspannung | SEL953261739311 | EEG906762503554 |  | 2021-12-15 | 1102.92 | Gem20-1/114,
SEE989460417095 | Solarpark am Haff | In Betrieb | Solare Strahlungsenergie | 2796 | 2400 | 2011-05-20 |  | 2021-09-15 | Mecklenburg-Vorpommern | 17373 | Ueckermünde | Oststraße | 57 |  |  | 13075136 | Ueckermünde | Vorpommern-Greifswald | 53.7204 | 14.079 |  | Freiflächensolaranlage | 11184 | Süd | 21 - 40 Grad | [17 empty] | 2025-10-01 |  |  | Solarpark am Haff GmbH & Co.KG | ABR929655831329 | Volleinspeisung |  | E.DIS Netz GmbH (SNB941690671609) | SNB941690671609 | Geprüft | Mittelspannung | SEL936147193865 | EEG953501563348 | E418600100000000TOR2009/245500001 | 2011-05-20 | 2796
SEE945251288305 | Bernsdorf Freifläche | In Betrieb | Solare Strahlungsenergie | 1831.5 | 1540 | 2021-10-19 |  | 2021-10-20 | Sachsen | 02994 | Bernsdorf | Waldbadstraße | 13 |  |  | 14625030 | Bernsdorf | Bautzen | 51.3619 | 14.0421 |  | Freiflächensolaranlage | 5550 | Süd | 5 - 20 Grad | [17 empty] | 2025-10-01 |  |  | Amatec PV 36 GmbH & Co. KG | ABR966436704281 | Volleinspeisung |  | Mitteldeutsche Netzgesellschaft Strom mbH (SNB916269213931) | SNB916269213931 | Geprüft | Mittelspannung | SEL958927972729 | EEG918832679250 | E41081010000000000000000000315748 | 2021-10-19 | 1831.5 | SOL19-4/044,
SEE915362505448 | SP Viecht II | In Betrieb | Solare Strahlungsenergie | 3006 | 2800 | 2021-09-30 |  | 2021-10-12 | Bayern | 84174 | Eching |  |  | Viecht | 390,397,399,400,401,402,403,404 | 09274124 | Eching | Landshut | 48.4933 | 12.0715 |  | Freiflächensolaranlage | 8016 | Süd | 5 - 20 Grad | [17 empty] | 2025-10-01 |  |  | OneSolar Energiepark Viecht II GmbH & Co. KG | ABR904824502187 | Volleinspeisung |  | Bayernwerk Netz GmbH (SNB940352624434) | SNB940352624434 | Geprüft | Mittelspannung | SEL942132625204 | EEG968347510302 | E2104101S000000000000124522700001 | 2021-09-30 | 3006 | Inn20-1/112,
SEE979250983183 | PV-Anlage Geslau 2021 | In Betrieb | Solare Strahlungsenergie | 2694.03 | 2100 | 2021-08-12 |  | 2021-09-23 | Bayern | 91608 | Geslau |  |  | Geslau | 483 | 09571155 | Geslau | Ansbach | 49.3708 | 10.3223 |  | Freiflächensolaranlage | 8162 | Süd | 5 - 20 Grad | [17 empty] | 2025-10-01 |  |  | Bürgersolar Geslau GmbH & Co. KG | ABR939601853244 | Volleinspeisung |  | N-ERGIE Netz GmbH (SNB973875583315) | SNB973875583315 | Geprüft | Mittelspannung | SEL923513177512 | EEG948102170286 | E2191501SOXX000005088835307200010 | 2021-08-12 | 2694.03 | SOL20-5/022,
SEE954318497222 | PV-Park Nonnenau | In Betrieb | Solare Strahlungsenergie | 5499.9 | 4750 | 2021-10-01 |  | 2021-10-04 | Bayern | 86508 | Rehling | Unteracher Str. | 990 |  |  | 09771158 | Rehling | Aichach-Friedberg | 48.5038 | 10.8936 |  | Freiflächensolaranlage | 12317 | Süd-Ost | 5 - 20 Grad | [17 empty] | 2025-10-01 |  |  | MICH GmbH & Co. KG | ABR959382581372 | Volleinspeisung |  | LEW Verteilnetz GmbH (SNB911705062982) | SNB911705062982 | Geprüft | Mittelspannung | SEL928947641233 | EEG986325796562 | E31177010000000005007904389-00000 | 2021-10-01 | 5499.9 | SOL20-3/053,
SEE910272376089 | Solarpark Leuchtenberg - P21-049 | In Betrieb | Solare Strahlungsenergie | 2359.86 | 2020 | 2021-09-28 |  | 2021-09-28 | Bayern | 92705 | Leuchtenberg |  |  | Lerau | 558 | 09374132 | Leuchtenberg | Neustadt a.d. Waldnaab | 49.593 | 12.3003 |  | Freiflächensolaranlage | 6378 | Süd | 5 - 20 Grad | [17 empty] | 2025-10-01 |  |  | Solarkraftwerk Leuchtenberg GmbH & Co. KG | ABR930803300765 | Volleinspeisung |  | Bayernwerk Netz GmbH (SNB940352624434) | SNB940352624434 | Geprüft | Mittelspannung | SEL988772380004 | EEG909842245672 | E2104101S000000000000129806300001 | 2021-09-28 | 2359.86 | SOL19-2/050,
SEE912292828593 | Solarpark Göda-Gaußig - P20-023 | In Betrieb | Solare Strahlungsenergie | 1998 | 1700 | 2021-09-28 |  | 2021-09-28 | Sachsen | 02633 | Göda |  |  | Gaußig | 520, 521, 522 | 14625150 | Göda | Bautzen | 51.1476 | 14.3113 |  | Freiflächensolaranlage | 5400 | Süd | 5 - 20 Grad | [17 empty] | 2025-10-01 |  |  | Anumar Solarpark Bautzen GmbH & Co. KG | ABR932611526047 | Volleinspeisung |  | SachsenNetze HS.HD GmbH (SNB968914838013) | SNB968914838013 | Geprüft | Hochspannung | SEL928487051790 | EEG941590170776 | E41874010000000000350000578100001 | 2021-09-28 | 1998 | SOL19-2/046,
SEE930422466538 | Solarpark Göda-Gaußig - P20-023 | In Betrieb | Solare Strahlungsenergie | 1489.62 | 1250 | 2021-09-28 |  | 2021-09-28 | Sachsen | 02633 | Göda |  |  | Gaußig, Großseitschen | 520, 521, 522, 428 | 14625150 | Göda | Bautzen | 51.1486 | 14.3131 |  | Freiflächensolaranlage | 4026 | Süd | 5 - 20 Grad | [17 empty] | 2025-10-01 |  |  | Anumar Solarpark Bautzen GmbH & Co. KG | ABR932611526047 | Volleinspeisung |  | SachsenNetze HS.HD GmbH (SNB968914838013) | SNB968914838013 | Geprüft | Hochspannung | SEL928487051790 | EEG996118048129 | E41874010000000000350000578200001 | 2021-09-28 | 1489.62 | SOL19-2/047,
SEE931248894154 | SKW Listerfehrda | In Betrieb | Solare Strahlungsenergie | 2246.4 | 2000 | 2010-12-29 |  | 2021-09-29 | Sachsen-Anhalt | 06895 | Zahna-Elster | Südstraße | 900 |  |  | 15091391 | Zahna-Elster | Wittenberg | 51.8156 | 12.8643 |  | Freiflächensolaranlage | 14374 | Süd | 21 - 40 Grad | [17 empty] | 2025-10-01 |  |  | sunspa 1 GmbH | ABR985672278738 | Volleinspeisung |  | Mitteldeutsche Netzgesellschaft Strom mbH (SNB916269213931) | SNB916269213931 | Geprüft | Mittelspannung | SEL968873833883 | EEG996673729853 | E41081010000000000000000000146057 | 2010-12-29 | 2246.4
SEE986985335040 | SKW Vockerode | In Betrieb | Solare Strahlungsenergie | 9475.2 | 8000 | 2011-10-19 |  | 2021-09-29 | Sachsen-Anhalt | 06785 | Oranienbaum-Wörlitz | Walderseeer Straße | 50 |  |  | 15091241 | Oranienbaum-Wörlitz | Wittenberg | 51.8524 | 12.3376 |  | Freiflächensolaranlage | 40320 | Süd | 21 - 40 Grad | [17 empty] | 2025-10-01 |  |  | SUNSPA 3 GmbH | ABR992098146060 | Volleinspeisung |  | Mitteldeutsche Netzgesellschaft Strom mbH (SNB916269213931) | SNB916269213931 | Geprüft | Mittelspannung | SEL926431433586 | EEG978116156631 | E41081010000000000000000000168043 | 2011-10-19 | 9475.2
SEE981081196847 | SKW Thunpadel 2 | In Betrieb | Solare Strahlungsenergie | 5406.24 | 4725 | 2012-09-28 |  | 2021-09-29 | Niedersachsen | 29481 | Karwitz | Carl-Meyer-Straße | 21 |  |  | 03354012 | Karwitz | Lüchow-Dannenberg | 53.0811 | 11.0252 |  | Freiflächensolaranlage | 22120 | Süd | 21 - 40 Grad | [17 empty] | 2025-10-01 |  |  | Thunpadel Netzbetreibergesellschaft GmbH | ABR984229137054 | Volleinspeisung |  | Avacon Netz GmbH (SNB990362338043) | SNB990362338043 | Geprüft | Mittelspannung | SEL915557020800 | EEG942064178212 | E2187801S120000000000039364700002 | 2012-09-28 | 5406.24
SEE972125924250 | Solarpark Grimmen Ib | In Betrieb | Solare Strahlungsenergie | 9999.73 | 9010.8 | 2022-01-29 |  | 2022-01-30 | Mecklenburg-Vorpommern | 18507 | Grimmen |  |  | Groß Lehmhagen | Flur 1: 29/2, 37, 40, 43, 52, 57. | 13073035 | Grimmen | Vorpommern-Rügen | 54.131 | 13.036 |  | Freiflächensolaranlage | 22412 | Süd | 5 - 20 Grad | [17 empty] | 2025-10-01 |  |  | Sonnenenergie Osterhof 22 GmbH & Co. KG | ABR999739872784 | Volleinspeisung |  | E.DIS Netz GmbH (SNB941690671609) | SNB941690671609 | Geprüft | Umspannebene Hochspannung/Mittelspannung | SEL993053641255 | EEG969000939386 |  | 2022-01-29 | 9999.73 | SOL19-5/223,
SEE910529941404 | Neustadt-Dosse West | In Betrieb | Solare Strahlungsenergie | 1141.03 | 988.776 | 2021-10-28 |  | 2021-10-28 | Brandenburg | 16845 | Neustadt |  |  | Kampehl | Flur 3: 191, 193, 195 | 12068324 | Neustadt (Dosse) | Ostprignitz-Ruppin | 52.8716 | 12.4707 |  | Freiflächensolaranlage | 2783 | Süd | 5 - 20 Grad | [17 empty] | 2025-10-01 |  |  | Atlantis Solarkraftwerk 028 AG & Co. KG | ABR978228916871 | Volleinspeisung |  | E.DIS Netz GmbH (SNB941690671609) | SNB941690671609 | Geprüft | Mittelspannung | SEL908541785519 | EEG958322267512 |  | 2021-10-28 | 1141.03 | SOL19-2/020,
SEE973786333467 | Neustadt-Dosse Ost | In Betrieb | Solare Strahlungsenergie | 1141.03 | 933.742 | 2021-10-28 |  | 2021-10-28 | Brandenburg | 16845 | Neustadt |  |  | Kampehl | Flur3: 191, 193, 195 | 12068324 | Neustadt (Dosse) | Ostprignitz-Ruppin | 52.8713 | 12.4728 |  | Freiflächensolaranlage | 2783 | Süd | 5 - 20 Grad | [17 empty] | 2025-10-01 |  |  | Atlantis Solarkraftwerk 028 AG & Co. KG | ABR978228916871 | Volleinspeisung |  | E.DIS Netz GmbH (SNB941690671609) | SNB941690671609 | Geprüft | Mittelspannung | SEL964121109533 | EEG915167342859 |  | 2021-10-28 | 1141.03 | SOL19-2/015,
SEE926530930436 | 21144 SP Barbing PVA2 | In Betrieb | Solare Strahlungsenergie | 1084.32 | 880 | 2021-10-01 |  | 2021-10-04 | Bayern | 93092 | Barbing |  |  | Sarching | 950. | 09375117 | Barbing | Regensburg | 48.9924 | 12.2562 |  | Freiflächensolaranlage | 2008 | Süd | 5 - 20 Grad | [17 empty] | 2025-10-01 |  |  | EnValue Solarpark 21 GmbH & Co. KG | ABR996179594771 | Volleinspeisung |  | Regensburg Netz GmbH (SNB941929592729) | SNB941929592729 | Geprüft | Mittelspannung | SEL936921078746 | EEG904340645573 |  | 2021-10-01 | 1084.32 | SOL19-2/140,
SEE975784140610 | 21132 SP Passow PVA2 | In Betrieb | Solare Strahlungsenergie | 2946.78 | 2580 | 2021-10-03 |  | 2021-10-04 | Mecklenburg-Vorpommern | 19386 | Passow |  |  | Passow | Flur 1: 177, 178. | 13076048 | Goldberg | Ludwigslust-Parchim | 53.5093 | 12.0643 |  | Freiflächensolaranlage | 5457 | Süd | 5 - 20 Grad | [17 empty] | 2025-10-01 |  |  | MSE Solarpark Passow 1 GmbH & Co. KG | ABR984452319821 | Volleinspeisung |  | WEMAG Netz GmbH (SNB928759560869) | SNB928759560869 | Geprüft | Mittelspannung | SEL971413772450 | EEG936511631979 | E43007010000000000000240815800002 | 2021-10-03 | 2946.78 | SOL19-2/141,
SEE969476651232 | PVA Groß Wahrberg 2 | In Betrieb | Solare Strahlungsenergie | 4438.5 | 3960 | 2021-08-11 |  | 2021-09-30 | Schleswig-Holstein | 24811 | Brekendorf |  |  | Brekendorf | Flur 14 : 15,20 | 01058030 | Brekendorf | Rendsburg-Eckernförde | 54.4086 | 9.6227 |  | Freiflächensolaranlage | 13450 | Süd | 21 - 40 Grad | [17 empty] | 2025-10-01 |  |  | Groß Wahrberg GbR | ABR907946066926 | Volleinspeisung |  | Schleswig-Holstein Netz GmbH (SNB990857029876) | SNB990857029876 | Geprüft | Mittelspannung | SEL912699979249 | EEG904515253367 |  | 2021-08-11 | 4438.5 | Gem20-3/045,
SEE971309457157 | PV-Uppenborn-1 | In Betrieb | Solare Strahlungsenergie | 3692.925 | 3692.925 | 2021-09-14 |  | 2021-09-30 | Bayern | 85368 | Wang | Werkstraße | 25PV |  |  | 09178155 | Wang | Freising | 48.4909 | 11.9967 |  | Freiflächensolaranlage | 8262 | Süd-West | 21 - 40 Grad | [17 empty] | 2025-10-01 |  |  | SWM Services GmbH | ABR948070381080 | Volleinspeisung |  | SWM Infrastruktur GmbH & Co. KG (SNB969473762610) | SNB969473762610 | Geprüft | Mittelspannung | SEL926404162192 | EEG955445997777 | E2101601000000000DVabINB000100013 | 2021-09-14 | 3692.925
SEE908504882217 | SP A93 Feld L10 1799,68 kWp | In Betrieb | Solare Strahlungsenergie | 1799.68 | 1799.68 | 2021-09-30 |  | 2021-09-30 | Bayern | 84094 | Elsendorf |  |  | Appersdorf | 501 | 09273163 | Elsendorf | Kelheim | 48.7077 | 11.7893 |  | Freiflächensolaranlage | 4864 | Süd | 5 - 20 Grad | [17 empty] | 2025-10-01 |  |  | Hallertauer Handelshaus GmbH | ABR975421499194 | Volleinspeisung |  | Bayernwerk Netz GmbH (SNB940352624434) | SNB940352624434 | Geprüft | Mittelspannung | SEL974779139332 | EEG905888111919 |  | 2021-09-30 | 1799.68 | SOL19-2/100; SOL19-2/102,
SEE987649659502 | Henschleben TA 1500 | In Betrieb | Solare Strahlungsenergie | 1513.89 | 1200 | 2021-09-29 |  | 2021-10-01 | Thüringen | 99634 | Henschleben |  |  | Henschleben | 117/1, 118/1, 119/1, 124, 126/1, 126/2, 127/1, 183, 271/118, 298/123, 299/123, 300/123, 362/118, 408 | 16068053 | Straußfurt | Sömmerda | 51.1341 | 10.9654 |  | Freiflächensolaranlage | 3402 | Süd | 5 - 20 Grad | [17 empty] | 2025-10-01 |  |  | NE-Solarpark Henschleben GmbH & Co. KG | ABR913618009054 | Volleinspeisung |  | TEN Thüringer Energienetze GmbH & Co. KG (SNB970821959712) | SNB970821959712 | Geprüft | Mittelspannung | SEL926468382444 | EEG998156756981 | E4183201RS50451267000097832600001 | 2021-09-29 | 1513.89 | SOL19-2/108,
SEE938037492577 | Henschleben TA 3035 | In Betrieb | Solare Strahlungsenergie | 3035.79 | 2400 | 2021-09-29 |  | 2021-10-01 | Thüringen | 99634 | Henschleben |  |  | Henschleben | 117/1, 118/1, 119/1, 124, 126/1, 126/2, 127/1, 183, 271/118, 298/123, 299/123, 300/123, 362/118, 408/128, 454/115 | 16068053 | Straußfurt | Sömmerda | 51.1344 | 10.9659 |  | Freiflächensolaranlage | 6822 | Süd | 5 - 20 Grad | [17 empty] | 2025-10-01 |  |  | NE-Solarpark Henschleben GmbH & Co. KG | ABR913618009054 | Volleinspeisung |  | TEN Thüringer Energienetze GmbH & Co. KG (SNB970821959712) | SNB970821959712 | Geprüft | Mittelspannung | SEL955689357290 | EEG965730844327 | E4183201RS50451267000097832500001 | 2021-09-29 | 3035.79 | SOL19-2/108,
SEE940468282320 | Henschleben TA 3000 | In Betrieb | Solare Strahlungsenergie | 2991.74 | 2400 | 2021-09-29 |  | 2021-10-04 | Thüringen | 99634 | Henschleben |  |  | Henschleben | 117/1, 118/1, 119/1, 124, 126/1, 126/2, 127/1, 183, 271/118, 298/123, 299/123, 300/123, 362/118, 408/128, 454/115 | 16068053 | Straußfurt | Sömmerda | 51.1341 | 10.9648 |  | Freiflächensolaranlage | 6723 | Süd | 5 - 20 Grad | [17 empty] | 2025-10-01 |  |  | NE-Solarpark Henschleben GmbH & Co. KG | ABR913618009054 | Volleinspeisung |  | TEN Thüringer Energienetze GmbH & Co. KG (SNB970821959712) | SNB970821959712 | Geprüft | Mittelspannung | SEL926468382444 | EEG905612273241 | E4183201RS50451267000097843800001 | 2021-09-29 | 2991.74 | Inn20-1/045,
SEE907570905196 | SP A93 Feld B8 | In Betrieb | Solare Strahlungsenergie | 2083.84 | 1860 | 2021-10-02 |  | 2021-10-02 | Bayern | 84089 | Aiglsbach |  |  | Aiglsbach | 310 | 09273113 | Aiglsbach | Kelheim | 48.6863 | 11.7365 |  | Freiflächensolaranlage | 5632 | Süd | 21 - 40 Grad | [17 empty] | 2025-10-01 |  |  | Hallertauer Handelshaus GmbH | ABR975421499194 | Volleinspeisung |  | Bayernwerk Netz GmbH (SNB940352624434) | SNB940352624434 | Geprüft | Mittelspannung | SEL974779139332 | EEG917410167851 |  | 2021-10-02 | 2083.84 | SOL19-2/101,
SEE909056448715 | Frankfurt-Oder FPV 2 - 2347 kWp | In Betrieb | Solare Strahlungsenergie | 2347.36 | 1980 | 2021-10-02 |  | 2021-10-04 | Brandenburg | 15234 | Frankfurt | Max-Hannemann-Straße |  |  |  | 12053000 | Frankfurt (Oder) | Frankfurt (Oder) | 52.3569 | 14.5116 |  | Freiflächensolaranlage | 5248 | Süd | 5 - 20 Grad | [17 empty] | 2025-10-01 |  |  | Solarpark Frankfurt-Oder GmbH & Co KG | ABR912335994865 | Volleinspeisung |  | Netzgesellschaft Frankfurt (Oder) mbH (SNB954814647626) | SNB954814647626 | Geprüft | Mittelspannung | SEL958274990216 | EEG947058149643 | E4316401So00000000009000097S00002 | 2021-10-02 | 2347.36 | SOL19-2/025,
SEE902543512401 | PV Freiflächenanlage Engelhardt | In Betrieb | Solare Strahlungsenergie | 3000 | 2750 | 2021-09-30 |  | 2021-10-07 | Bayern | 91626 | Schopfloch |  |  | Lehengütingen | 710 | 09571200 | Schopfloch | Ansbach | 49.1139 | 10.3253 |  | Freiflächensolaranlage | 6627 | Ost-West | 5 - 20 Grad | [17 empty] | 2025-10-01 |  |  | Engelhardt Biogas KG | ABR998820074120 | Volleinspeisung |  | N-ERGIE Netz GmbH (SNB973875583315) | SNB973875583315 | Geprüft | Mittelspannung | SEL932697643829 | EEG959817970597 | E2191501SOXX000005088834313000000 | 2021-09-30 | 3000 | SOL20-3/058,
SEE938918187820 | SolarPark Riedsee GbR | In Betrieb | Solare Strahlungsenergie | 1248.9 | 1248.9 | 2011-12-22 |  | 2021-10-07 | Baden-Württemberg | 78183 | Hüfingen | In den Breitlachen |  |  |  | 08326027 | Hüfingen | Schwarzwald-Baar-Kreis | 47.9324 | 8.525 |  | Freiflächensolaranlage | 5940 | Süd | 21 - 40 Grad | [17 empty] | 2025-10-01 |  |  | Solarpark Riedsee GbR | ABR900893723973 | Volleinspeisung |  | Energieversorgung Südbaar GmbH & Co. KG (SNB921611512679) | SNB921611512679 | Geprüft | Mittelspannung | SEL906720091260 | EEG955279070554 | E10682010000000000000006013620001 | 2011-12-22 | 1248.9
SEE921577129041 | Solarpark Ramsthal | In Betrieb | Solare Strahlungsenergie | 9735.7 | 8750 | 2021-10-12 |  | 2021-10-13 | Bayern | 97729 | Ramsthal |  |  | Ramsthal | Flur "nicht vergeben": 3462, 3463, 3464, 3465, 3535, 3536, 3538, 3539, 3540, 3541, 3542, 3543, 3544. | 09672142 | Ramsthal | Bad Kissingen | 50.1268 | 10.0713 |  | Freiflächensolaranlage | 21840 | Süd | 5 - 20 Grad | [17 empty] | 2025-10-01 |  |  | Sonnenenergie Osterhof 19 GmbH & Co. KG | ABR923848052294 | Volleinspeisung |  | Bayernwerk Netz GmbH (SNB940352624434) | SNB940352624434 | Geprüft | Umspannebene Hochspannung/Mittelspannung | SEL945760688474 | EEG924260916232 | E2104101S000000000000119173800001 | 2021-10-12 | 9735.7 | Gem20-1/025,
SEE926671307876 | SP Neufahrn 6 MW | In Betrieb | Solare Strahlungsenergie | 5999.935 | 5999.935 | 2021-10-07 |  | 2021-10-12 | Bayern | 85375 | Neufahrn |  |  | Neufahrn bei Freising | 2435,2436,2437,2438 | 09178145 | Neufahrn b. Freising | Freising | 48.3348 | 11.6789 |  | Freiflächensolaranlage | 13483 | Süd | 21 - 40 Grad | [17 empty] | 2025-10-01 |  |  | OneSolar Energiepark Neufahrn GmbH & Co. KG | ABR935367925218 | Volleinspeisung |  | Bayernwerk Netz GmbH (SNB940352624434) | SNB940352624434 | Geprüft | Mittelspannung | SEL960929815676 | EEG963397181335 |  | 2021-10-07 | 5999.935 | Inn20-1/114,
SEE930758115209 | Solarpark Hubelschwaige | In Betrieb | Solare Strahlungsenergie | 3540 | 3145 | 2022-06-21 |  | 2022-06-29 | Bayern | 86609 | Donauwörth | Industriestr. | 4 |  |  | 09779131 | Donauwörth | Donau-Ries | 48.6671 | 10.7259 |  | Freiflächensolaranlage | 7888 | Süd | 21 - 40 Grad | [17 empty] | 2025-10-01 |  |  | Energiepark Donauried | ABR990042557283 | Teileinspeisung (einschließlich Eigenverbrauch) |  | LEW Verteilnetz GmbH (SNB911705062982) | SNB911705062982 | Geprüft | Mittelspannung | SEL976960421349 | EEG954516403650 | E31177010000000005007900070-00001 | 2022-06-21 | 3540
SEE938390705666 | PV-Anlage ZF Laage | In Betrieb | Solare Strahlungsenergie | 1638 | 1260 | 2022-05-02 |  | 2022-06-22 | Mecklenburg-Vorpommern | 18299 | Laage | Daimler-Benz-Allee | 1 |  |  | 13072062 | Laage | Rostock | 53.9324 | 12.3059 |  | Freiflächensolaranlage | 3640 | Süd | 21 - 40 Grad | [17 empty] | 2025-10-01 |  |  | ZF Airbag Germany GmbH | ABR999118811328 | Teileinspeisung (einschließlich Eigenverbrauch) | SGE991055564787 | WEMAG Netz GmbH (SNB928759560869) | SNB928759560869 | Geprüft | Mittelspannung | SEL904783024126 | EEG987075427447 |  | 2022-05-02 | 1638
SEE938604623434 | PVA Krummes Moor 2 | In Betrieb | Solare Strahlungsenergie | 5524 | 5524 | 2019-01-15 |  | 2021-10-13 | Mecklenburg-Vorpommern | 19089 | Zapel |  |  | Zapel Dorf | Flur2: 63 | 13076158 | Zapel | Ludwigslust-Parchim | 53.5534 | 11.688 |  | Freiflächensolaranlage | 22008 | Süd | 21 - 40 Grad | [17 empty] | 2025-10-01 |  |  | Energiekontor Solar 1 ApS & Co. KG | ABR978629534155 | Volleinspeisung |  | WEMAG Netz GmbH (SNB928759560869) | SNB928759560869 | Geprüft | Mittelspannung | SEL972611868235 | EEG963018411551 | E43007010000000000000222563700002 | 2019-01-15 | 5524
SEE996901659389 | Sonnenwende Langwedel | In Betrieb | Solare Strahlungsenergie | 4194 | 3600 | 2023-03-18 |  | 2023-04-04 | Schleswig-Holstein | 24631 | Langwedel |  |  | Langwedel | Flur 15: 82/6 , 90/2, 90/3 | 01058094 | Langwedel | Rendsburg-Eckernförde | 54.1951 | 9.9017 |  | Freiflächensolaranlage | 11520 | Süd | 5 - 20 Grad | [17 empty] | 2025-10-01 |  |  | Sonnenwende Langwedel GmbH & Co. KG | ABR936756048525 | Volleinspeisung |  | Schleswig-Holstein Netz GmbH (SNB990857029876) | SNB990857029876 | Geprüft | Mittelspannung | SEL931714864032 | EEG988154931053 | E2079301S000000000000157435800001 | 2023-03-18 | 4194 | SOL21-3/173,
SEE977300772114 | Sonnenwende Groß Schlamin | In Planung | Solare Strahlungsenergie | 20000 | 18000 |  |  | 2021-10-13 | Schleswig-Holstein | 23730 | Schashagen |  |  | Groß Schlamin | Flur2: 16/1, 17/3, 4/6, 3, 2, 146, 148, 143, 15/3. Flur3: 51, 53, 49. | 01055032 | Neustadt in Holstein | Ostholstein | 54.1632 | 10.8728 |  | Freiflächensolaranlage | 31032 | Süd | 5 - 20 Grad | [17 empty] | 2025-10-01 |  | 2024-06-01 | Sonnenwende Groß Schlamin GmbH & Co KG | ABR960247123668 | Volleinspeisung |  | Schleswig-Holstein Netz AG (SNB919861978666) | SNB919861978666 |  | Mittelspannung |  | EEG952730951308 |  |  | 20000
SEE972363623212 | PVA Nebelin | In Betrieb | Solare Strahlungsenergie | 3997.35 | 3500 | 2022-01-13 |  | 2022-01-24 | Brandenburg | 19357 | Karstädt |  |  | Glövzin / Nebelin | Flur 4: 14, 15, 17/1. Flur 3: 50, 57. | 12070173 | Karstädt | Prignitz | 53.1173 | 11.746 |  | Freiflächensolaranlage | 8883 | Süd | 5 - 20 Grad | [17 empty] | 2025-10-01 |  |  | EVH Grüne Energie - Projekt 3 GmbH & Co. KG | ABR991534162756 | Volleinspeisung |  | WEMAG Netz GmbH (SNB928759560869) | SNB928759560869 | Geprüft | Mittelspannung | SEL938874956942 | EEG940745507702 |  | 2022-01-13 | 3997.35 | SOL19-5/018,
SEE928740469492 | PVA Kessin | In Betrieb | Solare Strahlungsenergie | 2340.96 | 2025 | 2022-01-27 |  | 2022-01-28 | Mecklenburg-Vorpommern | 18196 | Dummerstorf |  |  | Kessin | Flur 2: 20/5, 24/14. | 13072029 | Dummerstorf | Rostock | 54.0627 | 12.1969 |  | Freiflächensolaranlage | 5319 | Süd | 5 - 20 Grad | [17 empty] | 2025-10-01 |  |  | EVH Grüne Energie - Projekt 3 GmbH & Co. KG | ABR991534162756 | Volleinspeisung |  | E.DIS Netz GmbH (SNB941690671609) | SNB941690671609 | Geprüft | Mittelspannung | SEL999071921300 | EEG924299990845 | E4186001S000000000000142554600002 | 2022-01-27 | 2340.96 | SOL19-5/023,
SEE914803195958 | Freiflächenanlage Stallwang | In Betrieb | Solare Strahlungsenergie | 3499.68 | 3499.68 | 2021-10-21 |  | 2021-10-22 | Bayern | 94375 | Stallwang |  |  | Landorf | 386 | 09278189 | Stallwang | Straubing-Bogen | 49.0777 | 12.643 |  | Freiflächensolaranlage | 8784 | Süd | 5 - 20 Grad | [17 empty] | 2025-10-01 |  |  | Liberty Investment UG (haftungsbeschränkt) & Co. KG | ABR924771656320 | Volleinspeisung |  | Bayernwerk Netz GmbH (SNB940352624434) | SNB940352624434 | Geprüft | Mittelspannung | SEL928374218893 | EEG980977937557 |  | 2021-10-21 | 3499.68 | SOL19-5/078,
SEE907782678499 | Freiflächen PV - Anlage Ernsbach | In Betrieb | Solare Strahlungsenergie | 1574.72 | 1225 | 2021-07-23 |  | 2021-10-18 | Baden-Württemberg | 74670 | Forchtenberg | Im Hasensprung | 9999 |  |  | 08126028 | Forchtenberg | Hohenlohekreis | 49.2943 | 9.5065 |  | Freiflächensolaranlage | 4198 | Süd | 21 - 40 Grad | [17 empty] | 2025-10-01 |  |  | natürliche Person (ABR924629943282) | ABR924629943282 | Volleinspeisung |  | Netze BW GmbH (SNB948311994307) | SNB948311994307 | Geprüft | Mittelspannung | SEL937316691274 | EEG965096939781 | E1084301ABLO019979400000000000001 | 2021-07-23 | 1574.72 | SOL20-5/029,
SEE974413441715 | PV Gross Munzel | In Betrieb | Solare Strahlungsenergie | 5806.08 | 5632 | 2012-06-30 |  | 2021-10-19 | Niedersachsen | 30890 | Barsinghausen | Spielburg | 4 |  |  | 03241002 | Barsinghausen | Region Hannover | 52.3691 | 9.4773 |  | Freiflächensolaranlage | 23560 | Süd | 21 - 40 Grad | [17 empty] | 2025-10-01 |  |  | Schorn Energie GmbH & Co. KG | ABR900442744381 | Volleinspeisung |  | Avacon Netz GmbH (SNB990362338043) | SNB990362338043 | Geprüft | Mittelspannung | SEL905793673953 | EEG986867218683 | E2187801S120000000000031977900001 | 2012-06-30 | 5806.08
SEE942865574985 | Logistikzentrum | In Betrieb | Solare Strahlungsenergie | 1999.875 | 1600 | 2022-02-23 |  | 2022-04-08 | Baden-Württemberg | 88416 | Ochsenhausen | Memminger Straße | 77-79 |  |  | 08426087 | Ochsenhausen | Biberach | 48.0665 | 9.9597 |  | Freiflächensolaranlage | 5333 | Ost-West | 5 - 20 Grad | [17 empty] | 2025-10-01 |  |  | Liebherr-Hausgeräte Ochsenhausen GmbH | ABR962730439553 | Teileinspeisung (einschließlich Eigenverbrauch) |  | Netze BW GmbH (SNB948311994307) | SNB948311994307 | Geprüft | Mittelspannung | SEL993588536422 | EEG969130438841 | E1084301ABLO025687300000000000001 | 2022-02-23 | 1999.875
SEE997518112052 | PV Freiflächanlage 1.138kWp | In Betrieb | Solare Strahlungsenergie | 1138 | 945 | 2021-11-26 |  | 2021-11-26 | Bayern | 94474 | Vilshofen |  |  | Aunkirchen | 846 | 09271128 | Künzing | Deggendorf | 48.5779 | 13.1197 |  | Freiflächensolaranlage | 2529 | Süd | 21 - 40 Grad | [17 empty] | 2025-10-01 |  |  | natürliche Person (ABR999437410950) | ABR999437410950 | Volleinspeisung |  | Bayernwerk Netz GmbH (SNB940352624434) | SNB940352624434 | Geprüft | Mittelspannung | SEL935758916153 | EEG914932749022 |  | 2021-11-26 | 1138 | SOL20-3/037,
SEE949783518558 | Solarkraftwerk II | In Betrieb | Solare Strahlungsenergie | 1349.7 | 1349.7 | 2021-10-22 |  | 2021-10-22 | Bayern | 84181 | Neufraunhofen | Kasthal | 1 |  |  | 09274154 | Neufraunhofen | Landshut | 48.3856 | 12.2253 |  | Freiflächensolaranlage | 4090 | Süd | 21 - 40 Grad | [17 empty] | 2025-10-01 |  |  | natürliche Person (ABR920859760811) | ABR920859760811 | Volleinspeisung |  | Bayernwerk Netz GmbH (SNB940352624434) | SNB940352624434 | Geprüft | Mittelspannung | SEL921238954302 | EEG928358810075 |  | 2021-10-22 | 1349.7 | SOL20-5/028,
SEE937538940563 | PV-Nortorf II | In Betrieb | Solare Strahlungsenergie | 5391.75 | 4500 | 2021-12-08 |  | 2021-11-25 | Schleswig-Holstein | 25554 | Nortorf |  |  | Nortorf | Flur 7: 3/3, 4, 5/1, 6/1, 50/2, 60/10, 77/7, 78/9 | 01061077 | Nortorf | Steinburg | 53.9234 | 9.3056 |  | Freiflächensolaranlage | 13650 | Süd | 5 - 20 Grad | [17 empty] | 2025-10-01 |  |  | Beaufort 9 GmbH & Co 5. Betriebs KG | ABR963105950925 | Volleinspeisung |  | Schleswig-Holstein Netz GmbH (SNB990857029876) | SNB990857029876 | In Prüfung | Mittelspannung | SEL907961111885 | EEG967157308482 |  | 2021-12-08 | 5391.75 | SOL21-1/097,
SEE905392291992 | Solarpark Reuth GmbH & Co. KG 110 Meter | In Betrieb | Solare Strahlungsenergie | 1458 | 1125 | 2021-11-10 |  | 2021-11-11 | Bayern | 95676 | Wiesau | Leugaser Str. | 26 |  |  | 09377159 | Wiesau | Tirschenreuth | 49.857 | 12.1429 |  | Freiflächensolaranlage | 3240 | Süd | 5 - 20 Grad | [17 empty] | 2025-10-01 |  |  | Solarpark Reuth GmbH & Co. KG | ABR922309088926 | Volleinspeisung |  | Bayernwerk Netz GmbH (SNB940352624434) | SNB940352624434 | Geprüft | Mittelspannung | SEL971596310968 | EEG995940017167 | E2104101S000000000000127331100001 | 2021-11-10 | 1458 | Gem20-1/077,
SEE940872417349 | PV - Anlage | In Betrieb | Solare Strahlungsenergie | 11105.68 | 9800 | 2021-09-29 |  | 2021-10-29 | Bayern | 94094 | Rotthalmünster |  |  | Pattenham | 987/2 | 09275143 | Rotthalmünster | Passau | 48.3746 | 13.1922 |  | Freiflächensolaranlage | 24543 | Süd | 5 - 20 Grad | [17 empty] | 2025-10-01 |  |  | GSt 20 Solarpark UG (haftungsbeschränkt) & Co. KG | ABR918240936471 | Volleinspeisung | SGE999750112708 | Bayernwerk Netz GmbH (SNB940352624434) | SNB940352624434 | In Prüfung | Mittelspannung | SEL904681063272 | EEG985193146851 | E2104101S000000000000125219100001 | 2021-09-29 | 11105.68
SEE997878071709 | Solarpark Reuth GmbH & Co. KG Benachteiligtes Gebiet | In Betrieb | Solare Strahlungsenergie | 8424 | 5850 | 2021-11-10 |  | 2021-11-11 | Bayern | 95676 | Wiesau | Leugaser Str. | 26 |  |  | 09377159 | Wiesau | Tirschenreuth | 49.8584 | 12.1393 |  | Freiflächensolaranlage | 18720 | Süd | 5 - 20 Grad | [17 empty] | 2025-10-01 |  |  | Solarpark Reuth GmbH & Co. KG | ABR922309088926 | Volleinspeisung |  | Bayernwerk Netz GmbH (SNB940352624434) | SNB940352624434 | Geprüft | Mittelspannung | SEL971596310968 | EEG982551539355 | E2104101S000000000000127331100002 | 2021-11-10 | 8424 | SOL20-2/145,
SEE916621174283 | Solarpark Aichach - P18-064 | In Betrieb | Solare Strahlungsenergie | 8372.7 | 8146 | 2021-10-26 |  | 2021-10-26 | Bayern | 86551 | Aichach |  |  | Sulzbach | 207 | 09771113 | Aichach | Aichach-Friedberg | 48.4362 | 11.088 |  | Freiflächensolaranlage | 26580 | Süd | 5 - 20 Grad | [17 empty] | 2025-10-01 |  |  | Anumar Solarpark Aichach GmbH & Co. KG | ABR954446774592 | Volleinspeisung |  | Bayernwerk Netz GmbH (SNB940352624434) | SNB940352624434 | Geprüft | Mittelspannung | SEL993010639325 | EEG906003139047 | E2104101S000000000000130113400001 | 2021-10-26 | 8372.7 | SOL19-4/017,
SEE962644751239 | Solarpark Aichach - P18-064 | In Betrieb | Solare Strahlungsenergie | 1627.29 | 1430 | 2021-10-26 |  | 2021-10-26 | Bayern | 86551 | Aichach | Zellerstr. | 990 |  |  | 09771113 | Aichach | Aichach-Friedberg | 48.4359 | 11.0862 |  | Freiflächensolaranlage | 5166 | Süd | 5 - 20 Grad | [17 empty] | 2025-10-01 |  |  | Anumar Solarpark Aichach GmbH & Co. KG | ABR954446774592 | Volleinspeisung |  | LEW Verteilnetz GmbH (SNB911705062982) | SNB911705062982 | Geprüft | Mittelspannung | SEL990111776256 | EEG903100444371 | E31177010000000005007910888-00000 | 2021-10-26 | 1627.29 | SOL19-4/017,
SEE963353335505 | PV Weisen 2 | In Betrieb | Solare Strahlungsenergie | 3240.09 | 2668 | 2021-11-15 |  | 2021-11-18 | Brandenburg | 19322 | Weisen |  |  | Weisen | 2: 218. Flur 3: 263 | 12070416 | Weisen | Prignitz | 53.023 | 11.76 |  | Freiflächensolaranlage | 8757 | Süd | 5 - 20 Grad | [17 empty] | 2025-10-01 |  |  | Dachportfolio 04 GmbH & Co. KG | ABR914601118517 | Volleinspeisung |  | WEMAG Netz GmbH (SNB928759560869) | SNB928759560869 | Geprüft | Mittelspannung | SEL942400304282 | EEG937965766750 |  | 2021-11-15 | 3240.09 | SOL20-5/092,
SEE974888222604 | FPV Michelbach/Bilz Hundsäcker | In Betrieb | Solare Strahlungsenergie | 1458.54 | 1320 | 2021-10-27 |  | 2021-10-27 | Baden-Württemberg | 74544 | Michelbach an der Bilz |  |  | Michelbach/Bilz | Michelbach 114/1, 114/2, 120, 121 | 08127056 | Michelbach an der Bilz | Schwäbisch Hall | 49.0736 | 9.7545 |  | Freiflächensolaranlage | 3942 | Süd | 21 - 40 Grad | [17 empty] | 2025-10-01 |  |  | Stadtwerke Schwäbisch Hall GmbH | ABR948836388698 | Volleinspeisung | SGE986787320732 | Stadtwerke Schwäbisch Hall GmbH (SNB982660786343) | SNB982660786343 | Geprüft | Mittelspannung | SEL978378188203 | EEG957795997780 |  | 2021-10-27 | 1458.54 | SOL19-5/283,
SEE995758989137 | Solar Park, Peigen West | In Betrieb | Solare Strahlungsenergie | 2038.55 | 1898.1 | 2021-10-27 |  | 2021-10-29 | Bayern | 94431 | Pilsting |  |  | Waibling | Flurstück 1: 4451 / Flurstück 2: 4461 | 09279132 | Pilsting | Dingolfing-Landau | 48 | 12 |  | Freiflächensolaranlage | 4581 | Süd-West | 5 - 20 Grad | [17 empty] | 2025-10-01 |  |  | natürliche Person (ABR943288227984) | ABR943288227984 | Volleinspeisung | SGE908189186938 | Bayernwerk Netz GmbH (SNB940352624434) | SNB940352624434 | Geprüft | Mittelspannung | SEL953293447086 | EEG999800382983 |  | 2021-10-27 | 2038.55 | SOL21-1/087,
SEE938761284165 | 21209 SP Kothingbuchbach 2. BA | In Betrieb | Solare Strahlungsenergie | 4297.86 | 3400 | 2021-12-16 |  | 2021-10-30 | Bayern | 84568 | Pleiskirchen |  |  | Unterpleiskirchen | 1273. | 09171127 | Pleiskirchen | Altötting | 48.2971 | 12.6271 |  | Freiflächensolaranlage | 7959 | Süd | 5 - 20 Grad | [17 empty] | 2025-10-01 |  |  | EnValue Solarpark 28 GmbH & Co. KG | ABR984251286775 | Volleinspeisung |  | Bayernwerk Netz GmbH (SNB940352624434) | SNB940352624434 | Geprüft | Mittelspannung | SEL988175707224 | EEG942816881988 |  | 2021-12-16 | 4297.86 | SOL19-4/085,
SEE957160018966 | PV Solarpark Bücken | In Betrieb | Solare Strahlungsenergie | 1153.5 | 990 | 2011-12-27 |  | 2021-11-01 | Niedersachsen | 27333 | Bücken | Am Breiten |  |  |  | 03256003 | Bücken | Nienburg (Weser) | 52.7802 | 9.1396 |  | Freiflächensolaranlage | 4680 | Süd | 21 - 40 Grad | [17 empty] | 2025-10-01 |  |  | SunEn Warmsen GmbH | ABR907214647437 | Volleinspeisung |  | Avacon Netz GmbH (SNB990362338043) | SNB990362338043 | Geprüft | Mittelspannung | SEL955057026254 | EEG952266237976 | E2187801S120000000000022472500001 | 2011-12-27 | 1153.5
SEE900065421195 | PV Solarpark Warmsen | In Betrieb | Solare Strahlungsenergie | 1497.6 | 1320 | 2011-07-14 |  | 2021-11-01 | Niedersachsen | 31606 | Warmsen | Industriestraße |  |  |  | 03256034 | Warmsen | Nienburg (Weser) | 52.467 | 8.8596 |  | Freiflächensolaranlage | 6240 | Süd | 21 - 40 Grad | [17 empty] | 2025-10-01 |  |  | SunEn Warmsen GmbH | ABR907214647437 | Volleinspeisung |  | Avacon Netz GmbH (SNB990362338043) | SNB990362338043 | Geprüft | Mittelspannung | SEL928885599955 | EEG998677132318 | E2187801S000000000000013031500001 | 2011-07-14 | 1497.6
SEE963853067685 | Freiflächenanlage Busenwurth Stadtwerke Glückstadt | In Betrieb | Solare Strahlungsenergie | 1003.2 | 900 | 2010-06-29 |  | 2021-11-02 | Schleswig-Holstein | 25719 | Busenwurth | Alte Landstraße | 11 |  |  | 01051017 | Busenwurth | Dithmarschen | 54.0441 | 9.0362 |  | Freiflächensolaranlage | 4320 | Süd | 5 - 20 Grad | [17 empty] | 2025-10-01 |  |  | Stadtwerke Glückstadt GmbH | ABR973981533525 | Volleinspeisung |  | Schleswig-Holstein Netz GmbH (SNB990857029876) | SNB990857029876 | Geprüft | Mittelspannung | SEL908489900340 | EEG984282608454 | E20793019000000000000021298620019 | 2010-06-29 | 1003.2
SEE966178040517 | 21124 SP Hans-Seidel-Schacht PVA1 | In Betrieb | Solare Strahlungsenergie | 1992.6 | 1720 | 2021-10-31 |  | 2021-11-02 | Sachsen-Anhalt | 06311 | Helbra |  |  | Helbra und Eisleben | Gemarkung Helbra: Flur4: 84; Gemarkung Eisleben: Flur2: 1/12; | 15087205 | Helbra | Mansfeld-Südharz | 51.5554 | 11.5212 |  | Freiflächensolaranlage | 3690 | Süd | 5 - 20 Grad | [17 empty] | 2025-10-01 |  |  | EnValue Solarpark 29 GmbH & Co. KG | ABR912540905649 | Volleinspeisung |  | Mitteldeutsche Netzgesellschaft Strom mbH (SNB916269213931) | SNB916269213931 | Geprüft | Mittelspannung | SEL995806860760 | EEG902470285324 | E41081010000000000000000000397991 | 2021-10-31 | 1992.6 | SOL19-4/090,
SEE929379408494 | 21124 SP Hans-Seidel-Schacht PVA2 | In Betrieb | Solare Strahlungsenergie | 1986.12 | 1720 | 2021-10-31 |  | 2021-11-02 | Sachsen-Anhalt | 06311 | Helbra |  |  | Helbra und Eisleben | Gemarkung Helbra: Flur4: 84; Gemarkung Eisleben: Flur2: 1/12; | 15087205 | Helbra | Mansfeld-Südharz | 51.5538 | 11.5212 |  | Freiflächensolaranlage | 3678 | Süd | 5 - 20 Grad | [17 empty] | 2025-10-01 |  |  | EnValue Solarpark 29 GmbH & Co. KG | ABR912540905649 | Volleinspeisung |  | Mitteldeutsche Netzgesellschaft Strom mbH (SNB916269213931) | SNB916269213931 | Geprüft | Mittelspannung | SEL995806860760 | EEG940868340699 | E41081010000000000000000000397997 | 2021-10-31 | 1986.12 | SOL19-4/088,
SEE996666930075 | Main Spessart-Solarprojekt GmbH | In Betrieb | Solare Strahlungsenergie | 5882.54 | 4400 | 2021-10-26 |  | 2021-11-02 | Bayern | 97836 | Bischbrunn |  |  | Oberndorf | Schnitzergut: 2497-2506; 2508-2510 | 09677120 | Bischbrunn | Main-Spessart | 49.5106 | 9.3024 |  | Freiflächensolaranlage | 15636 | Süd-West | 21 - 40 Grad | [17 empty] | 2025-10-01 |  |  | Solarpark MSP3 GmbH & Co. KG | ABR905811017264 | Volleinspeisung |  | Bayernwerk Netz GmbH (SNB940352624434) | SNB940352624434 | Geprüft | Mittelspannung | SEL937829391203 | EEG909993825068 |  | 2021-10-26 | 5882.54 | SOL20-1/091; SOL20-1/090,
SEE932163338310 | PVA Theilenhofen Ost | In Betrieb | Solare Strahlungsenergie | 9227.52 | 7585 | 2021-10-28 |  | 2021-11-05 | Bayern | 91741 | Theilenhofen |  |  | Gundelsheim a. d. Altmühl | :370,371 | 09577172 | Theilenhofen | Weißenburg-Gunzenhausen | 49.0655 | 10.8468 |  | Freiflächensolaranlage | 20736 | Süd | 5 - 20 Grad | [17 empty] | 2025-10-01 |  |  | Energiepark SP Theilenhofen GmbH & Co. KG | ABR981938436089 | Volleinspeisung | SGE902309248186 | N-ERGIE Netz GmbH (SNB973875583315) | SNB973875583315 | Geprüft | Mittelspannung | SEL976796717623 | EEG971380126614 | E2191501SOXX000005088833217500000 | 2021-10-28 | 9227.52 | Gem20-1/050,
SEE914904233306 | Neutz 2 | In Betrieb | Solare Strahlungsenergie | 2236.5 | 1980 | 2021-11-03 |  | 2021-11-09 | Sachsen-Anhalt | 06193 | Wettin-Löbejün | Hallesche Straße | 905 r |  |  | 15088216 | Wettin-Löbejün | Saalekreis | 51.6045 | 11.843 |  | Freiflächensolaranlage | 5964 | Süd | 5 - 20 Grad | [17 empty] | 2025-10-01 |  |  | Solarpark R11 GmbH & Co. KG | ABR905734708539 | Volleinspeisung |  | Mitteldeutsche Netzgesellschaft Strom mbH (SNB916269213931) | SNB916269213931 | Geprüft | Mittelspannung | SEL976177934410 | EEG993063687151 | E41081010000000000000000000322728 | 2021-11-03 | 2236.5 | SOL20-7/119,
SEE942871964718 | Solarpark Burghaslach | In Betrieb | Solare Strahlungsenergie | 19999.05 | 15925 | 2022-09-16 |  | 2022-09-19 | Bayern | 96152 | Burghaslach |  |  | Burghaslach | 1723, 1729 | 09575116 | Burghaslach | Neustadt a.d. Aisch-Bad Windsheim | 49.7179 | 10.5915 |  | Freiflächensolaranlage | 53082 | Süd | 5 - 20 Grad | [17 empty] | 2025-10-01 |  |  | Bürgersonnenenergie Burghaslach GmbH & Co. KG | ABR946921305926 | Volleinspeisung |  | Bayernwerk Netz GmbH (SNB940352624434) | SNB940352624434 | Geprüft | Mittelspannung | SEL998286103334 | EEG995568560182 | E2104101S000000000000136825600001 | 2022-09-16 | 19999.05 | SOL21-3/123,
SEE996255890582 | Solarpark Oberroßbach 1 | In Betrieb | Solare Strahlungsenergie | 11999 | 10230 | 2024-02-14 |  | 2024-02-16 | Bayern | 91463 | Dietersheim |  |  | Oberroßbach | 162, 163, 164 | 09575119 | Dietersheim | Neustadt a.d. Aisch-Bad Windsheim | 49.5494 | 10.5882 |  | Freiflächensolaranlage | 29332 | Süd | 5 - 20 Grad | [17 empty] | 2025-10-01 |  |  | Bürgersonnenenergie Herrnneuses- Oberroßbach GmbH & Co. KG | ABR996087246502 | Volleinspeisung |  | N-ERGIE Netz GmbH (SNB973875583315) | SNB973875583315 | Geprüft | Mittelspannung | SEL985399533455 | EEG967597644966 | E2191501SOXX000005088887026600000 | 2024-02-14 | 11999 | SOL23-1/196,
SEE970337849545 | Solarpark Herrnneuses | In Betrieb | Solare Strahlungsenergie | 15989 | 13530 | 2024-02-14 |  | 2024-02-16 | Bayern | 91413 | Neustadt |  |  | Herrnneuses | 283, 283/1, 284 | 09575153 | Neustadt a.d. Aisch | Neustadt a.d. Aisch-Bad Windsheim | 49.556 | 10.6307 |  | Freiflächensolaranlage | 39096 | Süd | 21 - 40 Grad | [17 empty] | 2025-10-01 |  |  | Bürgersonnenenergie Herrnneuses- Oberroßbach GmbH & Co. KG | ABR996087246502 | Volleinspeisung |  | N-ERGIE Netz GmbH (SNB973875583315) | SNB973875583315 | Geprüft | Mittelspannung | SEL985399533455 | EEG923569865883 | E2191501SOXX000005088887026600010 | 2024-02-14 | 15989 | SOL23-1/195,
SEE949137002023 | PVA Edderitz BA2 | In Betrieb | Solare Strahlungsenergie | 3907.8 | 2750 | 2021-10-26 |  | 2021-11-11 | Sachsen-Anhalt | 06388 | Edderitz |  |  | Edderitz | Flur 4: 31, 32, 1018 | 15082377 | Südliches Anhalt | Anhalt-Bitterfeld | 51.6972 | 11.9215 |  | Freiflächensolaranlage | 13026 | Süd | 5 - 20 Grad | [17 empty] | 2025-10-01 |  |  | Haluisa Zweite PVA GmbH & Co.KG | ABR995255851142 | Volleinspeisung | SGE997540262657 | Mitteldeutsche Netzgesellschaft Strom mbH (SNB916269213931) | SNB916269213931 | Geprüft | Mittelspannung | SEL928597487359 | EEG989901415697 | E41081010000000000000000000338726 | 2021-10-26 | 3907.8 | SOL20-4/025,
SEE940812669647 | Solarpark Walkersbrunn II - P18-113 | In Betrieb | Solare Strahlungsenergie | 9961.77 | 9801 | 2022-11-23 |  | 2022-11-23 | Bayern | 91322 | Gräfenberg |  |  | Walkersbrunn | 1764, 1763, 1762, 1765 | 09474132 | Gräfenberg | Forchheim | 49.6689 | 11.2088 |  | Freiflächensolaranlage | 22386 | Süd | 5 - 20 Grad | [17 empty] | 2025-10-01 |  |  | Anumar Solarpark Gräfenberg W2 GmbH & Co. KG | ABR967703159889 | Volleinspeisung |  | Bayernwerk Netz GmbH (SNB940352624434) | SNB940352624434 | Geprüft | Mittelspannung | SEL936494918463 | EEG929476396083 | E2104101S000000000000138808900001 | 2022-11-23 | 9961.77 | SOL21-1/241,
SEE961288731690 | Solarpark Walkersbrunn III - P19-083 | In Betrieb | Solare Strahlungsenergie | 9983.25 | 9450 | 2022-11-23 |  | 2022-11-23 | Bayern | 91322 | Gräfenberg |  |  | Walkersbrunn | 1773, 1772 | 09474132 | Gräfenberg | Forchheim | 49.6721 | 11.2024 |  | Freiflächensolaranlage | 26622 | Süd | 5 - 20 Grad | [17 empty] | 2025-10-01 |  |  | Anumar Solarpark Gräfenberg W3 GmbH & Co. | ABR945400815161 | Volleinspeisung |  | Bayernwerk Netz GmbH (SNB940352624434) | SNB940352624434 | Geprüft | Mittelspannung | SEL936494918463 | EEG948880973987 | E2104101S000000000000138709500001 | 2022-11-23 | 9983.25 | SOL21-1/235,
SEE945162662379 | Solea17 | In Betrieb | Solare Strahlungsenergie | 1771.2 | 1640 | 2012-06-30 |  | 2021-11-15 | Bayern | 94486 | Osterhofen | Käferling | 41 |  |  | 09271141 | Osterhofen | Deggendorf | 48.6872 | 13.0405 |  | Freiflächensolaranlage | 1700 | Süd-West | 21 - 40 Grad | [17 empty] | 2025-10-01 |  |  | natürliche Person (ABR917099722921) | ABR917099722921 | Volleinspeisung |  | Bayernwerk Netz GmbH (SNB940352624434) | SNB940352624434 | Geprüft | Mittelspannung | SEL969052120329 | EEG961340169379 | E2104101S160000000000035893300001 | 2012-06-30 | 1771.2
SEE983351765159 | SE_2021_955_Neidenbach | In Betrieb | Solare Strahlungsenergie | 1249.5 | 1100 | 2021-09-30 |  | 2021-11-15 | Rheinland-Pfalz | 54657 | Neidenbach | Erntehof |  |  |  | 07232087 | Neidenbach | Eifelkreis Bitburg-Prüm | 50.1064 | 6.5845 |  | Freiflächensolaranlage | 4080 | Süd | 21 - 40 Grad | [17 empty] | 2025-10-01 |  |  | PV Neidenbach GmbH & Co. KG | ABR970486492616 | Volleinspeisung |  | Westnetz GmbH (SNB921897286493) | SNB921897286493 | Geprüft | Mittelspannung | SEL983592145598 | EEG991766245531 | E3123801W000000000007432191298027 | 2021-09-30 | 1249.5
SEE963172271633 | SP Neufahrn 4 MW | In Betrieb | Solare Strahlungsenergie | 3999.66 | 3999.66 | 2021-10-07 |  | 2021-11-15 | Bayern | 85375 | Neufahrn |  |  | Neufahrn bei Freising | 2435; 2436; 2437; 2438 | 09178145 | Neufahrn b. Freising | Freising | 48.3355 | 11.6819 |  | Freiflächensolaranlage | 8988 | Süd | 21 - 40 Grad | [17 empty] | 2025-10-01 |  |  | OneSolar Energiepark Neufahrn GmbH & Co. KG | ABR935367925218 | Volleinspeisung |  | Bayernwerk Netz GmbH (SNB940352624434) | SNB940352624434 | Geprüft | Mittelspannung | SEL960929815676 | EEG942737565905 |  | 2021-10-07 | 3999.66 | SOL19-5/073,
SEE951753155830 | FF-Barlt 3S | In Betrieb | Solare Strahlungsenergie | 1371.89 | 1215 | 2019-05-07 |  | 2021-11-18 | Schleswig-Holstein | 25719 | Barlt | Bundesstraße | 18 |  |  | 01051006 | Barlt | Dithmarschen | 54.0223 | 9.0312 |  | Freiflächensolaranlage | 5290 | Süd | 5 - 20 Grad | [17 empty] | 2025-10-01 |  |  | Photovoltaik Barlt IV GmbH & Co.KG | ABR900845739564 | Volleinspeisung |  | Schleswig-Holstein Netz GmbH (SNB990857029876) | SNB990857029876 | Geprüft | Mittelspannung | SEL929685564297 | EEG911932558524 | E2079301S000000000000104443000001 | 2019-05-07 | 1371.89
SEE976651223399 | Solarpark Walkersbrunn P13-017 | In Betrieb | Solare Strahlungsenergie | 4721.88 | 4224 | 2019-03-18 |  | 2021-11-18 | Bayern | 91322 | Gräfenberg |  |  | Walkersbrunn | 770, 771, 772, 773, 774 | 09474132 | Gräfenberg | Forchheim | 49.6478 | 11.2228 |  | Freiflächensolaranlage | 16568 | Süd | 5 - 20 Grad | [17 empty] | 2025-10-01 |  |  | Anumar Solarpark Gräfenberg GmbH & Co. KG | ABR927466260857 | Volleinspeisung |  | Bayernwerk Netz GmbH (SNB940352624434) | SNB940352624434 | Geprüft | Mittelspannung | SEL973412182179 | EEG916850878150 | E2104101S000000000000102064500002 | 2019-03-18 | 4721.88 | SOL17-3/050,
SEE918858887547 | Burgstall West | In Betrieb | Solare Strahlungsenergie | 25134.84 | 23870 | 2021-12-23 |  | 2022-01-13 | Bayern | 94554 | Moos |  |  | Moos | 1033 | 09271135 | Moos | Deggendorf | 48.7441 | 12.9371 |  | Freiflächensolaranlage | 46500 | Süd | 5 - 20 Grad | [17 empty] | 2025-10-01 |  |  | MJ 1. Solarbetriebsgesellschaft | ABR970622568663 | Volleinspeisung |  | Bayernwerk Netz GmbH (SNB940352624434) | SNB940352624434 | In Prüfung | Mittelspannung | SEL915380662956 | EEG913143692851 |  | 2021-12-23 | 25134.84
SEE995942568209 | Erw. Burgstall Ost | In Betrieb | Solare Strahlungsenergie | 2603.04 | 2603.04 | 2021-12-23 |  | 2022-01-13 | Bayern | 94554 | Moos |  |  | Moos | 1024/4 | 09271135 | Moos | Deggendorf | 48.7424 | 12.9448 |  | Freiflächensolaranlage | 7656 | Süd | 5 - 20 Grad | [17 empty] | 2022-05-13 |  |  | Solarpark Sulzbach | ABR910900535659 | Volleinspeisung |  | Bayernwerk Netz GmbH (SNB940352624434) | SNB940352624434 | Geprüft | Mittelspannung | SEL934999435805 | EEG935541462737 |  | 2021-12-23 | 2603.04
SEE951028619029 | Schkölen | In Planung | Solare Strahlungsenergie | 37460.09 | 35250 |  |  | 2021-11-19 | Thüringen | 07619 | Schkölen |  |  | Sausdorf, Nautschütz, Böhlitz | Flur1: 19, 20, 21, 22, 155/18, 156/18, 2/2, 3/2, 3/3, 4/2, 24/1, 127/3, 152/2, 7/1, 144/6, 2/3, 5 (Gemarkung Sausdorf). Flur1: 96/39, 97/39, 98/39, 99/39, 100/39, 129/37 (Gemarkung Nautschütz). Flur 1: 164/76, 165/76, 77 (Gemarkung Böhlitz). | 16074116 | Schkölen | Saale-Holzland-Kreis | 51.033 | 11.8746 |  | Freiflächensolaranlage | 91489 | Süd | 21 - 40 Grad | [17 empty] | 2025-09-04 |  | 2021-12-20 | ENERPARC Solar Invest 148 GmbH | ABR994635630162 |  | SGE930157621370 | TEN Thüringer Energienetze GmbH & Co. KG (SNB970821959712) | SNB970821959712 |  | Hochspannung |  | EEG948326453899 |  |  | 37460.09
SEE927973259962 | Schkölen 1.1 | In Betrieb | Solare Strahlungsenergie | 28231.55 | 26750 | 2021-12-21 |  | 2021-12-28 | Thüringen | 07619 | Schkölen |  |  | Sausdorf, Nautschütz, Böhlitz | Flur1: 19, 20, 21, 22, 155/18, 156/18, 2/2, 3/2, 3/3, 4/2, 24/1, 127/3, 152/2, 7/1, 144/6, 2/3, 5 (Gemarkung Sausdorf). Flur1: 96/39, 99/39, 100/39, 129/37, 40, 41 (Gemarkung Nautschütz). Flur 1: 164/76, 165/76, 77 (Gemarkung Böhlitz). | 16074116 | Schkölen | Saale-Holzland-Kreis | 51.0367 | 11.881 |  | Freiflächensolaranlage | 69301 | Süd | 21 - 40 Grad | [17 empty] | 2025-10-01 |  |  | Sunnic Lighthouse Solar Invest 15 GmbH | ABR949812226119 | Volleinspeisung |  | TEN Thüringer Energienetze GmbH & Co. KG (SNB970821959712) | SNB970821959712 | Geprüft | Hochspannung | SEL968326862408 | EEG964319430388 | E4183201RS50453503000098540100002 | 2021-12-21 | 28231.55 | SOL19-3/060,
SEE991125262476 | PV Heppenrod II | In Betrieb | Solare Strahlungsenergie | 2492.1 | 2405 | 2022-05-19 |  | 2022-05-31 | Hessen | 35329 | Gemünden |  |  | Ehringshausen | Flur 9 Flurstück 18 | 06535005 | Gemünden (Felda) | Vogelsbergkreis | 50.7143 | 9.1183 |  | Freiflächensolaranlage | 5538 | Süd | 5 - 20 Grad | [17 empty] | 2025-10-01 |  |  | VOBEG Sonne GmbH & Co. KG | ABR939427639336 | Volleinspeisung |  | ovag Netz GmbH (SNB969534177940) | SNB969534177940 | Geprüft | Mittelspannung | SEL970973882111 | EEG902033701131 | E2183601PV00000000000000090017782 | 2022-05-19 | 2492.1 | SOL 19-5/157,
SEE985066284567 | Esterwegen | In Betrieb | Solare Strahlungsenergie | 3999.81 | 3999.81 | 2022-10-29 |  | 2022-11-02 | Niedersachsen | 26897 | Esterwegen |  |  | Esterwegen | Flur 18: Flurstücke 10/6, 107/15, 13/1, 14/1 | 03454004 | Bockhorst | Emsland | 53.0113 | 7.5859 |  | Freiflächensolaranlage | 7362 | Süd | 5 - 20 Grad | [17 empty] | 2025-10-01 |  |  | Fünfte Prowind Solarpark GmbH | ABR981256603262 | Volleinspeisung | SGE934806576059 | EWE NETZ GmbH (SNB951051725711) | SNB951051725711 | Geprüft | Mittelspannung | SEL974955825110 | EEG907217474061 | E21846010000000100000023120200001 | 2022-10-29 | 3999.81 | SOL21-1/011,
SEE905132805526 | PVA Gerlebogk BA2 | In Betrieb | Solare Strahlungsenergie | 3012.6 | 2420 | 2021-11-18 |  | 2021-11-23 | Sachsen-Anhalt | 06420 | Könnern |  |  | Gerlebogk | Flur 1: 17, 1/1, | 15089030 | Bernburg (Saale) | Salzlandkreis | 51.7102 | 11.8384 |  | Freiflächensolaranlage | 10042 | Süd-West | 5 - 20 Grad | [17 empty] | 2023-05-26 |  |  | Haluisa Erste PVA GmbH & Co. KG | ABR942566074555 | Volleinspeisung | SGE944435272710 | Mitteldeutsche Netzgesellschaft Strom mbH (SNB916269213931) | SNB916269213931 | Geprüft | Mittelspannung | SEL926147238680 | EEG953244531277 | E41081010000000000000000000345992 | 2021-11-18 | 3012.6 | SOL20-4/042,
SEE900040346345 | Solarpark Xanten | In Betrieb | Solare Strahlungsenergie | 4349.43 | 3500 | 2021-12-16 |  | 2021-12-17 | Nordrhein-Westfalen | 46509 | Xanten | Urselmannsweg |  |  |  | 05170052 | Xanten | Wesel | 51.6471 | 6.4077 |  | Freiflächensolaranlage | 9774 | Süd | 5 - 20 Grad | [17 empty] | 2025-10-01 |  |  | ENNI Solar GmbH | ABR976057450832 | Volleinspeisung |  | Westnetz GmbH (SNB921897286493) | SNB921897286493 | Geprüft | Mittelspannung | SEL989945511096 | EEG910042273747 | E3123801W000000000007694271248608 | 2021-12-16 | 4349.43 | SOL19-5/085,
SEE992328601949 | Balder B01 - Bereich VI | In Betrieb | Solare Strahlungsenergie | 2565.675 | 2019.23 | 2021-11-26 |  | 2021-11-29 | Mecklenburg-Vorpommern | 18292 | Dobbin-Linstow |  |  | Zietlitz | Flur5: 12, 14, 15, 16, 17, 18 (gemäß Flurneuordnungsverfahren) | 13072026 | Dobbin-Linstow | Rostock | 53.6355 | 12.3633 |  | Freiflächensolaranlage | 5805 | Süd | 5 - 20 Grad | [17 empty] | 2025-10-01 |  |  | Balder B01 - P I GmbH & Co. KG | ABR914910299952 | Volleinspeisung |  | WEMAG Netz GmbH (SNB928759560869) | SNB928759560869 | Geprüft | Hochspannung | SEL953633321564 | EEG943427488634 | E43007010000000000000240627200007 | 2021-11-26 | 2565.675 | SOL19-3/103,
SEE922728331764 | BS 5 | In Betrieb | Solare Strahlungsenergie | 2799.86 | 2200 | 2021-11-15 |  | 2021-11-29 | Bayern | 90574 | Roßtal | Dorfstraße |  |  |  | 09573125 | Roßtal | Fürth | 49.3676 | 10.8548 |  | Freiflächensolaranlage | 5714 | Süd | 5 - 20 Grad | [17 empty] | 2025-10-01 |  |  | Buchschwabach Solar GbR | ABR964874406538 | Volleinspeisung |  | N-ERGIE Netz GmbH (SNB973875583315) | SNB973875583315 | Geprüft | Mittelspannung | SEL914707279877 | EEG901537293838 | E2191501SOXX000000010247827100040 | 2021-11-15 | 2799.86 | SOL20-4/050,
SEE980534580523 | Balder B01 - Bereich IV - Teil 2 | In Betrieb | Solare Strahlungsenergie | 6057.72 | 4600 | 2021-06-07 |  | 2021-11-29 | Mecklenburg-Vorpommern | 18292 | Dobbin-Linstow |  |  | Zietlitz | Flur5: 16, 17 | 13072026 | Dobbin-Linstow | Rostock | 53.6366 | 12.3709 |  | Freiflächensolaranlage | 15336 | Süd | 5 - 20 Grad | [17 empty] | 2025-10-01 |  |  | Balder B01 - P II GmbH & Co. KG | ABR963170354963 | Volleinspeisung |  | WEMAG Netz GmbH (SNB928759560869) | SNB928759560869 | Geprüft | Hochspannung | SEL953633321564 | EEG966949584196 |  | 2021-06-07 | 6057.72 | SOL19-3/103,
SEE933256183848 | Weyer I, 1032 kWp | In Betrieb | Solare Strahlungsenergie | 1032 | 900 | 2021-11-24 |  | 2021-11-30 | Bayern | 97469 | Gochsheim |  |  | Weyer | 258 | 09678135 | Gochsheim | Schweinfurt | 50.0266 | 10.3066 |  | Freiflächensolaranlage | 2752 | Süd | 5 - 20 Grad | [17 empty] | 2025-10-01 |  |  | ÜZ Mainfranken eG | ABR956031070157 | Volleinspeisung |  | ÜZ Mainfranken eG (SNB929185184919) | SNB929185184919 | Geprüft | Mittelspannung | SEL913725723355 | EEG995212881588 | E21669011341349990000VIR200100001 | 2021-11-24 | 1032 | SOL20-5/097,
SEE916203029253 | Kell am See I | In Betrieb | Solare Strahlungsenergie | 9999.94 | 8000 | 2021-11-30 |  | 2021-12-03 | Rheinland-Pfalz | 54427 | Kell |  |  | Kell am See | Flur 54: 32, 33 | 07235058 | Kell am See | Trier-Saarburg | 49.6351 | 6.8424 |  | Freiflächensolaranlage | 21739 | Süd | 21 - 40 Grad | [17 empty] | 2025-10-01 |  |  | WES 9. Projektgesellschaft GmbH & Co. KG | ABR932845009477 | Volleinspeisung |  | Westnetz GmbH (SNB921897286493) | SNB921897286493 | Geprüft | Umspannebene Hochspannung/Mittelspannung | SEL924881938040 | EEG969416693063 | E3123801W000000000007804651210768 | 2021-11-30 | 9999.94 | GEM19-2/044,
SEE983694849660 | Kell am See II | In Betrieb | Solare Strahlungsenergie | 5069.66 | 4200 | 2021-11-30 |  | 2021-12-03 | Rheinland-Pfalz | 54427 | Kell |  |  | Kell am See | Flur 54: 32, 33 | 07235058 | Kell am See | Trier-Saarburg | 49.6351 | 6.8424 |  | Freiflächensolaranlage | 11021 | Süd | 21 - 40 Grad | [17 empty] | 2025-10-01 |  |  | WES 9. Projektgesellschaft GmbH & Co. KG | ABR932845009477 | Volleinspeisung |  | Westnetz GmbH (SNB921897286493) | SNB921897286493 | Geprüft | Umspannebene Hochspannung/Mittelspannung | SEL924881938040 | EEG948339255190 | E3123801W000000000007804651320336 | 2021-11-30 | 5069.66 | SOL21-1/195,
SEE960774783281 | Solarpark Hemau 1 | In Betrieb | Solare Strahlungsenergie | 9999.99 | 7974 | 2022-04-19 |  | 2022-04-21 | Bayern | 93155 | Hemau |  |  | Mausheim | 637, 638, 639, 642, 643, 644 | 09375148 | Hemau | Regensburg | 49.1028 | 11.7556 |  | Freiflächensolaranlage | 21978 | Süd | 5 - 20 Grad | [17 empty] | 2025-10-01 |  |  | RheinEnergie Solar GmbH | ABR936072176544 | Volleinspeisung |  | Bayernwerk Netz GmbH (SNB940352624434) | SNB940352624434 | Geprüft | Mittelspannung | SEL986879973945 | EEG987756342137 | E2104101S000000000000131702200001 | 2022-04-19 | 9999.99 | Inn20-1/040,
SEE992438216095 | Solarpark Hemau 2 | In Betrieb | Solare Strahlungsenergie | 8791.965 | 7011 | 2022-05-09 |  | 2022-05-10 | Bayern | 93155 | Hemau |  |  | Mausheim | 637, 638, 639, 642, 643, 644 | 09375148 | Hemau | Regensburg | 49.1031 | 11.7543 |  | Freiflächensolaranlage | 19323 | Süd | 5 - 20 Grad | [17 empty] | 2025-10-01 |  |  | RheinEnergie Solar GmbH | ABR936072176544 | Volleinspeisung |  | Bayernwerk Netz GmbH (SNB940352624434) | SNB940352624434 | Geprüft | Mittelspannung | SEL986879973945 | EEG916318519564 |  | 2022-05-09 | 8791.965 | SOL21-1/138,
SEE965323605908 | Solaranlage Altentreptow II | In Betrieb | Solare Strahlungsenergie | 1599.88 | 1300 | 2022-03-31 |  | 2022-08-12 | Mecklenburg-Vorpommern | 17087 | Altentreptow |  |  | Altentreptow | Flur 2 Fl.-St. 104/5 und 105/5 | 13071004 | Altentreptow | Mecklenburgische Seenplatte | 53.6984 | 13.2451 |  | Freiflächensolaranlage | 4324 | Süd | 5 - 20 Grad | [17 empty] | 2025-10-01 |  |  | nawes Invest XIII GmbH & Co. KG | ABR900533449638 | Volleinspeisung |  | E.DIS Netz GmbH (SNB941690671609) | SNB941690671609 | Geprüft | Mittelspannung | SEL970528031926 | EEG908794428843 |  | 2022-03-31 | 1599.88
SEE992972989141 | PV Eppenreuth | In Betrieb | Solare Strahlungsenergie | 9986.63 | 7525 | 2021-12-15 |  | 2021-12-17 | Bayern | 92715 | Püchersreuth | Eppenreuth | 5 |  |  | 09374150 | Püchersreuth | Neustadt a.d. Waldnaab | 49.7825 | 12.2068 |  | Freiflächensolaranlage | 22090 | Süd | 21 - 40 Grad | [17 empty] | 2025-10-01 |  |  | PV Eppenreuth | ABR911694047649 | Volleinspeisung |  | Bayernwerk Netz GmbH (SNB940352624434) | SNB940352624434 | Geprüft | Mittelspannung | SEL906068702972 | EEG924070799513 | E2104101S000000000000130501200001 | 2021-12-15 | 9986.63 | SOL20-7/114,
SEE901573358799 | Solarpark Prebitz-Preußling 8790 kWp | In Betrieb | Solare Strahlungsenergie | 8790.585 | 7350 | 2022-08-29 |  | 2022-08-29 | Bayern | 95473 | Prebitz |  |  | Prebitz | 518 | 09472180 | Prebitz | Bayreuth | 49.8264 | 11.6668 |  | Freiflächensolaranlage | 16431 | Süd-West | 5 - 20 Grad | [17 empty] | 2025-10-01 |  |  | Greeno Solarprojekt 28 GmbH & Co. KG | ABR981471594987 | Volleinspeisung |  | Bayernwerk Netz GmbH (SNB940352624434) | SNB940352624434 | Geprüft | Mittelspannung | SEL959374769436 | EEG908210865092 |  | 2022-08-29 | 8790.585 | SOL21-1/041,
SEE998223459647 | Solarpark Simmelsdorf-Judenhof | In Betrieb | Solare Strahlungsenergie | 9840.88 | 8400 | 2022-04-22 |  | 2022-04-25 | Bayern | 91245 | Simmelsdorf |  |  | Utzmannsbach | 81, 87/1, 74 | 09574158 | Simmelsdorf | Nürnberger Land | 49.6213 | 11.3507 |  | Freiflächensolaranlage | 20096 | Süd | 5 - 20 Grad | [17 empty] | 2025-10-01 |  |  | Greeno Solarprojekt 22 GmbH & Co. KG | ABR905234458248 | Volleinspeisung |  | N-ERGIE Netz GmbH (SNB973875583315) | SNB973875583315 | Geprüft | Mittelspannung | SEL967563963732 | EEG966546920243 | E2191501SOXX000005088843354300000 | 2022-04-22 | 9840.88 | Inn20-1/129,
SEE928037952102 | Solarpark Holzheim am Forst | In Betrieb | Solare Strahlungsenergie | 3033.01 | 2450 | 2022-10-05 |  | 2022-10-06 | Bayern | 93183 | Holzheim |  |  | Holzheim am Forst | 129 | 09375153 | Holzheim a. Forst | Regensburg | 49.1426 | 11.9952 |  | Freiflächensolaranlage | 5610 | Süd-West | 5 - 20 Grad | [17 empty] | 2025-10-01 |  |  | Greeno Solarprojekt 27 GmbH & Co. KG | ABR952956117083 | Volleinspeisung |  | Bayernwerk Netz GmbH (SNB940352624434) | SNB940352624434 | Geprüft | Mittelspannung | SEL931387886751 | EEG992446823216 |  | 2022-10-05 | 3033.01 | SOL21-2/050,
SEE988840541276 | Anlage 1 | In Betrieb | Solare Strahlungsenergie | 5999.49 | 4500 | 2021-12-08 |  | 2021-12-09 | Bayern | 95671 | Bärnau |  |  | Hohenthan | 2079 | 09374122 | Flossenbürg | Neustadt a.d. Waldnaab | 49.8032 | 12.4246 |  | Freiflächensolaranlage | 11214 | [19 empty] | 2022-06-02 |  |  | Münch innotec GmbH & Co. KG | ABR951373039541 |  |  | Bayernwerk Netz GmbH (SNB940352624434) | SNB940352624434 | Geprüft | Mittelspannung | SEL990383244200 | EEG966702901741 |  | 2021-12-08 | 5999.49 | SOL21-1/205,
SEE979122796767 | Solarpark Bräuningshof | In Betrieb | Solare Strahlungsenergie | 9489.96 | 8050 | 2023-01-31 |  | 2023-01-31 | Bayern | 91094 | Langensendelbach |  |  | Langensendelbach | 2852, 2853, 2857, 2862, 2863, 2865, 2866 | 09474146 | Langensendelbach | Forchheim | 49.6328 | 11.023 |  | Freiflächensolaranlage | 17574 | Süd-Ost | 5 - 20 Grad | [17 empty] | 2025-10-01 |  |  | Greeno Solarprojekt 29 GmbH & Co. KG | ABR915842434114 | Volleinspeisung |  | N-ERGIE Netz GmbH (SNB973875583315) | SNB973875583315 | Geprüft | Mittelspannung | SEL908694278746 | EEG945726014064 |  | 2023-01-31 | 9489.96 | SOL21-2/052,
SEE927108719705 | Solarkraftwerk Affler | In Betrieb | Solare Strahlungsenergie | 9990.45 | 7525 | 2021-12-13 |  | 2021-12-16 | Rheinland-Pfalz | 54689 | Affler |  |  | Affler | Flur 2 | 07232001 | Affler | Eifelkreis Bitburg-Prüm | 50.0172 | 6.15 |  | Freiflächensolaranlage | 24885 | Süd | 5 - 20 Grad | [17 empty] | 2025-10-01 |  |  | Solarkraftwerk Südeifel GmbH & Co. KG | ABR978098997215 | Volleinspeisung |  | Westnetz GmbH (SNB921897286493) | SNB921897286493 | In Prüfung | Hochspannung | SEL975626076497 | EEG992639882631 | E3123801W000000000008042111242010 | 2021-12-13 | 9990.45 | Gem19-2/042,
SEE940966387596 | Solarpark Kirchberg im Wald | In Betrieb | Solare Strahlungsenergie | 3670.92 | 2975 | 2023-05-16 |  | 2023-05-22 | Bayern | 94259 | Kirchberg i.Wald |  |  | Kirchberg im Wald | 1122 | 09276126 | Kirchberg i. Wald | Regen | 48.9212 | 13.1735 |  | Freiflächensolaranlage | 6798 | Süd-West | 5 - 20 Grad | [17 empty] | 2025-10-01 |  |  | Greeno Solarprojekt 23 GmbH & Co. KG | ABR929141508322 | Volleinspeisung |  | Bayernwerk Netz GmbH (SNB940352624434) | SNB940352624434 | Geprüft | Mittelspannung | SEL963536940380 | EEG931727525692 | E21041010000000005030511913900001 | 2023-05-16 | 3670.92 | SOL21-3/088,
SEE991006649648 | Rote Jahne | In Betrieb | Solare Strahlungsenergie | 1076.4 | 995.34 | 2007-03-12 |  | 2021-12-10 | Sachsen | 04838 | Doberschütz | Rote Jahne | 900R |  |  | 14730080 | Doberschütz | Nordsachsen | 51.509 | 12.6819 |  | Freiflächensolaranlage | 16560 | Süd | 21 - 40 Grad | [17 empty] | 2025-10-01 |  |  | SachsenFonds Solar I GmbH & Co. KG | ABR961549189345 | Volleinspeisung |  | Mitteldeutsche Netzgesellschaft Strom mbH (SNB916269213931) | SNB916269213931 | Geprüft | Mittelspannung | SEL964631000412 | EEG941718107370 | E41081010000000000000000000386179 | 2007-03-12 | 1076.4
SEE903099011417 | PV-Freiflächenanlage Bad Langensalza 2 - 1.BA | In Betrieb | Solare Strahlungsenergie | 3820.77 | 2960 | 2021-11-30 |  | 2021-12-13 | Thüringen | 99947 | Bad Langensalza |  |  | Bad Langensalaz | Flur 2; Flurstück: 52/50, 14/34. | 16064003 | Bad Langensalza | Unstrut-Hainich-Kreis | 51.1272 | 10.6279 |  | Freiflächensolaranlage | 8586 | Süd | 21 - 40 Grad | [17 empty] | 2025-10-01 |  |  | PV Bad Langensalza GmbH & Co. KG 2 | ABR995778016769 | Volleinspeisung |  | NETZE Bad Langensalza GmbH (SNB939517994215) | SNB939517994215 | Geprüft | Mittelspannung | SEL906647062534 | EEG951834647193 | E41872012310000000000017874500282 | 2021-11-30 | 3820.77 | SOL21-2/165,
SEE976228241542 | Solarpark Langensendelbach | In Betrieb | Solare Strahlungsenergie | 9457.9 | 7800 | 2023-01-31 |  | 2023-01-31 | Bayern | 91094 | Langensendelbach |  |  | Langensendelbach | 1527, 1528, 1529, 1530, 1531, 1532, 1533, 1534, 1535, 1538, 1551, 1570, 1572, 1574, 1575, 1576 | 09474146 | Langensendelbach | Forchheim | 49.6479 | 11.0558 |  | Freiflächensolaranlage | 16839 | Süd | 5 - 20 Grad | [17 empty] | 2025-10-01 |  |  | Greeno Solarprojekt 24 GmbH & Co. KG | ABR984075440247 | Volleinspeisung |  | Stadtwerke Forchheim GmbH (SNB996457394093) | SNB996457394093 | Geprüft | Mittelspannung | SEL944202177125 | EEG923061945991 | E20591010090008000000101010000001 | 2023-01-31 | 9457.9 | SOL21-2/048,
SEE928024425459 | Oettelin 1.1 | In Betrieb | Solare Strahlungsenergie | 9946.53 | 8750 | 2021-12-11 |  | 2021-12-16 | Mecklenburg-Vorpommern | 18246 | Oettelin |  |  | Oettelin | Flur1: 66/2, 34/1, 191/1, 192/1. Flur2: 28/2. | 13072120 | Zepelin | Rostock | 53.8662 | 12.0424 |  | Freiflächensolaranlage | 22374 | Süd | 21 - 40 Grad | [17 empty] | 2025-10-01 |  |  | ENERPARC Solar Invest 156 GmbH | ABR978973315035 | Volleinspeisung |  | WEMAG Netz GmbH (SNB928759560869) | SNB928759560869 | Geprüft | Mittelspannung, Niederspannung (= Hausanschluss/Haushaltsstrom) | SEL936113255474 | EEG942165875102 | E43007010000000000000240778400001 | 2021-12-11 | 9946.53 | Gem19-2/049,
SEE927012603206 | Oettelin 1.2 | In Betrieb | Solare Strahlungsenergie | 1395.08 | 1250 | 2021-12-11 |  | 2021-12-16 | Mecklenburg-Vorpommern | 18246 | Zepelin |  |  | Oettelin | Flur2: 28/2. | 13072120 | Zepelin | Rostock | 53.8673 | 12.0428 |  | Freiflächensolaranlage | 3135 | Süd | 21 - 40 Grad | [17 empty] | 2025-10-01 |  |  | ENERPARC Solar Invest 150 GmbH | ABR946626587306 | Volleinspeisung |  | WEMAG Netz GmbH (SNB928759560869) | SNB928759560869 | Geprüft | Mittelspannung, Niederspannung (= Hausanschluss/Haushaltsstrom) | SEL936113255474 | EEG981051303619 | E43007010000000000000240766100001 | 2021-12-11 | 1395.08 | SOL20-2/180,
SEE968704309327 | Flützholm 1.1 (Süderlügum 1) | In Betrieb | Solare Strahlungsenergie | 7753.35 | 6300 | 2021-12-21 |  | 2021-12-21 | Schleswig-Holstein | 25923 | Süderlügum |  |  | Süderlügum | Flur 1: 67, 73, 45. | 01054055 | Humptrup | Nordfriesland | 54.8891 | 8.8841 |  | Freiflächensolaranlage | 20955 | Süd | 21 - 40 Grad | [17 empty] | 2025-10-01 |  |  | ENERPARC Solar Invest 134 GmbH | ABR972842474632 | Volleinspeisung |  | Schleswig-Holstein Netz GmbH (SNB990857029876) | SNB990857029876 | Geprüft | Umspannebene Hochspannung/Mittelspannung | SEL942039638123 | EEG913203734958 |  | 2021-12-21 | 7753.35 | Gem19-2/054,
SEE922707125865 | Flützholm 1.2 (Humptrup) | In Betrieb | Solare Strahlungsenergie | 6085.04 | 4725 | 2021-12-20 |  | 2021-12-21 | Schleswig-Holstein | 25923 | Süderlügum |  |  | Haasberg | Flur1: 86, 46. | 01054131 | Süderlügum | Nordfriesland | 54.8984 | 8.8746 |  | Freiflächensolaranlage | 16269 | Süd | 21 - 40 Grad | [17 empty] | 2025-10-01 |  |  | ENERPARC Solar Invest 134 GmbH | ABR972842474632 | Volleinspeisung |  | Schleswig-Holstein Netz GmbH (SNB990857029876) | SNB990857029876 | Geprüft | Umspannebene Hochspannung/Mittelspannung | SEL942039638123 | EEG935627048930 |  | 2021-12-20 | 6085.04 | Gem19-2/055; Gem19-2/054,
SEE904609977155 | Solarpark Leiwen-Sonnenberg | In Betrieb | Solare Strahlungsenergie | 3612 | 2775 | 2021-12-21 |  | 2022-01-14 | Rheinland-Pfalz | 54340 | Leiwen |  |  | Leiwen | Flur 22: 312; 315; 133/2; 249/1; 249/2; 249/3; 249/4; 249/5; 249/7; 244/2; 250/6; 251/11; 250/8; 251/1; 251/2; 245/5; 251/4; 251/5; 251/7; 251/8; 350; 251/10; 250/1; 250/2; 250/4; 250/5; 251/6; 251/3; 245/6; 249/6; 250/7; 251/9; 342; 345; 348; 250/3;133/3 | 07235074 | Leiwen | Trier-Saarburg | 49.8022 | 6.8741 |  | Freiflächensolaranlage | 8027 | Süd | 5 - 20 Grad | [17 empty] | 2025-10-01 |  |  | Solarpark Leiwen-Sonnenberg GmbH & Co. KG | ABR939484803138 | Volleinspeisung |  | Westnetz GmbH (SNB921897286493) | SNB921897286493 | Geprüft | Umspannebene Hochspannung/Mittelspannung | SEL970495161480 | EEG951926718602 |  | 2021-12-21 | 3612
SEE944476378846 | SKW Pölich II | In Betrieb | Solare Strahlungsenergie | 1986.93 | 1540 | 2021-12-17 |  | 2021-12-20 | Rheinland-Pfalz | 54340 | Pölich | Bergstraße | 900 Z |  |  | 07235108 | Pölich | Trier-Saarburg | 49.7956 | 6.8483 |  | Freiflächensolaranlage | 4014 | Süd | 5 - 20 Grad | [17 empty] | 2025-10-01 |  |  | SWT Stadtwerke Trier GmbH | ABR938210969704 | Volleinspeisung |  | Westnetz GmbH (SNB921897286493) | SNB921897286493 | Geprüft | Mittelspannung | SEL912658381489 | EEG954839094382 |  | 2021-12-17 | 1986.93
SEE977034567994 | Schkölen 1.2 | In Betrieb | Solare Strahlungsenergie | 6285.18 | 5750 | 2021-12-22 |  | 2021-12-28 | Thüringen | 07619 | Schkölen |  |  | Sausdorf, Böhlitz | Gemarkung Sausdorf, Flur1: 5 . Gemarkung Böhlitz, Flur1: 164/76, 77. | 16074116 | Schkölen | Saale-Holzland-Kreis | 51.037 | 11.8848 |  | Freiflächensolaranlage | 14124 | Süd | 21 - 40 Grad | [17 empty] | 2025-10-01 |  |  | ENERPARC Solar Invest 152 GmbH | ABR903589959366 | Volleinspeisung |  | TEN Thüringer Energienetze GmbH & Co. KG (SNB970821959712) | SNB970821959712 | Geprüft | Hochspannung | SEL968326862408 | EEG913039491469 | E4183201RS50453503000098540100003 | 2021-12-22 | 6285.18 | SOL19-3/062,
SEE964657823330 | Schkölen 1.3 | In Betrieb | Solare Strahlungsenergie | 2943.36 | 2750 | 2021-12-07 |  | 2021-12-28 | Thüringen | 07619 | Schkölen |  |  | Sausdorf, Böhlitz | Flur1: 5 (Gemarkung Sausdorf). Flur1: 77 (Gemarkung Böhlitz). | 16074116 | Schkölen | Saale-Holzland-Kreis | 51.035 | 11.886 |  | Freiflächensolaranlage | 8064 | Süd | 21 - 40 Grad | [17 empty] | 2025-10-01 |  |  | ENERPARC Solar Invest 152 GmbH | ABR903589959366 | Volleinspeisung |  | TEN Thüringer Energienetze GmbH & Co. KG (SNB970821959712) | SNB970821959712 | Geprüft | Hochspannung | SEL968326862408 | EEG977763528235 | E4183201RS50453503000098540100001 | 2021-12-07 | 2943.36 | SOL19-3/062,
SEE931738037504 | Energiepark Weichs | In Planung | Solare Strahlungsenergie | 22000 | 19425 |  |  | 2021-12-20 | Bayern | 85258 | Weichs |  |  | Pasenbach | 727 | 09174151 | Weichs | Dachau | 48.3719 | 11.4295 |  | Freiflächensolaranlage | 40416 | Süd | 5 - 20 Grad | [17 empty] | 2025-10-01 |  | 2026-01-02 | Energiepark Weichs | ABR956384250152 | Volleinspeisung |  |  |  |  | Niederspannung (= Hausanschluss/Haushaltsstrom) |  | EEG974379720466 |  |  | 22000
SEE944280446229 | PV Espich A9_II | In Betrieb | Solare Strahlungsenergie | 9990 | 8170 | 2022-04-13 |  | 2022-04-19 | Bayern | 95180 | Berg |  |  | Bruck | 134, 136, 227/1, 231, 232/6, 240 | 09475113 | Berg | Hof | 50.356 | 11.7819 |  | Freiflächensolaranlage | 26640 | Süd | 5 - 20 Grad | [17 empty] | 2025-10-01 |  |  | EnEs PV Berg-Espich GmbH & Co.KG | ABR961303803449 | Volleinspeisung |  | Bayernwerk Netz GmbH (SNB940352624434) | SNB940352624434 | Geprüft | Umspannebene Hochspannung/Mittelspannung | SEL915887876160 | EEG900526669104 |  | 2022-04-13 | 9990 | SOL21-1/010,
SEE951264542617 | Solarpark Groß Behnitz Nord II | In Betrieb | Solare Strahlungsenergie | 25258.5 | 20640 | 2021-12-20 |  | 2021-12-21 | Brandenburg | 14641 | Nauen |  |  | Groß Behnitz | Flur4: 379, 382, 449, 453, 456, 459, 462, 522, 524, 526, 528, 530, 532, 534, 536 | 12063208 | Nauen | Havelland | 52.5843 | 12.7786 |  | Freiflächensolaranlage | 39090 | Süd | 5 - 20 Grad | [17 empty] | 2025-10-01 |  |  | Green Energy 034 GmbH & Co. KG | ABR962708160489 | Volleinspeisung |  | E.DIS Netz GmbH (SNB941690671609) | SNB941690671609 | Geprüft | Hochspannung | SEL903211709741 | EEG906886577417 | E4186001S000000000000137397200001 | 2021-12-20 | 25258.5
SEE907050403532 | 071-2-Voigtstedt 1.2 | In Betrieb | Solare Strahlungsenergie | 4999.875 | 4862 | 2021-12-17 |  | 2021-12-21 | Thüringen | 06556 | Artern |  |  | Voigtstedt | Flur 9: 55/22; 55/25; 55/26; 55/04; 55/28; 55/30; 55/32 | 16065086 | Artern | Kyffhäuserkreis | 51.3865 | 11.3102 |  | Freiflächensolaranlage | 13333 | Süd | 5 - 20 Grad | [17 empty] | 2025-10-01 |  |  | WI Energy Verwaltungs GmbH für eine Gruppe von Anlagenbetreibern | ABR926970364822 | Volleinspeisung |  | Mitteldeutsche Netzgesellschaft Strom mbH (SNB916269213931) | SNB916269213931 | Geprüft | Mittelspannung | SEL998454337257 | EEG935613864155 | E41081010000000000000000000350264 | 2021-12-17 | 4999.875 | Gem20-1/088,
SEE976047543773 | 079-Linthe | In Betrieb | Solare Strahlungsenergie | 2115.375 | 2115.375 | 2021-12-17 |  | 2021-12-21 | Brandenburg | 14822 | Linthe | Linther Straße |  |  |  | 12069345 | Linthe | Potsdam-Mittelmark | 52.1684 | 12.7784 |  | Freiflächensolaranlage | 5641 | Süd | 5 - 20 Grad | [17 empty] | 2025-10-01 |  |  | WI Energy Verwaltungs GmbH | ABR906864070299 | Volleinspeisung |  | E.DIS Netz GmbH (SNB941690671609) | SNB941690671609 | Geprüft | Mittelspannung | SEL923023101182 | EEG921471788122 | E41860010000000005165574533500001 | 2021-12-17 | 2115.375 | Gem20-1/087;Gem20-1/086,
SEE999933139270 | PVA Seesbach 2 | In Betrieb | Solare Strahlungsenergie | 2397.96 | 1700 | 2022-05-18 |  | 2022-05-18 | Rheinland-Pfalz | 55629 | Seesbach |  |  | Seesbach | Flur 1 Flurstück 5 | 07133094 | Seesbach | Bad Kreuznach | 49.851 | 7.554 |  | Freiflächensolaranlage | 7052 | Ost-West | 5 - 20 Grad | [17 empty] | 2025-10-01 |  |  | RWE Battery Solutions GmbH | ABR935588799933 | Volleinspeisung | SGE983434364453 | Westnetz GmbH (SNB921897286493) | SNB921897286493 | Geprüft | Mittelspannung | SEL961760100570 | EEG946129784325 | E3123801W000000000007703321244874 | 2022-05-18 | 2397.96 | SOL21-1/245,
SEE960957439929 | SP Stopfenheim | In Betrieb | Solare Strahlungsenergie | 7503.795 | 6105 | 2021-12-16 |  | 2021-12-21 | Bayern | 91792 | Ellingen |  |  | Stopfenheim | :384 | 09577125 | Ellingen | Weißenburg-Gunzenhausen | 49.059 | 10.8905 |  | Freiflächensolaranlage | 16920 | Süd | 21 - 40 Grad | [17 empty] | 2025-10-01 |  |  | HSW Solarverbund SO GmbH & Co. KG | ABR962820512227 | Volleinspeisung | SGE995995133065 | N-ERGIE Netz GmbH (SNB973875583315) | SNB973875583315 | In Prüfung | Mittelspannung | SEL986213565928 | EEG973725768077 | E2191501SOXX000005088843057300000 | 2021-12-16 | 7503.795 | SOL20-5/063,
SEE918058079346 | Weyer II, 1518 kWp | In Betrieb | Solare Strahlungsenergie | 1518.1 | 1400 | 2021-12-09 |  | 2021-12-21 | Bayern | 97469 | Gochsheim |  |  | Weyer | Flurstück 264 | 09678135 | Gochsheim | Schweinfurt | 50.0282 | 10.3017 |  | Freiflächensolaranlage | 4465 | Süd | 5 - 20 Grad | [17 empty] | 2025-10-01 |  |  | natürliche Person (ABR994943724102) | ABR994943724102 | Volleinspeisung |  | ÜZ Mainfranken eG (SNB929185184919) | SNB929185184919 | Geprüft | Mittelspannung | SEL971985401277 | EEG998391146240 | E21669011341349990000VIR100000001 | 2021-12-09 | 1518.1 | SOL20-5/097,
SEE979657497368 | Landscheid-Burg Salm | In Betrieb | Solare Strahlungsenergie | 1497 | 1100 | 2021-12-22 |  | 2021-12-22 | Rheinland-Pfalz | 54526 | Landscheid |  |  | Burg/Salm | 18, FS 2/6 | 07231007 | Bergweiler | Bernkastel-Wittlich | 50.0036 | 6.7695 |  | Freiflächensolaranlage | 3294 | Süd | 21 - 40 Grad | [17 empty] | 2025-10-01 |  |  | REG.EN nulldrei GmbH & Co KG | ABR959447422770 | Volleinspeisung |  | Westnetz GmbH (SNB921897286493) | SNB921897286493 | Geprüft | Mittelspannung | SEL981288146799 | EEG970137192841 | E3123801W000000000008042141334587 | 2021-12-22 | 1497 | Gem19-2/043,
SEE918275638241 | SP Königstein | In Betrieb | Solare Strahlungsenergie | 1750.3 | 1666.8 | 2021-12-20 |  | 2021-12-22 | Bayern | 92281 | Königstein |  |  | Kürmreuth | 370, 371 | 09371135 | Königstein | Amberg-Sulzbach | 49.6137 | 11.6798 |  | Freiflächensolaranlage | 3894 | Süd | 5 - 20 Grad | [17 empty] | 2025-10-01 |  |  | Grüner Elefant GmbH & Co. KG | ABR998847847783 | Volleinspeisung |  | Bayernwerk Netz GmbH (SNB940352624434) | SNB940352624434 | Geprüft | Mittelspannung | SEL963283678215 | EEG963191244397 | E2104101S000000000000126357200001 | 2021-12-20 | 1750.3 | SOL20-7/143,
SEE928972890477 | Solarpark Ursensollen-Wappersdorf Nord | In Betrieb | Solare Strahlungsenergie | 9989.44 | 7700 | 2022-02-28 |  | 2022-03-08 | Bayern | 92289 | Ursensollen |  |  | Hausen | 1890 | 09371154 | Ursensollen | Amberg-Sulzbach | 49.3512 | 11.7806 |  | Freiflächensolaranlage | 26368 | Süd | 21 - 40 Grad | [17 empty] | 2025-10-01 |  |  | Bürgersonnenenergie Ursensollen-Wappersdorf GmbH & Co. KG | ABR960894309811 | Volleinspeisung |  | Bayernwerk Netz GmbH (SNB940352624434) | SNB940352624434 | Geprüft | Mittelspannung | SEL946956617445 | EEG979767561362 | E2104101S000000000000131925600001 | 2022-02-28 | 9989.44 | SOL20-6/036,
SEE973236107815 | PV Altendorf | In Betrieb | Solare Strahlungsenergie | 3270 | 2984 | 2021-12-20 |  | 2021-12-23 | Bayern | 92690 | Pressath |  |  | Riggau | 976 | 09374149 | Pressath | Neustadt a.d. Waldnaab | 49.7517 | 11.9857 |  | Freiflächensolaranlage | 8720 | Süd | 5 - 20 Grad | [17 empty] | 2025-10-01 |  |  | Wimo GmbH | ABR974804577542 | Volleinspeisung |  | Bayernwerk Netz GmbH (SNB940352624434) | SNB940352624434 | Geprüft | Mittelspannung | SEL947921419637 | EEG919967429314 | E2104101S000000000000122099700001 | 2021-12-20 | 3270 | SOL20-5/006,
SEE970990263627 | PV Solarpark Lahde Erweiterung | In Betrieb | Solare Strahlungsenergie | 1474.3 | 330 | 2011-12-27 |  | 2021-12-23 | Nordrhein-Westfalen | 32469 | Petershagen | An der Wandlung | 10 |  |  | 05770028 | Petershagen | Minden-Lübbecke | 52.377 | 9.0068 |  | Freiflächensolaranlage | 4914 | Süd | 21 - 40 Grad | [17 empty] | 2025-10-01 |  |  | SunEn Warmsen GmbH | ABR907214647437 | Volleinspeisung |  | Westfalen Weser Netz GmbH (SNB929881052512) | SNB929881052512 | Geprüft | Mittelspannung | SEL943568157727 | EEG937661433659 | E2189501SEA0000000000010890300001 | 2011-12-27 | 1474.3
SEE921252953770 | Freifläche Denklingen Egart | In Betrieb | Solare Strahlungsenergie | 2899.76 | 2400 | 2021-12-22 |  | 2021-12-23 | Bayern | 86920 | Denklingen | Egart | 600 |  |  | 09181113 | Denklingen | Landsberg am Lech | 47.9112 | 10.8633 |  | Freiflächensolaranlage | 8656 | Süd | 5 - 20 Grad | [17 empty] | 2025-10-01 |  |  | Ökostrom24 GmbH | ABR944346577348 | Volleinspeisung |  | LEW Verteilnetz GmbH (SNB911705062982) | SNB911705062982 | Geprüft | Mittelspannung | SEL977523814295 | EEG977151301006 | E31177010000000005007906926-00000 | 2021-12-22 | 2899.76 | SOL20-7/022,
SEE920687311094 | TG_Trafo 104 | In Betrieb | Solare Strahlungsenergie | 82924.14 | 64674 | 2021-12-20 |  | 2021-12-27 | Mecklenburg-Vorpommern | 19089 | Barnin | An den Barniner Eichen | 2 |  |  | 13076007 | Barnin | Ludwigslust-Parchim | 53.5711 | 11.6987 |  | Freiflächensolaranlage | 202254 | Süd | 5 - 20 Grad | [17 empty] | 2025-10-01 |  |  | Photovoltaikkraftwerk Tramm GmbH & Co. KG | ABR947852191381 | Volleinspeisung |  | WEMAG Netz GmbH (SNB928759560869) | SNB928759560869 | Geprüft | Hochspannung | SEL998574477796 | EEG973465340809 |  | 2021-12-20 | 82924.14
SEE905807996023 | TG_Trafo 105 | In Betrieb | Solare Strahlungsenergie | 88680.54 | 68267 | 2021-12-20 |  | 2021-12-27 | Mecklenburg-Vorpommern | 19089 | Barnin | An den Barniner Eichen | 2 |  |  | 13076007 | Barnin | Ludwigslust-Parchim | 53.5711 | 11.6987 |  | Freiflächensolaranlage | 216294 | Süd | 5 - 20 Grad | [17 empty] | 2025-10-01 |  |  | Photovoltaikkraftwerk Tramm GmbH & Co. KG | ABR947852191381 | Volleinspeisung |  | WEMAG Netz GmbH (SNB928759560869) | SNB928759560869 | Geprüft | Hochspannung | SEL952456452943 | EEG912125574260 |  | 2021-12-20 | 88680.54
SEE974743634344 | Solarpark Heudorf | In Betrieb | Solare Strahlungsenergie | 5299.56 | 4250 | 2021-12-23 |  | 2021-12-28 | Baden-Württemberg | 88605 | Meßkirch |  |  | Heudorf | Keine Flur: 1139; 1140; 1141; 1142 | 08437065 | Krauchenwies | Sigmaringen | 47.9865 | 9.0692 |  | Freiflächensolaranlage | 9814 | Süd | 21 - 40 Grad | [17 empty] | 2025-10-01 |  |  | MVV Windenergie GmbH | ABR982511102919 | Volleinspeisung | SGE986618710909 | Netze BW GmbH (SNB948311994307) | SNB948311994307 | Geprüft | Mittelspannung | SEL903786504291 | EEG948191847250 | E1084301ABLO019140100000000000001 | 2021-12-23 | 5299.56 | Gem19-2/034,
SEE941227000957 | PVA Einhausen 2 | In Betrieb | Solare Strahlungsenergie | 1049.67 | 800 | 2022-01-07 |  | 2022-01-07 | Thüringen | 98617 | Einhausen |  |  | Einhausen | Fl0; FlStk. 597/29 | 16066017 | Einhausen | Schmalkalden-Meiningen | 50.5313 | 10.4704 |  | Freiflächensolaranlage | 1962 | Süd | 21 - 40 Grad | [17 empty] | 2025-10-01 |  |  | energiewerk GmbH | ABR993556743807 | Volleinspeisung |  | TEN Thüringer Energienetze GmbH & Co. KG (SNB970821959712) | SNB970821959712 | Geprüft | Mittelspannung | SEL981368663598 | EEG975870153524 | E4183201RS50451853000098045800001 | 2022-01-07 | 1049.67 | SOL20-5/001,
SEE925345768432 | Solarpark Reichersdorf II | In Betrieb | Solare Strahlungsenergie | 6976.995 | 6895 | 2022-01-03 |  | 2022-01-04 | Bayern | 84079 | Bruckberg |  |  | Attenhausen | 677, 679, 681, 681/1, 682 | 09274194 | Bruckberg | Landshut | 48.5607 | 12.0456 |  | Freiflächensolaranlage | 17499 | Süd-Ost | 21 - 40 Grad | [17 empty] | 2025-10-01 |  |  | Reichersdorf Energie GmbH & Co. KG | ABR936020790372 | Volleinspeisung |  | Bayernwerk Netz GmbH (SNB940352624434) | SNB940352624434 | Geprüft | Umspannebene Hochspannung/Mittelspannung | SEL987958667335 | EEG952109508829 |  | 2022-01-03 | 6976.995 | SOL19-5/080; SOL19-5/092,
SEE963729659969 | Solarpark Willingrade | In Betrieb | Solare Strahlungsenergie | 5000 | 4360 | 2022-01-31 |  | 2022-02-01 | Schleswig-Holstein | 24626 | Groß Kummerfeld |  |  | Willingrade | Flur8: 10/3; 35/8; 36/7 | 01060028 | Groß Kummerfeld | Segeberg | 54.0112 | 10.1174 |  | Freiflächensolaranlage | 11106 | Süd | 5 - 20 Grad | [17 empty] | 2025-10-01 |  |  | Solarpark Willingrade GmbH & Co. KG | ABR935735338671 | Volleinspeisung |  | Schleswig-Holstein Netz GmbH (SNB990857029876) | SNB990857029876 | Geprüft | Mittelspannung | SEL902206801798 | EEG907686270195 |  | 2022-01-31 | 5000 | SOL19-5/278,
SEE960382895581 | Freifläche 1560 KWp | In Betrieb | Solare Strahlungsenergie | 1560 | 1430 | 2022-01-03 |  | 2022-01-10 | Bayern | 91637 | Wörnitz |  |  | Erzberg | Flur 1: 1144 | 09571198 | Schillingsfürst | Ansbach | 49.2478 | 10.2223 |  | Freiflächensolaranlage | 3950 | Süd | 5 - 20 Grad | [17 empty] | 2025-10-01 |  |  | Bühler Energie GbR | ABR922885419985 | Volleinspeisung |  | N-ERGIE Netz GmbH (SNB973875583315) | SNB973875583315 | Geprüft | Mittelspannung | SEL907552057233 | EEG950387501587 |  | 2022-01-03 | 1560 | SOL21-3/087,
SEE968041432825 | Taubenried | In Betrieb | Solare Strahlungsenergie | 2810 | 2500 | 2022-08-01 |  | 2022-08-01 | Bayern | 89299 | Unterroth | Taubenriedweg | 990 |  |  | 09775161 | Unterroth | Neu-Ulm | 48.1828 | 10.1754 |  | Freiflächensolaranlage | 6327 | Süd | 5 - 20 Grad | [17 empty] | 2025-10-01 |  |  | PV Franz Jeckle GmbH & Co. KG | ABR979937537029 | Volleinspeisung |  | LEW Verteilnetz GmbH (SNB911705062982) | SNB911705062982 | In Prüfung | Mittelspannung, Niederspannung (= Hausanschluss/Haushaltsstrom) | SEL935585602748 | EEG940983963988 | E31177010000000005007913202-00000 | 2022-08-01 | 2810 | SOL21-3/028,
SEE938147110798 | Solarpark Theilenhofen | In Betrieb | Solare Strahlungsenergie | 4438.7 | 3800 | 2021-11-09 |  | 2022-01-11 | Bayern | 91741 | Theilenhofen |  |  | Theilenhofen | 0 und 935 | 09577172 | Theilenhofen | Weißenburg-Gunzenhausen | 49.0893 | 10.8722 |  | Freiflächensolaranlage | 13940 | Süd | 5 - 20 Grad | [17 empty] | 2025-10-01 |  |  | natürliche Person (ABR932235714356) | ABR932235714356 | Volleinspeisung |  | N-ERGIE Netz GmbH (SNB973875583315) | SNB973875583315 | Geprüft | Mittelspannung | SEL964804422362 | EEG963971382677 | E2191501SOXX000005088836406100000 | 2021-11-09 | 4438.7 | SOL20-5/129,
SEE992466791212 | Gößnitz, 1440 kWp | In Betrieb | Solare Strahlungsenergie | 1440.67 | 1100 | 2022-01-03 |  | 2022-01-12 | Thüringen | 04639 | Gößnitz | Zwickauer Straße | 92 |  |  | 16077012 | Gößnitz | Altenburger Land | 50.8782 | 12.4315 |  | Freiflächensolaranlage | 3742 | Süd | 5 - 20 Grad | [17 empty] | 2025-10-01 |  |  | Suntec Solaranlagen Betriebs- und Verwaltungs GmbH | ABR966810528069 | Volleinspeisung |  | Mitteldeutsche Netzgesellschaft Strom mbH (SNB916269213931) | SNB916269213931 | Geprüft | Mittelspannung | SEL916654533699 | EEG967949859499 | E41081010000000000000000000373627 | 2022-01-03 | 1440.67 | SOL19-5/056,
SEE913813400588 | Balder A09 - Bereich I | In Betrieb | Solare Strahlungsenergie | 17061.3 | 15996.92 | 2022-01-17 |  | 2022-01-18 | Mecklenburg-Vorpommern | 17091 | Röckwitz |  |  | Röckwitz-Adamshof; Japzow; Schossow | Gemarkung Röckwitz-Adamshof: Flur2: 36/3, 36/4; Gemarkung Japzow: Flur1: 162/1, 162/2; Gemarkung Schossow: Flur1: 26/2, 29/2, 28, 30, 29/1, 26/1 | 13071125 | Röckwitz | Mecklenburgische Seenplatte | 53.6924 | 13.1102 |  | Freiflächensolaranlage | 38340 | Süd | 5 - 20 Grad | [17 empty] | 2025-10-01 |  |  | Balder A09 GmbH & Co. KG | ABR902802824757 | Volleinspeisung |  | E.DIS Netz GmbH (SNB941690671609) | SNB941690671609 | Geprüft | Hochspannung | SEL928300397296 | EEG905033380108 | E4186001S000000000000152295700001 | 2022-01-17 | 17061.3 | SOL19-5/160,
SEE987702557073 | Solarpark Nessa GWG Elmeweg | In Betrieb | Solare Strahlungsenergie | 1779.555 | 1540 | 2022-01-12 |  | 2022-01-18 | Sachsen-Anhalt | 06682 | Teuchern | Elmeweg | 999 r |  |  | 15084235 | Hohenmölsen | Burgenlandkreis | 51.1393 | 12.0033 |  | Freiflächensolaranlage | 3999 | Süd | 5 - 20 Grad | [17 empty] | 2025-10-01 |  |  | natürliche Person (ABR991129937868) | ABR991129937868 | Volleinspeisung |  | Mitteldeutsche Netzgesellschaft Strom mbH (SNB916269213931) | SNB916269213931 | Geprüft | Mittelspannung | SEL934685378324 | EEG909199648072 | E41081010000000000000000000348513 | 2022-01-12 | 1779.555 | SOL21-3/059,
SEE907633681784 | PVA Gelände JVA Uelzen | In Betrieb | Solare Strahlungsenergie | 6497.82 | 6000 | 2022-12-01 |  | 2022-12-01 | Niedersachsen | 29525 | Uelzen | Breidenbeck | 15 |  |  | 03360025 | Uelzen | Uelzen | 52.9956 | 10.5421 |  | Freiflächensolaranlage | 12033 | Süd | 21 - 40 Grad | [17 empty] | 2025-10-01 |  |  | Stadtwerke Uelzen GmbH | ABR976384549889 | Volleinspeisung |  | Stadtwerke Uelzen GmbH (SNB965557517831) | SNB965557517831 | Geprüft | Mittelspannung | SEL965665421754 | EEG924888760446 | E20803010000000000000000000000739 | 2022-12-01 | 6497.82 | SOL22-2/053,
SEE993943487406 | PV-Anlage Steinkreuz | In Planung | Solare Strahlungsenergie | 1850 | 1850 |  |  | 2022-01-19 | Niedersachsen | 29525 | Uelzen | Groß Liederner Straße |  |  |  | 03360025 | Uelzen | Uelzen | 52.9635 | 10.5856 |  | Freiflächensolaranlage | 3425 | Süd | 21 - 40 Grad | [17 empty] | 2025-10-01 |  | 2026-01-01 | Stadtwerke Uelzen GmbH | ABR976384549889 | Volleinspeisung |  | Stadtwerke Uelzen GmbH (SNB965557517831) | SNB965557517831 |  | Mittelspannung |  | EEG962717755836 |  |  | 1850
SEE964855091418 | Balder A09 - Bereich II | In Betrieb | Solare Strahlungsenergie | 1009.26 | 922.16 | 2022-01-19 |  | 2022-01-20 | Mecklenburg-Vorpommern | 17091 | Röckwitz |  |  | Japzow; Röckwitz-Adamshof | Gemarkung Japzow: Flur1: 162/2; Gemarkung Röckwitz-Adamshof: Flur2: 36/3 | 13071125 | Röckwitz | Mecklenburgische Seenplatte | 53.6928 | 13.1077 |  | Freiflächensolaranlage | 2268 | Süd | 5 - 20 Grad | [17 empty] | 2025-10-01 |  |  | Balder A09 GmbH & Co. KG | ABR902802824757 | Volleinspeisung |  | E.DIS Netz GmbH (SNB941690671609) | SNB941690671609 | Geprüft | Hochspannung | SEL928300397296 | EEG915195832063 | E4186001S000000000000152295700002 | 2022-01-19 | 1009.26 | SOL19-5/160,
SEE940169499973 | CE Vertriebsgesellschaft UG (haftungsbeschränkt) | In Planung | Solare Strahlungsenergie | 1072.5 | 1072.5 |  |  | 2022-01-20 | Bayern | 91459 | Markt Erlbach |  |  | Siedelbach | 133 | 09575145 | Markt Erlbach | Neustadt a.d. Aisch-Bad Windsheim | 49.5112 | 10.7068 |  | Freiflächensolaranlage | 28600 | Süd | 5 - 20 Grad | [17 empty] | 2025-10-01 |  | 2022-03-01 | CE Vertriebsgesellschaft UG (haftungsbeschränkt) | ABR922541264898 | Volleinspeisung |  | N-ERGIE Netz GmbH (SNB973875583315) | SNB973875583315 |  | Mittelspannung |  | EEG914427782565 |  |  | 1072.5
SEE976910220718 | PVA Neuburxdorf 2.BA | In Betrieb | Solare Strahlungsenergie | 9249.75 | 8250 | 2022-01-21 |  | 2022-01-21 | Brandenburg | 04931 | Neuburxdorf |  |  | Neuburxdorf | Flur 7: 412, 422, 411, 423, 43/2, 294/43, 146/40, 304/43, 329/42 | 12062024 | Bad Liebenwerda | Elbe-Elster | 51.4681 | 13.2794 |  | Freiflächensolaranlage | 24666 | Süd | 5 - 20 Grad | [17 empty] | 2025-10-01 |  |  | Klimaprojekt Sonnenkraft 1 GmbH & Co. KG | ABR972962093171 | Volleinspeisung |  | Mitteldeutsche Netzgesellschaft Strom mbH (SNB916269213931) | SNB916269213931 | Geprüft | Mittelspannung | SEL935060630174 | EEG907513685246 | E41081010000000000000000000406973 | 2022-01-21 | 9249.75 | SOL19-5/194,
SEE970972753436 | PVA Theinfeld | In Betrieb | Solare Strahlungsenergie | 2019.6 | 1750 | 2022-01-31 |  | 2022-01-31 | Bayern | 97711 | Thundorf |  |  | Theinfeld | 624; 625; 629; 630; 631; 632; 633; 634 | 09672157 | Thundorf i. UFr. | Bad Kissingen | 50.2283 | 10.3516 |  | Freiflächensolaranlage | 4488 | Süd | 5 - 20 Grad | [17 empty] | 2025-10-01 |  |  | Trianel Solarpark Theinfeld GmbH & Co. KG | ABR906870103226 | Volleinspeisung |  | Bayernwerk Netz GmbH (SNB940352624434) | SNB940352624434 | Geprüft | Mittelspannung | SEL993699995613 | EEG944031075289 | E2104101S000000000000130310900002 | 2022-01-31 | 2019.6 | SOL21-2/091,
SEE998989085135 | Quarnstedt 1.1 | In Betrieb | Solare Strahlungsenergie | 9245.28 | 7300 | 2022-01-18 |  | 2022-01-27 | Schleswig-Holstein | 25563 | Quarnstedt |  |  | Quarnstedt | Flur10: 10, 11. Flur9: 14/4, 19/2, 19/3, 20/1, 20/2. | 01061088 | Quarnstedt | Steinburg | 53.9603 | 9.7699 |  | Freiflächensolaranlage | 28016 | Süd | 21 - 40 Grad | [17 empty] | 2025-10-01 |  |  | ENERPARC Solar Invest 153 GmbH | ABR921380954502 | Volleinspeisung |  | Schleswig-Holstein Netz GmbH (SNB990857029876) | SNB990857029876 | Geprüft | Mittelspannung | SEL911746563912 | EEG976898261833 | E2079301S000000000000121979400004 | 2022-01-18 | 9245.28 | SOL19-5/135,
SEE965886951825 | Quarnstedt 1.3 | In Betrieb | Solare Strahlungsenergie | 3237.96 | 2750 | 2022-01-18 |  | 2022-01-27 | Schleswig-Holstein | 25563 | Quarnstedt |  |  | Quarnstedt | Flur10: 10, 11. | 01061088 | Quarnstedt | Steinburg | 53.9545 | 9.765 |  | Freiflächensolaranlage | 9812 | Süd | 21 - 40 Grad | [17 empty] | 2025-10-01 |  |  | ENERPARC Solar Invest 153 GmbH | ABR921380954502 | Volleinspeisung |  | Schleswig-Holstein Netz GmbH (SNB990857029876) | SNB990857029876 | Geprüft | Mittelspannung | SEL911746563912 | EEG903714062473 | E2079301S000000000000121979400002 | 2022-01-18 | 3237.96 | SOL19-5/135; SOL21-1/056,
SEE964558609781 | Balder A09 - Bereich III Teil 1 | In Betrieb | Solare Strahlungsenergie | 1922.4 | 1787.96 | 2022-01-21 |  | 2022-01-24 | Mecklenburg-Vorpommern | 17091 | Tützpatz |  |  | Schossow | Flur1: 26/2, 29/1 | 13071146 | Tützpatz | Mecklenburgische Seenplatte | 53.6937 | 13.1149 |  | Freiflächensolaranlage | 4320 | Süd | 5 - 20 Grad | [17 empty] | 2025-10-01 |  |  | Balder A09 GmbH & Co. KG | ABR902802824757 | Volleinspeisung |  | E.DIS Netz GmbH (SNB941690671609) | SNB941690671609 | Geprüft | Hochspannung | SEL928300397296 | EEG990042846035 | E4186001S000000000000152295700003 | 2022-01-21 | 1922.4 | SOL19-5/160,
SEE920663330163 | Stavenhagen 2 | In Betrieb | Solare Strahlungsenergie | 3176.415 | 2746.7 | 2022-01-21 |  | 2022-01-27 | Mecklenburg-Vorpommern | 17153 | Stavenhagen |  |  | Basepohl | Flur1: 14/67. | 13071142 | Stavenhagen | Mecklenburgische Seenplatte | 53.7145 | 12.9065 |  | Freiflächensolaranlage | 7194 | Süd | 21 - 40 Grad | [17 empty] | 2025-10-01 |  |  | ENERPARC Solar Invest 125 GmbH | ABR973395202901 | Volleinspeisung |  | E.DIS Netz GmbH (SNB941690671609) | SNB941690671609 | Geprüft | Mittelspannung | SEL901379963777 | EEG928672680316 | E4186001S000000000000142792700001 | 2022-01-21 | 3176.415 | SOL19-5/124,
SEE946572689192 | Osterwald 1.2 | In Betrieb | Solare Strahlungsenergie | 2860.44 | 2500 | 2022-01-24 |  | 2022-01-27 | Niedersachsen | 31020 | Salzhemmendorf |  |  | Osterwald | Flur1: 11/3, 11/4, 26/5. | 03252008 | Salzhemmendorf | Hameln-Pyrmont | 52.1192 | 9.6059 |  | Freiflächensolaranlage | 6501 | Süd | 21 - 40 Grad | [17 empty] | 2025-10-01 |  |  | ENERPARC Solar Invest 98 GmbH | ABR931074600738 | Volleinspeisung |  | Stadtwerke Hameln Weserbergland GmbH (SNB981984960101) | SNB981984960101 | Geprüft | Mittelspannung | SEL929759241109 | EEG923971659308 | E2149701So00000000000000027800001 | 2022-01-24 | 2860.44 | SOL19-5/128,
SEE915202364556 | Solarpark Heiligenhafen Ib | In Betrieb | Solare Strahlungsenergie | 4230.04 | 3750 | 2022-06-01 |  | 2022-06-02 | Schleswig-Holstein | 23774 | Heiligenhafen |  |  | Heiligenhafen | Flur16: 474, 477. | 01055017 | Großenbrode | Ostholstein | 54.3606 | 10.9877 |  | Freiflächensolaranlage | 9386 | Süd | 5 - 20 Grad | [17 empty] | 2025-10-01 |  |  | Sonnenenergie Osterhof 24 GmbH & Co. KG | ABR925792648820 | Volleinspeisung |  | Schleswig-Holstein Netz GmbH (SNB990857029876) | SNB990857029876 | Geprüft | Mittelspannung | SEL926998492514 | EEG946341915132 |  | 2022-06-01 | 4230.04 | SOL21-1/106,
SEE948713096913 | PVA Röckingen - Teil A | In Betrieb | Solare Strahlungsenergie | 9979 | 8250 | 2022-01-26 |  | 2022-01-27 | Bayern | 91740 | Röckingen |  |  | Röckingen | keine Flur: 404, 405, 406, 407, 408 | 09571192 | Röckingen | Ansbach | 49.0464 | 10.5454 |  | Freiflächensolaranlage | 22176 | Süd | 21 - 40 Grad | [17 empty] | 2025-10-01 |  |  | MVV Windenergie GmbH | ABR982511102919 | Volleinspeisung | SGE904570638666 | N-ERGIE Netz GmbH (SNB973875583315) | SNB973875583315 | Geprüft | Mittelspannung | SEL907833915313 | EEG934734329376 | E2191501SOXX000005088843585400000 | 2022-01-26 | 9979 | SOL19-5/249,
SEE991089027173 | Solarpark Aichen | In Betrieb | Solare Strahlungsenergie | 4108.5 | 3700 | 2022-02-08 |  | 2022-02-15 | Bayern | 86479 | Aichen | Pfarrer-Bobinger-Straße | 991 |  |  | 09774166 | Aichen | Günzburg | 48.2266 | 10.5346 |  | Freiflächensolaranlage | 10659 | Süd | 21 - 40 Grad | [17 empty] | 2025-10-01 |  |  | Kraftwerke EB GmbH & Co. KG | ABR986790696589 | Volleinspeisung |  | LEW Verteilnetz GmbH (SNB911705062982) | SNB911705062982 | Geprüft | Mittelspannung | SEL920626868672 | EEG919837895478 | E31177010000000005007904871-00000 | 2022-02-08 | 4108.5 | Gem20-1/097,
SEE955666915451 | Solarpark Pichl | In Betrieb | Solare Strahlungsenergie | 2900 | 2510 | 2022-06-24 |  | 2022-06-28 | Bayern | 86447 | Aindling |  |  | Pichl | 364 | 09771114 | Aindling | Aichach-Friedberg | 48.5284 | 10.9653 |  | Freiflächensolaranlage | 6414 | Süd | 21 - 40 Grad | [17 empty] | 2025-10-01 |  |  | Solarpark Pichl | ABR911213644724 | Volleinspeisung |  | LEW Verteilnetz GmbH (SNB911705062982) | SNB911705062982 | Geprüft | Mittelspannung | SEL905275496223 | EEG951876067645 | E31177010000000005007916259-00000 | 2022-06-24 | 2900 | SOL20-7/147,
SEE992322960219 | PVA Röckingen - Teil B | In Betrieb | Solare Strahlungsenergie | 2684 | 2250 | 2022-08-18 |  | 2022-08-24 | Bayern | 91740 | Röckingen |  |  | Röckingen | Keine Flur: 403, 404, 406 | 09571192 | Röckingen | Ansbach | 49.0464 | 10.5469 |  | Freiflächensolaranlage | 5964 | Süd | 21 - 40 Grad | [17 empty] | 2025-10-01 |  |  | MVV Windenergie GmbH | ABR982511102919 | Volleinspeisung | SGE990537256158 | N-ERGIE Netz GmbH (SNB973875583315) | SNB973875583315 | Geprüft | Mittelspannung | SEL907833915313 | EEG972511443174 | E2191501SOXX000005088843586200000 | 2022-08-18 | 2684 | SOL21-1/035,
SEE901262710792 | Solarpark Immelstetten | In Betrieb | Solare Strahlungsenergie | 7697.25 | 6475 | 2022-02-23 |  | 2022-02-24 | Bayern | 86865 | Markt Wald | Frühlingstraße | 990 |  |  | 09778169 | Markt Wald | Unterallgäu | 48.1601 | 10.56 |  | Freiflächensolaranlage | 20526 | Süd | 21 - 40 Grad | [17 empty] | 2025-10-01 |  |  | Solarpark Immelstetten GmbH & Co. KG | ABR970029524880 | Volleinspeisung |  | LEW Verteilnetz GmbH (SNB911705062982) | SNB911705062982 | Geprüft | Mittelspannung | SEL904816350031 | EEG920548927150 | E31177010000000005007904941-00000 | 2022-02-23 | 7697.25 | SOL20-1/073,
SEE961240043663 | Solarpark Hochholz BA 1 | In Betrieb | Solare Strahlungsenergie | 9999 | 8890.88 | 2022-03-16 |  | 2022-03-17 | Bayern | 91807 | Solnhofen |  |  | Eßlingen | 293; 294; 295; 296; 300; 301; 302; 303; 304; 306 | 09176148 | Mörnsheim | Eichstätt | 48.8969 | 11.0254 |  | Freiflächensolaranlage | 26664 | Süd | 21 - 40 Grad | [17 empty] | 2025-10-01 |  |  | Solarpark Hochholz GmbH & Co. KG | ABR947893520935 | Volleinspeisung |  | N-ERGIE Netz GmbH (SNB973875583315) | SNB973875583315 | Geprüft | Mittelspannung | SEL904789795662 | EEG979942927631 | E2191501SOXX000005088839969600000 | 2022-03-16 | 9999 | SOL20-2/110,
SEE984591888387 | Solarpark Hochholz BA 2 | In Betrieb | Solare Strahlungsenergie | 9999 | 8814.706 | 2022-05-05 |  | 2022-05-09 | Bayern | 91807 | Solnhofen |  |  | Eßlingen | 301; 302; 303; 304; 306 | 09176148 | Mörnsheim | Eichstätt | 48.8986 | 11.0229 |  | Freiflächensolaranlage | 26664 | Süd | 21 - 40 Grad | [17 empty] | 2025-10-01 |  |  | Solarpark Hochholz GmbH & Co. KG | ABR947893520935 | Volleinspeisung |  | N-ERGIE Netz GmbH (SNB973875583315) | SNB973875583315 | Geprüft | Mittelspannung | SEL904789795662 | EEG997650595959 | E2191501SOXX000005088839969600010 | 2022-05-05 | 9999 | SOL21-1/172,
SEE976646080396 | PVA Walhausen II.2 | In Betrieb | Solare Strahlungsenergie | 8210.25 | 7740 | 2022-01-28 |  | 2022-02-10 | Saarland | 66625 | Nohfelden | Löschbachstraße |  |  |  | 10046114 | Nohfelden | St. Wendel | 49.551 | 7.134 |  | Freiflächensolaranlage | 18245 | Süd | 21 - 40 Grad | [17 empty] | 2025-10-01 |  |  | AST Solarkraftwerk 10 GmbH & Co.KG | ABR924132177457 | Volleinspeisung |  | energis-Netzgesellschaft mbH (SNB976379598847) | SNB976379598847 | Geprüft | Mittelspannung | SEL927428807274 | EEG912833476863 | E33021010000000005049086653800002 | 2022-01-28 | 8210.25 | SOL 19-5/321; SOL 19-5/322; SOL 19-5/091,
SEE996369374350 | Lauterbach 1.1 | In Betrieb | Solare Strahlungsenergie | 9999.5 | 8775 | 2022-01-21 |  | 2022-01-28 | Hessen | 36341 | Lauterbach |  |  | Frischborn | Flur48: 2, 6. | 06535011 | Lauterbach (Hessen) | Vogelsbergkreis | 50.5929 | 9.3617 |  | Freiflächensolaranlage | 22605 | Süd | 21 - 40 Grad | [17 empty] | 2025-10-01 |  |  | ENERPARC Solar Invest 146 GmbH | ABR948653983632 | Volleinspeisung |  | Avacon Netz GmbH (SNB990362338043) | SNB990362338043 | Geprüft | Hochspannung | SEL950501535269 | EEG945526641699 | E2187801S120000000000145606900002 | 2022-01-21 | 9999.5 | SOL19-5/134,
SEE968542211417 | Freiland | In Betrieb | Solare Strahlungsenergie | 2600.1 | 2250 | 2022-01-26 |  | 2022-01-27 | Bayern | 96317 | Kronach |  |  | Kronach | 2046, 2047, 2048, 2050,2053 | 09476145 | Kronach | Kronach | 50.2273 | 11.3223 |  | Freiflächensolaranlage | 4860 | [19 empty] | 2022-05-25 |  |  | Freiland Photovoltaik Fröschbrunn GmbH&Co KG | ABR933579472131 |  |  | Bayernwerk Netz GmbH (SNB940352624434) | SNB940352624434 | Geprüft | Mittelspannung | SEL955636841148 | EEG920378408379 |  | 2022-01-26 | 2600.1 | SOL21-1/102,
SEE925850524578 | Peenemünde Polder 1 und 2 | In Betrieb | Solare Strahlungsenergie | 7797.334 | 6765 | 2022-01-27 |  | 2022-01-28 | Mecklenburg-Vorpommern | 17449 | Peenemünde |  |  | Peenemünde | Flur 4: 1/18. Flur 3: 6/2, 3/1, 7/1. | 13075069 | Kröslin | Vorpommern-Greifswald | 54.1454 | 13.771 |  | Freiflächensolaranlage | 20965 | Süd | 21 - 40 Grad | [17 empty] | 2025-10-01 |  |  | 7C Solarentwicklung GmbH | ABR988184167330 | Volleinspeisung |  | E.DIS Netz GmbH (SNB941690671609) | SNB941690671609 | Geprüft | Umspannebene Hochspannung/Mittelspannung | SEL912003608957 | EEG905271248550 |  | 2022-01-27 | 7797.334 | SOL19-5/252,
SEE984101258259 | PV Freiflächanlage 6.000kWp | In Betrieb | Solare Strahlungsenergie | 5999.85 | 5250 | 2022-05-31 |  | 2022-06-02 | Bayern | 94447 | Plattling |  |  | Otzing | 2158 | 09271146 | Plattling | Deggendorf | 48.7734 | 12.8422 |  | Freiflächensolaranlage | 13333 | Süd | 21 - 40 Grad | [17 empty] | 2025-10-01 |  |  | Solarpark Eisenstorf UG (haftungsbeschränkt) & Co. KG | ABR902260071731 | Volleinspeisung |  | Bayernwerk Netz GmbH (SNB940352624434) | SNB940352624434 | Geprüft | Umspannebene Hochspannung/Mittelspannung | SEL903720286368 | EEG986998003554 |  | 2022-05-31 | 5999.85
SEE906468994144 | Sonnenfeld | In Betrieb | Solare Strahlungsenergie | 2471.3 | 1760 | 2021-12-01 |  | 2022-05-09 | Bayern | 92526 | Oberviechtach |  |  | Oberviechtach | 49 Flurstück 1043 | 09376151 | Oberviechtach | Schwandorf | 49.4697 | 12.4168 |  | Freiflächensolaranlage | 7580 | Ost-West | 5 - 20 Grad | [17 empty] | 2025-10-01 |  |  | WKA Rauch KG | ABR959613567052 | Volleinspeisung |  | Bayernwerk Netz GmbH (SNB940352624434) | SNB940352624434 | Geprüft | Mittelspannung | SEL973586783332 | EEG904311825997 |  | 2021-12-01 | 2471.3
SEE982734085297 | PV Sz Sz800 SzPF01 | In Betrieb | Solare Strahlungsenergie | 2743.875 | 2140 | 2022-06-23 |  | 2022-07-04 | Niedersachsen | 38228 | Salzgitter |  |  | Bruchmachtersen | Flur3: 282 | 03102000 | Salzgitter | Salzgitter | 52.1367 | 10.3091 |  | Freiflächensolaranlage | 7317 | Süd | 5 - 20 Grad | [17 empty] | 2025-10-01 |  |  | Robert Bosch Elektronik GmbH | ABR944758259474 | Teileinspeisung (einschließlich Eigenverbrauch) |  | Avacon Netz GmbH (SNB990362338043) | SNB990362338043 | Geprüft | Umspannebene Hochspannung/Mittelspannung | SEL969885330841 | EEG980541241738 | E2187801S000000000000146556700001 | 2022-06-23 | 2743.875
SEE949496297078 | PV Freiflächanlage 1.249,65kWp (Pilling) | In Betrieb | Solare Strahlungsenergie | 1249.65 | 1155 | 2021-08-21 |  | 2022-02-01 | Bayern | 94154 | Neukirchen |  |  | Neukirchen vorm Wald | 3532 | 09275128 | Hutthurm | Passau | 48.6864 | 13.3652 |  | Freiflächensolaranlage | 2777 | Süd | 21 - 40 Grad | [17 empty] | 2025-10-01 |  |  | PV EIWA 13. Solar GmbH & Co. KG | ABR948813547049 | Volleinspeisung |  | Bayernwerk Netz GmbH (SNB940352624434) | SNB940352624434 | Geprüft | Mittelspannung | SEL941867062094 | EEG970772684237 | E2104101S160000000000131980800001 | 2021-08-21 | 1249.65
SEE937234812492 | PV-Freiflächenanlage Roigheim | In Betrieb | Solare Strahlungsenergie | 6502.68 | 4730 | 2022-06-29 |  | 2022-06-09 | Baden-Württemberg | 74255 | Roigheim |  |  | 74255 Roigheim | Flur1: 267 | 08125084 | Roigheim | Heilbronn | 49.3562 | 9.3246 |  | Freiflächensolaranlage | 11988 | Süd | 5 - 20 Grad | [17 empty] | 2025-10-01 |  |  | GPE Photovoltaikanlage Roigheim GmbH & Co. KG | ABR964485101617 | Volleinspeisung | SGE998891138608 | Netze BW GmbH (SNB948311994307) | SNB948311994307 | Geprüft | Mittelspannung | SEL994181472223 | EEG963798733652 | E1084301ABLO025872800000000000001 | 2022-06-29 | 6502.68 | SOL21-3/099,
SEE946925858374 | S1820 Gilching | In Betrieb | Solare Strahlungsenergie | 16218.9 | 13300 | 2022-05-16 |  | 2022-05-18 | Bayern | 82205 | Gilching |  |  | Argelsried | 782, 686/1, 686/17, 686/16, 686/2, 781, 780, 779/5, 779/6, 779/7, 396/10, 690/3, 699, 700, 452, 762/4, 761/2 | 09188121 | Gilching | Starnberg | 48.1 | 11.3347 |  | Freiflächensolaranlage | 35877 | Süd | 5 - 20 Grad | [17 empty] | 2025-10-01 |  |  | Sonnenenergie Gilching GmbH & Co. KG | ABR983017753407 | Volleinspeisung |  | Bayernwerk Netz GmbH (SNB940352624434) | SNB940352624434 | Geprüft | Mittelspannung | SEL991980993850 | EEG958589151739 | E2104101S000000000000135595800001 | 2022-05-16 | 16218.9 | SOL21-3/226; Gem20-3/036,
SEE957419877207 | FFA Philippsthal BA 1 | In Betrieb | Solare Strahlungsenergie | 6749.83 | 4642.875 | 2022-01-31 |  | 2022-02-02 | Hessen | 36269 | Philippsthal | Industriestraße | 0a |  |  | 06632016 | Philippsthal (Werra) | Hersfeld-Rotenburg | 50.8469 | 9.9657 |  | Freiflächensolaranlage | 16463 | Ost-West | 5 - 20 Grad | [17 empty] | 2025-10-01 |  |  | ESG Kraftwerke I GmbH | ABR997481012212 | Volleinspeisung |  | EAM Netz GmbH (SNB971311555230) | SNB971311555230 | Geprüft | Mittelspannung | SEL965286735001 | EEG976614495320 | E20568011000000000000008627100001 | 2022-01-31 | 6749.83 | Gem20-3/034,
SEE960512966419 | Rossgraben EEG | In Betrieb | Solare Strahlungsenergie | 2640.6 | 2500 | 2022-03-07 |  | 2022-03-15 | Bayern | 97340 | Martinsheim |  |  | Enheim | 888, 887 | 09675150 | Martinsheim | Kitzingen | 49.649 | 10.1434 |  | Freiflächensolaranlage | 5868 | Süd | 5 - 20 Grad | [17 empty] | 2025-10-01 |  |  | N-ERGIE Sonne und Wind GmbH & Co. KG Herrn Florian Betzold | ABR954022931739 | Volleinspeisung |  | N-ERGIE Netz GmbH (SNB973875583315) | SNB973875583315 | Geprüft | Mittelspannung | SEL969876322466 | EEG975162995238 | E2191501SOXX000005088847849000000 | 2022-03-07 | 2640.6 | Inn20-1/016,
SEE991365870813 | Rossgraben PPA | In Betrieb | Solare Strahlungsenergie | 7254.9 | 6750 | 2022-03-07 |  | 2022-05-18 | Bayern | 97340 | Martinsheim |  |  | Enheim | 904, 888 | 09675150 | Martinsheim | Kitzingen | 49.6488 | 10.1378 |  | Freiflächensolaranlage | 16122 | Süd | 5 - 20 Grad | [17 empty] | 2025-10-01 |  |  | N-ERGIE Sonne und Wind GmbH & Co. KG Herrn Florian Betzold | ABR954022931739 | Volleinspeisung |  | N-ERGIE Netz GmbH (SNB973875583315) | SNB973875583315 | Geprüft | Mittelspannung | SEL988343732966 | EEG928076073523 | E2191501SOXX000005088847843200000 | 2022-03-07 | 7254.9
SEE947251469029 | Fuchsloch EEG | In Betrieb | Solare Strahlungsenergie | 3834 | 3750 | 2022-03-07 |  | 2022-03-15 | Bayern | 97340 | Martinsheim |  |  | Martinsheim | 430, 435 | 09675150 | Martinsheim | Kitzingen | 49.6282 | 10.1771 |  | Freiflächensolaranlage | 8520 | Süd | 5 - 20 Grad | [17 empty] | 2025-10-01 |  |  | N-ERGIE Sonne und Wind GmbH & Co. KG Herrn Florian Betzold | ABR954022931739 | Volleinspeisung |  | N-ERGIE Netz GmbH (SNB973875583315) | SNB973875583315 | Geprüft | Mittelspannung | SEL972169334091 | EEG984213523344 | E2191501SOXX000005088847733500000 | 2022-03-07 | 3834 | Inn20-1/015,
SEE998727092548 | Fuchsloch PPA | In Betrieb | Solare Strahlungsenergie | 14991.75 | 14000 | 2022-03-07 |  | 2022-05-18 | Bayern | 97340 | Martinsheim |  |  | Martinsheim | 239, 425, 426, 427, 428, 429, 430, | 09675150 | Martinsheim | Kitzingen | 49.6287 | 10.1789 |  | Freiflächensolaranlage | 33315 | Süd | 5 - 20 Grad | [17 empty] | 2025-10-01 |  |  | N-ERGIE Sonne und Wind GmbH & Co. KG Herrn Florian Betzold | ABR954022931739 | Volleinspeisung |  | N-ERGIE Netz GmbH (SNB973875583315) | SNB973875583315 | Geprüft | Mittelspannung | SEL948484276347 | EEG987115538713 | E2191501SOXX000005088847728600000 | 2022-03-07 | 14991.75
SEE961652075726 | PV Schönfeld MEE1 110m | In Betrieb | Solare Strahlungsenergie | 3098.1 | 2405 | 2022-02-02 |  | 2022-02-09 | Sachsen | 01561 | Schönfeld |  |  | Schönfeld | Flurstück: 494/4, 493/2 | 14627250 | Schönfeld | Meißen | 51.307 | 13.7274 |  | Freiflächensolaranlage | 8268 | Süd | 21 - 40 Grad | [17 empty] | 2025-10-01 |  |  | MEE-Projektgesellschaft 1 GmbH & Co. KG | ABR987308043314 | Volleinspeisung |  | SachsenNetze HS.HD GmbH (SNB968914838013) | SNB968914838013 | Geprüft | Mittelspannung | SEL917831448881 | EEG950967359669 | E41874010000000000350000557600001 | 2022-02-02 | 3098.1 | Inn20-1/082,
SEE938201864803 | PV Oberfeld GmbH & Co. KG | In Betrieb | Solare Strahlungsenergie | 4178.25 | 3955 | 2022-03-03 |  | 2022-02-11 | Bayern | 92283 | Lauterhofen | Mantlach | bei 1 |  |  | 09373140 | Lauterhofen | Neumarkt i.d. OPf. | 49 | 11 |  | Freiflächensolaranlage | 11142 | Süd-Ost | 21 - 40 Grad | [17 empty] | 2025-10-01 |  |  | PV Oberfeld GmbH & Co. KG | ABR920480785375 | Volleinspeisung |  | Bayernwerk Netz GmbH (SNB940352624434) | SNB940352624434 | Geprüft | Mittelspannung | SEL982955352604 | EEG982286649275 | E2104101S000000000000131890900001 | 2022-03-03 | 4178.25 | SOL20-2/058,
SEE924342983206 | Heidenfeld | In Betrieb | Solare Strahlungsenergie | 6187 | 5250 | 2022-05-02 |  | 2022-05-03 | Bayern | 97520 | Röthlein |  |  | Heidenfeld 1 | 1024 | 09678170 | Röthlein | Schweinfurt | 49.965 | 10.2197 |  | Freiflächensolaranlage | 15928 | Süd | 5 - 20 Grad | [17 empty] | 2025-10-01 |  |  | Ökostrom Franken GmbH & Co. KG | ABR973133930936 | Volleinspeisung |  | ÜZ Mainfranken eG (SNB929185184919) | SNB929185184919 | Geprüft | Mittelspannung | SEL957635180679 | EEG973453151172 | E21669010510519990000000000000001 | 2022-05-02 | 6187
SEE918950729219 | Kunersdorf III Ausschreibung | In Betrieb | Solare Strahlungsenergie | 1368.9 | 960 | 2022-02-04 |  | 2022-02-16 | Brandenburg | 16269 | Bliesdorf |  |  | Kunersdorf | Flur 3: 179 | 12064061 | Bliesdorf | Märkisch-Oderland | 52.6693 | 14.1484 |  | Freiflächensolaranlage | 3042 | Süd-Ost | 5 - 20 Grad | [17 empty] | 2025-10-01 |  |  | PVA Bliesdorf II GmbH & Co. KG | ABR914289954339 | Volleinspeisung |  | E.DIS Netz GmbH (SNB941690671609) | SNB941690671609 | Geprüft | Hochspannung | SEL983106720051 | EEG932450239252 | E4186001S000000000000099421300004 | 2022-02-04 | 1368.9 | SOL21-1/076,
SEE956674332421 | Solarfeld Ihlenfeld | In Betrieb | Solare Strahlungsenergie | 10000.27 | 8260 | 2022-04-30 |  | 2022-05-11 | Mecklenburg-Vorpommern | 17039 | Neuenkirchen |  |  | Ihlenfeld | Flur 1: 32/5; 33/8; 34/1; 35; 36; 37/2; 38. Flur 8: 95; 96 | 13071108 | Neuenkirchen | Mecklenburgische Seenplatte | 53.5936 | 13.3285 |  | Freiflächensolaranlage | 22125 | Süd | 21 - 40 Grad | [17 empty] | 2025-10-01 |  |  | Solarfeld Ihlenfeld GmbH & Co. KG | ABR989403455139 | Volleinspeisung |  | E.DIS Netz GmbH (SNB941690671609) | SNB941690671609 | Geprüft | Mittelspannung | SEL947098421709 | EEG946038484668 | E4186001S000000000000155509500001 | 2022-04-30 | 10000.27 | SOL20-5/100,
SEE966550431148 | Wetzisreute APV BA1 | In Betrieb | Solare Strahlungsenergie | 1497.96 | 1497.96 | 2024-03-22 |  | 2024-03-25 | Baden-Württemberg | 88281 | Schlier |  |  | 9610 Schlier | Flur 0: 230; 230/2; 230/1 | 08436069 | Schlier | Ravensburg | 47.7829 | 9.7049 |  | Freiflächensolaranlage | 2424 | nachgeführt | Nachgeführt | [17 empty] | 2025-10-01 |  |  | BB Energie GbR Batzill & Batzill | ABR981503132682 | Volleinspeisung |  | Netze BW GmbH (SNB948311994307) | SNB948311994307 | Geprüft | Mittelspannung | SEL936392768238 | EEG987308496639 | E1084301ABLO029273400000000000001 | 2024-03-22 | 1497.96 | Inn22-1/016,
SEE924208685060 | Richlisreute APV BA1 | In Betrieb | Solare Strahlungsenergie | 1500 | 1498.5 | 2024-04-02 |  | 2024-04-07 | Baden-Württemberg | 88281 | Schlier |  |  | 9610 Schlier | Flur 0: 463 | 08436069 | Schlier | Ravensburg | 47.7557 | 9.6747 |  | Freiflächensolaranlage | 2448 | nachgeführt | Nachgeführt | [17 empty] | 2025-10-01 |  |  | BK Energie Richlisreute KG | ABR992176532648 | Volleinspeisung |  | Netze BW GmbH (SNB948311994307) | SNB948311994307 | Geprüft | Mittelspannung | SEL948039931158 | EEG966593037024 | E1084301ABLO028014200000000000001 | 2024-04-02 | 1500 | Inn22-1/015,
SEE948686414806 | Eratsrain APV BA1 | In Betrieb | Solare Strahlungsenergie | 1500 | 1498.5 | 2024-03-20 |  | 2024-03-25 | Baden-Württemberg | 88281 | Schlier |  |  | 9610 Schlier | Flur 0: 1 | 08436069 | Schlier | Ravensburg | 47.7894 | 9.6891 |  | Freiflächensolaranlage | 2448 | nachgeführt | Nachgeführt | [17 empty] | 2025-10-01 |  |  | BR Energie Eratsrain KG | ABR979419423772 | Volleinspeisung |  | Netze BW GmbH (SNB948311994307) | SNB948311994307 | Geprüft | Mittelspannung | SEL905297223388 | EEG914542635388 | E1084301ABLO028005900000000000001 | 2024-03-20 | 1500 | Inn22-1/017,
SEE932376925185 | DAH FFPVA Brenz | In Betrieb | Solare Strahlungsenergie | 1629 | 1430 | 2022-07-05 |  | 2022-08-02 | Mecklenburg-Vorpommern | 19306 | Brenz |  |  | Brenz | 1 155/19 und 1 155/27 | 13076017 | Brenz | Ludwigslust-Parchim | 53.3856 | 11.6366 |  | Freiflächensolaranlage | 4937 | Süd | 5 - 20 Grad | [17 empty] | 2025-10-01 |  |  | DAH Photovoltaik 1. GmbH | ABR937919429281 | Volleinspeisung |  | WEMAG Netz GmbH (SNB928759560869) | SNB928759560869 | Geprüft | Mittelspannung | SEL937898134084 | EEG916978666615 |  | 2022-07-05 | 1629
SEE974308737312 | Anlage 1 | In Betrieb | Solare Strahlungsenergie | 14314.86 | 12000 | 2022-02-15 |  | 2022-02-17 | Bayern | 92237 | Sulzbach-Rosenberg |  |  | Rosenberg | 770, 774, 776, 777, 779, 783, 786, 788, 789, 790, 791, 792, 793, 794, 795, 796, 797, 798 | 09371151 | Sulzbach-Rosenberg | Amberg-Sulzbach | 49.5019 | 11.7805 |  | Freiflächensolaranlage | 27000 | [19 empty] | 2022-02-17 |  |  | Münch Power Systems GmbH & Co. KG | ABR924003350606 |  |  | N-ERGIE Netz GmbH (SNB973875583315) | SNB973875583315 | Geprüft | Mittelspannung | SEL958432636963 | EEG964360022181 |  | 2022-02-15 | 14314.86 | SOL21-1/204,
SEE999681921479 | FF-PV-Anlage Wappersdorf 1 | In Betrieb | Solare Strahlungsenergie | 8195.52 | 6475 | 2022-06-01 |  | 2022-06-01 | Bayern | 92289 | Ursensollen |  |  | Hausen | 1890 | 09371154 | Ursensollen | Amberg-Sulzbach | 49.3543 | 11.7836 |  | Freiflächensolaranlage |  | Süd | 21 - 40 Grad | [17 empty] | 2025-10-01 |  |  | Horsch RE GmbH & Co. KG | ABR935825849063 | Volleinspeisung |  | Bayernwerk Netz GmbH (SNB940352624434) | SNB940352624434 | Geprüft | Mittelspannung | SEL929625985090 | EEG947343618519 | E2104101S000000000000136160700001 | 2022-06-01 | 8195.52 | SOL21-2/198,
SEE952583462938 | FF-PV-Anlage Wappersdorf 2 | In Betrieb | Solare Strahlungsenergie | 1800 | 1400 | 2022-06-01 |  | 2022-06-01 | Bayern | 92289 | Ursensollen |  |  | Hausen | 1890 | 09371154 | Ursensollen | Amberg-Sulzbach | 49.3551 | 11.7851 |  | Freiflächensolaranlage |  | Süd | 21 - 40 Grad | [17 empty] | 2025-10-01 |  |  | Horsch RE GmbH & Co. KG | ABR935825849063 | Volleinspeisung |  | Bayernwerk Netz GmbH (SNB940352624434) | SNB940352624434 | Geprüft | Mittelspannung | SEL963655256386 | EEG969927755915 | E2104101S000000000000132121800001 | 2022-06-01 | 1800 | SOL21-2/198,
SEE996300148248 | Eckl_LTEC-AGRI-PV | In Betrieb | Solare Strahlungsenergie | 1500 | 1500 | 2024-08-15 |  | 2024-12-09 | Bayern | 94574 | Wallerfing |  |  | Neusling | 1: 124/2 | 09271152 | Wallerfing | Deggendorf | 48.6969 | 12.8781 |  | Freiflächensolaranlage | [20 empty] | 2025-10-01 |  |  | Eckl Solarpark GmbH & Co. KG | ABR998703648097 | Volleinspeisung |  | Bayernwerk Netz GmbH (SNB940352624434) | SNB940352624434 | In Prüfung | Mittelspannung | SEL931765203224 | EEG956933954623 |  | 2024-08-15 | 1500 | Inn22-1/044,
SEE952844268972 | Solarpark Beilngries - P18-011 | In Betrieb | Solare Strahlungsenergie | 4443.75 | 3700 | 2022-02-23 |  | 2022-02-23 | Bayern | 92339 | Beilngries |  |  | Litterzhofen | 207 | 09176114 | Beilngries | Eichstätt | 49.0674 | 11.4158 |  | Freiflächensolaranlage | 11850 | Süd | 5 - 20 Grad | [17 empty] | 2025-10-01 |  |  | Ginsolar GmbH & Co. KG | ABR958583176264 | Volleinspeisung |  | Bayernwerk Netz GmbH (SNB940352624434) | SNB940352624434 | Geprüft | Mittelspannung | SEL998478415016 | EEG946253962132 | E2104101S000000000000123642400001 | 2022-02-23 | 4443.75 | SOL20-1/042,
SEE943030277274 | Solarpark Beilngries - P18-011 | In Betrieb | Solare Strahlungsenergie | 4621.5 | 3750 | 2022-02-23 |  | 2022-02-23 | Bayern | 92339 | Beilngries |  |  | Litterzhofen | 205 | 09176114 | Beilngries | Eichstätt | 49.0666 | 11.4153 |  | Freiflächensolaranlage | 12324 | Süd | 5 - 20 Grad | [17 empty] | 2025-10-01 |  |  | Ginsolar GmbH & Co. KG | ABR958583176264 | Volleinspeisung |  | N-ERGIE Netz GmbH (SNB973875583315) | SNB973875583315 | Geprüft | Mittelspannung | SEL935035507784 | EEG955112932599 |  | 2022-02-23 | 4621.5 | SOL20-1/042,
SEE927054968509 | PV-Ausschreibungsanlage 1 2022 | In Betrieb | Solare Strahlungsenergie | 3498.75 | 2975 | 2022-02-24 |  | 2022-02-24 | Bayern | 91189 | Rohr |  |  | Prünst | 243 | 09576142 | Rohr | Roth | 49.3275 | 10.9026 |  | Freiflächensolaranlage | 9330 | Süd | 5 - 20 Grad | [17 empty] | 2025-10-01 |  |  | natürliche Person (ABR935835799495) | ABR935835799495 | Volleinspeisung |  | N-ERGIE Netz GmbH (SNB973875583315) | SNB973875583315 | Geprüft | Mittelspannung | SEL943436989771 | EEG917610539762 | E2191501SOXX000005088843576300000 | 2022-02-24 | 3498.75 | SOL20-7/009,
SEE938209814794 | >PVA; Meinheim; 3; 3.898; kWp | In Betrieb | Solare Strahlungsenergie | 3898.44 | 3375 | 2022-02-25 |  | 2022-02-25 | Bayern | 91802 | Meinheim |  |  | Hafnersfeld | Hafnersfeld 532 | 09577150 | Meinheim | Weißenburg-Gunzenhausen | 49.0302 | 10.8399 |  | Freiflächensolaranlage | 8736 | Süd | 5 - 20 Grad | [17 empty] | 2025-10-01 |  |  | PVA Meinheim GmbH | ABR983762345810 | Volleinspeisung | SGE918546397051 | N-ERGIE Netz GmbH (SNB973875583315) | SNB973875583315 | Geprüft | Mittelspannung | SEL910082541868 | EEG900198701423 | E2191501SOXX000005088850127500010 | 2022-02-25 | 3898.44 | SOL20-1/087,
SEE937386751595 | 22117 SP Unterbruck II PVA1 | In Betrieb | Solare Strahlungsenergie | 2899.8 | 2200 | 2022-02-28 |  | 2022-02-28 | Bayern | 95506 | Kastl |  |  | Unterbruck | 101/5, 105. | 09377128 | Kastl | Tirschenreuth | 49.8179 | 11.8855 |  | Freiflächensolaranlage | 5370 | Süd | 5 - 20 Grad | [17 empty] | 2025-10-01 |  |  | NEW - Neue Energien West eG | ABR923111238844 | Volleinspeisung |  | Bayernwerk Netz GmbH (SNB940352624434) | SNB940352624434 | Geprüft | Mittelspannung | SEL990546351813 | EEG922204599138 | E2104101S000000000000097270700002 | 2022-02-28 | 2899.8 | SOL20-1/080,
SEE963913863806 | PV Riedenburg- Anlage 1 8500 kWp | In Betrieb | Solare Strahlungsenergie | 8681.4 | 6975 | 2022-03-10 |  | 2022-03-14 | Bayern | 93339 | Riedenburg |  |  | Eggersberg | 833, 836, 612 | 09273164 | Riedenburg | Kelheim | 48.9685 | 11.6713 |  | Freiflächensolaranlage | 19080 | Süd-West | 5 - 20 Grad | [17 empty] | 2025-10-01 |  |  | Erste Prisol Projekt GmbH & Co. KG | ABR964317439345 | Volleinspeisung |  | Bayernwerk Netz GmbH (SNB940352624434) | SNB940352624434 | Geprüft | Mittelspannung | SEL954921466424 | EEG906395843416 | E2104101S000000000000133887300002 | 2022-03-10 | 8681.4 | SOL20-2/035,
SEE925063011261 | PV Kirchenlamitz | In Betrieb | Solare Strahlungsenergie | 7398.57 | 5850 | 2022-03-08 |  | 2022-03-14 | Bayern | 95158 | Kirchenlamitz |  |  | Raumetengrün | 781, 782, 783 | 09475168 | Schwarzenbach a.d. Saale | Hof | 50.134 | 11.9802 |  | Freiflächensolaranlage | 16626 | Süd | 5 - 20 Grad | [17 empty] | 2025-10-01 |  |  | Zweite Prisol Projekt GmbH & Co. KG | ABR936627413575 | Volleinspeisung |  | Bayernwerk Netz GmbH (SNB940352624434) | SNB940352624434 | Geprüft | Mittelspannung | SEL943365106188 | EEG932902962141 |  | 2022-03-08 | 7398.57 | SOL20-2/036,
SEE993490054663 | PV Hof Anlage 1 4000 | In Betrieb | Solare Strahlungsenergie | 3808.125 | 3500 | 2022-09-01 |  | 2022-09-08 | Bayern | 95030 | Hof |  |  | Hofeck | Flur Nr.: 98/0 | 09464000 | Hof | Hof | 50.3319 | 11.9037 |  | Freiflächensolaranlage | 10155 | Süd-West | 5 - 20 Grad | [17 empty] | 2023-02-24 |  |  | Fünfte PRISOL Projekt GmbH & Co. KG | ABR998997479889 | Volleinspeisung |  | Stadtwerke Hof Energie+Wasser GmbH (SNB977206503256) | SNB977206503256 | Geprüft | Mittelspannung | SEL906038409207 | EEG951894194132 | E20241010000000005138134279400000 | 2022-09-01 | 3808.125 | SOL20-4/084,
SEE960700037037 | PV Riedenburg - Anlage 2 10.000 kWp | In Betrieb | Solare Strahlungsenergie | 9795.24 | 8550 | 2022-05-17 |  | 2022-05-20 | Bayern | 93339 | Riedenburg |  |  | Eggersberg | 612, 805, 827 | 09273164 | Riedenburg | Kelheim | 48.9691 | 11.6689 |  | Freiflächensolaranlage | 21528 | Süd-West | 5 - 20 Grad | [17 empty] | 2024-02-09 |  |  | Erste Prisol Projekt GmbH & Co. KG | ABR964317439345 | Volleinspeisung |  | Bayernwerk Netz GmbH (SNB940352624434) | SNB940352624434 | Geprüft | Mittelspannung | SEL954921466424 | EEG972715985715 | E2104101S000000000000133887300001 | 2022-05-17 | 9795.24 | SOL19-8/312,
SEE991490218528 | PV Anlage Schrobenhausen | In Betrieb | Solare Strahlungsenergie | 9918.75 | 8050 | 2022-03-09 |  | 2022-03-14 | Bayern | 86529 | Schrobenhausen |  |  | Mühlried | FlurNr. : 1360/0, 1360/1 , 1365/5 | 09185158 | Schrobenhausen | Neuburg-Schrobenhausen | 48.5811 | 11.2532 |  | Freiflächensolaranlage | 26190 | Süd | 5 - 20 Grad | [17 empty] | 2025-10-01 |  |  | Vierte PRISOL Projekt GmbH & Co. KG | ABR974670678312 | Volleinspeisung |  | Bayernwerk Netz GmbH (SNB940352624434) | SNB940352624434 | Geprüft | Umspannebene Hochspannung/Mittelspannung | SEL907915018437 | EEG990656870204 |  | 2022-03-09 | 9918.75 | SOL20-4/086,
SEE989120504615 | 21132 SP Passow PVA4 | In Betrieb | Solare Strahlungsenergie | 2992.14 | 2385 | 2022-02-28 |  | 2022-03-03 | Mecklenburg-Vorpommern | 19386 | Passow |  |  | Passow | Flur1: 125, 177. | 13076048 | Goldberg | Ludwigslust-Parchim | 53.5112 | 12.0679 |  | Freiflächensolaranlage | 5541 | Süd | 5 - 20 Grad | [17 empty] | 2025-10-01 |  |  | MSE Solarpark Passow 1 GmbH & Co. KG | ABR984452319821 | Volleinspeisung |  | WEMAG Netz GmbH (SNB928759560869) | SNB928759560869 | Geprüft | Mittelspannung | SEL971413772450 | EEG965254335639 |  | 2022-02-28 | 2992.14 | SOL20-3/062,
SEE900624778890 | 21132 SP Passow PVA5 | In Betrieb | Solare Strahlungsenergie | 3994.92 | 3535 | 2022-02-28 |  | 2022-03-03 | Mecklenburg-Vorpommern | 19386 | Passow |  |  | Passow | Flur1: 114/4, 177. | 13076048 | Goldberg | Ludwigslust-Parchim | 53.5094 | 12.0579 |  | Freiflächensolaranlage | 7398 | Süd | 5 - 20 Grad | [17 empty] | 2025-10-01 |  |  | MSE Solarpark Passow 1 GmbH & Co. KG | ABR984452319821 | Volleinspeisung |  | WEMAG Netz GmbH (SNB928759560869) | SNB928759560869 | Geprüft | Mittelspannung | SEL971413772450 | EEG997699817128 |  | 2022-02-28 | 3994.92 | SOL20-6/066,
SEE983363489975 | Salzbödetal 2. Bauabschnitt | In Betrieb | Solare Strahlungsenergie | 1399.5 | 1210 | 2022-03-25 |  | 2022-03-25 | Hessen | 35075 | Gladenbach |  |  | Mornshausen | Flur7: 94, 95 | 06534010 | Gladenbach | Marburg-Biedenkopf | 50.7507 | 8.6104 |  | Freiflächensolaranlage | 3732 | Ost-West | 5 - 20 Grad | [17 empty] | 2025-10-01 |  |  | Lahn-Dill-Bergland Energie GmbH | ABR941806221230 | Volleinspeisung |  | EAM Netz GmbH (SNB971311555230) | SNB971311555230 | Geprüft | Mittelspannung | SEL934291805160 | EEG986394462856 | E20568011000000000000009544800001 | 2022-03-25 | 1399.5 | SOL20-5/120,
SEE941052856385 | PV-Anlage Freifläche II | In Betrieb | Solare Strahlungsenergie | 1258.37 | 1050 | 2022-02-28 |  | 2022-03-04 | Baden-Württemberg | 89179 | Beimerstetten | Beim Gurgelhau, Gewann | 9999 |  |  | 08425014 | Beimerstetten | Alb-Donau-Kreis | 48.4969 | 9.9638 |  | Freiflächensolaranlage | 2784 | Süd | 5 - 20 Grad | [17 empty] | 2025-10-01 |  |  | natürliche Person (ABR971745193374) | ABR971745193374 | Volleinspeisung |  | Netze BW GmbH (SNB948311994307) | SNB948311994307 | Geprüft | Niederspannung (= Hausanschluss/Haushaltsstrom) | SEL930474966857 | EEG914856251229 | E1084301ABLO025003900000000000001 | 2022-02-28 | 1258.37 | SOL21-3/100,
SEE918247256275 | PV Mühlhausen-Ehingen | In Betrieb | Solare Strahlungsenergie | 8851.05 | 7650 | 2022-02-28 |  | 2022-03-04 | Baden-Württemberg | 78259 | Mühlhausen-Ehingen |  |  | Mühlhausen | Flurstücke: 4925, 6365, 5368, 5355, 5356, 5357 | 08335097 | Mühlhausen-Ehingen | Konstanz | 47.8212 | 8.8379 |  | Freiflächensolaranlage | 19890 | Süd-West | 21 - 40 Grad | [17 empty] | 2025-10-01 |  |  | EnBW SunInvest GmbH & Co. KG | ABR947260383347 | Volleinspeisung | SGE919028136748 | naturenergie netze GmbH (SNB945502201350) | SNB945502201350 | Geprüft | Mittelspannung | SEL973337571317 | EEG966476536965 | E11411010008028816202112310000001 | 2022-02-28 | 8851.05 | Inn20-1/086,
SEE925418939448 | PV WO (W5) | In Betrieb | Solare Strahlungsenergie | 3569.79 | 3500 | 2022-02-28 |  | 2022-03-07 | Bayern | 86833 | Ettringen | Kapellenstraße | 33 |  |  | 09778137 | Ettringen | Unterallgäu | 48.081 | 10.7047 |  | Freiflächensolaranlage | 8988 | Süd | 5 - 20 Grad | [17 empty] | 2025-10-01 |  |  | Windkraft Oberpfalz GmbH | ABR939063687203 | Volleinspeisung |  | LEW Verteilnetz GmbH (SNB911705062982) | SNB911705062982 | Geprüft | Mittelspannung | SEL998133024454 | EEG931485330668 | E31177010000000005007911337-00000 | 2022-02-28 | 3569.79 | SOL20-5/044,
SEE999925970638 | PVA Klötze 2.381,4 kWp | In Betrieb | Solare Strahlungsenergie | 2381.4 | 1075 | 2022-03-07 |  | 2022-03-07 | Sachsen-Anhalt | 38486 | Klötze |  |  | Klötze | Flur 2: 224; 229 | 15081280 | Klötze | Altmarkkreis Salzwedel | 52.611 | 11.1365 |  | Freiflächensolaranlage | 5292 | Süd | 21 - 40 Grad | [17 empty] | 2025-10-01 |  |  | SUNCATCHER Klötze GmbH | ABR966465664310 | Volleinspeisung |  | Avacon Netz GmbH (SNB990362338043) | SNB990362338043 | Geprüft | Mittelspannung | SEL947574090146 | EEG964622571761 |  | 2022-03-07 | 2381.4 | SOL21-3/051,
SEE968506689108 | Solaranlage CES. | In Betrieb | Solare Strahlungsenergie | 9226 | 8155 | 2022-03-11 |  | 2022-03-14 | Bayern | 91459 | Markt Erlbach | Siedelbach | 70 |  |  | 09575145 | Markt Erlbach | Neustadt a.d. Aisch-Bad Windsheim | 49.5113 | 10.7071 |  | Freiflächensolaranlage | 24601 | Süd | 5 - 20 Grad | [17 empty] | 2025-10-01 |  |  | Bürgersolaranlage Siedelbach UG (haftungsbeschränkt) & Co. KG | ABR923335603527 | Volleinspeisung |  | N-ERGIE Netz GmbH (SNB973875583315) | SNB973875583315 | Geprüft | Mittelspannung | SEL948069261867 | EEG936890001356 | E2191501SOXX000005088852496200000 | 2022-03-11 | 9226 | SOL20-5/050,
SEE956621592441 | Klettwitz Nord 1. BA | In Betrieb | Solare Strahlungsenergie | 49999.395 | 44400 | 2022-03-10 |  | 2022-03-11 | Brandenburg | 01998 | Klettwitz |  |  | Klettwitz | Flur 2: Flurstück 154 | 12066285 | Schipkau | Oberspreewald-Lausitz | 51.5523 | 13.8636 |  | Freiflächensolaranlage | 101549 | Süd | 5 - 20 Grad | [17 empty] | 2025-10-01 |  |  | Energiepark Lausitz GmbH & Co. KG | ABR901560092323 | Volleinspeisung |  | Mitteldeutsche Netzgesellschaft Strom mbH (SNB916269213931) | SNB916269213931 | Geprüft | Hochspannung | SEL992637650324 | EEG971114049752 | E41081010000000000000000000322980 | 2022-03-10 | 49999.395 | SOL19-5/277,
SEE977222061976 | Solarpark Oberviechtach I | In Betrieb | Solare Strahlungsenergie | 9652.5 | 8510 | 2022-03-23 |  | 2022-03-24 | Bayern | 92526 | Oberviechtach |  |  | Oberviechtach | 1023; 1024; 1076 | 09376151 | Oberviechtach | Schwandorf | 49.4728 | 12.4242 |  | Freiflächensolaranlage | 25740 | Süd | 21 - 40 Grad | [17 empty] | 2025-10-01 |  |  | Solarpark Oberviechtach GmbH & Co. KG | ABR932418754650 | Volleinspeisung |  | Bayernwerk Netz GmbH (SNB940352624434) | SNB940352624434 | Geprüft | Mittelspannung | SEL971515258371 | EEG919215087990 | E2104101S000000000000119481800001 | 2022-03-23 | 9652.5 | Gem20-1/098,
SEE995415628874 | Solarpark Oberviechtach II BA 2 | In Betrieb | Solare Strahlungsenergie | 5197.5 | 4516.176 | 2022-06-02 |  | 2022-06-03 | Bayern | 92526 | Oberviechtach |  |  | Oberviechtach | 1078; 1079 | 09376151 | Oberviechtach | Schwandorf | 49.4708 | 12.4142 |  | Freiflächensolaranlage | 13860 | Süd | 21 - 40 Grad | [17 empty] | 2025-10-01 |  |  | Solarpark Oberviechtach GmbH & Co. KG | ABR932418754650 | Volleinspeisung |  | Bayernwerk Netz GmbH (SNB940352624434) | SNB940352624434 | Geprüft | Mittelspannung | SEL993292372316 | EEG969792045937 |  | 2022-06-02 | 5197.5 | SOL21-1/170,
SEE924424258338 | Solarpark Hohenzant I BA 1 | In Betrieb | Solare Strahlungsenergie | 6274.125 | 5299.706 | 2022-05-24 |  | 2022-05-30 | Bayern | 92249 | Vilseck |  |  | Schlicht | 1135; 1143 | 09371156 | Vilseck | Amberg-Sulzbach | 49.5808 | 11.7979 |  | Freiflächensolaranlage | 16731 | Süd | 21 - 40 Grad | [17 empty] | 2025-10-01 |  |  | Solarpark Hohenzant GmbH & Co. KG | ABR944586491404 | Volleinspeisung |  | Bayernwerk Netz GmbH (SNB940352624434) | SNB940352624434 | Geprüft | Mittelspannung | SEL907734400598 | EEG964476732783 | E2104101S000000000000128406800001 | 2022-05-24 | 6274.125 | SOL21-1/171,
SEE959156005387 | Solarpark Hohenzant II BA1 | In Betrieb | Solare Strahlungsenergie | 9999 | 8771.176 | 2022-03-28 |  | 2022-03-28 | Bayern | 92249 | Vilseck |  |  | Schlicht | 1135 | 09371156 | Vilseck | Amberg-Sulzbach | 49.5795 | 11.8026 |  | Freiflächensolaranlage | 26664 | Süd | 21 - 40 Grad | [17 empty] | 2025-10-01 |  |  | Solarpark Hohenzant GmbH & Co. KG | ABR944586491404 | Volleinspeisung |  | Bayernwerk Netz GmbH (SNB940352624434) | SNB940352624434 | Geprüft | Mittelspannung | SEL901353404678 | EEG953212555960 |  | 2022-03-28 | 9999 | Gem20-1/100,
SEE904848093609 | Solarpark Hohenzant II BA 2 | In Betrieb | Solare Strahlungsenergie | 3724.875 | 3253.824 | 2022-05-25 |  | 2022-05-30 | Bayern | 92249 | Vilseck |  |  | Schlicht | 1135, 1143 | 09371156 | Vilseck | Amberg-Sulzbach | 49.5807 | 11.8006 |  | Freiflächensolaranlage | 9933 | Süd | 21 - 40 Grad | [17 empty] | 2025-10-01 |  |  | Solarpark Hohenzant GmbH & Co. KG | ABR944586491404 | Volleinspeisung |  | Bayernwerk Netz GmbH (SNB940352624434) | SNB940352624434 | Geprüft | Mittelspannung | SEL901353404678 | EEG953309357231 |  | 2022-05-25 | 3724.875 | SOL21-1/171,
SEE922472440095 | Solarpark Burgstall BA 1 | In Betrieb | Solare Strahlungsenergie | 8489.25 | 7497.941 | 2022-03-29 |  | 2022-03-30 | Bayern | 86577 | Sielenbach |  |  | Sielenbach | 555 | 09771165 | Sielenbach | Aichach-Friedberg | 48.4085 | 11.1589 |  | Freiflächensolaranlage | 22638 | Süd | 21 - 40 Grad | [17 empty] | 2025-10-01 |  |  | Solarpark Sielenbach GmbH & Co. KG | ABR977127224056 | Volleinspeisung |  | Bayernwerk Netz GmbH (SNB940352624434) | SNB940352624434 | Geprüft | Hochspannung | SEL966883065133 | EEG923218936810 | E2104101S000000000000131645100001 | 2022-03-29 | 8489.25 | SOL20-2/113,
SEE991437690370 | Solarpark Raderstetten | In Betrieb | Solare Strahlungsenergie | 7623 | 6660 | 2022-04-14 |  | 2022-04-21 | Bayern | 86577 | Sielenbach |  |  | Sielenbach | 1358 | 09771165 | Sielenbach | Aichach-Friedberg | 48.3894 | 11.1958 |  | Freiflächensolaranlage | 20328 | Süd | 21 - 40 Grad | [17 empty] | 2025-10-01 |  |  | Solarpark Sielenbach GmbH & Co. KG | ABR977127224056 | Volleinspeisung |  | Bayernwerk Netz GmbH (SNB940352624434) | SNB940352624434 | Geprüft | Hochspannung | SEL966883065133 | EEG911045650757 | E2104101S000000000000131641700001 | 2022-04-14 | 7623 | Inn20-1/070,
SEE970742556557 | Solarpark Rudersberg BA 1 | In Betrieb | Solare Strahlungsenergie | 7999.875 | 7067.594 | 2022-03-30 |  | 2022-03-30 | Bayern | 85250 | Altomünster |  |  | Thalhausen und Wollomoos | Thalhausen: 86, 86/2 Wollomoos: 936; 939; 940; 941 | 09174111 | Altomünster | Dachau | 48.4124 | 11.2248 |  | Freiflächensolaranlage | 21333 | Süd | 21 - 40 Grad | [17 empty] | 2025-10-01 |  |  | Solarpark Rudersberg GmbH & Co. KG | ABR931951620866 | Volleinspeisung |  | Bayernwerk Netz GmbH (SNB940352624434) | SNB940352624434 | Geprüft | Hochspannung | SEL966883065133 | EEG944029899521 | E2104101S000000000000131791600001 | 2022-03-30 | 7999.875 | Gem20-1/099,
SEE955538079045 | PVA Oberriegl II | In Betrieb | Solare Strahlungsenergie | 1687.5 | 1295 | 2022-03-08 |  | 2022-03-14 | Bayern | 94544 | Hofkirchen |  |  | Garham | 527, 538 | 09275127 | Hofkirchen | Passau | 48.6914 | 13.2 |  | Freiflächensolaranlage | 4500 | Süd | 5 - 20 Grad | [17 empty] | 2025-10-01 |  |  | FIMA Invest IV UG (haftungsbeschränkt) & Co. KG | ABR981633320928 | Volleinspeisung |  | Bayernwerk Netz GmbH (SNB940352624434) | SNB940352624434 | Geprüft | Mittelspannung | SEL989972371311 | EEG971417167214 | E2104101S000000000000132089700002 | 2022-03-08 | 1687.5 | SOL20-7/059,
SEE921027676583 | PVA Oberriegl III | In Betrieb | Solare Strahlungsenergie | 1042.875 | 925 | 2022-03-08 |  | 2022-03-14 | Bayern | 94544 | Hofkirchen |  |  | Garham | 527; 535; 536/3; 538 | 09275127 | Hofkirchen | Passau | 48.6918 | 13.2016 |  | Freiflächensolaranlage | 2781 | Süd | 5 - 20 Grad | [17 empty] | 2025-10-01 |  |  | FIMA Invest IV UG (haftungsbeschränkt) & Co. KG | ABR981633320928 | Volleinspeisung |  | Bayernwerk Netz GmbH (SNB940352624434) | SNB940352624434 | Geprüft | Mittelspannung | SEL989972371311 | EEG955448460599 | E2104101S000000000000132089700003 | 2022-03-08 | 1042.875 | SOL20-7/056,
SEE990858708541 | Mainbach | In Betrieb | Solare Strahlungsenergie | 3549.84 | 3400 | 2022-06-09 |  | 2022-06-10 | Bayern | 84339 | Unterdietfurt | Mainbach | bei 3 |  |  | 09277151 | Unterdietfurt | Rottal-Inn | 48.2416 | 12.3911 |  | Freiflächensolaranlage | 6339 | Süd | 5 - 20 Grad | [17 empty] | 2025-10-01 |  |  | EP Mainbach GmbH &Co. KG | ABR910913080740 | Volleinspeisung |  | Bayernwerk Netz GmbH (SNB940352624434) | SNB940352624434 | Geprüft | Mittelspannung | SEL907956419279 | EEG911337227803 | E21041010000000000000134855000001 | 2022-06-09 | 3549.84 | SOL20-7/035,
SEE920578896471 | SP Gabelsberg III | In Betrieb | Solare Strahlungsenergie | 4278.96 | 4130 | 2022-03-14 |  | 2022-03-15 | Bayern | 85408 | Gammelsdorf |  |  | Gammelsdorf | 765/2, 766, 766/1, 767, 768/3, 777/3, 778/1, 784, 784/3,785, 785/2, 785/7, 786/2 | 09178125 | Gammelsdorf | Freising | 48.5715 | 11.9552 |  | Freiflächensolaranlage | 9639 | Süd | 5 - 20 Grad | [17 empty] | 2025-10-01 |  |  | OneSolar Energiepark 201 GmbH & Co. KG | ABR988911878157 | Volleinspeisung |  | Bayernwerk Netz GmbH (SNB940352624434) | SNB940352624434 | Geprüft | Umspannebene Hochspannung/Mittelspannung | SEL987958667335 | EEG920342437442 | E2104101S000000000000131587500001 | 2022-03-14 | 4278.96 | Inn20-1/122,
SEE979578143894 | Eggebek 1.2 | In Betrieb | Solare Strahlungsenergie | 5389.4 | 4725 | 2022-03-23 |  | 2022-03-29 | Schleswig-Holstein | 24852 | Eggebek |  |  | Eggebek | Flur1: 56/1, 52/6, 52/3. Flur2: 85/4, 85/3. Flur5: 70/8. | 01059107 | Eggebek | Schleswig-Flensburg | 54.6373 | 9.3464 |  | Freiflächensolaranlage | 12111 | Süd | 5 - 20 Grad | [17 empty] | 2025-10-01 |  |  | ENERPARC Solar Invest 176 GmbH | ABR948296430180 | Volleinspeisung |  | Schleswig-Holstein Netz GmbH (SNB990857029876) | SNB990857029876 | Geprüft | Hochspannung | SEL987948454587 | EEG902249596002 | E20793010000000005044218598600001 | 2022-03-23 | 5389.4 | Gem20-1/112,
SEE947789037066 | Neu Stuer 1.2 | In Betrieb | Solare Strahlungsenergie | 3023.79 | 2636.736 | 2022-03-29 |  | 2022-03-29 | Mecklenburg-Vorpommern | 17209 | Stuer |  |  | Neu Stuer | Flur2: 008, 009. | 13071143 | Stuer | Mecklenburgische Seenplatte | 53.3753 | 12.3206 |  | Freiflächensolaranlage | 6846 | Süd | 5 - 20 Grad | [17 empty] | 2025-10-01 |  |  | Enerparc Solar Invest 129 GmbH | ABR927385073835 | Volleinspeisung |  | E.DIS Netz GmbH (SNB941690671609) | SNB941690671609 | Geprüft | Hochspannung | SEL996049270286 | EEG993218903211 | E4186001S000000000000126356800006 | 2022-03-29 | 3023.79 | SOL20-3/097,
SEE927135354757 | Solarpark Bruhrain 3 BA2 | In Betrieb | Solare Strahlungsenergie | 3592 | 2480 | 2022-03-17 |  | 2022-03-21 | Baden-Württemberg | 68794 | Oberhausen-Rheinhausen |  |  | Oberhausen | Flurstück 3844;3845 | 08215066 | Philippsburg | Karlsruhe | 49.2641 | 8.5297 |  | Freiflächensolaranlage | 7982 | Ost-West | 5 - 20 Grad | [17 empty] | 2025-10-01 |  |  | SPB1 GmbH & Co. KG | ABR965101118965 | Volleinspeisung |  | Netze BW GmbH (SNB948311994307) | SNB948311994307 | Geprüft | Mittelspannung | SEL917869943402 | EEG916726364206 |  | 2022-03-17 | 3592 | SOL20-3/023,
SEE990959275812 | Solarpark Bruhrain 3 BA3 | In Betrieb | Solare Strahlungsenergie | 1825.2 | 1240 | 2022-04-11 |  | 2022-04-12 | Baden-Württemberg | 68794 | Oberhausen-Rheinhausen |  |  | Oberhausen | Flurstück 3844;3845 | 08215066 | Philippsburg | Karlsruhe | 49.2624 | 8.5294 |  | Freiflächensolaranlage | 4056 | Ost-West | 5 - 20 Grad | [17 empty] | 2025-10-01 |  |  | SPB1 GmbH & Co. KG | ABR965101118965 | Volleinspeisung |  | Netze BW GmbH (SNB948311994307) | SNB948311994307 | Geprüft | Mittelspannung | SEL900518526958 | EEG948361462016 |  | 2022-04-11 | 1825.2 | SOL21-2/192,
SEE964457576009 | SP Vilseck II | In Betrieb | Solare Strahlungsenergie | 10999.2 | 10822 | 2022-03-15 |  | 2022-03-17 | Bayern | 92249 | Vilseck |  |  | Schlicht | keine Flur; 222-230, 227/2, 227/3, 751-754, 756 | 09371156 | Vilseck | Amberg-Sulzbach | 49.6107 | 11.7783 |  | Freiflächensolaranlage | 24608 | Süd | 5 - 20 Grad | [17 empty] | 2025-10-01 |  |  | Zweite Bürgerenergie Vilseck GmbH & Co. KG | ABR993132120251 | Volleinspeisung |  | Bayernwerk Netz GmbH (SNB940352624434) | SNB940352624434 | Geprüft | Mittelspannung | SEL905942775040 | EEG931374299809 |  | 2022-03-15 | 10999.2 | SOL21-1/024,
SEE905533389908 | PVA Neuburxdorf 3.BA | In Betrieb | Solare Strahlungsenergie | 2996.25 | 2500 | 2022-03-17 |  | 2022-03-17 | Brandenburg | 04931 | Neuburxdorf |  |  | Neuburxdorf | Flur 7 , Flurstück 411 | 12062024 | Bad Liebenwerda | Elbe-Elster | 51.4681 | 13.2794 |  | Freiflächensolaranlage | 8094 | Süd | 5 - 20 Grad | [17 empty] | 2025-10-01 |  |  | Klimaprojekt Sonnenkraft 1 GmbH & Co. KG | ABR972962093171 | Volleinspeisung |  | Mitteldeutsche Netzgesellschaft Strom mbH (SNB916269213931) | SNB916269213931 | Geprüft | Mittelspannung | SEL935060630174 | EEG999401505231 | E41081010000000000000000000410987 | 2022-03-17 | 2996.25 | SOL21-1/026,
SEE953848895829 | Gö II | In Betrieb | Solare Strahlungsenergie | 4081.515 | 3500 | 2021-04-09 |  | 2022-03-18 | Bayern | 96369 | Weißenbrunn |  |  | Gössersdorf | 282 | 09476145 | Kronach | Kronach | 50.1856 | 11.4167 |  | Freiflächensolaranlage | 7629 | [19 empty] | 2022-07-06 |  |  | Münch ecoraise GmbH & Co. KG | ABR926848020089 |  |  | Bayernwerk Netz GmbH (SNB940352624434) | SNB940352624434 | Geprüft | Hochspannung | SEL923016256820 | EEG917243192099 |  | 2021-04-09 | 4081.515 | Gem20-1/104,
SEE945495467252 | 121-1-Mülsen 1.1.1 | In Betrieb | Solare Strahlungsenergie | 3019 | 2756.5 | 2022-03-18 |  | 2022-03-18 | Sachsen | 08132 | Mülsen | Vettermannstraße | 5 T |  |  | 14524200 | Mülsen | Zwickau | 50.7267 | 12.5639 |  | Freiflächensolaranlage | 8123 | Süd | 5 - 20 Grad | [17 empty] | 2025-10-01 |  |  | WI Energy Verwaltungs GmbH | ABR906864070299 | Volleinspeisung |  | Mitteldeutsche Netzgesellschaft Strom mbH (SNB916269213931) | SNB916269213931 | In Prüfung | Mittelspannung | SEL982356956210 | EEG924467205153 | E41081010000000000000000000286084 | 2022-03-18 | 3019 | Gem20-1/015,
SEE970059281807 | PV Anlage Baggersee | In Betrieb | Solare Strahlungsenergie | 1620 | 1350 | 2022-06-24 |  | 2022-06-27 | Bayern | 92369 | Sengenthal | Max-Bögl-Straße | 1 |  |  | 09373159 | Sengenthal | Neumarkt i.d. OPf. | 49.2145 | 11.4586 |  | Freiflächensolaranlage | 3744 | Ost-West | 5 - 20 Grad | [17 empty] | 2023-07-05 |  |  | Max Bögl Stiftung & Co. KG Max Bögl Stiftung & Co. KG | ABR945126522190 | Teileinspeisung (einschließlich Eigenverbrauch) |  | Bayernwerk Netz GmbH (SNB940352624434) | SNB940352624434 | Geprüft | Umspannebene Hochspannung/Mittelspannung | SEL973393781910 | EEG936048624055 |  | 2022-06-24 | 1620
SEE963690276363 | Gundelshausen 3 - Anlage 1.196,58 kWp | In Betrieb | Solare Strahlungsenergie | 1196.58 | 875 | 2022-03-15 |  | 2022-03-21 | Bayern | 93309 | Kelheim |  |  | Lohstadt | 291, 292 | 09273137 | Kelheim | Kelheim | 48.9459 | 11.9898 |  | Freiflächensolaranlage | 3234 | Süd-West | 5 - 20 Grad | [17 empty] | 2025-10-01 |  |  | D'SUN scheint schee GmbH & Co. KG | ABR937071828267 | Volleinspeisung |  | Regensburg Netz GmbH (SNB941929592729) | SNB941929592729 | Geprüft | Mittelspannung | SEL965382971952 | EEG950514503811 |  | 2022-03-15 | 1196.58 | SOL20-6/024,
SEE959300206301 | PVA | In Betrieb | Solare Strahlungsenergie | 18180 | 14600 | 2023-07-04 |  | 2023-08-01 | Bayern | 86381 | Krumbach | Nordstr. | 990 |  |  | 09774124 | Deisenhausen | Günzburg | 48.2652 | 10.3371 |  | Freiflächensolaranlage | 33596 | Süd | 21 - 40 Grad | [17 empty] | 2025-10-01 |  |  | SPV Solarpark 118. GmbH & Co. KG | ABR902437203125 | Volleinspeisung |  | LEW Verteilnetz GmbH (SNB911705062982) | SNB911705062982 | Geprüft | Mittelspannung | SEL978372104100 | EEG988563879342 | E31177010000000005007921905-00000 | 2023-07-04 | 18180 | Inn22-1/038,
SEE962307120396 | PVA Meinheim 4 3.966 kWp | In Betrieb | Solare Strahlungsenergie | 3966.3 | 3375 | 2022-03-21 |  | 2022-03-21 | Bayern | 91802 | Meinheim |  |  | Hafnersfeld | Hafnersfeld 532 und 534 | 09577150 | Meinheim | Weißenburg-Gunzenhausen | 49.0293 | 10.8407 |  | Freiflächensolaranlage | 8814 | Süd | 5 - 20 Grad | [17 empty] | 2025-10-01 |  |  | PVA Meinheim GmbH | ABR983762345810 | Volleinspeisung | SGE935618810713 | N-ERGIE Netz GmbH (SNB973875583315) | SNB973875583315 | Geprüft | Mittelspannung | SEL910082541868 | EEG912880695965 | E2191501SOXX000005088850127500020 | 2022-03-21 | 3966.3 | SOL20-2/134,
SEE998843144770 | PV-Freiflächenanlage Neudorf | In Betrieb | Solare Strahlungsenergie | 3500 | 3000 | 2022-10-15 |  | 2022-10-15 | Bayern | 91788 | Pappenheim |  |  | Neudorf | 430 | 09577158 | Pappenheim | Weißenburg-Gunzenhausen | 48.9633 | 11.0089 |  | Freiflächensolaranlage | 7776 | Süd | 21 - 40 Grad | [17 empty] | 2025-10-01 |  |  | Sonnenenergie Neudorf GmbH | ABR938417904102 | Volleinspeisung |  | N-ERGIE Netz GmbH (SNB973875583315) | SNB973875583315 | In Prüfung | Mittelspannung | SEL938767148393 | EEG910969983132 | E2191501SOXX000005088856674000000 | 2022-10-15 | 3500 | SOL21-3/001,
SEE940989564035 | PV Anlage Bruchsal-Untergrombach | In Betrieb | Solare Strahlungsenergie | 3968.64 | 3720 | 2023-12-18 |  | 2023-12-18 | Baden-Württemberg | 76646 | Bruchsal |  |  | Untergrombach | Flur: 5417 | 08215009 | Bruchsal | Karlsruhe | 49.0984 | 8.5389 |  | Freiflächensolaranlage | 7488 | Süd | 5 - 20 Grad | [17 empty] | 2025-10-01 |  |  | EnBW Solar GmbH | ABR938933890415 | Volleinspeisung | SGE932366787533 | Energie- und Wasserversorgung Bruchsal GmbH (SNB941042755957) | SNB941042755957 | Geprüft | Mittelspannung | SEL943699128146 | EEG987159242119 | E1114401PV20230039686400000469400 | 2023-12-18 | 3968.64 | Inn22-1/002,
SEE916351642359 | Agri-PV, Solarpark Breites Feld | In Betrieb | Solare Strahlungsenergie | 1441.44 | 1441.44 | 2024-11-18 |  | 2024-12-02 | Bayern | 96148 | Baunach |  |  | Priegendorf | 890 | 09471115 | Baunach | Bamberg | 50.0044 | 10.7813 |  | Freiflächensolaranlage | 2016 | Süd | Nachgeführt | [17 empty] | 2025-10-01 |  |  | Solarlandbau GmbH | ABR966920441043 | Volleinspeisung |  | Bayernwerk Netz GmbH (SNB940352624434) | SNB940352624434 | In Prüfung | Mittelspannung | SEL956977364358 | EEG906525544442 |  | 2024-11-18 | 1441.44 | Inn22-1/041,
SEE944749268485 | PVA Gardessen I | In Betrieb | Solare Strahlungsenergie | 11993 | 10266 | 2024-11-15 |  | 2024-11-15 | Niedersachsen | 38162 | Cremlingen |  |  | Gardessen | Flur 3: 339, 340, 341, 342 | 03158006 | Cremlingen | Wolfenbüttel | 52.2741 | 10.7068 |  | Freiflächensolaranlage | 22005 | Süd | 21 - 40 Grad | [17 empty] | 2025-10-01 |  |  | Solarpark Gardessen I GmbH & Co. KG (ehem. Ennax 60 UG) | ABR914100319637 | Volleinspeisung |  | Avacon Netz GmbH (SNB990362338043) | SNB990362338043 | In Prüfung | Umspannebene Hochspannung/Mittelspannung | SEL912132291686 | EEG959445182218 |  | 2024-11-15 | 11993 | Inn22-1/037,
SEE970329042312 | Solarpark Jünkerath | In Betrieb | Solare Strahlungsenergie | 15856.8 | 13458.86 | 2024-08-15 |  | 2024-08-28 | Rheinland-Pfalz | 54584 | Jünkerath |  |  | Jünkerath | Flur 18: 20, 21, 25, 71, 72, 73 | 07233035 | Jünkerath | Vulkaneifel | 50.365 | 6.5606 |  | Freiflächensolaranlage | 24060 | Süd | 5 - 20 Grad | [17 empty] | 2025-10-01 |  |  | Solarpark Jünkerath GmbH & Co. KG | ABR964633733417 | Volleinspeisung | SGE974250976326 | Westnetz GmbH (SNB921897286493) | SNB921897286493 | Geprüft | Mittelspannung | SEL950541821483 | EEG978794378042 |  | 2024-08-15 | 15856.8 | SOL23-1/244,
SEE971283872298 | Neustadt Hinter der Struth | In Betrieb | Solare Strahlungsenergie | 1103.52 | 1000 | 2022-03-25 |  | 2022-04-07 | Hessen | 35279 | Neustadt |  |  | Neustadt | Flur6: 83/4 ,85/1, 88/1. | 06534016 | Neustadt (Hessen) | Marburg-Biedenkopf | 50.839 | 9.0939 |  | Freiflächensolaranlage | 2508 | Süd | 21 - 40 Grad | [17 empty] | 2025-10-01 |  |  | ENERPARC Solar Invest 161 GmbH | ABR943818283428 | Volleinspeisung |  | EAM Netz GmbH (SNB971311555230) | SNB971311555230 | Geprüft | Mittelspannung | SEL910520252677 | EEG988753947738 | E20568011000000000000008766500003 | 2022-03-25 | 1103.52 | Gem20-3/055,
SEE900877202920 | Prettin 7 - Am Heizhaus | In Betrieb | Solare Strahlungsenergie | 1000.125 | 770 | 2021-12-09 |  | 2022-03-24 | Sachsen-Anhalt | 06925 | Annaburg | Klein Hohndorf | 903 |  |  | 15091010 | Annaburg | Wittenberg | 51.6719 | 12.923 |  | Freiflächensolaranlage | 2667 | Ost-West | 5 - 20 Grad | [17 empty] | 2025-10-01 |  |  | EnerGeno Solar GmbH & Co.KG | ABR958792295367 | Volleinspeisung |  | Mitteldeutsche Netzgesellschaft Strom mbH (SNB916269213931) | SNB916269213931 | Geprüft | Mittelspannung | SEL928070267751 | EEG937866789704 | E41081010000000000000000000296849 | 2021-12-09 | 1000.125 | SOL20-7/011,
SEE915661061577 | BSG -PV MO Agri PV Inno | In Betrieb | Solare Strahlungsenergie | 1473.4 | 1100 | 2024-04-16 |  | 2024-04-18 | Saarland | 66687 | Wadern |  |  | Untermorscholz | Flur 1: 408, 409/1, 436, 437, 451, 452/1, 454, 435/1 | 10042116 | Wadern | Merzig-Wadern | 49.5602 | 6.8442 |  | Freiflächensolaranlage | 3188 | Ost-West | 61 - 89 Grad | [17 empty] | 2025-10-01 |  |  | BürgerSolarGesellschaft (BSG) Saar mbH | ABR935695247754 | Volleinspeisung |  | energis-Netzgesellschaft mbH (SNB976379598847) | SNB976379598847 | Geprüft | Mittelspannung | SEL989758582023 | EEG915294531973 | E33021010000000005049102030700001 | 2024-04-16 | 1473.4 | Inn22-1/012,
SEE992937342509 | Agri-Photovoltaik Krauscha BA Inno | In Betrieb | Solare Strahlungsenergie | 1500 | 1100 | 2024-11-05 |  | 2024-11-06 | Sachsen | 02829 | Neißeaue |  |  | Groß-Kauscha | Flur 2, Flurstück 4 | 14626330 | Neißeaue | Görlitz | 51.2626 | 14.9657 |  | Freiflächensolaranlage | 3170 | Ost-West | 61 - 89 Grad | [17 empty] | 2025-10-01 |  |  | Agri-Photovoltaik Krauscha II GmbH | ABR936578947129 | Volleinspeisung |  | SachsenNetze HS.HD GmbH (SNB968914838013) | SNB968914838013 | Geprüft | Mittelspannung | SEL931680788608 | EEG993956201105 | E41874010000000000350001706800001 | 2024-11-05 | 1500 | Inn22-1/043,
SEE918905720964 | PV-Anlage Merseburg | In Betrieb | Solare Strahlungsenergie | 19989.18 | 16578 | 2023-05-17 |  | 2023-05-30 | Sachsen-Anhalt | 06217 | Merseburg |  |  | Beuna | Flur 2: Flurstück 12/1, 13/1 | 15088220 | Merseburg | Saalekreis | 51.302 | 11.9555 |  | Freiflächensolaranlage | 37017 | Süd | 5 - 20 Grad | [17 empty] | 2025-03-06 |  |  | Münch visiontec GmbH & Co. KG | ABR993892713618 | Volleinspeisung |  | Mitteldeutsche Netzgesellschaft Strom mbH (SNB916269213931) | SNB916269213931 | Geprüft | Hochspannung | SEL925442455860 | EEG953206534490 | E41081010000000000000000000429503 | 2023-05-17 | 19989.18 | Inn22-1/039,
SEE919798439834 | PV-Anlage Braunsbedra | In Betrieb | Solare Strahlungsenergie | 13897.17 | 13897.17 | 2024-07-15 |  | 2024-07-16 | Sachsen-Anhalt | 06259 | Frankleben |  |  | Frankleben | 0.47569 | 15088065 | Braunsbedra | Saalekreis | 51.3014 | 11.9521 |  | Freiflächensolaranlage | 24381 | Ost-West | 5 - 20 Grad | [17 empty] | 2025-10-01 |  |  | Münch visiontec GmbH & Co. KG | ABR993892713618 | Volleinspeisung |  | Mitteldeutsche Netzgesellschaft Strom mbH (SNB916269213931) | SNB916269213931 | In Prüfung | Hochspannung | SEL968458824145 | EEG937812458456 |  | 2024-07-15 | 13897.17 | Inn22-1/040,
SEE908154076325 | Solarpark | In Planung | Solare Strahlungsenergie | 20000 | 16000 |  |  | 2022-03-24 | Sachsen | 02979 | Elsterheide |  |  | Nardt | Flur: 3 Flurstück: 64/13 | 14625120 | Elsterheide | Bautzen | 51.447 | 14.187 |  | Freiflächensolaranlage | [20 empty] | 2025-09-04 |  | 2024-03-31 | NaGa Solarpark 5 GmbH & Co. KG | ABR939245079000 |  |  | Mitteldeutsche Netzgesellschaft Strom mbH (SNB916269213931) | SNB916269213931 |  | Mittelspannung |  | EEG912633948171 |  |  | 20000
SEE952728176164 | Erweiterung PV | In Betrieb | Solare Strahlungsenergie | 2499 | 2499 | 2024-06-18 |  | 2024-06-18 | Rheinland-Pfalz | 54595 | Prüm |  |  | Weinsfeld | Flur 55, Nr. 26 | 07232296 | Prüm | Eifelkreis Bitburg-Prüm | 50.1972 | 6.3761 |  | Freiflächensolaranlage | 4346 | Süd | 5 - 20 Grad | [17 empty] | 2025-10-01 |  |  | Solarpark Weinsfeld GmbH & Co. KG | ABR944376200902 | Volleinspeisung |  | Westnetz GmbH (SNB921897286493) | SNB921897286493 | Geprüft | Mittelspannung | SEL960309658749 | EEG924281240538 |  | 2024-06-18 | 2499 | Inn22-1/035,
SEE957729570294 | Achsheim-Langweid 1,428 MW - 2011 | In Betrieb | Solare Strahlungsenergie | 1428.48 | 1200 | 2012-06-27 |  | 2022-03-25 | Bayern | 86462 | Langweid | Flurstr. | 991 |  |  | 09772145 | Gablingen | Augsburg | 48.4813 | 10.8316 |  | Freiflächensolaranlage | 5952 | Süd | 21 - 40 Grad | [17 empty] | 2025-10-01 |  |  | Solarpark 2011 GmbH & Co. Achsheim KG | ABR935150550023 | Volleinspeisung |  | LEW Verteilnetz GmbH (SNB911705062982) | SNB911705062982 | Geprüft | Mittelspannung | SEL966602320789 | EEG999357451507 | E31177010000000005007806395-00000 | 2012-06-27 | 1428.48
SEE959997999708 | PVA Niederlinxweiler 018 | In Betrieb | Solare Strahlungsenergie | 9999.97 | 9125 | 2022-03-31 |  | 2022-03-31 | Saarland | 66606 | St. Wendel |  |  | Niederlinxweiler | Flur 6: 51, 52, 53, 54, 55, 56, 57. Flur 10: 121, 123, 124, 125 | 10046111 | Freisen | St. Wendel | 49.4266 | 7.1722 |  | Freiflächensolaranlage | 18483 | Süd-Ost | 5 - 20 Grad | [17 empty] | 2025-10-01 |  |  | Wattner SunAsset Solarkraftwerk 018 GmbH & Co. KG | ABR901763495242 | Volleinspeisung |  | VSE Verteilnetz GmbH (SNB941650885558) | SNB941650885558 | Geprüft | Mittelspannung | SEL949409135626 | EEG966761356124 | E33018010000000005049383135600001 | 2022-03-31 | 9999.97 | SOL20-2/070,
SEE996576153250 | Solarpark Ramsthal II | In Betrieb | Solare Strahlungsenergie | 9939.54 | 9000 | 2022-04-22 |  | 2022-04-25 | Bayern | 97729 | Ramsthal |  |  | Ramsthal | Flur"nicht vergeben": 3465, 3466, 3468, 3469. | 09672142 | Ramsthal | Bad Kissingen | 50.1256 | 10.0721 |  | Freiflächensolaranlage | 21996 | Süd | 5 - 20 Grad | [17 empty] | 2025-10-01 |  |  | Sonnenenergie Osterhof 19 GmbH & Co. KG | ABR923848052294 | Volleinspeisung |  | Bayernwerk Netz GmbH (SNB940352624434) | SNB940352624434 | Geprüft | Umspannebene Hochspannung/Mittelspannung | SEL945760688474 | EEG937497355224 |  | 2022-04-22 | 9939.54 | SOL21-2/137,
SEE941117211647 | PVA Niederlinxweiler 026 | In Betrieb | Solare Strahlungsenergie | 3072.71 | 2750 | 2022-03-31 |  | 2022-03-31 | Saarland | 66606 | St. Wendel |  |  | Niederlinxweiler | 6:54 | 10046111 | Freisen | St. Wendel | 49.4266 | 7.1722 |  | Freiflächensolaranlage | 5638 | Süd-Ost | 5 - 20 Grad | [17 empty] | 2025-10-01 |  |  | Wattner SunAsset Solarkraftwerk 018 GmbH & Co. KG | ABR901763495242 | Volleinspeisung |  | VSE Verteilnetz GmbH (SNB941650885558) | SNB941650885558 | Geprüft | Mittelspannung | SEL949409135626 | EEG929083300688 | E33018010000000005049383135600002 | 2022-03-31 | 3072.71 | Gem20-1/008,
SEE988836886398 | SP Wellingen BA Inno | In Betrieb | Solare Strahlungsenergie | 1160 | 780 | 2024-10-18 |  | 2024-10-30 | Saarland | 66663 | Merzig |  |  | Wellingen | Flur 12; Flurstücke 13, 14 | 10042113 | Merzig | Merzig-Wadern | 49.4528 | 6.5373 |  | Freiflächensolaranlage | 2469 | Ost-West | 61 - 89 Grad | [17 empty] | 2025-10-01 |  |  | Ökostrom Saar Wind GmbH | ABR907886625139 | Volleinspeisung |  | Netzwerke Merzig GmbH (SNB929088252340) | SNB929088252340 | Geprüft | Mittelspannung | SEL923979115202 | EEG990419319148 | E30693010030170302200101010000001 | 2024-10-18 | 1160 | Inn22-1/042,
SEE937844326433 | Ehndorf 1.1 | In Betrieb | Solare Strahlungsenergie | 14167.98 | 12400 | 2024-07-31 |  | 2024-08-15 | Schleswig-Holstein | 24647 | Ehndorf |  |  | Ehndorf | Flur5: 6, 7, 8, 11, 12. | 01058044 | Ehndorf | Rendsburg-Eckernförde | 54.0588 | 9.9223 |  | Freiflächensolaranlage | 31023 | Süd | 21 - 40 Grad | [17 empty] | 2025-10-01 |  |  | Sunnic Lighthouse Solar Invest 20 GmbH | ABR958515820081 | Volleinspeisung |  | Schleswig-Holstein Netz GmbH (SNB990857029876) | SNB990857029876 | Geprüft | Hochspannung | SEL938499940074 | EEG943141631026 | E20793010000000005165771667300001 | 2024-07-31 | 14167.98 | Inn22-1/031,
SEE982582461311 | E.ON Solarpark Hepberg GmbH & Co. KG | In Betrieb | Solare Strahlungsenergie | 10559.2 | 8250 | 2022-03-24 |  | 2022-03-25 | Bayern | 85098 | Großmehring | Dieselstr. | bei 28 |  |  | 09176129 | Großmehring | Eichstätt | 48.8316 | 11.4701 |  | Freiflächensolaranlage | 19608 | Süd | 5 - 20 Grad | [17 empty] | 2025-10-01 |  |  | LHI GII2 PV Hepberg 2571 GmbH & Co.KG | ABR982210299545 | Volleinspeisung |  | Bayernwerk Netz GmbH (SNB940352624434) | SNB940352624434 | Geprüft | Mittelspannung | SEL902051687516 | EEG928728057376 |  | 2022-03-24 | 10559.2 | SOL21-2/039,
SEE920886824678 | Klatzow I - 9 MVA | In Betrieb | Solare Strahlungsenergie | 9991.2 | 9000 | 2022-03-25 |  | 2022-03-25 | Mecklenburg-Vorpommern | 17087 | Altentreptow | Teetzlebener Chaussee |  |  |  | 13071004 | Altentreptow | Mecklenburgische Seenplatte | 53.7163 | 13.2368 |  | Freiflächensolaranlage | 17376 | Süd | 5 - 20 Grad | [17 empty] | 2025-10-01 |  |  | Solarpark KZW GmbH & Co. KG | ABR962071608960 | Volleinspeisung | SGE923560537871 | E.DIS Netz GmbH (SNB941690671609) | SNB941690671609 | In Prüfung | Mittelspannung | SEL966257096305 | EEG951416386199 | E4186001S000000000000143375800001 | 2022-03-25 | 9991.2 | Inn20-1/007,
SEE963842095798 | Klatzow II - 1 MVA | In Betrieb | Solare Strahlungsenergie | 1048.8 | 1000 | 2022-03-25 |  | 2022-03-25 | Mecklenburg-Vorpommern | 17087 | Altentreptow | Teetzlebener Chaussee |  |  |  | 13071004 | Altentreptow | Mecklenburgische Seenplatte | 53.7166 | 13.2369 |  | Freiflächensolaranlage | 1824 | Süd | 5 - 20 Grad | [17 empty] | 2025-10-01 |  |  | Solarpark KZW GmbH & Co. KG | ABR962071608960 | Volleinspeisung | SGE973316597376 | E.DIS Netz GmbH (SNB941690671609) | SNB941690671609 | In Prüfung | Mittelspannung | SEL920735251709 | EEG904696391582 | E4186001S000000000000143375800002 | 2022-03-25 | 1048.8 | SOL21-3/170,
SEE983786972535 | Agri-Solarpark Löffingen BA Inno | In Betrieb | Solare Strahlungsenergie | 1490 | 1121 | 2024-11-12 |  | 2024-11-13 | Baden-Württemberg | 79843 | Löffingen |  |  | Löffingen | Flurst.Nr.: 2539, 2539/1, 2540/2, 2541 | 08315070 | Löffingen | Breisgau-Hochschwarzwald | 47.8893 | 8.3709 |  | Freiflächensolaranlage | 3206 | Ost-West | 61 - 89 Grad | [17 empty] | 2025-10-01 |  |  | Agri-Solarpark Löffingen GmbH | ABR961086350307 | Volleinspeisung |  | naturenergie netze GmbH (SNB945502201350) | SNB945502201350 | Geprüft | Mittelspannung | SEL995032156453 | EEG905375989588 | E11411010008062198202502190000001 | 2024-11-12 | 1490 | Inn22-1/009,
SEE974484571472 | Agri-Photovoltaik Epfendorf BA Inno | In Betrieb | Solare Strahlungsenergie | 1499.3 | 1100 | 2024-05-21 |  | 2024-06-04 | Baden-Württemberg | 78736 | Epfendorf |  |  | Epfendorf | Steinet 1010, 1011 | 08325015 | Epfendorf | Rottweil | 48.2468 | 8.6139 |  | Freiflächensolaranlage | 3240 | Ost-West | 61 - 89 Grad | [17 empty] | 2025-10-01 |  |  | Next2Sun Agri-PV Epfendorf GmbH & Co. KG | ABR991829295244 | Volleinspeisung |  | Netze BW GmbH (SNB948311994307) | SNB948311994307 | Geprüft | Mittelspannung | SEL954123002567 | EEG991205529215 | E1084301ABLO020258000000000000001 | 2024-05-21 | 1499.3 | Inn22-1/036,
SEE965213240790 | Neue Energie Kulmbach | In Betrieb | Solare Strahlungsenergie | 19991.88 | 17600 | 2022-03-28 |  | 2022-03-28 | Bayern | 95326 | Kulmbach |  |  | Lehenthal | 497, 499, 501 | 09477128 | Kulmbach | Kulmbach | 50.1756 | 11.4332 |  | Freiflächensolaranlage | 37368 | Süd | 5 - 20 Grad | [17 empty] | 2022-09-16 |  |  | Neue Energie Kulmbach GmbH & Co. KG | ABR959103083826 | Volleinspeisung |  | Bayernwerk Netz GmbH (SNB940352624434) | SNB940352624434 | Geprüft | Hochspannung | SEL923016256820 | EEG966108724999 |  | 2022-03-28 | 19991.88 | SOL21-1/100,
SEE937640985230 | Lemwerder 1 | In Betrieb | Solare Strahlungsenergie | 13615.52 | 11825 | 2024-08-06 |  | 2024-08-16 | Niedersachsen | 27809 | Lemwerder |  |  | Bardewisch | Flur4: 292/7, 292/9, 306/4, 307/3, 308/3, 316/1, 319/4, 319/6, 320/2, 322/2, 323/2. | 03461006 | Lemwerder | Wesermarsch | 53.1388 | 8.5867 |  | Freiflächensolaranlage | 29088 | Süd | 5 - 20 Grad | [17 empty] | 2025-10-01 |  |  | ENERPARC Solar Invest 182 GmbH | ABR923029856338 | Volleinspeisung |  | EWE NETZ GmbH (SNB951051725711) | SNB951051725711 | In Prüfung | Umspannebene Hochspannung/Mittelspannung | SEL904064783414 | EEG932682615947 | E21846010000000100000022042800002 | 2024-08-06 | 13615.52 | Inn22-1/032,
SEE905490951187 | Solarpark Hohenzant I BA 2 | In Betrieb | Solare Strahlungsenergie | 8291.25 | 7000 | 2023-05-09 |  | 2023-05-10 | Bayern | 92249 | Vilseck |  |  | Schlicht | Flurstücksnummern: 1135; 1143 | 09371156 | Vilseck | Amberg-Sulzbach | 49.5798 | 11.7993 |  | Freiflächensolaranlage | 22110 | Süd | 21 - 40 Grad | [17 empty] | 2025-10-01 |  |  | Solarpark Hohenzant GmbH & Co. KG | ABR944586491404 | Volleinspeisung |  | Bayernwerk Netz GmbH (SNB940352624434) | SNB940352624434 | Geprüft | Mittelspannung | SEL907734400598 | EEG908427397690 | E2104101S000000000000128406800002 | 2023-05-09 | 8291.25 | Inn22-1/028,
SEE991589916496 | Solarpark Volkershausen | In Betrieb | Solare Strahlungsenergie | 12474 | 10535 | 2024-08-12 |  | 2024-08-13 | Bayern | 97711 | Maßbach |  |  | Volkershausen | Flurstücksnummern: 1076; 1077; 1078; 1079; 1080; 1084; 1085; 1086 | 09672131 | Maßbach | Bad Kissingen | 50.1551 | 10.3085 |  | Freiflächensolaranlage | 22680 | Süd | 21 - 40 Grad | [17 empty] | 2025-10-01 |  |  | Solarpark Volkershausen GmbH & Co. KG | ABR943531574261 | Volleinspeisung |  | Stadtwerke Schweinfurt GmbH (SNB922811950100) | SNB922811950100 | Geprüft | Mittelspannung | SEL950204397874 | EEG986771746388 | E20110019742200012005700001835545 | 2024-08-12 | 12474 | Inn22-1/027,
SEE925907741323 | Solarpark Maisach III 2702 kWp | In Betrieb | Solare Strahlungsenergie | 2702.7 | 2580 | 2023-05-24 |  | 2023-06-06 | Bayern | 82216 | Maisach |  |  | Gemarkung Maisach | Flurstücke 1939, 1941, 1942, 1943, 1944 | 09179134 | Maisach | Fürstenfeldbruck | 48.2165 | 11.2386 |  | Freiflächensolaranlage | 4914 | Süd | 5 - 20 Grad | [17 empty] | 2025-10-01 |  |  | Solarpark Maisach III GmbH & Co. KG | ABR910457324294 | Volleinspeisung |  | Stadtwerke Fürstenfeldbruck GmbH (SNB985701689504) | SNB985701689504 | Geprüft | Mittelspannung | SEL990369692261 | EEG981217787536 | E20514010000000000000FL1S00000000 | 2023-05-24 | 2702.7 | Inn22-1/011,
SEE961222590987 | PVA Antdorf | In Betrieb | Solare Strahlungsenergie | 4400 | 3600 | 2024-04-23 |  | 2024-05-07 | Bayern | 82387 | Antdorf |  |  | Breuntesried | 2330; 2331; 2332/2; 2332/7; 2296; 2333; 2334; 2335; 2336; 2337; 2338; 2339; 2340; 2341; 2342; 2343; 2344; 2345; 2346/2; 2348; 2349 | 09190113 | Antdorf | Weilheim-Schongau | 47.7458 | 11.3448 |  | Freiflächensolaranlage | 7719 | Süd | 21 - 40 Grad | [17 empty] | 2025-10-01 |  |  | VSP 27 GmbH & Co. KG | ABR941207377444 | Volleinspeisung |  | Bayernwerk Netz GmbH (SNB940352624434) | SNB940352624434 | Geprüft | Mittelspannung | SEL970172346438 | EEG987041306691 | E2104101S000000000000151667100002 | 2024-04-23 | 4400 | Inn22-1/020,
SEE944690580384 | PVA Egling - InnoAus | In Betrieb | Solare Strahlungsenergie | 4799.85 | 4050 | 2024-04-10 |  | 2024-05-06 | Bayern | 82544 | Egling | An der ST2070 |  |  |  | 09173120 | Egling | Bad Tölz-Wolfratshausen | 47.9242 | 11.4874 |  | Freiflächensolaranlage |  | Süd | 21 - 40 Grad | [17 empty] | 2025-10-01 |  |  | VSP 32 GmbH & Co. KG | ABR987226063142 | Volleinspeisung |  | Bayernwerk Netz GmbH (SNB940352624434) | SNB940352624434 | Geprüft | Mittelspannung | SEL924713680352 | EEG910668838894 | E2104101S000000000000151714600002 | 2024-04-10 | 4799.85 | Inn22-1/019,
SEE996286699284 | PVA-Inno Obersöchering | In Betrieb | Solare Strahlungsenergie | 1199.45 | 1150 | 2024-11-06 |  | 2024-11-11 | Bayern | 82395 | Obersöchering |  |  | Obersöchering | 595 / 594 / 593/ 592 | 09190136 | Obersöchering | Weilheim-Schongau | 47.7337 | 11.2136 |  | Freiflächensolaranlage | 2086 | Süd | 21 - 40 Grad | [17 empty] | 2025-10-01 |  |  | VSP 38 GmbH & Co. KG | ABR938053271378 | Volleinspeisung |  | Bayernwerk Netz GmbH (SNB940352624434) | SNB940352624434 | Geprüft | Mittelspannung | SEL980611420636 | EEG999976769120 | E2104101S000000000000159518900002 | 2024-11-06 | 1199.45 | Inn22-1/018,
SEE982324812876 | Hierlacker PV | In Betrieb | Solare Strahlungsenergie | 7999 | 6600 | 2024-11-16 |  | 2024-11-16 | Bayern | 93326 | Abensberg |  |  | Sandharlanden | 1763 | 09273111 | Abensberg | Kelheim | 48.8424 | 11.8323 |  | Freiflächensolaranlage | 13128 | Süd | 21 - 40 Grad | [17 empty] | 2025-10-01 |  |  | Dsunscheind GmbH & Co. KG | ABR921666897981 | Volleinspeisung |  | Bayernwerk Netz GmbH (SNB940352624434) | SNB940352624434 | Geprüft | Niederspannung (= Hausanschluss/Haushaltsstrom) | SEL959961092244 | EEG994369636577 |  | 2024-11-16 | 7999 | Inn22-1/014,
SEE976110322892 | Neustadt Süd 1.1 Gem | In Betrieb | Solare Strahlungsenergie | 5460.43 | 4748.2 | 2022-03-24 |  | 2022-04-08 | Hessen | 35279 | Neustadt |  |  | Neustadt | Flur40: 28/1, 4/8, 24/1, 9/1, 006, 007, 010, 011, 032, 034, 181/4, 206, 183/2, 033, 184/3, 182/2, 4/6, 039, 41/1. | 06534016 | Neustadt (Hessen) | Marburg-Biedenkopf | 50.8387 | 9.0965 |  | Freiflächensolaranlage | 12339 | Süd | 21 - 40 Grad | [17 empty] | 2025-10-01 |  |  | ENERPARC Solar Invest 161 GmbH | ABR943818283428 | Volleinspeisung |  | EAM Netz GmbH (SNB971311555230) | SNB971311555230 | Geprüft | Mittelspannung | SEL910520252677 | EEG988098479956 | E20568011000000000000008766500001 | 2022-03-24 | 5460.43 | Gem20-3/055,
SEE919080971509 | Solarpark Leiwen-Sonnenberg 2. Bauabschnitt | In Betrieb | Solare Strahlungsenergie | 6388 | 4810 | 2022-03-18 |  | 2022-03-29 | Rheinland-Pfalz | 54340 | Leiwen |  |  | Leiwen | Flur22: 312, 315, 133/2, 249/1, 249/2, 249/3, 249/4, 249/5, 249/7, 244/2, 250/6, 251/11, 250/8, 251/1, 251/2, 245/5, 251/4, 251/5, 251/7, 251/8, 350, 251/10, 250/1, 250/2, 250/4, 250/5, 251/6, 251/3, 245/6, 249/6, 250/7, 251/9, 342, 345, 348, 250/3, 133/3 | 07235074 | Leiwen | Trier-Saarburg | 49.8026 | 6.8704 |  | Freiflächensolaranlage |  | Süd | 5 - 20 Grad | [17 empty] | 2024-01-22 |  |  | Solarpark Leiwen-Sonnenberg GmbH & Co. KG | ABR939484803138 | Volleinspeisung |  | Westnetz GmbH (SNB921897286493) | SNB921897286493 | Geprüft | Umspannebene Hochspannung/Mittelspannung | SEL970495161480 | EEG929052318058 |  | 2022-03-18 | 6388
SEE974231363831 | ABO Wind PV Zerf | In Betrieb | Solare Strahlungsenergie | 5105.16 | 4224 | 2023-12-19 |  | 2023-12-22 | Rheinland-Pfalz | 54314 | Zerf |  |  | Zerf | Flur38: 17, 18 | 07235152 | Zerf | Trier-Saarburg | 49.5832 | 6.6711 |  | Freiflächensolaranlage | 8910 | Süd-Ost | 21 - 40 Grad | [17 empty] | 2025-10-01 |  |  | Zerf SP 5 | ABR964051614268 | Volleinspeisung | SGE961024247386 | Westnetz GmbH (SNB921897286493) | SNB921897286493 | In Prüfung | Mittelspannung | SEL933681305822 | EEG945727393960 |  | 2023-12-19 | 5105.16 | SOL23-1/282,
SEE937219143191 | PV-Freiflächenanlage Ballmannshof Gebot 1 | In Betrieb | Solare Strahlungsenergie | 2174 | 1750 | 2022-03-28 |  | 2022-03-29 | Bayern | 91586 | Lichtenau |  |  | Wattenbach | 213 | 09571175 | Lichtenau | Ansbach | 49.2662 | 10.7001 |  | Freiflächensolaranlage | 5434 | Ost-West | 5 - 20 Grad | [17 empty] | 2025-10-01 |  |  | Bürger-Energie Lichtenau II GmbH & Co.KG | ABR999769967634 | Volleinspeisung |  | N-ERGIE Netz GmbH (SNB973875583315) | SNB973875583315 | Geprüft | Mittelspannung | SEL941000267416 | EEG998202269663 | E2191501SOXX000005088840012000000 | 2022-03-28 | 2174 | SOL20-2/104,
SEE971423469951 | Solarpark Winterbach - P19-151 | In Betrieb | Solare Strahlungsenergie | 9294.84 | 7060 | 2022-06-30 |  | 2022-06-30 | Bayern | 89331 | Burgau | Röfinger Str. | 994 |  |  | 09774121 | Burgau | Günzburg | 48.4635 | 10.5193 |  | Freiflächensolaranlage | 17874 | Süd | 5 - 20 Grad | [17 empty] | 2025-10-01 |  |  | Anumar Solarpark Winterbach GmbH & Co. KG | ABR911663124333 | Volleinspeisung |  | LEW Verteilnetz GmbH (SNB911705062982) | SNB911705062982 | Geprüft | Mittelspannung | SEL986568373841 | EEG982461283522 | E31177010000000005007912410-00000 | 2022-06-30 | 9294.84 | SOL20-3/078,
SEE980914176896 | GGEW SP Wald-Michelbach | In Betrieb | Solare Strahlungsenergie | 4678.56 | 3850 | 2024-05-16 |  | 2024-05-23 | Hessen | 69483 | Wald-Michelbach |  |  | Wald-Michelbach | Flur17: 2-4, 4, 5, 8-1. Flur16: 49-1, 50-1 | 06431021 | Wald-Michelbach | Bergstraße | 49.5603 | 8.8172 |  | Freiflächensolaranlage | 8208 | Süd-Ost | 21 - 40 Grad | [17 empty] | 2025-10-01 |  |  | GGEW SP Wald-Michelbach GmbH & Co. KG | ABR929638987395 | Volleinspeisung |  | e-netz Südhessen AG (SNB956958990736) | SNB956958990736 | In Prüfung | Mittelspannung | SEL912950192219 | EEG954773287987 |  | 2024-05-16 | 4678.56 | Inn22-1/004,
SEE915639175657 | PV-Freiflächenanlage Ballmannshof Gebot 2 | In Betrieb | Solare Strahlungsenergie | 3325.68 | 2800 | 2022-03-28 |  | 2022-03-29 | Bayern | 91586 | Lichtenau |  |  | Wattenbach | 213 | 09571175 | Lichtenau | Ansbach | 49.2664 | 10.7004 |  | Freiflächensolaranlage | 6521 | Ost-West | 5 - 20 Grad | [17 empty] | 2025-10-01 |  |  | Bürger-Energie Lichtenau II GmbH & Co.KG | ABR999769967634 | Volleinspeisung |  | N-ERGIE Netz GmbH (SNB973875583315) | SNB973875583315 | Geprüft | Mittelspannung | SEL941000267416 | EEG901324795705 | E2191501SOXX000005088840012000010 | 2022-03-28 | 3325.68 | SOL20-5/019,
SEE957284368572 | Grambs BAIII Erweiterung, 1658 kWp | In Betrieb | Solare Strahlungsenergie | 1658.565 | 1500 | 2022-02-08 |  | 2022-03-29 | Bayern | 96472 | Rödental |  |  | Weißenbrunn vorm Wald | 1310 | 09473159 | Rödental | Coburg | 50.3496 | 11.016 |  | Freiflächensolaranlage | 4425 | Süd | 5 - 20 Grad | [17 empty] | 2025-10-01 |  |  | Andreas und Christina Grambs GbR | ABR954201683299 | Volleinspeisung |  | SWR Energie GmbH & Co. KG (SNB981113965977) | SNB981113965977 | Geprüft | Mittelspannung | SEL952682560245 | EEG905633569538 | E21404019647200WEI02270999PV00003 | 2022-02-08 | 1658.565 | SOL21-3/224,
SEE936999702826 | Zum Wasserwerk 9 (PV Freifläche WW Thiene) | In Betrieb | Solare Strahlungsenergie | 1572.48 | 1210 | 2022-04-12 |  | 2022-04-13 | Niedersachsen | 49594 | Alfhausen | Zum Wasserwerk | 9 |  |  | 03459001 | Alfhausen | Osnabrück | 52.469 | 7.9402 |  | Freiflächensolaranlage | 3456 | Süd | 5 - 20 Grad | [17 empty] | 2025-10-01 |  |  | Stadtwerke Osnabrück AG | ABR953142945923 | Teileinspeisung (einschließlich Eigenverbrauch) |  | Westnetz GmbH (SNB921897286493) | SNB921897286493 | Geprüft | Mittelspannung | SEL943743004945 | EEG944940461012 | E3054401W000000000007930621324319 | 2022-04-12 | 1572.48
SEE944724623650 | Platz | In Planung | Solare Strahlungsenergie | 2000 | 2000 |  |  | 2022-03-30 | Sachsen-Anhalt | 39596 | Goldbeck |  |  | Bertkow | 59/1 | 15090180 | Goldbeck | Stendal | 52.7411 | 11.8853 |  | Freiflächensolaranlage |  | Süd | Nachgeführt | [17 empty] | 2025-10-01 |  | 2024-03-29 | SP Development Europe GmbH | ABR908891298318 | Volleinspeisung |  | Avacon Netz GmbH (SNB990362338043) | SNB990362338043 |  | Mittelspannung |  | EEG998105953997 |  |  | 2000
SEE914223320749 | 22119 SP Gigglberg PVA1 | In Betrieb | Solare Strahlungsenergie | 2558.52 | 2000 | 2022-03-30 |  | 2022-03-30 | Bayern | 84323 | Massing |  |  | Wolfsegg | 895/2, 894, 871/4. | 09277133 | Massing | Rottal-Inn | 48.3826 | 12.6309 |  | Freiflächensolaranlage | 4738 | Süd | 5 - 20 Grad | [17 empty] | 2025-10-01 |  |  | HAMOKA UG & Co. KG | ABR921015755535 | Volleinspeisung |  | Bayernwerk Netz GmbH (SNB940352624434) | SNB940352624434 | Geprüft | Mittelspannung | SEL906785723168 | EEG956270454558 | E2104101S000000000000137995300001 | 2022-03-30 | 2558.52 | SOL20-2/163,
SEE973574782033 | 22119 SP Gigglberg PVA2 | In Betrieb | Solare Strahlungsenergie | 1029.78 | 800 | 2022-03-31 |  | 2022-03-31 | Bayern | 84323 | Massing |  |  | Wolfsegg | 895/2, 894, 871/4. | 09277133 | Massing | Rottal-Inn | 48.3835 | 12.6305 |  | Freiflächensolaranlage | 1907 | Süd | 5 - 20 Grad | [17 empty] | 2025-10-01 |  |  | EnValue Solarpark 33 GmbH & Co. KG | ABR995451840407 | Volleinspeisung |  | Bayernwerk Netz GmbH (SNB940352624434) | SNB940352624434 | Geprüft | Mittelspannung | SEL906785723168 | EEG989667538739 | E2104101S000000000000137995300002 | 2022-03-31 | 1029.78 | SOL20-2/163,
SEE983024277002 | Solarpark Mühlbuck | In Betrieb | Solare Strahlungsenergie | 4692.6 | 4085 | 2024-11-15 |  | 2024-11-15 | Bayern | 91550 | Dinkelsbühl |  |  | Weidelbach | Flurstücksnummern: 138; 142 | 09571136 | Dinkelsbühl | Ansbach | 49.1175 | 10.2303 |  | Freiflächensolaranlage | 8532 | Süd | 21 - 40 Grad | [17 empty] | 2025-10-01 |  |  | Solarpark Dinkelsbühl GmbH & Co. KG | ABR971095987821 | Volleinspeisung |  | N-ERGIE Netz GmbH (SNB973875583315) | SNB973875583315 | Geprüft | Mittelspannung | SEL994353549043 | EEG931984864848 | E2191501SOXX000005088897109800000 | 2024-11-15 | 4692.6 | Inn22-1/029,
SEE923269777486 | PVA Trusetal | In Betrieb | Solare Strahlungsenergie | 1407.78 | 1100 | 2022-03-30 |  | 2022-03-30 | Thüringen | 98596 | Brotterode-Trusetal |  |  | Elmenthal | Flur13;56,58,10,12,35,36,64/38,65/38; Flur12;124/16,123/15 | 16066023 | Floh-Seligenthal | Schmalkalden-Meiningen | 50.7963 | 10.3927 |  | Freiflächensolaranlage | 2607 | Süd | 5 - 20 Grad | [17 empty] | 2025-10-01 |  |  | energiewerk GmbH | ABR993556743807 | Volleinspeisung |  | TEN Thüringer Energienetze GmbH & Co. KG (SNB970821959712) | SNB970821959712 | Geprüft | Mittelspannung | SEL943539466605 | EEG962076848996 | E4183201RS50452382000098197400001 | 2022-03-30 | 1407.78 | SOL20-5/002,
SEE989203088315 | PV Hambach I | In Betrieb | Solare Strahlungsenergie | 12177 | 8400 | 2023-12-21 |  | 2024-01-09 | Nordrhein-Westfalen | 52382 | Niederzier |  |  | Steinstraß | Flur 11: 220/2. Flur 12: 067/4; 145; 152; 154 | 05358008 | Düren | Düren | 50.9251 | 6.5169 |  | Freiflächensolaranlage | 22344 | Süd | 5 - 20 Grad | [17 empty] | 2025-10-01 |  |  | RWE Neuland Erneuerbare Energien GmbH & Co. KG | ABR973259896864 | Volleinspeisung | SGE997954578146 | Amprion GmbH (SNB976890256486) | SNB976890256486 | Geprüft | Höchstspannung | SEL902466677935 | EEG991512165366 | E3077201SEE989203088315PVHAMBACHI | 2023-12-21 | 12177 | Inn22-1/008,
SEE949905154558 | Solarpark Veitswend | In Betrieb | Solare Strahlungsenergie | 6192.45 | 5375 | 2024-11-14 |  | 2024-11-14 | Bayern | 91550 | Dinkelsbühl |  |  | Weidelbach | Flurstücksnummern: 692; 696 | 09571136 | Dinkelsbühl | Ansbach | 49.1003 | 10.2171 |  | Freiflächensolaranlage | 11259 | Süd | 21 - 40 Grad | [17 empty] | 2025-10-01 |  |  | Solarpark Dinkelsbühl GmbH & Co. KG | ABR971095987821 | Volleinspeisung |  | Stadtwerke Crailsheim GmbH (SNB934532229953) | SNB934532229953 | In Prüfung | Mittelspannung | SEL948731217963 | EEG956178154802 |  | 2024-11-14 | 6192.45 | Inn22-1/030,
SEE944048234891 | Solarpark Hallenhausen | In Betrieb | Solare Strahlungsenergie | 8999.1 | 7200 | 2024-11-15 |  | 2024-11-15 | Bayern | 92345 | Dietfurt |  |  | Griesstetten | Flurstücksnummern: 264; 266 | 09373121 | Dietfurt a.d. Altmühl | Neumarkt i.d. OPf. | 49.0093 | 11.5873 |  | Freiflächensolaranlage | 16362 | Süd | 21 - 40 Grad | [17 empty] | 2025-10-01 |  |  | Solarpark Hallenhausen GmbH & Co. KG | ABR964569771910 | Volleinspeisung |  | Bayernwerk Netz GmbH (SNB940352624434) | SNB940352624434 | Geprüft | Mittelspannung | SEL974307620486 | EEG944864200629 |  | 2024-11-15 | 8999.1 | Inn22-1/025,
SEE998282097620 | Solarpark Otterzhofen Süd | In Betrieb | Solare Strahlungsenergie | 7796.25 | 6200 | 2024-11-15 |  | 2024-11-15 | Bayern | 93339 | Riedenburg |  |  | Otterzhofen | Flurstücksnummer: 167 | 09273164 | Riedenburg | Kelheim | 49 | 11.6923 |  | Freiflächensolaranlage | 14175 | Süd | 21 - 40 Grad | [17 empty] | 2025-10-01 |  |  | Solarpark Otterzhofen Süd GmbH & Co. KG | ABR920895460133 | Volleinspeisung |  | Bayernwerk Netz GmbH (SNB940352624434) | SNB940352624434 | Geprüft | Mittelspannung | SEL995283833950 | EEG950642686561 |  | 2024-11-15 | 7796.25 | Inn22-1/024,
SEE994272062098 | Solarpark Otterzhofen West - Teilanlage 1 | In Betrieb | Solare Strahlungsenergie | 8999.1 | 7000 | 2024-11-14 |  | 2024-11-14 | Bayern | 93339 | Riedenburg |  |  | Otterzhofen | Flurstücksnummer: 210 | 09273164 | Riedenburg | Kelheim | 49.0113 | 11.6761 |  | Freiflächensolaranlage | 16362 | Süd | 21 - 40 Grad | [17 empty] | 2025-10-01 |  |  | Solarpark Otterzhofen West GmbH & Co. KG | ABR917448036990 | Volleinspeisung |  | Bayernwerk Netz GmbH (SNB940352624434) | SNB940352624434 | Geprüft | Mittelspannung | SEL918918949734 | EEG958682436306 |  | 2024-11-14 | 8999.1 | Inn22-1/022,
SEE975395538943 | Solarpark Osterberg | In Betrieb | Solare Strahlungsenergie | 8997.66 | 7740 | 2024-11-15 |  | 2024-11-15 | Bayern | 86975 | Bernbeuren |  |  | Auerberg | Flurstücksnummer: 263 | 09190114 | Bernbeuren | Weilheim-Schongau | 47.7458 | 10.7369 |  | Freiflächensolaranlage | 16212 | Süd | 21 - 40 Grad | [17 empty] | 2025-10-01 |  |  | Solarpark Osterberg GmbH & Co. KG | ABR901755356155 | Volleinspeisung |  | LEW Verteilnetz GmbH (SNB911705062982) | SNB911705062982 | In Prüfung | Mittelspannung | SEL971986177652 | EEG925947195681 |  | 2024-11-15 | 8997.66 | Inn22-1/021,
SEE906799612700 | Solarpark Beilrode I - Teilanlage 1 | In Betrieb | Solare Strahlungsenergie | 19960.02 | 15800 | 2024-11-15 |  | 2024-11-15 | Sachsen | 04886 | Beilrode | Triftweg | 999 Z |  |  | 14730030 | Beilrode | Nordsachsen | 51.5745 | 13.0965 |  | Freiflächensolaranlage | 35964 | Süd | 21 - 40 Grad | [17 empty] | 2025-10-01 |  |  | Solarpark Beilrode GmbH & Co. KG | ABR903837623278 | Volleinspeisung |  | Mitteldeutsche Netzgesellschaft Strom mbH (SNB916269213931) | SNB916269213931 | Geprüft | Mittelspannung | SEL912375026809 | EEG953035182190 | E41081010000000000000000000441420 | 2024-11-15 | 19960.02 | Inn22-1/023,
SEE924792059810 | Solarpark Schmelchen | In Betrieb | Solare Strahlungsenergie | 13996.8 | 11400 | 2023-11-02 |  | 2023-11-09 | Bayern | 85250 | Altomünster |  |  | Thalhausen | Flurstücksnummern: 820/2; 822; 822/1; 830; 835 | 09174111 | Altomünster | Dachau | 48.4119 | 11.2419 |  | Freiflächensolaranlage | 25920 | Süd | 21 - 40 Grad | [17 empty] | 2025-10-01 |  |  | Solarpark Schmelchen GmbH & Co. KG | ABR954551592142 | Volleinspeisung |  | Bayernwerk Netz GmbH (SNB940352624434) | SNB940352624434 | Geprüft | Hochspannung | SEL966883065133 | EEG978585457222 | E21041010000000005030710039200001 | 2023-11-02 | 13996.8 | Inn22-1/026,
SEE945652986299 | PVA Bettingen 1 (März 2022) | In Betrieb | Solare Strahlungsenergie | 9987 | 8320.78 | 2022-03-31 |  | 2022-03-31 | Rheinland-Pfalz | 54646 | Bettingen |  |  | Bettingen | Flur8: 184/2 | 07232013 | Bettingen | Eifelkreis Bitburg-Prüm | 49.9546 | 6.4332 |  | Freiflächensolaranlage | 22198 | Süd | 5 - 20 Grad | [17 empty] | 2025-10-01 |  |  | TEP Brahe GmbH & Co. KG | ABR937184324595 | Volleinspeisung |  | Westnetz GmbH (SNB921897286493) | SNB921897286493 | Geprüft | Hochspannung | SEL965509320175 | EEG907437812148 | E3123801W000000000007908891244642 | 2022-03-31 | 9987 | Gem20-1/068,
SEE959312543937 | Neustadt Süd 1.1 SOL | In Betrieb | Solare Strahlungsenergie | 3764.06 | 3498.13 | 2022-03-24 |  | 2022-04-08 | Hessen | 35279 | Neustadt |  |  | Neustadt | Flur40: 217/41, 4/8, 011, 181/4, 206, 183/2, 182/2, 12/1, 4/6, 039, 022, 216/41, 41/1. | 06534016 | Neustadt (Hessen) | Marburg-Biedenkopf | 50.8387 | 9.0965 |  | Freiflächensolaranlage | 8484 | Süd | 21 - 40 Grad | [17 empty] | 2025-10-01 |  |  | ENERPARC Solar Invest 161 GmbH | ABR943818283428 | Volleinspeisung |  | EAM Netz GmbH (SNB971311555230) | SNB971311555230 | Geprüft | Mittelspannung | SEL910520252677 | EEG953410105752 | E20568011000000000000008766500002 | 2022-03-24 | 3764.06 | SOL21-1/070,
SEE943329437945 | Neustadt Süd 2.1 | In Betrieb | Solare Strahlungsenergie | 4007.52 | 3500 | 2022-03-24 |  | 2022-04-08 | Hessen | 35279 | Neustadt |  |  | Neustadt | Flur40: 217/41, 019, 20/1, 4/8, 181/4, 206, 183/2, 182/2, 12/1, 185/3, 4/6, 039, 014, 15/2, 47/3, 47/4, 20/2, 18/2, 17/5. | 06534016 | Neustadt (Hessen) | Marburg-Biedenkopf | 50.8387 | 9.0965 |  | Freiflächensolaranlage | 9108 | Süd | 21 - 40 Grad | [17 empty] | 2025-10-01 |  |  | ENERPARC Solar Invest 161 GmbH | ABR943818283428 | Volleinspeisung |  | EAM Netz GmbH (SNB971311555230) | SNB971311555230 | Geprüft | Mittelspannung | SEL910520252677 | EEG934704122303 | E20568011000000000000008766500004 | 2022-03-24 | 4007.52
SEE927560005569 | 21124 SP Hans-Seidel-Schacht PVA 3.2 | In Betrieb | Solare Strahlungsenergie | 1334.29 | 1075 | 2022-04-23 |  | 2022-04-25 | Sachsen-Anhalt | 06311 | Helbra |  |  | Eisleben | Flur 2: Flurstück 1 / 12 | 15087205 | Helbra | Mansfeld-Südharz | 51.5522 | 11.5226 |  | Freiflächensolaranlage | 2488 | Süd | 5 - 20 Grad | [17 empty] | 2025-10-01 |  |  | EnValue Solarpark 29 GmbH & Co. KG | ABR912540905649 | Volleinspeisung |  | Mitteldeutsche Netzgesellschaft Strom mbH (SNB916269213931) | SNB916269213931 | Geprüft | Mittelspannung | SEL995806860760 | EEG935700034720 | E41081010000000000000000000419828 | 2022-04-23 | 1334.29 | SOL19-4/086,
SEE902165830785 | 21124 SP Hans-Seidel-Schacht PVA4 | In Betrieb | Solare Strahlungsenergie | 2095.74 | 1660 | 2022-04-23 |  | 2022-04-25 | Sachsen-Anhalt | 06295 | Lutherstadt Eisleben |  |  | Eisleben | Flur2: 1/12. | 15087130 | Eisleben | Mansfeld-Südharz | 51.5524 | 11.5236 |  | Freiflächensolaranlage | 3881 | Süd | 5 - 20 Grad | [17 empty] | 2025-10-01 |  |  | EnValue Solarpark 29 GmbH & Co. KG | ABR912540905649 | Volleinspeisung |  | Mitteldeutsche Netzgesellschaft Strom mbH (SNB916269213931) | SNB916269213931 | Geprüft | Mittelspannung | SEL995806860760 | EEG962789341128 | E41081010000000000000000000419829 | 2022-04-23 | 2095.74 | SOL19-4/087,
SEE976180920660 | Klettwitz Nord 2. BA | In Betrieb | Solare Strahlungsenergie | 39999.69 | 20598.8 | 2022-03-31 |  | 2022-04-01 | Brandenburg | 01993 | Schipkau |  |  | Klettwitz | Flur 2: 154 | 12066285 | Schipkau | Oberspreewald-Lausitz | 51.5483 | 13.8673 |  | Freiflächensolaranlage | 81161 | Süd | 5 - 20 Grad | [17 empty] | 2025-10-01 |  |  | Energiepark Lausitz GmbH & Co. KG | ABR901560092323 | Volleinspeisung |  | Mitteldeutsche Netzgesellschaft Strom mbH (SNB916269213931) | SNB916269213931 | Geprüft | Hochspannung | SEL992637650324 | EEG935490855758 | E41081010000000000000000000319554 | 2022-03-31 | 39999.69 | SOL20-4/153,
SEE993299810231 | Friedrich-Wilhelm Raiffeisen Energie e.G. Münnerstadt | In Betrieb | Solare Strahlungsenergie | 2200 | 2100 | 2022-04-04 |  | 2022-04-04 | Bayern | 97618 | Strahlungen |  |  | Hoheroth | 510,511,554,555. | 09673171 | Strahlungen | Rhön-Grabfeld | 50.2816 | 10.2427 |  | Freiflächensolaranlage | 5500 | Süd | 21 - 40 Grad | [17 empty] | 2025-10-01 |  |  | Friedrich-Wilhelm Raiffeisen Energie eG Münnerstadt | ABR965492725452 | Volleinspeisung |  | Bayernwerk Netz GmbH (SNB940352624434) | SNB940352624434 | Geprüft | Mittelspannung | SEL913837810349 | EEG914147290517 | E2104101S160000000000134578100001 | 2022-04-04 | 2200 | SOL20-5/054,
SEE922210057387 | PV Haag b. Schwarzhofen | In Betrieb | Solare Strahlungsenergie | 2349.9 | 2100 | 2022-04-28 |  | 2022-05-04 | Bayern | 92447 | Schwarzhofen |  |  | Haag | Flnr. 624 | 09376164 | Schwarzhofen | Schwandorf | 49.4074 | 12.3439 |  | Freiflächensolaranlage | 5222 | Süd | 5 - 20 Grad | [17 empty] | 2022-06-28 |  |  | natürliche Person (ABR919752681392) | ABR919752681392 | Volleinspeisung |  | Bayernwerk Netz GmbH (SNB940352624434) | SNB940352624434 | Geprüft | Mittelspannung | SEL942823196594 | EEG997504594749 |  | 2022-04-28 | 2349.9 | SOL21-2/035,
SEE914403231964 | Solarpark Kirchheim (Derndorf) - P18-018 | In Betrieb | Solare Strahlungsenergie | 2990.25 | 2520 | 2022-04-05 |  | 2022-04-05 | Bayern | 87757 | Kirchheim | Mindelzeller Str. | 992 |  |  | 09778158 | Kirchheim i. Schw. | Unterallgäu | 48.192 | 10.465 |  | Freiflächensolaranlage | 5592 | Süd | 5 - 20 Grad | [17 empty] | 2025-10-01 |  |  | Anumar Solarpark Kirchheim-Schwaben GmbH & Co. KG | ABR934644122630 | Volleinspeisung |  | LEW Verteilnetz GmbH (SNB911705062982) | SNB911705062982 | Geprüft | Mittelspannung | SEL922367398456 | EEG964963817337 | E31177010000000005007909729-00000 | 2022-04-05 | 2990.25 | SOL21-1/237,
SEE953629873008 | 102-Beilingen | In Betrieb | Solare Strahlungsenergie | 4576.29 | 3850 | 2022-03-25 |  | 2022-04-05 | Rheinland-Pfalz | 54662 | Beilingen | Zur Grotte |  |  |  | 07232010 | Beilingen | Eifelkreis Bitburg-Prüm | 49.9506 | 6.6758 |  | Freiflächensolaranlage | 7692 | Süd | 5 - 20 Grad | [17 empty] | 2025-10-01 |  |  | WI Energy Verwaltungs GmbH | ABR906864070299 | Volleinspeisung |  | Westnetz GmbH (SNB921897286493) | SNB921897286493 | Geprüft | Mittelspannung | SEL989155504383 | EEG935680956401 | E3123801W000000000007970921430465 | 2022-03-25 | 4576.29
SEE981317347968 | Kerpen HBS 19a | In Betrieb | Solare Strahlungsenergie | 1452.62 | 1100 | 2022-03-16 |  | 2022-04-06 | Nordrhein-Westfalen | 50169 | Kerpen | Heisenbergstraße | 19a |  |  | 05362032 | Kerpen | Rhein-Erft-Kreis | 50.8694 | 6.7535 |  | Freiflächensolaranlage | 3926 | Ost | 5 - 20 Grad | [17 empty] | 2025-10-01 |  |  | OSMAB Holding AG | ABR908698969213 | Volleinspeisung |  | Westnetz GmbH (SNB921897286493) | SNB921897286493 | In Prüfung | Niederspannung (= Hausanschluss/Haushaltsstrom) | SEL972903449661 | EEG990321204044 | E3123801W01EA00000886500000000046 | 2022-03-16 | 1452.62
SEE972181746483 | PV-Freiflächenanlage Neunkirchen | In Betrieb | Solare Strahlungsenergie | 4353.75 | 3750 | 2022-04-01 |  | 2022-04-08 | Bayern | 91578 | Leutershausen |  |  | Neunkirchen b. Leutershausen | 198; 199 | 09571174 | Leutershausen | Ansbach | 49.3022 | 10.4483 |  | Freiflächensolaranlage | 11580 | Süd | 5 - 20 Grad | [17 empty] | 2025-10-01 |  |  | Sonnenhof II GmbH & Co. KG | ABR919018617516 | Volleinspeisung |  | N-ERGIE Netz GmbH (SNB973875583315) | SNB973875583315 | Geprüft | Mittelspannung | SEL992025573426 | EEG961410340059 | E2191501SOXX000005088843093700000 | 2022-04-01 | 4353.75 | SOL20-5/018,
SEE971981222777 | MEE-Projektgesellschaft 1 GmbH & Co. KG Priestewitz Inno | In Betrieb | Solare Strahlungsenergie | 9982.51 | 8140 | 2022-03-29 |  | 2022-04-08 | Sachsen | 01561 | Priestewitz |  |  | Medessen | 244/6, 238/4, 239/7, 240/12, 243/9, 260/21, 260/23, 260/18, 260/20, 260/61, 260/65, 283/20 | 14627200 | Priestewitz | Meißen | 51.2713 | 13.4695 |  | Freiflächensolaranlage | 26662 | Süd | 5 - 20 Grad | [17 empty] | 2025-10-01 |  |  | MEE-Projektgesellschaft 1 GmbH & Co. KG | ABR987308043314 | Volleinspeisung |  | SachsenNetze HS.HD GmbH (SNB968914838013) | SNB968914838013 | Geprüft | Umspannebene Hochspannung/Mittelspannung, Mittelspannung | SEL996882135612 | EEG973724934220 | E41874010000000000350000580800001 | 2022-03-29 | 9982.51 | Inn20-1/083,
SEE940720798491 | MEE-Projektgesellschaft 1 GmbH & Co. KG Priestewitz EEG | In Betrieb | Solare Strahlungsenergie | 2896.5 | 2405 | 2022-03-29 |  | 2022-04-08 | Sachsen | 01561 | Priestewitz |  |  | Medessen | 238/4; 239/7; 240/12; 243/9; 244/6; 245/2; 257/6; 257/7; 257/10; 260/20; 260/23 | 14627200 | Priestewitz | Meißen | 51.2713 | 13.4695 |  | Freiflächensolaranlage | 7724 | Süd | 5 - 20 Grad | [17 empty] | 2025-10-01 |  |  | MEE-Projektgesellschaft 1 GmbH & Co. KG | ABR987308043314 | Volleinspeisung |  | SachsenNetze HS.HD GmbH (SNB968914838013) | SNB968914838013 | Geprüft | Umspannebene Hochspannung/Mittelspannung, Mittelspannung | SEL996882135612 | EEG944193243441 | E41874010000000000350000581700001 | 2022-03-29 | 2896.5 | SOL21-3/066,
SEE947383288987 | PV-Freiflächenanlage am Schlackenberg, 92224 Amberg | In Planung | Solare Strahlungsenergie | 9999.15 | 9000 |  |  | 2022-04-10 | Bayern | 92224 | Amberg |  |  | Amberg | Schlackenberg Deponie: Flurstücknummer 1815 und Flurstücknummer 1816 | 09361000 | Amberg | Amberg | 49.4646 | 11.8423 |  | Freiflächensolaranlage | 22470 | Süd-West | 5 - 20 Grad | [17 empty] | 2025-10-01 |  | 2022-05-01 | SolVentus GmbH & Co. KG | ABR959392283570 | Volleinspeisung |  | Stadtwerke Amberg Versorgungs GmbH (SNB978191145308) | SNB978191145308 |  | Mittelspannung |  | EEG942481487942 |  |  | 9999.15
SEE997431928099 | PV-Freiflächenanlage am Schlackenberg, 92224 Amberg Opf. | In Betrieb | Solare Strahlungsenergie | 9999.15 | 9000 | 2022-03-08 |  | 2022-05-18 | Bayern | 92224 | Amberg |  |  | Amberg | Deponie Schlackenberg Flurstücknummer 1815 und Flurstücknummer 1816 | 09361000 | Amberg | Amberg | 49.4648 | 11.8423 |  | Freiflächensolaranlage | 22470 | Süd-West | 5 - 20 Grad | [17 empty] | 2025-10-01 |  |  | RS ProEnergie GmbH & Co. KG | ABR914405009479 | Volleinspeisung |  | Stadtwerke Amberg Versorgungs GmbH (SNB978191145308) | SNB978191145308 | Geprüft | Mittelspannung | SEL990773372438 | EEG983980449031 | E20410010000000005158587848800000 | 2022-03-08 | 9999.15 | SOL20-2/099,
SEE920646556085 | SP Hirschau Nord | In Betrieb | Solare Strahlungsenergie | 2624.4 | 2400 | 2022-04-11 |  | 2022-04-11 | Bayern | 92242 | Hirschau |  |  | Ehenfeld | 432 | 09371127 | Hirschau | Amberg-Sulzbach | 49.5821 | 11.97 |  | Freiflächensolaranlage | 5832 | Süd | 5 - 20 Grad | [17 empty] | 2025-10-01 |  |  | Bürgerenergie Hirschau GmbH & Co. KG | ABR986598736692 | Volleinspeisung |  | Bayernwerk Netz GmbH (SNB940352624434) | SNB940352624434 | Geprüft | Mittelspannung | SEL969689928015 | EEG984994386428 |  | 2022-04-11 | 2624.4 | SOL20-7/064,
SEE918403049055 | SP Hirschau Süd | In Betrieb | Solare Strahlungsenergie | 6855.3 | 6564 | 2022-04-11 |  | 2022-04-11 | Bayern | 92242 | Hirschau |  |  | Ehenfeld | 432 (keine Flur) | 09371127 | Hirschau | Amberg-Sulzbach | 49.5802 | 11.9693 |  | Freiflächensolaranlage | 15234 | Süd | 5 - 20 Grad | [17 empty] | 2025-10-01 |  |  | Bürgerenergie Hirschau GmbH & Co. KG | ABR986598736692 | Volleinspeisung |  | Bayernwerk Netz GmbH (SNB940352624434) | SNB940352624434 | Geprüft | Mittelspannung | SEL916247802720 | EEG967972010959 |  | 2022-04-11 | 6855.3 | SOL20-7/064,
SEE928357041272 | Stadtallendorf 1.2 | In Betrieb | Solare Strahlungsenergie | 5419.26 | 4750 | 2022-03-30 |  | 2022-04-13 | Hessen | 35260 | Stadtallendorf |  |  | Stadtallendorf | Flur36: 55/3, 217/3, /217/4. | 06534016 | Neustadt (Hessen) | Marburg-Biedenkopf | 50.8244 | 8.9832 |  | Freiflächensolaranlage | 12309 | Süd | 5 - 20 Grad | [17 empty] | 2025-10-01 |  |  | Energiegenossenschaft Marburg - Biedenkopf eG | ABR920316868272 | Volleinspeisung |  | EAM Netz GmbH (SNB971311555230) | SNB971311555230 | Geprüft | Mittelspannung | SEL923793808458 | EEG982443424738 | E20568011000000000000008138400001 | 2022-03-30 | 5419.26 | SOL20-5/158; SOL21-1/066,
SEE921856548976 | PVA Güttin | In Planung | Solare Strahlungsenergie | 15017.4 | 13000 |  |  | 2022-04-12 | Mecklenburg-Vorpommern | 18573 | Dreschvitz | Güttin | 66 |  |  | 13073021 | Dreschvitz | Vorpommern-Rügen | 54.3847 | 13.3266 |  | Freiflächensolaranlage | 27810 | Süd | 5 - 20 Grad | [17 empty] | 2025-10-01 |  | 2022-12-30 | Solrenta Rügen GmbH | ABR909199790931 | Volleinspeisung |  | E.DIS Netz GmbH (SNB941690671609) | SNB941690671609 |  | Umspannebene Hochspannung/Mittelspannung |  | EEG961306691869 |  |  | 15017.4
SEE947441816831 | PVA Oberthambach II | In Betrieb | Solare Strahlungsenergie | 1198.8 | 1000 | 2022-04-13 |  | 2022-04-13 | Bayern | 94542 | Haarbach |  |  | Haarbach | 1216, 1217, 1218, 1219, 1220, 1221 | 09275125 | Haarbach | Passau | 48.5231 | 13.1032 |  | Freiflächensolaranlage | 2664 | Süd | 5 - 20 Grad | [17 empty] | 2025-10-01 |  |  | VR-Bank Vilshofen-Pocking eG | ABR942053147717 | Volleinspeisung |  | Bayernwerk Netz GmbH (SNB940352624434) | SNB940352624434 | Geprüft | Mittelspannung | SEL943087021974 | EEG990922424674 | E2104101S000000000000133491800001 | 2022-04-13 | 1198.8
SEE995576206751 | Sonnenpark Tännesberg 2 | In Betrieb | Solare Strahlungsenergie | 3996 | 3500 | 2022-04-20 |  | 2022-04-21 | Bayern | 92723 | Tännesberg |  |  | Tännesberg | 1215;1217;1218 | 09374159 | Tännesberg | Neustadt a.d. Waldnaab | 49.544 | 12.329 |  | Freiflächensolaranlage | 10800 | Süd | 5 - 20 Grad | [17 empty] | 2025-10-01 |  |  | Sonnenpark Tännesberg GmbH & Co.KG | ABR905768063499 | Volleinspeisung |  | Bayernwerk Netz GmbH (SNB940352624434) | SNB940352624434 | Geprüft | Mittelspannung | SEL911122664912 | EEG980706170248 |  | 2022-04-20 | 3996 | SOL20-6/030,
SEE999728633990 | PV Kottgeisering II | In Betrieb | Solare Strahlungsenergie | 2915.1 | 2500 | 2022-08-28 |  | 2022-09-01 | Bayern | 82288 | Kottgeisering |  |  | Kottgeisering | 428, 430 | 09179125 | Grafrath | Fürstenfeldbruck | 48.1171 | 11.108 |  | Freiflächensolaranlage | 6478 | Süd | 5 - 20 Grad | [17 empty] | 2025-10-01 |  |  | Stadtwerke Fürstenfeldbruck GmbH | ABR989646990305 | Volleinspeisung |  | Stadtwerke Fürstenfeldbruck GmbH (SNB985701689504) | SNB985701689504 | Geprüft | Mittelspannung | SEL986996063284 | EEG993636661946 | E20514010000000000000FL4S00000000 | 2022-08-28 | 2915.1 | SOL21-1/126,
SEE901155591439 | PV Windach | In Betrieb | Solare Strahlungsenergie | 2200 | 2000 | 2022-08-24 |  | 2022-08-29 | Bayern | 86949 | Windach |  |  | Unterwindach | 752/2 | 09181146 | Windach | Landsberg am Lech | 48.0677 | 11.0231 |  | Freiflächensolaranlage | 4940 | Süd | 5 - 20 Grad | [17 empty] | 2025-10-01 |  |  | Stadtwerke Fürstenfeldbruck GmbH | ABR989646990305 | Volleinspeisung |  | Stadtwerke Fürstenfeldbruck GmbH (SNB985701689504) | SNB985701689504 | Geprüft | Mittelspannung | SEL990180609110 | EEG987644710741 | E20514010000000000000FL7S00000000 | 2022-08-24 | 2200 | SOL21-1/127,
SEE945592426435 | PV-Freiflächenanlage Biederbach 2022 | In Betrieb | Solare Strahlungsenergie | 3674.84 | 3300 | 2022-04-14 |  | 2022-04-13 | Bayern | 91639 | Wolframs-Eschenbach |  |  | Biederbach | 143 | 09571229 | Wolframs-Eschenbach | Ansbach | 49.2063 | 10.7267 |  | Freiflächensolaranlage | 9798 | Süd | 5 - 20 Grad | [17 empty] | 2025-10-01 |  |  | Sonnenhof Biederbach GmbH & Co. KG | ABR948397708331 | Volleinspeisung |  | N-ERGIE Netz GmbH (SNB973875583315) | SNB973875583315 | Geprüft | Mittelspannung | SEL966937633127 | EEG940928513766 | E2191501SOXX000005088843383200000 | 2022-04-14 | 3674.84 | SOL20-6/002,
SEE926084677337 | PVA Lindstedt II | In Betrieb | Solare Strahlungsenergie | 1245.38 | 1000 | 2022-04-14 |  | 2022-04-19 | Sachsen-Anhalt | 39638 | Gardelegen | Holzhausener Str. | 111 |  |  | 15081135 | Gardelegen | Altmarkkreis Salzwedel | 52.5943 | 11.5348 |  | Freiflächensolaranlage | 3321 | Süd | 5 - 20 Grad | [17 empty] | 2025-10-01 |  |  | Pro Solar GmbH | ABR910180685808 | Volleinspeisung |  | Avacon Netz GmbH (SNB990362338043) | SNB990362338043 | Geprüft | Mittelspannung | SEL977598823659 | EEG912859105747 | E4187802S000000000000145508300002 | 2022-04-14 | 1245.38 | SOL21-2/022,
SEE946749221361 | PV-Anlage Salzbödetal MachWas Energie eG | In Betrieb | Solare Strahlungsenergie | 1340.8 | 1100 | 2022-04-01 |  | 2022-04-15 | Hessen | 35075 | Gladenbach | Vor dem Langen Loh |  |  |  | 06534010 | Gladenbach | Marburg-Biedenkopf | 50.7486 | 8.6132 |  | Freiflächensolaranlage | 3352 | Süd | 5 - 20 Grad | [17 empty] | 2025-10-01 |  |  | MachWas Energie eG | ABR904940116572 | Volleinspeisung |  | EAM Netz GmbH (SNB971311555230) | SNB971311555230 | Geprüft | Mittelspannung | SEL996353761180 | EEG911734189100 | E20568011000000000000009742900001 | 2022-04-01 | 1340.8 | SOL20-5/098,
SEE940355702481 | Solarpark Kammerstein | In Betrieb | Solare Strahlungsenergie | 9917.14 | 8600 | 2022-05-12 |  | 2022-05-12 | Bayern | 91126 | Kammerstein |  |  | Kammerstein | 110 | 09576128 | Kammerstein | Roth | 49.2967 | 10.9675 |  | Freiflächensolaranlage | 15412 | Süd | 21 - 40 Grad | [17 empty] | 2025-10-01 |  |  | SPV Solarpark 106. GmbH & Co. KG | ABR925576303822 | Volleinspeisung |  | Stadtwerke Schwabach GmbH (SNB962110557570) | SNB962110557570 | Geprüft | Mittelspannung | SEL946387953860 | EEG952266137184 | E20604010100000000000000001100002 | 2022-05-12 | 9917.14 | Gem20-3/016,
SEE960822745360 | Calbe IPC | In Betrieb | Solare Strahlungsenergie | 3685.23 | 2925 | 2022-11-24 |  | 2023-01-16 | Sachsen-Anhalt | 39240 | Calbe |  |  | Calbe | Flur: 11 Flurstücke: 40/44, 40/45, 40/46, 40/47, 40/98, 40/100 | 15089055 | Calbe (Saale) | Salzlandkreis | 51.921 | 11.8023 |  | Freiflächensolaranlage | 8097 | Süd | 5 - 20 Grad | [17 empty] | 2025-10-01 |  |  | LichtBlick Solarpark Calbe GmbH & Co. KG | ABR966756286146 | Volleinspeisung |  | Avacon Netz GmbH (SNB990362338043) | SNB990362338043 | Geprüft | Mittelspannung | SEL965616403402 | EEG999323542413 | E4187802S000000000000156466100001 | 2022-11-24 | 3685.23 | SOL21-2/214,
SEE906936981911 | PVA Guben Nord II | In Betrieb | Solare Strahlungsenergie | 4999.44 | 4500 | 2022-05-30 |  | 2022-06-09 | Brandenburg | 03172 | Guben |  |  | Bresinchen | Flur 1: 194/1; 194/7; 196/1; 196/4; 197/4; 314; 316 | 12071160 | Guben | Spree-Neiße | 52.0114 | 14.7002 |  | Freiflächensolaranlage | 13512 | Süd | 21 - 40 Grad | [17 empty] | 2025-10-01 |  |  | SPG Solarpark Guben GmbH & Co. KG | ABR998718821768 | Volleinspeisung |  | E.DIS Netz GmbH (SNB941690671609) | SNB941690671609 | Geprüft | Mittelspannung | SEL905985904506 | EEG994938684534 | E4186001S000000000000150361600001 | 2022-05-30 | 4999.44 | Gem20-3/042,
SEE974744495623 | PV Anlage Breddin | In Betrieb | Solare Strahlungsenergie | 5637.6 | 4300 | 2022-03-30 |  | 2022-04-21 | Brandenburg | 16845 | Breddin |  |  | Breddin | Flur 2: 037 | 12068052 | Breddin | Ostprignitz-Ruppin | 52.8871 | 12.2375 |  | Freiflächensolaranlage | 12528 | Ost-West | 21 - 40 Grad | [17 empty] | 2025-10-01 |  |  | NaturStromQuelle Fünf GmbH & Co. KG | ABR973874795610 | Volleinspeisung |  | E.DIS Netz GmbH (SNB941690671609) | SNB941690671609 | Geprüft | Mittelspannung | SEL919705221217 | EEG967855184104 |  | 2022-03-30 | 5637.6 | Inn20-1/044,
SEE994370898131 | SP MBE N2 | In Betrieb | Solare Strahlungsenergie | 4999.44 | 3756 | 2022-04-21 |  | 2022-04-21 | Bayern | 84048 | Mainburg |  |  | Sandelzhausen | 1341,1341/1,1342,1321,1322,1342,1343 | 09273115 | Attenhofen | Kelheim | 48.6058 | 11.8199 |  | Freiflächensolaranlage | 13512 | Ost-West | 5 - 20 Grad | [17 empty] | 2025-10-01 |  |  | Solarpark Sol 171-039 GmbH & Co. KG | ABR966896857367 | Volleinspeisung |  | Bayernwerk Netz GmbH (SNB940352624434) | SNB940352624434 | Geprüft | Umspannebene Hochspannung/Mittelspannung | SEL945550676094 | EEG997623988719 | E2104101S160000000000136510200002 | 2022-04-21 | 4999.44 | SOL20-5/131,
SEE906742216993 | PVA Aulendorf | In Betrieb | Solare Strahlungsenergie | 1994.49 | 1650 | 2022-04-21 |  | 2022-04-22 | Baden-Württemberg | 88326 | Aulendorf |  |  | Blönried; Aulendorf | 744/8; 1491 | 08436008 | Aulendorf | Ravensburg | 47.9294 | 9.6233 |  | Freiflächensolaranlage | 4482 | Süd | 21 - 40 Grad | [17 empty] | 2025-10-01 |  |  | Solarpark Aulendorf GmbH & Co. KG | ABR976881602322 | Volleinspeisung |  | Netze BW GmbH (SNB948311994307) | SNB948311994307 | Geprüft | Mittelspannung | SEL944157434892 | EEG991948781000 | E1084301ABLO018417900000000000001 | 2022-04-21 | 1994.49 | Inn20-1/053,
SEE988972342666 | Freifläche Seedorf_2000kWp | In Betrieb | Solare Strahlungsenergie | 1999.875 | 1999.875 | 2022-05-30 |  | 2022-05-30 | Bayern | 93080 | Pentling |  |  | Poign | 77/28; 157; 153 | 09375180 | Pentling | Regensburg | 48.9321 | 12.0884 |  | Freiflächensolaranlage | 5333 | Süd | 5 - 20 Grad | [17 empty] | 2025-10-01 |  |  | natürliche Person (ABR930314751155) | ABR930314751155 | Volleinspeisung |  | Bayernwerk Netz GmbH (SNB940352624434) | SNB940352624434 | Geprüft | Mittelspannung | SEL911894566384 | EEG932450210435 |  | 2022-05-30 | 1999.875 | Gem20-3/019,
SEE997985675616 | Freifläche Seedorf_1520kWp | In Betrieb | Solare Strahlungsenergie | 1520.25 | 1200 | 2022-08-22 |  | 2022-08-20 | Bayern | 93080 | Pentling |  |  | Poign | 160 | 09375180 | Pentling | Regensburg | 48.9337 | 12.0856 |  | Freiflächensolaranlage | 4054 | Süd | 5 - 20 Grad | [17 empty] | 2025-10-01 |  |  | natürliche Person (ABR930314751155) | ABR930314751155 | Volleinspeisung |  | Bayernwerk Netz GmbH (SNB940352624434) | SNB940352624434 | Geprüft | Mittelspannung | SEL911894566384 | EEG988503754654 |  | 2022-08-22 | 1520.25 | SOL21-3/005,
SEE949843214086 | PVA Irchenrieth I | In Betrieb | Solare Strahlungsenergie | 5000 | 4400 | 2022-04-21 |  | 2022-04-23 | Bayern | 92699 | Irchenrieth |  |  | Irchenrieth | 773; 775 | 09374127 | Irchenrieth | Neustadt a.d. Waldnaab | 49.6327 | 12.2222 |  | Freiflächensolaranlage | 12345 | Süd-West | 5 - 20 Grad | [17 empty] | 2025-10-01 |  |  | BR Energie GmbH & Co. KG | ABR988873637519 | Volleinspeisung |  | Bayernwerk Netz GmbH (SNB940352624434) | SNB940352624434 | Geprüft | Mittelspannung | SEL994924764516 | EEG946669026350 | E2104101S000000000000132327400001 | 2022-04-21 | 5000 | SOL21-3/201,
SEE937119045342 | Freifläche Poign_4985 kWp | In Betrieb | Solare Strahlungsenergie | 4985.64 | 4300 | 2022-09-07 |  | 2022-09-26 | Bayern | 93080 | Pentling |  |  | Poign | 71/6 | 09375180 | Pentling | Regensburg | 48.9288 | 12.0908 |  | Freiflächensolaranlage | 7669 | Süd | 5 - 20 Grad | [17 empty] | 2025-10-01 |  |  | natürliche Person (ABR930314751155) | ABR930314751155 | Volleinspeisung |  | Bayernwerk Netz GmbH (SNB940352624434) | SNB940352624434 | Geprüft | Mittelspannung | SEL917002350371 | EEG933240835111 |  | 2022-09-07 | 4985.64 | SOL21-3/006; SOL22-1/009; SOL22-1/008,
SEE951054021667 | PV-Niederhummel | In Betrieb | Solare Strahlungsenergie | 3498 | 3150 | 2022-06-01 |  | 2022-06-20 | Bayern | 85416 | Langenbach | Grünseiboldsdorfer Weg | 9PV |  |  | 09178138 | Langenbach | Freising | 48.44 | 11.89 |  | Freiflächensolaranlage | 7911 | Süd-West | 21 - 40 Grad | [17 empty] | 2025-10-01 |  |  | SWM Services GmbH | ABR948070381080 | Volleinspeisung |  | SWM Infrastruktur GmbH & Co. KG (SNB969473762610) | SNB969473762610 | Geprüft | Mittelspannung | SEL990058724631 | EEG942040483545 | E21016010000000005081954926000001 | 2022-06-01 | 3498
SEE953634235808 | Niederviehbach 2 | In Betrieb | Solare Strahlungsenergie | 1112.615 | 1100 | 2022-04-25 |  | 2022-04-25 | Bayern | 84183 | Niederviehbach |  |  | Niederviehbach | 3787 | 09279130 | Niederviehbach | Dingolfing-Landau | 48.6395 | 12.3935 |  | Freiflächensolaranlage | 2681 | Süd-Ost | 5 - 20 Grad | [17 empty] | 2025-10-01 |  |  | natürliche Person (ABR960333331724) | ABR960333331724 | Volleinspeisung |  | Bayernwerk Netz GmbH (SNB940352624434) | SNB940352624434 | Geprüft | Mittelspannung | SEL939949118562 | EEG923905055893 |  | 2022-04-25 | 1112.615 | SOL20-5/136,
SEE915321830284 | Freiflächenanlage Fuchshub 2022 I | In Betrieb | Solare Strahlungsenergie | 2999.97 | 2800 | 2022-04-25 |  | 2022-04-25 | Bayern | 84573 | Schönberg |  |  | Aspertsham | 519/1 | 09183143 | Schönberg | Mühldorf a. Inn | 48.3385 | 12.4145 |  | Freiflächensolaranlage | 7855 | Süd | 5 - 20 Grad | [17 empty] | 2025-10-01 |  |  | PV-Anlagen Fuchshub GbR Robert Mittermeier | ABR910356679891 | Volleinspeisung | SGE927590271224 | Bayernwerk Netz GmbH (SNB940352624434) | SNB940352624434 | Geprüft | Mittelspannung | SEL905672808148 | EEG930340795338 | E2104101S000000000000136298200001 | 2022-04-25 | 2999.97 | SOL20-5/081,
SEE937999540937 | FFA Philippsthal BA 2 | In Betrieb | Solare Strahlungsenergie | 3341.09 | 1857.15 | 2022-04-26 |  | 2022-04-26 | Hessen | 36269 | Philippsthal | Industriestraße | 0a |  |  | 06632016 | Philippsthal (Werra) | Hersfeld-Rotenburg | 50.8457 | 9.97 |  | Freiflächensolaranlage | 8149 | Ost-West | 5 - 20 Grad | [17 empty] | 2025-10-01 |  |  | ESG Kraftwerke I GmbH | ABR997481012212 | Volleinspeisung |  | EAM Netz GmbH (SNB971311555230) | SNB971311555230 | Geprüft | Mittelspannung | SEL965286735001 | EEG915758365793 | E20568011000000000000008627100002 | 2022-04-26 | 3341.09 | Sol21-3/104,
SEE917996420142 | 2 MW-Anlage Rohrberg 2022 | In Betrieb | Solare Strahlungsenergie | 1999.8 | 1980 | 2022-04-25 |  | 2022-04-26 | Bayern | 84088 | Neufahrn |  |  | Rohrberg | 111 | 09274153 | Neufahrn i. NB | Landshut | 48.7108 | 12.153 |  | Freiflächensolaranlage | 5472 | Süd | 21 - 40 Grad | [17 empty] | 2025-10-01 |  |  | Wagensoner & Wittmann Solar GbR | ABR922563348439 | Volleinspeisung |  | Bayernwerk Netz GmbH (SNB940352624434) | SNB940352624434 | Geprüft | Mittelspannung | SEL983154690689 | EEG976367659130 |  | 2022-04-25 | 1999.8 | SOL20-5/124,
SEE906652241924 | PV-Freiflächenanlage 2022 Ausschreibung | In Betrieb | Solare Strahlungsenergie | 2250 | 1860 | 2022-04-26 |  | 2022-04-26 | Bayern | 91601 | Dombühl |  |  | Kloster Sulz | 609 | 09571137 | Dombühl | Ansbach | 49.2343 | 10.3152 |  | Freiflächensolaranlage | 5000 | Ost-West | 5 - 20 Grad | [17 empty] | 2025-10-01 |  |  | Sonnenstrom Binsenweiler 4 GmbH & Co. KG | ABR964317583604 | Volleinspeisung |  | N-ERGIE Netz GmbH (SNB973875583315) | SNB973875583315 | Geprüft | Mittelspannung | SEL975563877720 | EEG956719932173 | E2191501SOXX000005088813016500020 | 2022-04-26 | 2250 | SOL21-1/198,
SEE974983388090 | Brandis 4 EP Leulitz 2 | In Betrieb | Solare Strahlungsenergie | 3651.025 | 3236.8 | 2011-10-06 |  | 2022-04-27 | Sachsen | 04821 | Brandis | Am Alten Flugplatz | 1 |  |  | 14729070 | Brandis | Leipzig | 51.3316 | 12.6475 |  | Freiflächensolaranlage | 45638 | Süd | 21 - 40 Grad | [17 empty] | 2025-10-01 |  |  | S+S Solarfonds Brandis GmbH & Co. KG | ABR978059280127 | Volleinspeisung |  | Mitteldeutsche Netzgesellschaft Strom mbH (SNB916269213931) | SNB916269213931 | Geprüft | Mittelspannung | SEL929580466900 | EEG942992330171 | E41081010000000000000000000395783 | 2011-10-06 | 3651.025
SEE903421008184 | Solarpark Zernitz | In Betrieb | Solare Strahlungsenergie | 6312.6 | 5243.7 | 2022-04-27 |  | 2022-04-27 | Brandenburg | 16845 | Zernitz-Lohm |  |  | Zernitz | Flur3: 231 | 12068324 | Neustadt (Dosse) | Ostprignitz-Ruppin | 52.8852 | 12.3729 |  | Freiflächensolaranlage | 14028 | Süd | 21 - 40 Grad | [17 empty] | 2025-10-01 |  |  | Solarpark Zernitz GmbH & Co. KG | ABR989236104617 | Volleinspeisung |  | E.DIS Netz GmbH (SNB941690671609) | SNB941690671609 | Geprüft | Mittelspannung | SEL985950414711 | EEG986497302004 | E4186001S000000000000142521700001 | 2022-04-27 | 6312.6 | Inn20-1/060,
SEE977525641943 | Solarpark Heudorf Teil B | In Betrieb | Solare Strahlungsenergie | 2132 | 1750 | 2021-12-23 |  | 2022-04-27 | Baden-Württemberg | 88605 | Meßkirch |  |  | Heudorf | Keine Flur: 1142 | 08437065 | Krauchenwies | Sigmaringen | 47.9856 | 9.0708 |  | Freiflächensolaranlage | 3948 | Süd | 21 - 40 Grad | [17 empty] | 2025-10-01 |  |  | MVV Windenergie GmbH | ABR982511102919 | Volleinspeisung |  | Netze BW GmbH (SNB948311994307) | SNB948311994307 | Geprüft | Mittelspannung | SEL993659296033 | EEG937454901433 | E1084301ABLO019140100000000000001 | 2021-12-23 | 2132 | Gem19-2/034,
SEE981094711389 | Büttel 2.1 | In Betrieb | Solare Strahlungsenergie | 16667.48 | 13950 | 2022-04-29 |  | 2022-04-29 | Schleswig-Holstein | 25572 | Büttel |  |  | Büttel | Flur8: 24/8, 24/6, 148/4, 158/7, 12/1, 12/3, 4/16, 4/17. | 01061020 | Büttel | Steinburg | 53.9074 | 9.2223 |  | Freiflächensolaranlage | 37455 | Süd | 5 - 20 Grad | [17 empty] | 2025-10-01 |  |  | Sunnic Lighthouse Solar Invest 11 TU 2 GmbH | ABR920405658623 | Volleinspeisung |  | Schleswig-Holstein Netz GmbH (SNB990857029876) | SNB990857029876 | Geprüft | Hochspannung | SEL938981450678 | EEG953476059969 | E20793010000000005044228124700001 | 2022-04-29 | 16667.48 | Inn20-1/110,
SEE983865730148 | PVA Einöllen | In Betrieb | Solare Strahlungsenergie | 3051.81 | 2400 | 2022-04-28 |  | 2022-04-28 | Rheinland-Pfalz | 67753 | Einöllen |  |  | Einöllen | Flur0: 1261, 1264, 1265, 1266, 1268/2, 1268/4, 1270, 1272, 1310/9, 1311/1 | 07336019 | Einöllen | Kusel | 49.5964 | 7.6422 |  | Freiflächensolaranlage | 6858 | Süd | 21 - 40 Grad | [17 empty] | 2025-10-01 |  |  | Windpark Einöllen GmbH & Co. KG | ABR995119519584 | Volleinspeisung |  | Pfalzwerke Netz AG (SNB961471621746) | SNB961471621746 | Geprüft | Umspannebene Hochspannung/Mittelspannung | SEL910422828680 | EEG914839360825 | E3025401PVA0004100071040000022075 | 2022-04-28 | 3051.81 | Inn20-1/054,
SEE976895970776 | PVA Mossautal | In Betrieb | Solare Strahlungsenergie | 5400 | 4650 | 2022-04-28 |  | 2022-04-28 | Hessen | 64756 | Mossautal |  |  | Unter Mossau | Flur17: 018 | 06437012 | Mossautal | Odenwaldkreis | 49.6558 | 8.9431 |  | Freiflächensolaranlage | 12069 | Süd | 21 - 40 Grad | [17 empty] | 2025-10-01 |  |  | Solarpark Mossautal GmbH & Co. KG | ABR958170505453 | Volleinspeisung |  | e-netz Südhessen AG (SNB956958990736) | SNB956958990736 | Geprüft | Mittelspannung | SEL965902395275 | EEG916289831252 | E33997010000000000001055714614573 | 2022-04-28 | 5400 | Inn20-1/057,
SEE995922371850 | SP Boselfeld | In Betrieb | Solare Strahlungsenergie | 2067.93 | 2065 | 2022-05-17 |  | 2022-05-19 | Bayern | 84079 | Bruckberg |  |  | Widdersdorf | 1160 | 09274194 | Bruckberg | Landshut | 48.5342 | 11.9978 |  | Freiflächensolaranlage | 5589 | Süd | 21 - 40 Grad | [17 empty] | 2025-10-01 |  |  | Solarpark Boselfeld GmbH & Co. KG | ABR925002924836 | Volleinspeisung |  | Bayernwerk Netz GmbH (SNB940352624434) | SNB940352624434 | Geprüft | Mittelspannung | SEL976978198004 | EEG930791808700 |  | 2022-05-17 | 2067.93 | Inn20-1/112,
SEE984009379407 | Wintipak Manufacturing (Germany) GmbH PV Anlage Feld | In Betrieb | Solare Strahlungsenergie | 1969.68 | 1870 | 2022-11-21 |  | 2023-02-10 | Sachsen-Anhalt | 06184 | Kabelsketal | Orionstraße | 8 |  |  | 15002000 | Halle (Saale) | Halle (Saale) | 51.4848 | 12.0743 |  | Freiflächensolaranlage | 3396 | Süd | 5 - 20 Grad | [17 empty] | 2025-10-01 |  |  | WINTIPAK Manufacturing (Germany) GmbH | ABR919346242350 | Teileinspeisung (einschließlich Eigenverbrauch) |  | Mitteldeutsche Netzgesellschaft Strom mbH (SNB916269213931) | SNB916269213931 | In Prüfung | Mittelspannung | SEL990971568596 | EEG928467305950 | E41081010000000000000000000427893 | 2022-11-21 | 1969.68
SEE957158621222 | SP Großschwaiba I + II | In Betrieb | Solare Strahlungsenergie | 9707.655 | 8960 | 2022-05-31 |  | 2022-05-31 | Bayern | 84106 | Volkenschwand |  |  | Volkenschwand | 1267, 68, 251, 252, 253, 1240, 1241, 1243, 1244, 1245, 1246 | 09273178 | Volkenschwand | Kelheim | 48.5922 | 11.8783 |  | Freiflächensolaranlage | 27509 | Süd | 21 - 40 Grad | [17 empty] | 2025-10-01 |  |  | OneSolar Energiepark 202 GmbH & Co. KG | ABR922254766283 | Volleinspeisung |  | Bayernwerk Netz GmbH (SNB940352624434) | SNB940352624434 | Geprüft | Mittelspannung | SEL936981368566 | EEG930197464975 |  | 2022-05-31 | 9707.655 | Inn20-1/005; Inn20-1/120; Inn20-1/119; Inn20-1/118,
SEE948230969226 | PVA Arenrath 5847 | In Betrieb | Solare Strahlungsenergie | 5847.745 | 5100 | 2022-03-15 |  | 2022-04-29 | Rheinland-Pfalz | 54518 | Arenrath |  |  | Arenrath | 6:1/4;19/5;30/6;30/7 | 07231003 | Arenrath | Bernkastel-Wittlich | 49.9513 | 6.7348 |  | Freiflächensolaranlage | 13141 | Süd | 5 - 20 Grad | [17 empty] | 2025-10-01 |  |  | REG.EN nullfünf GmbH & Co. KG | ABR972316078328 | Volleinspeisung |  | Westnetz GmbH (SNB921897286493) | SNB921897286493 | Geprüft | Mittelspannung | SEL972855593962 | EEG964663654362 | E3123801W000000000007936661225689 | 2022-03-15 | 5847.745 | SOL20-4/167,
SEE971274782995 | PV Park1 Neukirchen Klaustorf | In Betrieb | Solare Strahlungsenergie | 10640.1 | 8925 | 2023-09-18 |  | 2023-09-22 | Schleswig-Holstein | 23775 | Großenbrode |  |  | Klaustorf | Flur 4:49/1 | 01055017 | Großenbrode | Ostholstein | 54.3449 | 11.0138 |  | Freiflächensolaranlage | 18345 | Süd | 5 - 20 Grad | [17 empty] | 2025-10-01 |  |  | Windkraft Neukirchen GmbH & Co. KG | ABR955351877859 | Volleinspeisung |  | Schleswig-Holstein Netz GmbH (SNB990857029876) | SNB990857029876 | Geprüft | Mittelspannung | SEL905769232283 | EEG995007122469 | E2079301S120000000000155512400001 | 2023-09-18 | 10640.1
SEE908829441229 | Zobes | In Betrieb | Solare Strahlungsenergie | 1800 | 1540 | 2023-01-18 |  | 2023-01-20 | Sachsen | 08541 | Zobes | Mechelgrüner Straße | 1 Z |  |  | 14523270 | Neuensalz | Vogtlandkreis | 50.495 | 12.2485 |  | Freiflächensolaranlage | 4000 | Süd | 5 - 20 Grad | [17 empty] | 2025-10-01 |  |  | PV Naunhof GmbH & Co. KG | ABR978763180997 | Volleinspeisung |  | Mitteldeutsche Netzgesellschaft Strom mbH (SNB916269213931) | SNB916269213931 | Geprüft | Mittelspannung | SEL943767249612 | EEG952208982032 | E41081010000000000000000000371921 | 2023-01-18 | 1800 | SOL22-1/022,
SEE961949480776 | PVA Meinheim 1 1.654 kWp | In Betrieb | Solare Strahlungsenergie | 1654.29 | 1575 | 2022-05-02 |  | 2022-05-04 | Bayern | 91802 | Meinheim |  |  | Meinheim | Hafnersfeld 584 | 09577150 | Meinheim | Weißenburg-Gunzenhausen | 49.0321 | 10.8407 |  | Freiflächensolaranlage | 3702 | Süd | 5 - 20 Grad | [17 empty] | 2025-10-01 |  |  | PVA Meinheim GmbH | ABR983762345810 | Volleinspeisung |  | N-ERGIE Netz GmbH (SNB973875583315) | SNB973875583315 | Geprüft | Mittelspannung | SEL910082541868 | EEG998998326106 | E2191501SOXX000005088850127500030 | 2022-05-02 | 1654.29 | SOL19-5/171,
SEE913425669113 | PVA Meinheim 2 2.485 kWp | In Betrieb | Solare Strahlungsenergie | 2485.47 | 2025 | 2022-05-02 |  | 2022-05-04 | Bayern | 91802 | Meinheim |  |  | Meinheim | Hafnersfeld 531, 532, 534 | 09577150 | Meinheim | Weißenburg-Gunzenhausen | 49.0297 | 10.8423 |  | Freiflächensolaranlage | 5538 | Süd | 5 - 20 Grad | [17 empty] | 2025-10-01 |  |  | PVA Meinheim GmbH | ABR983762345810 | Volleinspeisung |  | N-ERGIE Netz GmbH (SNB973875583315) | SNB973875583315 | Geprüft | Mittelspannung | SEL910082541868 | EEG939827516282 | E2191501SOXX000005088850127500040 | 2022-05-02 | 2485.47 | SOL19-5/151,
SEE908594712739 | Olching 3-1 (EEG) | In Betrieb | Solare Strahlungsenergie | 1673.28 | 1540 | 2022-05-04 |  | 2022-05-05 | Bayern | 82140 | Olching |  |  | Esting | 737 | 09174113 | Bergkirchen | Dachau | 48.2143 | 11.3103 |  | Freiflächensolaranlage | 4032 | Süd | 5 - 20 Grad | [17 empty] | 2025-10-01 |  |  | Wattner SunAsset Solarkraftwerk 063 GmbH & Co. KG | ABR948036320610 | Volleinspeisung | SGE985719821033 | Stadtwerke Olching Stromnetz GmbH & Co. KG (SNB940478286561) | SNB940478286561 | Geprüft | Mittelspannung | SEL977445143251 | EEG949110961446 | E22372011730064800000101010000001 | 2022-05-04 | 1673.28 | SOL21-1/110,
SEE911536946437 | Solarpark - Grohe AG Standort Hemer | In Betrieb | Solare Strahlungsenergie | 3864.75 | 3520 | 2022-04-14 |  | 2022-05-04 | Nordrhein-Westfalen | 58675 | Hemer | Industriepark Edelburg |  |  |  | 05962016 | Hemer | Märkischer Kreis | 51.4083 | 7.7895 |  | Freiflächensolaranlage | 10306 | Ost-West | 5 - 20 Grad | [17 empty] | 2025-10-01 |  |  | GROHE AG | ABR981177298196 | Teileinspeisung (einschließlich Eigenverbrauch) |  | Westnetz GmbH (SNB921897286493) | SNB921897286493 | Geprüft | Umspannebene Hochspannung/Mittelspannung | SEL964830645858 | EEG999752151309 |  | 2022-04-14 | 3864.75
SEE949589017439 | Olching 3-2 (PPA) | In Betrieb | Solare Strahlungsenergie | 6143.68 | 5720 | 2022-05-04 |  | 2022-05-05 | Bayern | 82140 | Olching |  |  | Esting | 737, 737/4 | 09174113 | Bergkirchen | Dachau | 48.2161 | 11.3095 |  | Freiflächensolaranlage | 14976 | Süd | 5 - 20 Grad | [17 empty] | 2025-10-01 |  |  | Wattner SunAsset Solarkraftwerk 063 GmbH & Co. KG | ABR948036320610 | Volleinspeisung | SGE990284885663 | Stadtwerke Olching Stromnetz GmbH & Co. KG (SNB940478286561) | SNB940478286561 | Geprüft | Mittelspannung | SEL986791185501 | EEG917258285779 | E223720100700158000N0101010000001 | 2022-05-04 | 6143.68
SEE986629998211 | PVA Schwarzheide | In Betrieb | Solare Strahlungsenergie | 23647.68 | 22000 | 2022-08-23 |  | 2022-08-30 | Brandenburg | 01987 | Schwarzheide | Solarpark | 901 |  |  | 12066296 | Schwarzheide | Oberspreewald-Lausitz | 51.4685 | 13.8756 |  | Freiflächensolaranlage | 51408 | Süd | 21 - 40 Grad | [17 empty] | 2025-10-01 |  |  | BASF enviaM Solarpark Schwarzheide GmbH | ABR912890605121 | Volleinspeisung | SGE969827055627 | Mitteldeutsche Netzgesellschaft Strom mbH (SNB916269213931) | SNB916269213931 | Geprüft | Hochspannung | SEL915275079388 | EEG919279886805 | E41081010000000000000000000373743 | 2022-08-23 | 23647.68
SEE978904372700 | PVA Borau BA II | In Betrieb | Solare Strahlungsenergie | 3926.25 | 3750 | 2022-07-25 |  | 2022-07-26 | Sachsen-Anhalt | 06686 | Lützen |  |  | Borau | Flur4: 4/1, 5/1, 7/2, 7/3, 32/5 | 15084315 | Lützen | Burgenlandkreis | 51.2128 | 12.0238 |  | Freiflächensolaranlage | 10470 | Süd | 21 - 40 Grad | [17 empty] | 2025-10-01 |  |  | SEW Solarenergie Weißenfels GmbH &Co. KG | ABR943094591064 | Volleinspeisung |  | Stadtwerke Weißenfels Energienetze GmbH (SNB933274941888) | SNB933274941888 | Geprüft | Mittelspannung | SEL960491161478 | EEG998706481707 | E41081010000300000000000S12800001 | 2022-07-25 | 3926.25 | SOL20-4/119,
SEE912127351050 | PVA Neukirchen | In Betrieb | Solare Strahlungsenergie | 4198.23 | 4000 | 2022-08-10 |  | 2022-08-16 | Sachsen | 09221 | Neukirchen |  |  | Neukirchen | Flur Neukirchen: 592/3, 605, 609, 611/9 | 14521410 | Neukirchen/Erzgeb. | Erzgebirgskreis | 50.7711 | 12.8661 |  | Freiflächensolaranlage | 11502 | Süd | 21 - 40 Grad | [17 empty] | 2023-01-23 |  |  | envia THERM GmbH | ABR987228640990 | Volleinspeisung |  | Mitteldeutsche Netzgesellschaft Strom mbH (SNB916269213931) | SNB916269213931 | Geprüft | Mittelspannung | SEL996654464407 | EEG994720442212 | E41081010000000000000000000343191 | 2022-08-10 | 4198.23 | SOL20-5/084,
SEE967877001144 | PVA Gauern II | In Betrieb | Solare Strahlungsenergie | 5197.05 | 4730 | 2022-05-05 |  | 2022-05-06 | Thüringen | 07580 | Gauern |  |  | Gauern | Flur 1: 60/3; 60/5; 61/3; 74/35. Flur 3: 58/5; 58/12; 58/14; 58/17; 58/19; 58/21; 160/29 | 16076019 | Gauern | Greiz | 50.7943 | 12.1933 |  | Freiflächensolaranlage | 11549 | Süd-Ost | 5 - 20 Grad | [17 empty] | 2025-10-01 |  |  | FIMA Invest VII UG (haftungsbeschränkt) & Co. KG | ABR945114536666 | Volleinspeisung |  | TEN Thüringer Energienetze GmbH & Co. KG (SNB970821959712) | SNB970821959712 | Geprüft | Mittelspannung | SEL925457564496 | EEG989011146405 | E4183201RS50011150000098129600002 | 2022-05-05 | 5197.05 | SOL21-3/171,
SEE908734994537 | Solarpark Irschenberg 2 | In Betrieb | Solare Strahlungsenergie | 1099.875 | 900 | 2022-05-09 |  | 2022-05-09 | Bayern | 83737 | Irschenberg |  |  | Irschenberg | Flur 3127 | 09182123 | Irschenberg | Miesbach | 47.8311 | 11.8843 |  | Freiflächensolaranlage | 2933 | Süd-West | 5 - 20 Grad | [17 empty] | 2025-10-01 |  |  | JT Solar 4 GmbH & Co. KG | ABR913745561654 | Volleinspeisung |  | Bayernwerk Netz GmbH (SNB940352624434) | SNB940352624434 | Geprüft | Mittelspannung | SEL925918106173 | EEG998972926193 |  | 2022-05-09 | 1099.875 | SOL20-7/025,
SEE930898825471 | PV-Park Neubrunn | In Betrieb | Solare Strahlungsenergie | 1617.525 | 1350 | 2022-08-18 |  | 2022-09-01 | Baden-Württemberg | 88636 | Illmensee |  |  | Ruschweiler, 88636 Illmensee | 714 | 08437056 | Illmensee | Sigmaringen | 47.8804 | 9.3398 |  | Freiflächensolaranlage | 3555 | Süd | 5 - 20 Grad | [17 empty] | 2025-10-01 |  |  | Joos, Schäfer, Rimmele Photovoltaik GbR | ABR970397030730 | Volleinspeisung |  | Netze BW GmbH (SNB948311994307) | SNB948311994307 | Geprüft | Mittelspannung | SEL943206557957 | EEG949892577309 | E1084301ABLO020669200000000000001 | 2022-08-18 | 1617.525
SEE964192216482 | PV Hänner | In Betrieb | Solare Strahlungsenergie | 2478.6 | 1850 | 2022-07-04 |  | 2022-07-05 | Baden-Württemberg | 79730 | Murg |  |  | Hänner | 394 | 08337076 | Murg | Waldshut | 47.5867 | 8.0357 |  | Freiflächensolaranlage | 6084 | Süd | 5 - 20 Grad | [17 empty] | 2022-07-15 |  |  | Lauber Domini GmbH | ABR966298262684 | Volleinspeisung |  | naturenergie netze GmbH (SNB945502201350) | SNB945502201350 | Geprüft | Mittelspannung | SEL980055629312 | EEG992091325158 |  | 2022-07-04 | 2478.6 | SOL21-1/258,
SEE997486089165 | Leussin NM BNA [321] | In Betrieb | Solare Strahlungsenergie | 3093.57 | 2579.07 | 2022-05-12 |  | 2022-05-12 | Mecklenburg-Vorpommern | 17129 | Bentzin | Leussin |  |  |  | 13075009 | Bentzin | Vorpommern-Greifswald | 53.9466 | 13.2973 |  | Freiflächensolaranlage | 8361 | Nord | 5 - 20 Grad | [17 empty] | 2025-10-01 |  |  | ST Solarinvestitionsgesellschaft Mecklenburg 2 mbH | ABR907353766815 | Volleinspeisung |  | E.DIS Netz GmbH (SNB941690671609) | SNB941690671609 | Geprüft | Mittelspannung | SEL946317176963 | EEG901133131664 |  | 2022-05-12 | 3093.57 | SOL20-6/043,
SEE997793435976 | Friedland Datze 2 NM BNA [307] | In Betrieb | Solare Strahlungsenergie | 1338 | 1061.97 | 2022-05-12 |  | 2022-05-12 | Mecklenburg-Vorpommern | 17098 | Friedland | Galgenberg |  |  |  | 13071035 | Friedland | Mecklenburgische Seenplatte | 53.6816 | 13.5591 |  | Freiflächensolaranlage | 3568 | Nord | 5 - 20 Grad | [17 empty] | 2025-10-01 |  |  | ST Solarinvestitionsgesellschaft Mecklenburg 2 mbH | ABR907353766815 | Volleinspeisung |  | E.DIS Netz GmbH (SNB941690671609) | SNB941690671609 | Geprüft | Mittelspannung | SEL974888298814 | EEG925873735746 |  | 2022-05-12 | 1338 | SOL20-6/041,
SEE936294101324 | Friedland Datze 1 NM BNA [306] | In Betrieb | Solare Strahlungsenergie | 1032.3 | 910.26 | 2022-05-12 |  | 2022-05-12 | Mecklenburg-Vorpommern | 17098 | Friedland | Galgenberg |  |  |  | 13071035 | Friedland | Mecklenburgische Seenplatte | 53.6798 | 13.5559 |  | Freiflächensolaranlage | 2790 | Nord | 5 - 20 Grad | [17 empty] | 2025-10-01 |  |  | ST Solarinvestitionsgesellschaft Mecklenburg 2 mbH | ABR907353766815 | Volleinspeisung |  | E.DIS Netz GmbH (SNB941690671609) | SNB941690671609 | Geprüft | Mittelspannung | SEL974888298814 | EEG977937349161 |  | 2022-05-12 | 1032.3 | SOL20-6/040,
SEE905951619281 | Friedland Pleetzer Weg 1 NM BNA [365] | In Betrieb | Solare Strahlungsenergie | 1479 | 1200 | 2022-05-12 |  | 2022-05-12 | Mecklenburg-Vorpommern | 17098 | Friedland | Pleetzer Weg |  |  |  | 13071035 | Friedland | Mecklenburgische Seenplatte | 53.6671 | 13.526 |  | Freiflächensolaranlage | 3944 | Nord | 5 - 20 Grad | [17 empty] | 2025-10-01 |  |  | ST Solarinvestitionsgesellschaft Mecklenburg 2 mbH | ABR907353766815 | Volleinspeisung |  | E.DIS Netz GmbH (SNB941690671609) | SNB941690671609 | Geprüft | Umspannebene Hochspannung/Mittelspannung | SEL906526973036 | EEG973892945493 |  | 2022-05-12 | 1479 | SOL20-6/042,
SEE959277827578 | Friedland Schwarzer Weg 2-3 NM BNA [335] | In Betrieb | Solare Strahlungsenergie | 3463.13 | 2700 | 2022-05-12 |  | 2022-05-12 | Mecklenburg-Vorpommern | 17098 | Friedland | Schwarzer Weg |  |  |  | 13071035 | Friedland | Mecklenburgische Seenplatte | 53.6726 | 13.5359 |  | Freiflächensolaranlage | 9235 | Nord | 5 - 20 Grad | [17 empty] | 2025-10-01 |  |  | ST Solarinvestitionsgesellschaft Mecklenburg 2 mbH | ABR907353766815 | Volleinspeisung |  | E.DIS Netz GmbH (SNB941690671609) | SNB941690671609 | Geprüft | Umspannebene Hochspannung/Mittelspannung | SEL906526973036 | EEG997480270095 |  | 2022-05-12 | 3463.13 | SOL20-6/039,
SEE973788893624 | Friedland Schwarzer Weg 1 NM BNA [367] | In Betrieb | Solare Strahlungsenergie | 1563.38 | 1350 | 2022-05-12 |  | 2022-05-12 | Mecklenburg-Vorpommern | 17098 | Friedland | Schwarzer Weg |  |  |  | 13071035 | Friedland | Mecklenburgische Seenplatte | 53.6739 | 13.5375 |  | Freiflächensolaranlage | 4169 | Nord | 5 - 20 Grad | [17 empty] | 2025-10-01 |  |  | ST Solarinvestitionsgesellschaft Mecklenburg 1 mbH & Co. KG | ABR907817477059 | Volleinspeisung |  | E.DIS Netz GmbH (SNB941690671609) | SNB941690671609 | Geprüft | Umspannebene Hochspannung/Mittelspannung | SEL906526973036 | EEG999503427974 |  | 2022-05-12 | 1563.38 | Gem20-3/013,
SEE935222610587 | Solarpark Parkentin 2 | In Betrieb | Solare Strahlungsenergie | 3253.95 | 1450 | 2022-05-16 |  | 2022-06-13 | Mecklenburg-Vorpommern | 18209 | Bartenshagen-Parkentin | Doberaner Str. | 1 c |  |  | 13072007 | Bartenshagen-Parkentin | Rostock | 54.0836 | 11.9515 |  | Freiflächensolaranlage | 7231 | Süd | 5 - 20 Grad | [17 empty] | 2025-10-01 |  |  | Naturenergiepark Schummerland | ABR944991813617 | Volleinspeisung |  | E.DIS Netz GmbH (SNB941690671609) | SNB941690671609 | In Prüfung | Mittelspannung | SEL982018429625 | EEG940511108188 |  | 2022-05-16 | 3253.95
SEE900696847807 | Nobitz | In Betrieb | Solare Strahlungsenergie | 1137.96 | 890 | 2022-05-30 |  | 2022-05-30 | Thüringen | 04603 | Nobitz |  |  | Ehrenhain | Flur: 2 Flurstück: 71/14 | 16077036 | Nobitz | Altenburger Land | 50.9305 | 12.5043 |  | Freiflächensolaranlage | 2088 | Süd-West | 5 - 20 Grad | [17 empty] | 2025-10-01 |  |  | Wattner SunAsset Solarkraftwerk 043 GmbH & Co. KG | ABR955314524837 | Volleinspeisung |  | Mitteldeutsche Netzgesellschaft Strom mbH (SNB916269213931) | SNB916269213931 | Geprüft | Mittelspannung | SEL978719628634 | EEG998722000241 | E41081010000000000000000000334635 | 2022-05-30 | 1137.96 | SOL20-6/012,
SEE980753753524 | Lauterbach 1.2 | In Betrieb | Solare Strahlungsenergie | 9999.6 | 8100 | 2022-05-12 |  | 2022-05-24 | Hessen | 36341 | Lauterbach |  |  | Frischborn | Flur48: 002. | 06535011 | Lauterbach (Hessen) | Vogelsbergkreis | 50.595 | 9.3657 |  | Freiflächensolaranlage | 22471 | Süd | 5 - 20 Grad | [17 empty] | 2025-10-01 |  |  | ENERPARC Solar Invest 146 GmbH | ABR948653983632 | Volleinspeisung |  | Avacon Netz GmbH (SNB990362338043) | SNB990362338043 | Geprüft | Hochspannung | SEL950501535269 | EEG998496507625 | E2187801S120000000000145606900001 | 2022-05-12 | 9999.6 | SOL20-7/042,
SEE955852581811 | Lauterbach 2 | In Betrieb | Solare Strahlungsenergie | 34688.12 | 28575 | 2022-05-13 |  | 2022-05-24 | Hessen | 36341 | Lauterbach |  |  | Frischborn | Flur48: 002, 004. | 06535011 | Lauterbach (Hessen) | Vogelsbergkreis | 50.5975 | 9.3711 |  | Freiflächensolaranlage | 78210 | Süd | 5 - 20 Grad | [17 empty] | 2025-10-01 |  |  | ENERPARC Solar Invest 146 GmbH | ABR948653983632 | Volleinspeisung |  | Avacon Netz GmbH (SNB990362338043) | SNB990362338043 | Geprüft | Hochspannung | SEL950501535269 | EEG978224975100 | E2187801S120000000000145606900003 | 2022-05-13 | 34688.12
SEE922933743413 | Heinsberg Tagebau BNA [525] | In Betrieb | Solare Strahlungsenergie | 4437.87 | 3900 | 2022-05-16 |  | 2022-05-16 | Nordrhein-Westfalen | 52525 | Heinsberg | Waldenrather Weg |  |  |  | 05370016 | Heinsberg | Heinsberg | 51.0502 | 6.0868 |  | Freiflächensolaranlage | 11944 | Süd | 5 - 20 Grad | [17 empty] | 2025-10-01 |  |  | SFW Solarinvestitionsgesellschaft 1 mbH & Co. KG | ABR982390536881 | Volleinspeisung |  | Alliander Netz Heinsberg GmbH (SNB931070025696) | SNB931070025696 | Geprüft | Mittelspannung | SEL952008598600 | EEG919643570149 | E3070101So00000000000003242900002 | 2022-05-16 | 4437.87 | SOL21-2/127,
SEE967785858922 | PVA Bechhofen-Großenried | In Betrieb | Solare Strahlungsenergie | 7200 | 6300 | 2022-05-10 |  | 2022-05-16 | Bayern | 91572 | Bechhofen |  |  | Liebersdorf | 468 | 09571115 | Bechhofen | Ansbach | 49.183 | 10.5644 |  | Freiflächensolaranlage | 18948 | Süd-West | 5 - 20 Grad | [17 empty] | 2025-10-01 |  |  | natürliche Person (ABR936944023730) | ABR936944023730 | Volleinspeisung |  | N-ERGIE Netz GmbH (SNB973875583315) | SNB973875583315 | Geprüft | Mittelspannung | SEL986956079911 | EEG951207564126 | E2191501SOXX000005088850166300000 | 2022-05-10 | 7200 | SOL21-2/029,
SEE949262725880 | Großrinderfeld, 2600 kWp Nöllenhöhe | In Betrieb | Solare Strahlungsenergie | 2600 | 2250 | 2022-05-02 |  | 2022-05-17 | Baden-Württemberg | 97950 | Großrinderfeld |  |  | Großrinderfeld | 18439; 18440 | 08128045 | Großrinderfeld | Main-Tauber-Kreis | 49.6621 | 9.7564 |  | Freiflächensolaranlage | 5843 | Süd | 5 - 20 Grad | [17 empty] | 2025-10-01 |  |  | Suntec Solaranlagen Betriebs- und Verwaltungs GmbH | ABR966810528069 | Volleinspeisung |  | Netze BW GmbH (SNB948311994307) | SNB948311994307 | Geprüft | Mittelspannung | SEL969973019689 | EEG950931666915 | E1084301ABLO019530100000000000001 | 2022-05-02 | 2600 | SOL20-6/086,
SEE928246809914 | Großrinderfeld, 1260 kWp Nöllenhöhe | In Betrieb | Solare Strahlungsenergie | 1260.375 | 1125 | 2022-05-02 |  | 2022-05-17 | Baden-Württemberg | 97950 | Großrinderfeld |  |  | Großrinderfeld | 18440, 18441 | 08128045 | Großrinderfeld | Main-Tauber-Kreis | 49.6617 | 9.5575 |  | Freiflächensolaranlage | 2832 | Süd | 5 - 20 Grad | [17 empty] | 2025-10-01 |  |  | Suntec Solaranlagen Betriebs- und Verwaltungs GmbH | ABR966810528069 | Volleinspeisung |  | Netze BW GmbH (SNB948311994307) | SNB948311994307 | Geprüft | Mittelspannung | SEL922025598372 | EEG958788996179 | E1084301ABLO040868600000000000001 | 2022-05-02 | 1260.375 | SOL20-6/085,
SEE995547976218 | FF 2,26 MWp Moosanger 2022 | In Betrieb | Solare Strahlungsenergie | 2263.2 | 2100 | 2022-09-01 |  | 2023-02-02 | Bayern | 97437 | Haßfurt | Moosanger |  |  |  | 09674147 | Haßfurt | Haßberge | 50.0257 | 10.5391 |  | Freiflächensolaranlage | 5520 | Ost-West | 5 - 20 Grad | [17 empty] | 2025-10-01 |  |  | Städtische Betriebe Haßfurt | ABR976699039976 | Volleinspeisung |  | Stadtwerk Haßfurt GmbH (SNB964046129302) | SNB964046129302 | Geprüft | Mittelspannung | SEL966692449001 | EEG945263484832 | E2067001DE00027397437.99.08260824 | 2022-09-01 | 2263.2
SEE986733030142 | PVA Pfaffenweiler/Spitalhöfe | In Betrieb | Solare Strahlungsenergie | 7272.72 | 5920 | 2022-05-25 |  | 2022-06-02 | Baden-Württemberg | 78052 | Villingen-Schwenningen |  |  | Pfaffenweiler | 1152 | 08326074 | Villingen-Schwenningen | Schwarzwald-Baar-Kreis | 48.0149 | 8.3936 |  | Freiflächensolaranlage | 13468 | Süd-West | 21 - 40 Grad | [17 empty] | 2025-10-01 |  |  | SPV Solarpark 103. GmbH &Co. KG | ABR921226694227 | Volleinspeisung |  | Stadtwerke Villingen-Schwenningen GmbH (SNB916927144072) | SNB916927144072 | Geprüft | Mittelspannung | SEL990187349286 | EEG932226334709 | E11344017805200140000000000001792 | 2022-05-25 | 7272.72 | lnn20-1/128,
SEE978910396462 | DepVoe_BNetzA_2 | In Betrieb | Solare Strahlungsenergie | 1037.3 | 1037.3 | 2022-09-02 |  | 2022-09-05 | Bayern | 89269 | Vöhringen | Birkach | 990 |  |  | 09775162 | Vöhringen | Neu-Ulm | 48.2948 | 10.085 |  | Freiflächensolaranlage | 2560 | Süd-Ost | 5 - 20 Grad | [17 empty] | 2025-10-01 |  |  | 4M Solar I GmbH & Co. KG | ABR964831885642 | Volleinspeisung |  | LEW Verteilnetz GmbH (SNB911705062982) | SNB911705062982 | Geprüft | Mittelspannung | SEL944189255366 | EEG980914945171 | E31177010000000005007913485-00001 | 2022-09-02 | 1037.3 | SOL21-3/193,
SEE998719941755 | Riesa Wasserweg 4 | In Betrieb | Solare Strahlungsenergie | 2025 | 1850 | 2022-06-09 |  | 2022-06-14 | Sachsen | 01591 | Riesa | Wasserweg | 4 |  |  | 14627230 | Riesa | Meißen | 51.3247 | 13.2781 |  | Freiflächensolaranlage | 4500 | Süd | 5 - 20 Grad | [17 empty] | 2025-10-01 |  |  | SEB GmbH und Co. KG | ABR903868881807 | Volleinspeisung |  | Stadtwerke Riesa GmbH (SNB951305396193) | SNB951305396193 | Geprüft | Mittelspannung | SEL998485793114 | EEG945478580282 |  | 2022-06-09 | 2025 | SOL20-4/003,
SEE910954017088 | Solarpark Hellingen IV | In Betrieb | Solare Strahlungsenergie | 4573.8 | 3800 | 2022-10-04 |  | 2022-10-04 | Bayern | 97486 | Königsberg |  |  | Hellingen | 737, 738 | 09674164 | Königsberg i. Bay. | Haßberge | 50.0794 | 10.54 |  | Freiflächensolaranlage | 8316 | Süd | 5 - 20 Grad | [17 empty] | 2025-10-01 |  |  | GFG-Solar | ABR918678297854 | Volleinspeisung |  | Bayernwerk Netz GmbH (SNB940352624434) | SNB940352624434 | Geprüft | Mittelspannung | SEL931972320769 | EEG903421321115 |  | 2022-10-04 | 4573.8 | SOL22-1/159,
SEE975536457652 | Solarpark Junkersdorf I | In Betrieb | Solare Strahlungsenergie | 3069 | 2600 | 2022-09-21 |  | 2022-09-21 | Bayern | 97486 | Königsberg |  |  | Junkersdorf | 597 | 09674164 | Königsberg i. Bay. | Haßberge | 50.1078 | 10.5474 |  | Freiflächensolaranlage | 5580 | Süd | 5 - 20 Grad | [17 empty] | 2025-10-01 |  |  | GFG-Solar | ABR918678297854 | Volleinspeisung |  | Bayernwerk Netz GmbH (SNB940352624434) | SNB940352624434 | Geprüft | Mittelspannung | SEL942725507627 | EEG985178235501 |  | 2022-09-21 | 3069 | SOL22-1/158,
SEE901370225997 | PV Lüchow | In Betrieb | Solare Strahlungsenergie | 2826.9 | 2400 | 2022-06-20 |  | 2022-06-21 | Niedersachsen | 29439 | Lüchow |  |  | Lüchow | Flur30: 047 | 03354018 | Lüchow (Wendland) | Lüchow-Dannenberg | 52.9817 | 11.1539 |  | Freiflächensolaranlage | 5235 | Süd | 21 - 40 Grad | [17 empty] | 2025-10-01 |  |  | UGE Lüchow GmbH & Co. KG Umweltgerechte Energie | ABR934551216491 | Volleinspeisung | SGE994755065752 | Avacon Netz GmbH (SNB990362338043) | SNB990362338043 | Geprüft | Mittelspannung | SEL963887911169 | EEG967061408209 | E2187801S000000000000145700000001 | 2022-06-20 | 2826.9 | SOL20-7/010,
SEE950267848863 | APEX PV-Park Kritzkow | In Betrieb | Solare Strahlungsenergie | 11130 | 10015 | 2021-05-26 |  | 2022-05-25 | Mecklenburg-Vorpommern | 18299 | Laage | An der Chaussee | 11 b |  |  | 13072062 | Laage | Rostock | 53.8831 | 12.2531 |  | Freiflächensolaranlage | 26100 | Ost-West | 5 - 20 Grad | [17 empty] | 2025-10-01 |  |  | APEX Energy GmbH | ABR911714982721 | Teileinspeisung (einschließlich Eigenverbrauch) | SGE908837427048 | WEMAG Netz GmbH (SNB928759560869) | SNB928759560869 | Geprüft | Mittelspannung | SEL968529220807 | EEG998733748439 |  | 2021-05-26 | 11130
SEE949372363217 | Solarpark Freimersheim | In Betrieb | Solare Strahlungsenergie | 10305.9 | 8880 | 2022-05-17 |  | 2022-05-25 | Rheinland-Pfalz | 55234 | Freimersheim |  |  | Freimersheim | Flur10 Flurstücke: 39/001 Grundbuchblatt: 753 | 07331027 | Freimersheim | Alzey-Worms | 49.7015 | 8.0587 |  | Freiflächensolaranlage | 22902 | Süd | 5 - 20 Grad | [17 empty] | 2025-10-01 |  |  | FP Lux REIO Deutschland GmbH & Co. Freimersheim KG | ABR987065909496 | Volleinspeisung |  | Pfalzwerke Netz AG (SNB961471621746) | SNB961471621746 | Geprüft | Umspannebene Hochspannung/Mittelspannung | SEL995231185261 | EEG908543215502 | E3025401PVA0004100094840000021842 | 2022-05-17 | 10305.9 | SOL21-1/203,
SEE996304433623 | SP Wernberg | In Betrieb | Solare Strahlungsenergie | 7000 | 6638 | 2022-05-27 |  | 2022-05-27 | Bayern | 92533 | Wernberg-Köblitz |  |  | Saltendorf | (keine Flur): 1110, 1112, 1113 | 09376150 | Wernberg-Köblitz | Schwandorf | 49.5256 | 12.1504 |  | Freiflächensolaranlage | 15609 | Süd | 5 - 20 Grad | [17 empty] | 2025-10-01 |  |  | Bürgersolarpark Degelhof-Wernberg GmbH & Co. KG | ABR982938654718 | Volleinspeisung |  | Bayernwerk Netz GmbH (SNB940352624434) | SNB940352624434 | Geprüft | Mittelspannung | SEL936073053004 | EEG906148401979 | E2104101S000000000000132199400001 | 2022-05-27 | 7000 | SOL21-1/023,
SEE942511337179 | Schwanebeck | In Betrieb | Solare Strahlungsenergie | 1850.31 | 1575 | 2022-05-24 |  | 2022-05-27 | Sachsen-Anhalt | 39397 | Schwanebeck |  |  | Schwanebeck | Flur5: 824. | 15085285 | Schwanebeck | Harz | 51.983 | 11.1251 |  | Freiflächensolaranlage | 4158 | Süd | 5 - 20 Grad | [17 empty] | 2025-10-01 |  |  | ENERPARC Solar Invest 162 GmbH | ABR968866730106 | Volleinspeisung |  | Avacon Netz GmbH (SNB990362338043) | SNB990362338043 | In Prüfung | Mittelspannung | SEL995015668607 | EEG985598940160 | E4187802S000000000000145570500001 | 2022-05-24 | 1850.31 | SOL21-1/069,
SEE957187949120 | Klettwitz Süd Teil 1 | In Betrieb | Solare Strahlungsenergie | 49999.87 | 42365 | 2022-06-29 |  | 2022-06-29 | Brandenburg | 01998 | Klettwitz |  |  | Klettwitz / Schipkau | Flur3: 271 / Flur5: 30. Flur1: 569 | 12066285 | Schipkau | Oberspreewald-Lausitz | 51.5289 | 13.8734 |  | Freiflächensolaranlage | 101131 | Süd | 5 - 20 Grad | [17 empty] | 2025-10-01 |  |  | Solarpark Klettwitz Süd GmbH & Co. KG | ABR917049593663 | Volleinspeisung |  | Mitteldeutsche Netzgesellschaft Strom mbH (SNB916269213931) | SNB916269213931 | Geprüft | Hochspannung | SEL940828513606 | EEG969917190207 | E41081010000000000000000000354563 | 2022-06-29 | 49999.87 | SOL20-7/078,
SEE954535939055 | PVA Schwindebeck A2 | In Betrieb | Solare Strahlungsenergie | 1756.44 | 1400 | 2022-04-27 |  | 2022-05-31 | Niedersachsen | 21388 | Soderstorf |  |  | Soderstorf | 8: 15/9 | 03355027 | Oldendorf (Luhe) | Lüneburg | 53.1259 | 10.1229 |  | Freiflächensolaranlage | 2952 | Süd | 5 - 20 Grad | [17 empty] | 2025-10-01 |  |  | MW Photovoltaik I | ABR949964078246 | Volleinspeisung |  | Avacon Netz GmbH (SNB990362338043) | SNB990362338043 | Geprüft | Mittelspannung | SEL908988313498 | EEG969749087645 | E2187801S000000000000150381200001 | 2022-04-27 | 1756.44 | SOL21-3/147,
SEE916866214560 | Flützholm 1.3 (Süderlügum 2) | In Betrieb | Solare Strahlungsenergie | 2026.86 | 1575 | 2022-05-19 |  | 2022-06-01 | Schleswig-Holstein | 25923 | Süderlügum |  |  | Süderlügum | Flur1: 077. | 01054055 | Humptrup | Nordfriesland | 54.8879 | 8.8852 |  | Freiflächensolaranlage | 5478 | Süd | 21 - 40 Grad | [17 empty] | 2025-10-01 |  |  | ENERPARC Solar Invest 134 GmbH | ABR972842474632 | Volleinspeisung |  | Schleswig-Holstein Netz GmbH (SNB990857029876) | SNB990857029876 | Geprüft | Umspannebene Hochspannung/Mittelspannung | SEL904074185741 | EEG939121367856 |  | 2022-05-19 | 2026.86 | Gem19-2/054,
SEE908576805107 | PV Bad Camberg | In Betrieb | Solare Strahlungsenergie | 4057.95 | 3450 | 2022-08-11 |  | 2022-08-12 | Hessen | 65520 | Bad Camberg |  |  | Erbach | Flur17: 9/6, 10/2, 6/4 (teilw.), 7/4 (teilw.), 8/4 (teilw.), 10/4, 11/2, 12, 13, 15, 17 | 06533003 | Bad Camberg | Limburg-Weilburg | 50.3074 | 8.2367 |  | Freiflächensolaranlage | 8970 | Süd | 21 - 40 Grad | [17 empty] | 2025-10-01 |  |  | EnBW Solar GmbH | ABR938933890415 | Teileinspeisung (einschließlich Eigenverbrauch) | SGE973995190394 | Syna GmbH (SNB918250928893) | SNB918250928893 | Geprüft | Mittelspannung | SEL901278305685 | EEG914209628784 | E31495010000000005028272489500001 | 2022-08-11 | 4057.95 | SOL21-1/136,
SEE941984525403 | PVA Bettingen 2 (Mai 2022) | In Betrieb | Solare Strahlungsenergie | 3869.415 | 3145 | 2022-05-31 |  | 2022-06-01 | Rheinland-Pfalz | 54646 | Bettingen |  |  | Bettingen | Flur8: 184/2 | 07232013 | Bettingen | Eifelkreis Bitburg-Prüm | 49.9544 | 6.4341 |  | Freiflächensolaranlage | 8613 | Süd | 5 - 20 Grad | [17 empty] | 2025-10-01 |  |  | TEP Brahe GmbH & Co. KG | ABR937184324595 | Volleinspeisung |  | Westnetz GmbH (SNB921897286493) | SNB921897286493 | Geprüft | Hochspannung | SEL965509320175 | EEG974515729445 | E3123801W000000000007908891456151 | 2022-05-31 | 3869.415 | SOL21-2/089,
SEE953768430674 | PVA Gröben II | In Betrieb | Solare Strahlungsenergie | 1998.54 | 1998.54 | 2022-06-01 |  | 2022-06-01 | Sachsen-Anhalt | 06682 | Teuchern |  |  | Gröben | Flur02, 1/0. Flur04 1/0 | 15084490 | Teuchern | Burgenlandkreis | 51.1269 | 12.0492 |  | Freiflächensolaranlage | 3701 | Süd | 21 - 40 Grad | [17 empty] | 2025-10-01 |  |  | FEH Solarpark 34 GmbH & Co. KG | ABR935281286174 | Volleinspeisung |  | Mitteldeutsche Netzgesellschaft Strom mbH (SNB916269213931) | SNB916269213931 | Geprüft | Mittelspannung | SEL993972911545 | EEG933251989568 | E41081010000000000000000000341126 | 2022-06-01 | 1998.54 | SOL21-2/057,
SEE953636976624 | PVA Retschow TG 2 | In Betrieb | Solare Strahlungsenergie | 2045 | 1745.94 | 2022-06-01 |  | 2022-06-01 | Mecklenburg-Vorpommern | 18211 | Retschow |  |  | Stülow | Flur 2: 121/4 | 13072086 | Retschow | Rostock | 54.0952 | 11.8927 |  | Freiflächensolaranlage | 5452 | Süd | 21 - 40 Grad | [17 empty] | 2025-10-01 |  |  | LEVISol Solarpark Eins GmbH & Co. KG | ABR921369204604 | Volleinspeisung |  | E.DIS Netz GmbH (SNB941690671609) | SNB941690671609 | Geprüft | Mittelspannung | SEL974213705772 | EEG910241301227 |  | 2022-06-01 | 2045 | SOL22-1/071,
SEE948355590619 | RE Vogl | In Betrieb | Solare Strahlungsenergie | 7498.85 | 6300 | 2022-05-20 |  | 2022-06-02 | Bayern | 83109 | Großkarolinenfeld |  |  | Tattenhausen | 2226; 2222; 2196; 2197; 2198; 2203/1; 2207; 2209 | 09187117 | Bad Aibling | Rosenheim | 47.9013 | 12.0686 |  | Freiflächensolaranlage | 16864 | Süd | 5 - 20 Grad | [17 empty] | 2025-10-01 |  |  | RE Vogl GmbH & Co.KG | ABR970131744312 | Volleinspeisung |  | Bayernwerk Netz GmbH (SNB940352624434) | SNB940352624434 | Geprüft | Mittelspannung | SEL901143764470 | EEG954682441630 |  | 2022-05-20 | 7498.85 | SOL21-1/034,
SEE974792404271 | Salzwedel Erweiterung | In Betrieb | Solare Strahlungsenergie | 1800.18 | 1225 | 2022-07-06 |  | 2022-07-12 | Sachsen-Anhalt | 29410 | Salzwedel |  |  | Gerstedt | 2 / 114 | 15081455 | Salzwedel | Altmarkkreis Salzwedel | 52.855 | 11.0892 |  | Freiflächensolaranlage | 3636 | Süd | [18 empty] | 2025-10-01 |  |  | 7C Solarentwicklung GmbH | ABR988184167330 | Volleinspeisung |  | Avacon Netz GmbH (SNB990362338043) | SNB990362338043 | Geprüft | Mittelspannung | SEL962127544631 | EEG969512902779 |  | 2022-07-06 | 1800.18 | SOL19-5/252,
SEE962735013772 | 9024 SP Tengen Berghof | In Betrieb | Solare Strahlungsenergie | 1242 | 1000 | 2022-06-03 |  | 2022-06-10 | Baden-Württemberg | 78250 | Tengen | Berghof | 1 |  |  | 08335080 | Tengen | Konstanz | 47.8376 | 8.6524 |  | Freiflächensolaranlage | 2160 | West | 5 - 20 Grad | [17 empty] | 2025-10-01 |  |  | natürliche Person (ABR952632928682) | ABR952632928682 | Volleinspeisung |  | naturenergie netze GmbH (SNB945502201350) | SNB945502201350 | Geprüft | Mittelspannung | SEL957554676871 | EEG970002098964 | E11411010008030333202112310000001 | 2022-06-03 | 1242
SEE929326752731 | 9024 SP Tengen Berghof | In Betrieb | Solare Strahlungsenergie | 2506 | 2000 | 2022-06-03 |  | 2022-06-10 | Baden-Württemberg | 78250 | Tengen | Berghof | 1 |  |  | 08335080 | Tengen | Konstanz | 47.8376 | 8.6524 |  | Freiflächensolaranlage | 4320 | Ost | 5 - 20 Grad | [17 empty] | 2025-10-01 |  |  | solarcomplex GmbH & Co. KG Solar- und Windkraft 1 | ABR993601465258 | Volleinspeisung |  | naturenergie netze GmbH (SNB945502201350) | SNB945502201350 | Geprüft | Mittelspannung | SEL957554676871 | EEG998096225127 |  | 2022-06-03 | 2506
SEE999597668758 | PVA Wahlheim | In Betrieb | Solare Strahlungsenergie | 1501.875 | 1500 | 2022-06-09 |  | 2022-06-10 | Rheinland-Pfalz | 55234 | Wahlheim |  |  | Wahlheim | Flur5: 322, 323, 324, 325, 326, 327, 328. | 07331067 | Wahlheim | Alzey-Worms | 49.7214 | 8.0791 |  | Freiflächensolaranlage | 3375 | Süd | 21 - 40 Grad | [17 empty] | 2025-10-01 |  |  | Solarpark Wahlheim GmbH & Co. KG | ABR988631672752 | Volleinspeisung |  | EWR Netz GmbH (SNB969068596941) | SNB969068596941 | Geprüft | Mittelspannung | SEL954778308281 | EEG904732312717 | E3295401S000000000000000006500001 | 2022-06-09 | 1501.875 | Inn20-1/058,
SEE901054536029 | PV-Freiflächenanlage PD-Gebäude OHR | In Betrieb | Solare Strahlungsenergie | 2459.2 | 2459.2 | 2022-05-15 |  | 2022-06-14 | Thüringen | 99885 | Ohrdruf | Herrenhöfer Landstraße | 5 |  |  | 16067053 | Ohrdruf | Gotha | 50.837 | 10.701 |  | Freiflächensolaranlage | 4240 | Süd-West | 21 - 40 Grad | [17 empty] | 2025-10-01 |  |  | August Storck | ABR929143655338 | Teileinspeisung (einschließlich Eigenverbrauch) |  | TEN Thüringer Energienetze GmbH & Co. KG (SNB970821959712) | SNB970821959712 | Geprüft | Mittelspannung | SEL994133611489 | EEG907866174374 | E4183201RS50030581000064290200001 | 2022-05-15 | 2459.2
SEE975961396762 | PVA Altgolßen | In Betrieb | Solare Strahlungsenergie | 4499.2 | 4499.2 | 2022-06-14 |  | 2022-06-24 | Brandenburg | 15938 | Golßen | Dorfstrasse | 900 z |  |  | 12061164 | Golßen | Dahme-Spreewald | 51.9737 | 13.5574 |  | Freiflächensolaranlage | 11840 | Süd | 21 - 40 Grad | [17 empty] | 2025-10-01 |  |  | FW Solar GmbH & Co. KG | ABR908137235565 | Volleinspeisung |  | Mitteldeutsche Netzgesellschaft Strom mbH (SNB916269213931) | SNB916269213931 | Geprüft | Mittelspannung | SEL912788754948 | EEG978778923572 | E41081010000000000000000000319336 | 2022-06-14 | 4499.2 | SOL20-7/055,
SEE950660109226 | PV Freifläche Bad Grönenbach 2022 | In Betrieb | Solare Strahlungsenergie | 1879.95 | 1750 | 2022-05-19 |  | 2022-06-15 | Bayern | 87730 | Bad Grönenbach | Dießlingser Straße | 993 |  |  | 09778144 | Bad Grönenbach | Unterallgäu | 47.9046 | 10.2124 |  | Freiflächensolaranlage | 4530 | Süd | 5 - 20 Grad | [17 empty] | 2025-10-01 |  |  | Allgäu Kies GmbH & Co. KG | ABR953910887646 | Volleinspeisung |  | LEW Verteilnetz GmbH (SNB911705062982) | SNB911705062982 | Geprüft | Mittelspannung | SEL952097406305 | EEG980664227114 | E31177010000000005007911760-00000 | 2022-05-19 | 1879.95
SEE935813215405 | Solarpark Lüttow-Valluhn | In Betrieb | Solare Strahlungsenergie | 14440.695 | 12255 | 2022-05-24 |  | 2022-06-15 | Mecklenburg-Vorpommern | 19246 | Lüttow-Valluhn |  |  | Lüttow | Flur 2 Flurstück 48/23 | 13076092 | Lüttow-Valluhn | Ludwigslust-Parchim | 53.5123 | 10.8787 |  | Freiflächensolaranlage | 32451 | Süd-West | 5 - 20 Grad | [17 empty] | 2025-10-01 |  |  | NE-Energiepark Lüttow-Valluhn GmbH & Co. KG | ABR983639400543 | Volleinspeisung |  | WEMAG Netz GmbH (SNB928759560869) | SNB928759560869 | Geprüft | Mittelspannung | SEL960755753722 | EEG959108134394 |  | 2022-05-24 | 14440.695 | SOL21-3/221,
SEE992923690409 | Dreyer-Bantin. Gbr. | In Betrieb | Solare Strahlungsenergie | 2549.85 | 1700 | 2022-07-29 |  | 2022-07-29 | Mecklenburg-Vorpommern | 19246 | Zarrentin |  |  | Bantin | Flur Flur1: 75,76 | 13076159 | Zarrentin am Schaalsee | Ludwigslust-Parchim | 53.5352 | 10.9773 |  | Freiflächensolaranlage | 6800 | Süd | 5 - 20 Grad | [17 empty] | 2025-10-01 |  |  | Dreyer-Bantin GbR | ABR940757582056 | Volleinspeisung |  | WEMAG Netz GmbH (SNB928759560869) | SNB928759560869 | Geprüft | Mittelspannung | SEL953775913771 | EEG917652822266 | E43007010000000000000240636600002 | 2022-07-29 | 2549.85 | SOL22-2/082,
SEE950684695477 | PV-Projekt Ballersdorf 1 | In Betrieb | Solare Strahlungsenergie | 5484.435 | 4550 | 2022-07-28 |  | 2022-08-02 | Bayern | 86701 | Rohrenfels |  |  | Ballersdorf | 58 | 09185157 | Rohrenfels | Neuburg-Schrobenhausen | 48.6996 | 11.1592 |  | Freiflächensolaranlage | 12243 | Süd-Ost | 21 - 40 Grad | [17 empty] | 2025-10-01 |  |  | SWM Services GmbH | ABR948070381080 | Volleinspeisung |  | Bayernwerk Netz GmbH (SNB940352624434) | SNB940352624434 | Geprüft | Mittelspannung | SEL957318626241 | EEG923857559715 |  | 2022-07-28 | 5484.435
SEE982703042115 | Solarpark Untersiemau II | In Betrieb | Solare Strahlungsenergie | 2222.22 | 1750 | 2022-06-23 |  | 2022-06-23 | Bayern | 96253 | Untersiemau |  |  | Untersiemau | 391 | 09473170 | Untersiemau | Coburg | 50.1913 | 10.9915 |  | Freiflächensolaranlage |  | Süd-Ost | 21 - 40 Grad | [17 empty] | 2025-10-01 |  |  | Solarpark Untersiemau GmbH & Co. KG | ABR992931025316 | Volleinspeisung |  | SÜC Energie und H²O GmbH (SNB968862623211) | SNB968862623211 | Geprüft | Mittelspannung | SEL927124717297 | EEG995864884456 | E2147101PVA96253OBERSIEM039100002 | 2022-06-23 | 2222.22 | SOL21-2/085,
SEE920423324463 | PV-Park-Stetten-Teil2 | In Betrieb | Solare Strahlungsenergie | 2699.97 | 2525.9 | 2022-06-23 |  | 2022-06-23 | Bayern | 94336 | Hunderdorf |  |  | Hunderdorf | 727, 729 | 09278118 | Bogen | Straubing-Bogen | 48.9293 | 12.7126 |  | Freiflächensolaranlage | 5934 | Süd | 21 - 40 Grad | [17 empty] | 2025-10-01 |  |  | natürliche Person (ABR901184072800) | ABR901184072800 | Volleinspeisung |  | Bayernwerk Netz GmbH (SNB940352624434) | SNB940352624434 | Geprüft | Mittelspannung | SEL918045204478 | EEG966915777355 | E2104101S000000000000124290300002 | 2022-06-23 | 2699.97 | SOL21-2/189,
SEE937513740102 | SP Glöttweng | In Betrieb | Solare Strahlungsenergie | 3650.4 | 3250 | 2022-06-24 |  | 2022-06-24 | Bayern | 89361 | Landensberg |  |  | Glöttweng | keine Flur; 160, 164 | 09774151 | Landensberg | Günzburg | 48.4289 | 10.4944 |  | Freiflächensolaranlage | 8112 | Süd | 5 - 20 Grad | [17 empty] | 2025-10-01 |  |  | Solarpark Glöttweng | ABR909375427064 | Volleinspeisung |  | LEW Verteilnetz GmbH (SNB911705062982) | SNB911705062982 | Geprüft | Mittelspannung | SEL903757818655 | EEG927139367708 | E31177010000000005007913635-00000 | 2022-06-24 | 3650.4 | SOL20-7/066,
SEE909269368091 | Solarpark Dillingen GbR | In Betrieb | Solare Strahlungsenergie | 2108.35 | 1750 | 2022-07-27 |  | 2022-07-29 | Bayern | 89407 | Dillingen | Beim Theresienhof | 992 |  |  | 09773125 | Dillingen a.d. Donau | Dillingen a.d. Donau | 48.5478 | 10.5133 |  | Freiflächensolaranlage | 4683 | Süd | 5 - 20 Grad | [17 empty] | 2025-10-01 |  |  | Solarpark Dillingen GbR | ABR942921812495 | Volleinspeisung | SGE991145080036 | LEW Verteilnetz GmbH (SNB911705062982) | SNB911705062982 | Geprüft | Mittelspannung | SEL960190511376 | EEG910385268219 | E31177010000000005007912981-00000 | 2022-07-27 | 2108.35
SEE908178269178 | Solaranlage Saarhof I | In Betrieb | Solare Strahlungsenergie | 9961.2 | 8100 | 2022-06-27 |  | 2022-06-27 | Bayern | 96126 | Maroldsweisach |  |  | Gückelhirn | 453, 454, 496 | 09674171 | Maroldsweisach | Haßberge | 50.1778 | 10.7163 |  | Freiflächensolaranlage | 23928 | Süd | 5 - 20 Grad | [17 empty] | 2025-10-01 |  |  | Solaranlage Saarhof GmbH & Co. KG | ABR981999947135 | Volleinspeisung |  | Bayernwerk Netz GmbH (SNB940352624434) | SNB940352624434 | Geprüft | Hochspannung | SEL917835424515 | EEG931781848423 | E21041010000000005030737938500002 | 2022-06-27 | 9961.2 | Gem20-3/068,
SEE962350354595 | PV Freiflächanlage 1.249,65kWp (Pilling-Neukirchen) | In Betrieb | Solare Strahlungsenergie | 1249.65 | 1155 | 2021-08-21 |  | 2022-06-28 | Bayern | 94154 | Neukirchen | Renning |  |  |  | 09275135 | Neukirchen vorm Wald | Passau | 48.6844 | 13.3679 |  | Freiflächensolaranlage | 2777 | Süd | 21 - 40 Grad | [17 empty] | 2025-10-01 |  |  | GSt 18. Solarpark GmbH & Co. KG | ABR911732476202 | Volleinspeisung |  | Bayernwerk Netz GmbH (SNB940352624434) | SNB940352624434 | Geprüft | Mittelspannung | SEL941867062094 | EEG956742640830 | E2104101S000000000000130583700001 | 2021-08-21 | 1249.65 | SOL20-1/030,
SEE977427408354 | Solarpark Finsterwalde II BA 2a | In Betrieb | Solare Strahlungsenergie | 4505.76 | 3444 | 2020-07-01 |  | 2022-07-29 | Brandenburg | 03238 | Finsterwalde |  |  | Finsterwalde | Flur 54: 108; 135 | 12062140 | Finsterwalde | Elbe-Elster | 51.5378 | 13.7164 |  | Freiflächensolaranlage | 14304 | Süd | 21 - 40 Grad | [17 empty] | 2025-10-01 |  |  | Solarpark Finsterwalde GmbH & Co. KG | ABR989038210691 | Volleinspeisung |  | Mitteldeutsche Netzgesellschaft Strom mbH (SNB916269213931) | SNB916269213931 | Geprüft | Mittelspannung | SEL917232073613 | EEG943929788102 | E41081010000000000000000000385103 | 2020-07-01 | 4505.76 | SOL19-2/126,
SEE977291920044 | Solarpark Völkersleier | In Betrieb | Solare Strahlungsenergie | 6496.875 | 6105 | 2022-08-04 |  | 2022-08-08 | Bayern | 97797 | Wartmannsroth |  |  | Völkersleier | Flurstücksnummern: 849/6; 849/8; 849/10; 850 | 09672161 | Wartmannsroth | Bad Kissingen | 50.1868 | 9.7874 |  | Freiflächensolaranlage | 17325 | Süd | 21 - 40 Grad | [17 empty] | 2025-10-01 |  |  | Solarpark Völkersleier GmbH & Co. KG | ABR987950086479 | Volleinspeisung |  | Bayernwerk Netz GmbH (SNB940352624434) | SNB940352624434 | Geprüft | Mittelspannung | SEL903904878402 | EEG994794159900 |  | 2022-08-04 | 6496.875 | Inn20-1/072,
SEE933724143169 | Solarpark Pfannenstiel | In Betrieb | Solare Strahlungsenergie | 6991.875 | 5950 | 2022-08-12 |  | 2022-08-24 | Bayern | 86551 | Aichach |  |  | Oberbernbach | 610 | 09771113 | Aichach | Aichach-Friedberg | 48.4747 | 11.1024 |  | Freiflächensolaranlage | 18645 | Süd | 21 - 40 Grad | [17 empty] | 2025-10-01 |  |  | Solarpark Pfannenstiel GmbH & Co. KG | ABR952953591480 | Volleinspeisung |  | Bayernwerk Netz GmbH (SNB940352624434) | SNB940352624434 | Geprüft | Mittelspannung | SEL973740304533 | EEG994239428455 |  | 2022-08-12 | 6991.875 | Inn20-1/076,
SEE934425191657 | Solarpark Granheim II BA 1 | In Betrieb | Solare Strahlungsenergie | 9999 | 8325 | 2022-11-28 |  | 2022-11-28 | Baden-Württemberg | 89584 | Ehingen |  |  | Granheim | 752; 752/1; 753/1; 753; 754; 755; 758; 759; 760/1; 760/2; 761; 762; 763; 764/1; 764/2; 765; 767; 769; 770; 771; 772; 773; 830 | 08425033 | Ehingen (Donau) | Alb-Donau-Kreis | 48.3188 | 9.5807 |  | Freiflächensolaranlage | 26664 | Süd | 21 - 40 Grad | [17 empty] | 2025-10-01 |  |  | Solarpark Granheim GmbH & Co. KG | ABR925191815540 | Volleinspeisung |  | Netze BW GmbH (SNB948311994307) | SNB948311994307 | Geprüft | Mittelspannung | SEL949410892983 | EEG942487455013 | E1084301ABLO019403000000000000001 | 2022-11-28 | 9999 | Inn20-1/073,
SEE920638811147 | Solarpark Granheim II BA 2 | In Betrieb | Solare Strahlungsenergie | 4900.5 | 4070 | 2022-11-29 |  | 2022-11-29 | Baden-Württemberg | 89584 | Ehingen |  |  | Granheim | 767; 769; 770; 771; 772; 773; 777/1; 777/2; 778; 779; 780/1; 780/2; 781; 785/2; 825 | 08425033 | Ehingen (Donau) | Alb-Donau-Kreis | 48.3193 | 9.5829 |  | Freiflächensolaranlage | 13068 | Süd | 21 - 40 Grad | [17 empty] | 2025-10-01 |  |  | Solarpark Granheim GmbH & Co. KG | ABR925191815540 | Volleinspeisung |  | Netze BW GmbH (SNB948311994307) | SNB948311994307 | Geprüft | Mittelspannung | SEL923955174506 | EEG977811842610 | E1084301ABLO026236400000000000001 | 2022-11-29 | 4900.5 | SOL21-1/176,
SEE914777648290 | Solarpark Granheim II BA 3 | In Betrieb | Solare Strahlungsenergie | 1113.75 | 925 | 2023-05-03 |  | 2023-05-04 | Baden-Württemberg | 89584 | Ehingen |  |  | Granheim | 785/2; 822; 822/1; 823; 825 | 08425033 | Ehingen (Donau) | Alb-Donau-Kreis | 48.3209 | 9.5839 |  | Freiflächensolaranlage | 2970 | Süd | 21 - 40 Grad | [17 empty] | 2025-10-01 |  |  | Solarpark Granheim GmbH & Co. KG | ABR925191815540 | Volleinspeisung |  | Netze BW GmbH (SNB948311994307) | SNB948311994307 | Geprüft | Mittelspannung | SEL998704065886 | EEG985338666558 | E1084301ABLO035878400000000000001 | 2023-05-03 | 1113.75 | SOL22-1/183,
SEE926224427556 | 22189 SP Harsdorf | In Betrieb | Solare Strahlungsenergie | 4302.72 | 3400 | 2022-06-30 |  | 2022-06-30 | Bayern | 94133 | Röhrnbach |  |  | Harsdorf | 3478. | 09272141 | Röhrnbach | Freyung-Grafenau | 48.7684 | 13.5554 |  | Freiflächensolaranlage | 7968 | Süd | 5 - 20 Grad | [17 empty] | 2025-10-01 |  |  | K&K Solarpark GbR | ABR909618936698 | Volleinspeisung |  | Bayernwerk Netz GmbH (SNB940352624434) | SNB940352624434 | Geprüft | Mittelspannung | SEL972845040414 | EEG926628755231 | E2104101S000000000000137718300001 | 2022-06-30 | 4302.72 | Gem20-3/090,
SEE976313689112 | wpd Solarpark Wiernsheim Ortental | In Betrieb | Solare Strahlungsenergie | 10015.04 | 8250 | 2023-02-08 |  | 2023-02-17 | Baden-Württemberg | 75446 | Wiernsheim |  |  | Wiernsheim | Ortental: 16098, 16101, 16114, 16116 | 08236040 | Mühlacker | Enzkreis | 48.8959 | 8.8973 |  | Freiflächensolaranlage | 17884 | Süd | 21 - 40 Grad | [17 empty] | 2025-10-01 |  |  | wpd Solarpark Wiernsheim Ortental GmbH & Co. KG | ABR973182610452 | Volleinspeisung |  | Netze BW GmbH (SNB948311994307) | SNB948311994307 | Geprüft | Mittelspannung | SEL929541524151 | EEG948550403806 | E1084301ABLO025450100000000000001 | 2023-02-08 | 10015.04 | SOL22-1/149,
SEE957717302319 | 22100 SP Lauchhammer Ost | In Betrieb | Solare Strahlungsenergie | 2928.195 | 2490 | 2022-09-22 |  | 2022-09-22 | Brandenburg | 01979 | Lauchhammer |  |  | Lauchhammer | Flur7: 79. | 12066064 | Frauendorf | Oberspreewald-Lausitz | 51.4959 | 13.8049 |  | Freiflächensolaranlage | 5472 | Süd | 5 - 20 Grad | [17 empty] | 2025-10-01 |  |  | EnValue Solarpark 31 GmbH & Co. KG | ABR963070005279 | Volleinspeisung |  | Mitteldeutsche Netzgesellschaft Strom mbH (SNB916269213931) | SNB916269213931 | Geprüft | Mittelspannung | SEL913857365331 | EEG969559335097 | E41081010000000000000000000250770 | 2022-09-22 | 2928.195 | SOL20-2/161,
SEE905251769617 | KS3 Kreuz Uckermark S3 | In Planung | Solare Strahlungsenergie | 5000 | 4500 |  |  | 2022-07-08 | Brandenburg | 17291 | Uckerfelde |  |  | Kleinow | Flur 4 Flurstück 96 | 12073578 | Uckerfelde | Uckermark | 53.253 | 14.022 |  | Freiflächensolaranlage |  | Süd | 5 - 20 Grad | [17 empty] | 2025-10-01 |  | 2022-12-31 | ENERTRAG Windfeld Uckermark X GmbH & Co. KG | ABR921812417278 | Volleinspeisung |  | 50Hertz Transmission GmbH (SNB982046657236) | SNB982046657236 |  | Höchstspannung |  | EEG910853474654 |  |  | 5000
SEE918721369019 | Bürgerverein Beuren FFPV Pfarrwald | In Betrieb | Solare Strahlungsenergie | 1072.89 | 875 | 2022-05-20 |  | 2022-09-01 | Baden-Württemberg | 78224 | Singen |  |  | Beuren an der Aach | 1990 | 08335075 | Singen (Hohentwiel) | Konstanz | 47.4838 | 8.5238 |  | Freiflächensolaranlage | 1638 | Süd | 5 - 20 Grad | [17 empty] | 2025-10-01 |  |  | Bürgerverein Beuren e.V Martin Feuerstein | ABR960356251139 | Volleinspeisung |  | Netze BW GmbH (SNB948311994307) | SNB948311994307 | In Prüfung | Mittelspannung | SEL944300872175 | EEG987251769514 | E1084301ABLO018382400000000000001 | 2022-05-20 | 1072.89
SEE910786970964 | PV Park Schnellmannskreuth | In Betrieb | Solare Strahlungsenergie | 6999.69 | 6000 | 2022-07-19 |  | 2022-07-19 | Bayern | 86554 | Pöttmes |  |  | Schnellmannskreuth | 101 und 102 | 09771156 | Pöttmes | Aichach-Friedberg | 48.5423 | 11.1071 |  | Freiflächensolaranlage | 18181 | Süd | 5 - 20 Grad | [17 empty] | 2025-10-01 |  |  | Sonnenenergie AIC GmbH | ABR931416638214 | Volleinspeisung |  | Bayernwerk Netz GmbH (SNB940352624434) | SNB940352624434 | Geprüft | Mittelspannung | SEL956132202181 | EEG916906508604 |  | 2022-07-19 | 6999.69 | SOL21-1/158,
SEE932259702056 | Werk Hilden - Photovoltaik | In Betrieb | Solare Strahlungsenergie | 3710.04 | 2484 | 2023-07-26 |  | 2022-07-06 | Nordrhein-Westfalen | 40721 | Hilden | Düsseldorfer Straße | 121-125 |  |  | 05158016 | Hilden | Mettmann | 51.1607 | 6.9063 |  | Freiflächensolaranlage | 8628 | Ost | [18 empty] | 2025-10-01 |  |  | 3M Deutschland GmbH | ABR943639361480 | Teileinspeisung (einschließlich Eigenverbrauch) |  | Stadtwerke Hilden GmbH (SNB969826201797) | SNB969826201797 | Geprüft | Mittelspannung | SEL960502122382 | EEG952024873057 | E30298010000000000000000005510001 | 2023-07-26 | 3710.04
SEE936126380798 | KS4 Kreuz Uckermark S4 | In Planung | Solare Strahlungsenergie | 5000 | 4500 |  |  | 2022-07-08 | Brandenburg | 17291 | Uckerfelde |  |  | Kleinow | Flur 6 Flurstück 84, 85 | 12073578 | Uckerfelde | Uckermark | 53.2546 | 14.0016 |  | Freiflächensolaranlage |  | Süd | 5 - 20 Grad | [17 empty] | 2025-10-01 |  | 2024-06-30 | ENERTRAG Windfeld Uckermark X GmbH & Co. KG | ABR921812417278 | Volleinspeisung |  | 50Hertz Transmission GmbH (SNB982046657236) | SNB982046657236 |  | Höchstspannung |  | EEG964900245711 |  |  | 5000
SEE956018580389 | Solarpark Lenting II - P18-032 | In Betrieb | Solare Strahlungsenergie | 2985.75 | 2660 | 2022-07-11 |  | 2022-07-11 | Bayern | 85101 | Lenting |  |  | Lenting | 426 | 09176143 | Lenting | Eichstätt | 48.7942 | 11.4643 |  | Freiflächensolaranlage | 7962 | Süd | 5 - 20 Grad | [17 empty] | 2025-10-01 |  |  | Anumar Solarpark Lenting GmbH & Co. KG | ABR933805490991 | Volleinspeisung |  | Bayernwerk Netz GmbH (SNB940352624434) | SNB940352624434 | Geprüft | Mittelspannung | SEL901763504807 | EEG924504819039 | E2104101S000000000000135787500001 | 2022-07-11 | 2985.75 | SOL21-1/240,
SEE942672259341 | Solarpark III | In Betrieb | Solare Strahlungsenergie | 1101.6 | 1098.9 | 2022-07-19 |  | 2022-07-19 | Bayern | 94327 | Bogen |  |  | Hunderdorf | 739 | 09278118 | Bogen | Straubing-Bogen | 48.9264 | 12.7193 |  | Freiflächensolaranlage | 2754 | Süd | 5 - 20 Grad | [17 empty] | 2025-10-01 |  |  | natürliche Person (ABR909027122583) | ABR909027122583 | Volleinspeisung |  | Bayernwerk Netz GmbH (SNB940352624434) | SNB940352624434 | Geprüft | Mittelspannung | SEL929023049219 | EEG922821885287 |  | 2022-07-19 | 1101.6 | SOL21-3/095,
SEE910388839515 | PV Unterspiesheim | In Betrieb | Solare Strahlungsenergie | 2623.95 | 2000 | 2022-06-21 |  | 2022-07-13 | Bayern | 97509 | Kolitzheim |  |  | Unterspiesheim | 170, 171 | 09678150 | Kolitzheim | Schweinfurt | 49.959 | 10.2646 |  | Freiflächensolaranlage | 4410 | Süd | 5 - 20 Grad | [17 empty] | 2025-10-01 |  |  | PV-Sonnenanlage GmbH & Co. KG | ABR933398052149 | Volleinspeisung |  | ÜZ Mainfranken eG (SNB929185184919) | SNB929185184919 | Geprüft | Mittelspannung | SEL935054499695 | EEG969045312137 | E21669011261260000000000000700001 | 2022-06-21 | 2623.95 | SOL21-3/222,
SEE927776650843 | TrampeSolar | In Betrieb | Solare Strahlungsenergie | 1499.68 | 1260 | 2022-11-25 |  | 2023-01-06 | Brandenburg | 16230 | Breydin |  |  | Trampe | Flur3: 234 | 12060034 | Breydin | Barnim | 52.7695 | 13.8437 |  | Freiflächensolaranlage | 3297 | Süd | 5 - 20 Grad | [17 empty] | 2025-10-01 |  |  | VB Solar1 GmbH | ABR911283147002 | Volleinspeisung |  | E.DIS Netz GmbH (SNB941690671609) | SNB941690671609 | Geprüft | Mittelspannung | SEL939498966126 | EEG979097380084 | E4186001S000000000000151662900001 | 2022-11-25 | 1499.68
SEE926800935710 | PV Speichersdorf 17,5 MWp | In Betrieb | Solare Strahlungsenergie | 17316.105 | 14200 | 2023-02-21 |  | 2023-02-23 | Bayern | 95469 | Speichersdorf |  |  | Wirbenz ; Plössen | Wirbenz: 486 ; 516 Plössen: 479; 480; 481; 482 | 09472190 | Speichersdorf | Bayreuth | 49.8624 | 11.8339 |  | Freiflächensolaranlage | 32229 | Süd | 5 - 20 Grad | [17 empty] | 2025-10-01 |  |  | Bürgersolarpark Speichersdorf GmbH & Co. KG | ABR957359997317 | Volleinspeisung |  | Bayernwerk Netz GmbH (SNB940352624434) | SNB940352624434 | Geprüft | Mittelspannung | SEL969593346578 | EEG930853719968 | E2104101S000000000000140366700002 | 2023-02-21 | 17316.105 | SOL21-3/136,
SEE937035789900 | PV Borna A72 Nord | In Betrieb | Solare Strahlungsenergie | 8772.1 | 7444.8 | 2022-09-14 |  | 2022-07-21 | Sachsen | 04552 | Borna |  |  | Borna | 2419/35 | 14729050 | Borna | Leipzig | 51.1352 | 12.5135 |  | Freiflächensolaranlage | 26643 | Süd | 5 - 20 Grad | [17 empty] | 2025-10-01 |  |  | NaturStrom Borna GmbH & Co. KG | ABR941737952166 | Volleinspeisung | SGE963359255012 | Städtische Werke Borna Netz GmbH (SNB946013720880) | SNB946013720880 | Geprüft | Mittelspannung | SEL900651290693 | EEG952098973684 | E40067010455201000000000005101257 | 2022-09-14 | 8772.1 | SOL20-3/076; SOL21-1/259; SOL20-5/025; SOL21-3/188,
SEE960169863260 | PV Borna A72 Süd | In Betrieb | Solare Strahlungsenergie | 1211.76 | 900 | 2022-07-21 |  | 2022-07-21 | Sachsen | 04552 | Borna | Geschwister-Scholl-Straße | 999 |  |  | 14729050 | Borna | Leipzig | 51.132 | 12.5162 |  | Freiflächensolaranlage | 9474 | Süd | 5 - 20 Grad | [17 empty] | 2025-10-01 |  |  | NaturStrom Borna GmbH & Co. KG | ABR941737952166 | Volleinspeisung | SGE963359255012 | Mitteldeutsche Netzgesellschaft Strom mbH (SNB916269213931) | SNB916269213931 | Geprüft | Mittelspannung | SEL923522986921 | EEG996732431918 | E41081010000000000000000000361215 | 2022-07-21 | 1211.76 | SOL20-5/025; SOL21-3/188,
SEE986681553458 | VenSol Solarpark Schwaighausen GmbH & Co. KG | In Betrieb | Solare Strahlungsenergie | 9359.64 | 7525 | 2022-11-15 |  | 2022-11-15 | Bayern | 87766 | Memmingerberg | Hauptwache | 991 |  |  | 09778171 | Memmingerberg | Unterallgäu | 48.0109 | 10.2463 |  | Freiflächensolaranlage | 17270 | Süd | 5 - 20 Grad | [17 empty] | 2025-10-01 |  |  | VenSol Solarpark Schwaighausen GmbH & Co. KG | ABR960140756666 | Volleinspeisung |  | LEW Verteilnetz GmbH (SNB911705062982) | SNB911705062982 | Geprüft | Mittelspannung | SEL965497601539 | EEG952681830301 | E31177010000000005007915253-00000 | 2022-11-15 | 9359.64
SEE900645076128 | Solarpark Stolpe | In Betrieb | Solare Strahlungsenergie | 17213.25 | 15500 | 2022-08-23 |  | 2022-08-23 | Schleswig-Holstein | 24601 | Stolpe | Wankendorfer Straße |  |  |  | 01057080 | Stolpe | Plön | 54.1353 | 10.213 |  | Freiflächensolaranlage | 38532 | Süd | 5 - 20 Grad | [17 empty] | 2025-10-01 |  |  | Solarpark Stolpe GmbH & Co. KG | ABR910656620814 | Volleinspeisung |  | Schleswig-Holstein Netz GmbH (SNB990857029876) | SNB990857029876 | Geprüft | Mittelspannung | SEL908819112498 | EEG920334436149 | E2079301S000000000000142760900001 | 2022-08-23 | 17213.25 | SOL21-2/075,
SEE970117649396 | Gardelegen 1 | In Betrieb | Solare Strahlungsenergie | 4847.04 | 3825 | 2022-07-19 |  | 2022-07-21 | Sachsen-Anhalt | 39638 | Gardelegen |  |  | Gardelegen | Flur39: 440, 441. | 15081135 | Gardelegen | Altmarkkreis Salzwedel | 52.5446 | 11.3981 |  | Freiflächensolaranlage | 10956 | Süd | 5 - 20 Grad | [17 empty] | 2025-10-01 |  |  | ENERPARC Solar Invest 123 GmbH | ABR913494531991 | Volleinspeisung |  | Avacon Netz GmbH (SNB990362338043) | SNB990362338043 | Geprüft | Mittelspannung | SEL972549448738 | EEG939067540498 | E4187802S000000000000155203000001 | 2022-07-19 | 4847.04 | SOL19-5/126,
SEE990795601868 | Neuburg | In Betrieb | Solare Strahlungsenergie | 2443.885 | 2250 | 2022-07-21 |  | 2022-07-22 | Mecklenburg-Vorpommern | 23974 | Neuburg |  |  | Neuburg | Flur1: 103. | 13074056 | Neuburg | Nordwestmecklenburg | 53.9396 | 11.5944 |  | Freiflächensolaranlage | 5518 | Süd | 5 - 20 Grad | [17 empty] | 2025-10-01 |  |  | ENERPARC Solar Invest 128 GmbH | ABR959796944497 | Volleinspeisung |  | E.DIS Netz GmbH (SNB941690671609) | SNB941690671609 | Geprüft | Mittelspannung | SEL994718481896 | EEG978479891774 | E4186001S000000000000145683900001 | 2022-07-21 | 2443.885 | SOL19-5/122,
SEE916727724825 | PVA Klessing | In Betrieb | Solare Strahlungsenergie | 2049.705 | 1800 | 2022-07-21 |  | 2022-07-25 | Bayern | 94269 | Rinchnach |  |  | Rinchnach | 583 | 09276139 | Rinchnach | Regen | 48.9564 | 13.2013 |  | Freiflächensolaranlage | 5061 | Süd | 5 - 20 Grad | [17 empty] | 2025-10-01 |  |  | FIMA Invest V UG (haftungsbeschränkt) & Co. KG | ABR906681548230 | Volleinspeisung |  | Bayernwerk Netz GmbH (SNB940352624434) | SNB940352624434 | Geprüft | Mittelspannung | SEL905545776994 | EEG999048363935 |  | 2022-07-21 | 2049.705 | SOL22-1/180,
SEE904054103413 | PV-Anlage Nunkirchen | In Betrieb | Solare Strahlungsenergie | 6622 | 6250 | 2023-05-25 |  | 2023-05-25 | Saarland | 66687 | Wadern |  |  | Nunkirchen | Flur7:381/1, 482/1, 475, 472/1, 450/1, 456/1, 460/1, 464/1 | 10042116 | Wadern | Merzig-Wadern | 49.4866 | 6.8502 |  | Freiflächensolaranlage | 14556 | Süd | 5 - 20 Grad | [17 empty] | 2025-10-01 |  |  | VSE AG | ABR960871901731 | Volleinspeisung |  | energis-Netzgesellschaft mbH (SNB976379598847) | SNB976379598847 | Geprüft | Mittelspannung | SEL999576895236 | EEG973264046131 | E33021010000000005049093913700001 | 2023-05-25 | 6622 | SOL 21-3/227,
SEE911491823392 | Solarpark Wackerow I | In Betrieb | Solare Strahlungsenergie | 9996.96 | 8470 | 2022-07-28 |  | 2022-07-29 | Mecklenburg-Vorpommern | 17498 | Wackerow |  |  | Wackerow | Flur 1: 2, 3. Flur 2: 1/3, 1/4. Flur 3: 66/5, 67/3. | 13075141 | Wackerow | Vorpommern-Greifswald | 54.1108 | 13.3426 |  | Freiflächensolaranlage | 22086 | Süd | 5 - 20 Grad | [17 empty] | 2025-10-01 |  |  | Solarpark Wackerow GmbH & Co. KG | ABR922673342051 | Volleinspeisung |  | Stadtwerke Greifswald GmbH (SNB926442995943) | SNB926442995943 | Geprüft | Mittelspannung | SEL948859094637 | EEG988232597737 | E414560175141001130000MSBS0000001 | 2022-07-28 | 9996.96 | Gem19-2/101,
SEE957955511771 | Solarpark Unterschlauersbach | In Betrieb | Solare Strahlungsenergie | 9991.485 | 7625 | 2024-01-02 |  | 2024-01-03 | Bayern | 90613 | Großhabersdorf |  |  | Unterschlauersbach | 2276 | 09573115 | Großhabersdorf | Fürth | 49.3975 | 10.7623 |  | Freiflächensolaranlage | 18333 | Süd | 21 - 40 Grad | [17 empty] | 2025-10-01 |  |  | Bürgersonnenenergie Unterschlauersbach GmbH & Co. KG | ABR919226219700 | Volleinspeisung |  | N-ERGIE Netz GmbH (SNB973875583315) | SNB973875583315 | Geprüft | Mittelspannung | SEL903739107692 | EEG941248715915 | E2191501SOXX000005088884645700000 | 2024-01-02 | 9991.485 | SOL22-2/098,
SEE925976011143 | Arnhofen 2 | In Betrieb | Solare Strahlungsenergie | 1137.36 | 860 | 2021-11-18 |  | 2022-07-27 | Bayern | 93326 | Abensberg |  |  | Arnhofen | 681 | 09273111 | Abensberg | Kelheim | 48.8329 | 11.8746 |  | Freiflächensolaranlage | 2708 | Süd | 5 - 20 Grad | [17 empty] | 2025-10-01 |  |  | LG GmbH&Co.KG | ABR997547880717 | Volleinspeisung |  | Bayernwerk Netz GmbH (SNB940352624434) | SNB940352624434 | Geprüft | Mittelspannung | SEL970074368965 | EEG903589827139 | E2104101S000000000000137624900001 | 2021-11-18 | 1137.36 | SOL21-2/190,
SEE905596465250 | Solarpark Brandscheid | In Betrieb | Solare Strahlungsenergie | 7592 | 6875 | 2022-11-30 |  | 2022-12-06 | Rheinland-Pfalz | 54608 | Brandscheid |  |  | Brandscheid | Flur 64: 77, 78. Flur 59: 24, 70, 71. Flur 63: 44. Flur 60: 2, 9, 11 | 07232207 | Brandscheid | Eifelkreis Bitburg-Prüm | 50.2091 | 6.3035 |  | Freiflächensolaranlage | 17160 | Süd-Ost | 21 - 40 Grad | [17 empty] | 2025-10-01 |  |  | EnBW Solar GmbH | ABR938933890415 | Volleinspeisung | SGE962551290975 | Westnetz GmbH (SNB921897286493) | SNB921897286493 | Geprüft | Mittelspannung | SEL960149808021 | EEG952630436936 | E3123801W000000000008088911210276 | 2022-11-30 | 7592 | INN20-1/085,
SEE927307785044 | Solarpark Finsterwalde III | In Betrieb | Solare Strahlungsenergie | 9999 | 8050 | 2022-07-20 |  | 2022-07-28 | Brandenburg | 03238 | Finsterwalde |  |  | Finsterwalde | Flur 54: 15/1; 108; 135 | 12062140 | Finsterwalde | Elbe-Elster | 51.5336 | 13.713 |  | Freiflächensolaranlage | 26664 | Süd | 21 - 40 Grad | [17 empty] | 2025-10-01 |  |  | Solarpark Finsterwalde GmbH & Co. KG | ABR989038210691 | Volleinspeisung |  | Mitteldeutsche Netzgesellschaft Strom mbH (SNB916269213931) | SNB916269213931 | Geprüft | Mittelspannung | SEL961757034819 | EEG942666169618 | E41081010000000000000000000345783 | 2022-07-20 | 9999 | Inn20-1/077,
SEE947462654139 | Freiflächenanlage | In Betrieb | Solare Strahlungsenergie | 5977.8 | 4950 | 2023-07-04 |  | 2022-07-29 | Baden-Württemberg | 74638 | Waldenburg | Am Bahnhof | 30 |  |  | 08126085 | Waldenburg | Hohenlohekreis | 49.2026 | 9.6618 |  | Freiflächensolaranlage | 11070 | Ost-West | 21 - 40 Grad | [17 empty] | 2025-10-01 |  |  | R. STAHL Schaltgeräte GmbH | ABR922138537145 | Teileinspeisung (einschließlich Eigenverbrauch) |  | Netze BW GmbH (SNB948311994307) | SNB948311994307 | Geprüft | Mittelspannung | SEL944337893730 | EEG932108042081 |  | 2023-07-04 | 5977.8
SEE925158018991 | PVA Moosbach Scheibe | In Betrieb | Solare Strahlungsenergie | 3435.48 | 2960 | 2022-07-26 |  | 2022-08-02 | Bayern | 92709 | Moosbach | Industriestraße | 5 |  |  | 09374137 | Moosbach | Neustadt a.d. Waldnaab | 49.5828 | 12.4082 |  | Freiflächensolaranlage | 8483 | Süd | 5 - 20 Grad | [17 empty] | 2025-10-01 |  |  | BRW Energie GmbH & Co. KG | ABR995844204007 | Volleinspeisung |  | Bayernwerk Netz GmbH (SNB940352624434) | SNB940352624434 | Geprüft | Mittelspannung | SEL907038438181 | EEG945082806112 |  | 2022-07-26 | 3435.48 | SOL22-2/097; SOL21-3/184,
SEE903086623845 | Ottmarsfeld 5 MW | In Betrieb | Solare Strahlungsenergie | 4988.48 | 4000 | 2022-07-20 |  | 2022-08-03 | Bayern | 91798 | Höttingen |  |  | Höttingen | 1212, 1253 | 09577141 | Höttingen | Weißenburg-Gunzenhausen | 49.0864 | 10.9904 |  | Freiflächensolaranlage | 8404 | Süd | 21 - 40 Grad | [17 empty] | 2025-10-01 |  |  | SP Solarprojekte 17 GmbH & Co. KG | ABR955531798844 | Volleinspeisung |  | N-ERGIE Netz GmbH (SNB973875583315) | SNB973875583315 | Geprüft | Mittelspannung | SEL924926528830 | EEG966161625707 | E2191501SOXX000005088850117600000 | 2022-07-20 | 4988.48 | SOL21-3/149,
SEE915176923865 | Waltershausen Gummideponie BNA [315] | In Betrieb | Solare Strahlungsenergie | 1622.03 | 1250 | 2022-08-01 |  | 2022-08-04 | Thüringen | 99880 | Waltershausen |  |  | Langenhain | Flur 9: 10;11;12 | 16067072 | Waltershausen | Gotha | 50.9166 | 10.5426 |  | Freiflächensolaranlage | 3645 | Süd | 5 - 20 Grad | [17 empty] | 2025-10-01 |  |  | ST Solarinvestitionsgesellschaft Nord-Ost mbH | ABR968342952336 | Volleinspeisung |  | TEN Thüringer Energienetze GmbH & Co. KG (SNB970821959712) | SNB970821959712 | Geprüft | Mittelspannung | SEL975433528714 | EEG912552721640 |  | 2022-08-01 | 1622.03 | SOL21-2/132,
SEE971575116291 | CEE PVF Karstädt 2 EEG | In Betrieb | Solare Strahlungsenergie | 4830.975 | 3800 | 2022-11-30 |  | 2022-12-05 | Brandenburg | 19357 | Karstädt |  |  | Reckenzin | Flur 3: 83, 85, 86, 92, 93, 94, 95, 96/1, 97 | 12070173 | Karstädt | Prignitz | 53.202 | 11.6649 |  | Freiflächensolaranlage | 8874 | Süd | 5 - 20 Grad | [17 empty] | 2025-10-01 |  |  | CEE PVF Karstädt GmbH & Co. KG | ABR974335176894 | Volleinspeisung |  | WEMAG Netz GmbH (SNB928759560869) | SNB928759560869 | In Prüfung | Hochspannung, Niederspannung (= Hausanschluss/Haushaltsstrom) | SEL924547489008 | EEG985168722165 |  | 2022-11-30 | 4830.975 | SOL21-1/227,
SEE932034266780 | CEE PVF Karstädt 2 PPA | In Betrieb | Solare Strahlungsenergie | 14361.3 | 10800 | 2023-07-20 |  | 2023-07-24 | Brandenburg | 19357 | Karstädt |  |  | Reckenzin | Flur 3: 83, 85, 86, 92, 93, 94, 95, 96/1, 97 | 12070173 | Karstädt | Prignitz | 53.202 | 11.6649 |  | Freiflächensolaranlage | 26595 | Süd | 21 - 40 Grad | [17 empty] | 2025-10-01 |  |  | CEE PVF Karstädt GmbH & Co. KG | ABR974335176894 | Volleinspeisung |  | WEMAG Netz GmbH (SNB928759560869) | SNB928759560869 | In Prüfung | Hochspannung, Niederspannung (= Hausanschluss/Haushaltsstrom) | SEL924547489008 | EEG964607583550 |  | 2023-07-20 | 14361.3
SEE952932119889 | PVA Gransdorf Bauabschnitt 1 (GRA 3) | In Betrieb | Solare Strahlungsenergie | 1098.72 | 925 | 2022-07-29 |  | 2022-08-05 | Rheinland-Pfalz | 54533 | Gransdorf |  |  | Gransdorf | Flur 28: 42/1 | 07232228 | Gransdorf | Eifelkreis Bitburg-Prüm | 50.0131 | 6.6753 |  | Freiflächensolaranlage | 2016 | Süd | 5 - 20 Grad | [17 empty] | 2025-10-01 |  |  | Solarpark Dagon GmbH & Co. KG | ABR972000152518 | Volleinspeisung |  | Westnetz GmbH (SNB921897286493) | SNB921897286493 | In Prüfung | Hochspannung | SEL921125442189 | EEG946180149293 | E3123801W000000000008096431244299 | 2022-07-29 | 1098.72 | SOL19-5/013,
SEE992857213590 | Solarpark Salmünster 1 | In Betrieb | Solare Strahlungsenergie | 2064.8 | 1760 | 2022-08-10 |  | 2022-08-10 | Hessen | 63628 | Bad Soden-Salmünster |  |  | Salmünster | Flur6: 061, | 06435002 | Bad Soden-Salmünster | Main-Kinzig-Kreis | 50.2833 | 9.3842 |  | Freiflächensolaranlage | 4640 | Süd | 5 - 20 Grad | [17 empty] | 2025-10-01 |  |  | next energy projects 2050 GmbH | ABR910184713224 | Volleinspeisung |  | OsthessenNetz GmbH (SNB934071779865) | SNB934071779865 | Geprüft | Mittelspannung | SEL939728279330 | EEG948387600898 | E2174701111AA00000000019011500001 | 2022-08-10 | 2064.8 | SOL22-1/157,
SEE915101192946 | PV Park Brunnen | In Betrieb | Solare Strahlungsenergie | 1234.8 | 1221 | 2022-08-31 |  | 2022-08-31 | Bayern | 84137 | Vilsbiburg | Saliterweg |  |  |  | 09274184 | Vilsbiburg | Landshut | 48.4462 | 12.3718 |  | Freiflächensolaranlage | 2520 | Süd | 5 - 20 Grad | [17 empty] | 2025-10-01 |  |  | Stadtwerke Vilsbiburg | ABR999744844073 | Teileinspeisung (einschließlich Eigenverbrauch) |  | Stadtwerke Vilsbiburg (SNB932685335767) | SNB932685335767 | Geprüft | Mittelspannung | SEL943657390158 | EEG912875459084 | E20474010010160200000101040000568 | 2022-08-31 | 1234.8
SEE973262196661 | Solarpark Ebensfeld-Kleukheim | In Betrieb | Solare Strahlungsenergie | 5114.34 | 4200 | 2022-12-09 |  | 2022-12-09 | Bayern | 96250 | Ebensfeld |  |  | Kleukheim | 345 | 09478120 | Ebensfeld | Lichtenfels | 50.0268 | 10.9935 |  | Freiflächensolaranlage | 9471 | Süd | 5 - 20 Grad | [17 empty] | 2025-10-01 |  |  | Greeno Solarprojekt 34 GmbH | ABR976150781291 | Volleinspeisung |  | Bayernwerk Netz GmbH (SNB940352624434) | SNB940352624434 | Geprüft | Mittelspannung | SEL910233073309 | EEG953553522829 | E2104101S000000000000140251900001 | 2022-12-09 | 5114.34 | SOL21-3/083,
SEE913395984179 | Bahnacker 2 | In Betrieb | Solare Strahlungsenergie | 3750 | 3655 | 2022-08-10 |  | 2022-08-11 | Bayern | 84051 | Essenbach |  |  | Altheim | Flurstücksnummer: 645 | 09274128 | Essenbach | Landshut | 48.5991 | 12.1714 |  | Freiflächensolaranlage | 9375 | Süd | 21 - 40 Grad | [17 empty] | 2025-10-01 |  |  | GA Energie GmbH & Co. KG | ABR983611200994 | Volleinspeisung |  | Überlandzentrale Wörth/I.-Altheim Netz AG (SNB917454122557) | SNB917454122557 | Geprüft | Mittelspannung | SEL978182274321 | EEG930420796057 | E21614010020598064500101010X11221 | 2022-08-10 | 3750 | SOL21-2/063,
SEE934179031353 | PV-FF-VOH-D | In Betrieb | Solare Strahlungsenergie | 1364.4 | 1200 | 2022-08-01 |  | 2022-08-12 | Bayern | 92648 | Vohenstrauß |  |  | Vohenstrauß | 877, 879, 880 | 09374162 | Vohenstrauß | Neustadt a.d. Waldnaab | 49.6137 | 12.344 |  | Freiflächensolaranlage | 3411 | Süd | 21 - 40 Grad | [17 empty] | 2025-10-01 |  |  | ip³ PV-VOH GmbH & Co. KG | ABR946016116130 | Volleinspeisung |  | Bayernwerk Netz GmbH (SNB940352624434) | SNB940352624434 | Geprüft | Mittelspannung | SEL972616349357 | EEG999401455871 |  | 2022-08-01 | 1364.4 | SOL21-1/140,
SEE969235829452 | Sonnenfarm Heidi 2 | In Betrieb | Solare Strahlungsenergie | 5664.88 | 4075 | 2023-01-30 |  | 2023-03-13 | Bayern | 85662 | Hohenbrunn |  |  | Hohenbrunn | 262; 280 | 09184129 | Hohenbrunn | München | 48.0505 | 11.6877 |  | Freiflächensolaranlage | 10452 | Süd | 5 - 20 Grad | [17 empty] | 2025-10-01 |  |  | Sonnenfarm Heidi 2 GmbH & Co.KG | ABR929754536705 | Volleinspeisung | SGE902242510883 | Bayernwerk Netz GmbH (SNB940352624434) | SNB940352624434 | Geprüft | Mittelspannung | SEL946333870890 | EEG998699297590 | E2104101S000000000000140920700001 | 2023-01-30 | 5664.88 | SOL21-2/047,
SEE990809249147 | PV-Quanten Geiersthal | In Betrieb | Solare Strahlungsenergie | 2992.14 | 2400 | 2022-11-14 |  | 2022-12-25 | Bayern | 94244 | Geiersthal |  |  | Geierstahl | 476 | 09276122 | Geiersthal | Regen | 49.0556 | 12.9469 |  | Freiflächensolaranlage | 5541 |  | 21 - 40 Grad | [17 empty] | 2025-10-01 |  |  | SOWI | ABR960651062805 | Volleinspeisung |  | Bayernwerk Netz GmbH (SNB940352624434) | SNB940352624434 | Geprüft | Mittelspannung | SEL900902096197 | EEG934239286686 |  | 2022-11-14 | 2992.14 | SOL22-1/012,
SEE907783831480 | Weilandt, Bosenholz AgriPV | In Planung | Solare Strahlungsenergie | 2153 | 1700 |  |  | 2022-08-15 | Nordrhein-Westfalen | 33154 | Salzkotten |  |  | Salzkotten | Flur 15, Flurstück 70 Flur 15, Flurstück 85 | 05774036 | Salzkotten | Paderborn | 51.6495 | 8.6395 |  | Freiflächensolaranlage | 6335 | Ost | 5 - 20 Grad | [17 empty] | 2025-10-01 |  | 2023-05-01 | Weilandt's Erdbeer-Plantagen GmbH & Co. KG | ABR968257621020 | Volleinspeisung |  | Westfalen Weser Netz GmbH (SNB929881052512) | SNB929881052512 |  | Mittelspannung |  | EEG909103895127 |  |  | 2153
SEE977824658000 | Solarpark Nochten EEG | In Betrieb | Solare Strahlungsenergie | 12492.93 | 10000 | 2022-11-02 |  | 2022-11-02 | Sachsen | 02943 | Boxberg |  |  | Gemarkung Nochten | Flur 12; Flurstücke 50/1; 50/2; 51/1; 52; 53; 54; 55; 56; 57; 58; 59; 60; 61/1; 62/1; 63/1; 63/2; 64/1; 65/1; 66/1 | 14626060 | Boxberg/O.L. | Görlitz | 51.4774 | 14.6913 |  | Freiflächensolaranlage | 28074 | Süd-Ost | 5 - 20 Grad | [17 empty] | 2025-10-01 |  |  | NE Energiepark Lausitz GmbH & Co. KG | ABR933616157243 | Volleinspeisung |  | Stadtwerke Weißwasser GmbH (SNB918084816830) | SNB918084816830 | Geprüft | Mittelspannung | SEL930017448079 | EEG965566038464 |  | 2022-11-02 | 12492.93
SEE958953189672 | Solarpark Nochten PPA | In Betrieb | Solare Strahlungsenergie | 5588.31 | 4400 | 2022-11-02 |  | 2022-11-02 | Sachsen | 02943 | Boxberg |  |  | Gemarkung Nochten | Flur 12, Flurstücke 50/1, 51/1, 52, 53, 54, 55, 56, 57, 58, 59, 60 | 14626060 | Boxberg/O.L. | Görlitz | 51.4774 | 14.6913 |  | Freiflächensolaranlage | 12558 | Süd-Ost | 5 - 20 Grad | [17 empty] | 2025-10-01 |  |  | NE Energiepark Lausitz GmbH & Co. KG | ABR933616157243 | Volleinspeisung |  | Stadtwerke Weißwasser GmbH (SNB918084816830) | SNB918084816830 | Geprüft | Mittelspannung | SEL934076724419 | EEG988611838352 |  | 2022-11-02 | 5588.31
SEE981736247009 | PVA 1 Klosterlangheim | In Betrieb | Solare Strahlungsenergie | 5666.76 | 4125 | 2022-08-18 |  | 2022-08-23 | Bayern | 96215 | Lichtenfels |  |  | Roth | 965, 966/2, 967, 968, 964, 962 | 09478139 | Lichtenfels | Lichtenfels | 50.111 | 11.1015 |  | Freiflächensolaranlage | 10692 | Süd | 5 - 20 Grad | [17 empty] | 2025-10-01 |  |  | Raiffeisenbank Küps-Mitwitz-Stockheim eG | ABR914969453084 | Volleinspeisung |  | Bayernwerk Netz GmbH (SNB940352624434) | SNB940352624434 | Geprüft | Mittelspannung | SEL900727412318 | EEG959285568371 | E21041010000000005030538862700001 | 2022-08-18 | 5666.76 | SOL20-1/049,
SEE955083365358 | RothdachEnergieFPVHerretshofen | In Betrieb | Solare Strahlungsenergie | 2435.04 | 1825 | 2022-08-04 |  | 2022-08-19 | Bayern | 87755 | Kirchhaslach |  |  | Herretshofen | 513/0 | 09778157 | Kirchhaslach | Unterallgäu | 48.1567 | 10.3331 |  | Freiflächensolaranlage | 5472 | Süd | 5 - 20 Grad | [17 empty] | 2025-10-01 |  |  | Grundstücksgemeinschaft Armin Rothdach, Dietmar Rothdach,Florian Rothdach | ABR953291125634 | Volleinspeisung |  | LEW Verteilnetz GmbH (SNB911705062982) | SNB911705062982 | Geprüft | Mittelspannung | SEL971107624843 | EEG905980920099 | E31177010000000005007913413-00000 | 2022-08-04 | 2435.04 | SOL21-3/011,
SEE943747253639 | PVA 1 Traitsching Süd | In Betrieb | Solare Strahlungsenergie | 2245.32 | 1750 | 2022-08-23 |  | 2022-08-24 | Bayern | 93455 | Traitsching |  |  | Traitsching | 342 | 09372164 | Traitsching | Cham | 49.1641 | 12.6572 |  | Freiflächensolaranlage | 4158 | Süd | 5 - 20 Grad | [17 empty] | 2025-10-01 |  |  | Neuhierl GdbR | ABR912571044690 | Volleinspeisung |  | Bayernwerk Netz GmbH (SNB940352624434) | SNB940352624434 | Geprüft | Mittelspannung | SEL948461786616 | EEG996534797618 | E2104101S000000000000140757500001 | 2022-08-23 | 2245.32 | SOL20-1/050,
SEE904153339102 | PVA 2 Traitsching Nord | In Betrieb | Solare Strahlungsenergie | 7224.66 | 5625 | 2022-08-24 |  | 2022-08-24 | Bayern | 93455 | Traitsching |  |  | Traitsching | 359 | 09372164 | Traitsching | Cham | 49.1641 | 12.6572 |  | Freiflächensolaranlage | 13338 | Süd | 5 - 20 Grad | [17 empty] | 2025-10-01 |  |  | Amatec PV 32 GmbH & Co. KG | ABR996086767206 | Volleinspeisung |  | Bayernwerk Netz GmbH (SNB940352624434) | SNB940352624434 | Geprüft | Mittelspannung | SEL937336094604 | EEG968817456949 | E21041010000000005030597027600001 | 2022-08-24 | 7224.66 | SOL20-1/050,
SEE935828070754 | Solarpark Oening - Abschnitt 1 | In Betrieb | Solare Strahlungsenergie | 13111.45 | 9800 | 2022-12-05 |  | 2022-12-13 | Bayern | 92334 | Berching |  |  | Oening | 198, 200, 211, 230 | 09373112 | Berching | Neumarkt i.d. OPf. | 49.0942 | 11.5068 |  | Freiflächensolaranlage | 23839 | Süd | 5 - 20 Grad | [17 empty] | 2025-10-01 |  |  | Solarpark Oening GmbH & Co. KG | ABR990522344914 | Volleinspeisung | SGE986481463322 | Bayernwerk Netz GmbH (SNB940352624434) | SNB940352624434 | Geprüft | Hochspannung | SEL926795621995 | EEG988633546839 | E2104101EA01000000000137054400001 | 2022-12-05 | 13111.45 | SOL21-3/063,
SEE923473191078 | PV Speichersdorf 1,5MWp | In Betrieb | Solare Strahlungsenergie | 1487.16 | 1200 | 2023-02-22 |  | 2023-02-23 | Bayern | 95469 | Speichersdorf |  |  | Wirbenz | 486; 516 | 09472190 | Speichersdorf | Bayreuth | 49.8624 | 11.8339 |  | Freiflächensolaranlage | 2754 | Süd | 5 - 20 Grad | [17 empty] | 2025-10-01 |  |  | Bürgersolarpark Speichersdorf GmbH & Co. KG | ABR957359997317 | Volleinspeisung |  | Bayernwerk Netz GmbH (SNB940352624434) | SNB940352624434 | Geprüft | Mittelspannung | SEL969593346578 | EEG908775007500 | E2104101S000000000000140366700001 | 2023-02-22 | 1487.16 | SOL22-1/090,
SEE970779066210 | SKW Thunpadel 1 | In Betrieb | Solare Strahlungsenergie | 4683 | 4683 | 2012-06-29 |  | 2022-08-23 | Niedersachsen | 29481 | Karwitz | Carl-Meyer-Straße | 1 |  |  | 03354012 | Karwitz | Lüchow-Dannenberg | 53.0743 | 10.947 |  | Freiflächensolaranlage | 20736 | Süd | 21 - 40 Grad | [17 empty] | 2025-10-01 |  |  | Thunpadel Netzbetreibergesellschaft GmbH | ABR984229137054 | Volleinspeisung |  | Avacon Netz GmbH (SNB990362338043) | SNB990362338043 | Geprüft | Umspannebene Hochspannung/Mittelspannung | SEL931614128746 | EEG989627555110 | E2187801S120000000000039364700001 | 2012-06-29 | 4683
SEE961318414753 | PVA Schmiedeköpfe | In Betrieb | Solare Strahlungsenergie | 3850.2 | 3700 | 2022-07-29 |  | 2022-08-24 | Niedersachsen | 37133 | Friedland |  |  | Niedergandern | Flur2: 128/3, 134, 346/135, 340/125 | 03159013 | Friedland | Göttingen | 51.3775 | 9.931 |  | Freiflächensolaranlage | 8556 | Süd | 5 - 20 Grad | [17 empty] | 2025-10-01 |  |  | Solarpark Bodenhausen GmbH | ABR936706322781 | Volleinspeisung |  | EAM Netz GmbH (SNB971311555230) | SNB971311555230 | Geprüft | Mittelspannung | SEL902409241827 | EEG931422011483 | E20568011000000000000012333200001 | 2022-07-29 | 3850.2
SEE908031787139 | Solarpark Pasewalk 2 | In Betrieb | Solare Strahlungsenergie | 5611.005 | 4400 | 2022-08-16 |  | 2022-08-25 | Mecklenburg-Vorpommern | 17309 | Pasewalk |  |  | Pasewalk | Flur 39 Flurstücke 27/2 und 29/4 | 13075105 | Pasewalk | Vorpommern-Greifswald | 53.52 | 14.053 |  | Freiflächensolaranlage | 12609 | Süd | 21 - 40 Grad | [17 empty] | 2025-10-01 |  |  | NaturStromQuelle Fünf GmbH & Co. KG | ABR973874795610 | Volleinspeisung |  | E.DIS Netz GmbH (SNB941690671609) | SNB941690671609 | Geprüft | Mittelspannung | SEL912240281326 | EEG939795085827 |  | 2022-08-16 | 5611.005 | SOL21-1/268,
SEE949697998576 | PV-Park 1 | In Betrieb | Solare Strahlungsenergie | 3495.2 | 3440 | 2022-12-21 |  | 2022-12-21 | Sachsen | 01587 | Riesa | Rostocker Straße | 2 |  |  | 14627230 | Riesa | Meißen | 51.31 | 13.2638 |  | Freiflächensolaranlage | 8604 | Süd | 5 - 20 Grad | [17 empty] | 2025-10-01 |  |  | EGR Energiegesellschaft Riesa GmbH | ABR909832912874 | Volleinspeisung |  | Stadtwerke Riesa GmbH (SNB951305396193) | SNB951305396193 | Geprüft | Mittelspannung | SEL984061915087 | EEG991621795072 |  | 2022-12-21 | 3495.2 | SOL20-7/017,
SEE929642233099 | Schossfeld Illereichen | In Betrieb | Solare Strahlungsenergie | 2801.4 | 2640 | 2023-10-18 |  | 2023-10-18 | Bayern | 89281 | Altenstadt | Im Tal | 997 |  |  | 09775111 | Altenstadt | Neu-Ulm | 48.1604 | 10.1291 |  | Freiflächensolaranlage | 6090 | Süd | 5 - 20 Grad | [17 empty] | 2025-10-01 |  |  | Schlossfeld Illereichen GmbH & Co. KG | ABR917767542820 | Volleinspeisung |  | LEW Verteilnetz GmbH (SNB911705062982) | SNB911705062982 | Geprüft | Mittelspannung | SEL982142225032 | EEG986298587112 | E31177010000000005007923728-00000 | 2023-10-18 | 2801.4 | SOL22-2/038,
SEE997133404976 | PVA Halsdorf I | In Betrieb | Solare Strahlungsenergie | 1039.86 | 860 | 2022-08-31 |  | 2022-08-31 | Rheinland-Pfalz | 54646 | Halsdorf |  |  | Halsdorf | Flur2: 50. | 07232045 | Halsdorf | Eifelkreis Bitburg-Prüm | 49.9383 | 6.3793 |  | Freiflächensolaranlage | 1908 | Süd | 5 - 20 Grad | [17 empty] | 2025-10-01 |  |  | Solarpark Saturn GmbH & Co. KG | ABR994355133196 | Volleinspeisung |  | Westnetz GmbH (SNB921897286493) | SNB921897286493 | Geprüft | Hochspannung | SEL965509320175 | EEG931120888400 | E3123801W000000000007908871420143 | 2022-08-31 | 1039.86 | SOL20-1/037,
SEE960297339101 | Solarpark Pasewalk 1 | In Betrieb | Solare Strahlungsenergie | 3904.875 | 3225 | 2022-08-22 |  | 2022-08-25 | Mecklenburg-Vorpommern | 17309 | Pasewalk |  |  | Pasewalk | Flur 39 Flurstücke 27/3, 29/4 und 29/5 | 13075105 | Pasewalk | Vorpommern-Greifswald | 53.52 | 14.053 |  | Freiflächensolaranlage | 8775 | Süd | 21 - 40 Grad | [17 empty] | 2025-10-01 |  |  | NaturStromQuelle Fünf GmbH & Co. KG | ABR973874795610 | Volleinspeisung |  | Stadtwerke Pasewalk GmbH (SNB961833910969) | SNB961833910969 | Geprüft | Mittelspannung | SEL932308000553 | EEG993911803962 | E4071701S000000000000001073900001 | 2022-08-22 | 3904.875 | SOL21-1/268,
SEE980830811406 | Solarpark Bernburg | In Betrieb | Solare Strahlungsenergie | 4248.97 | 3366 | 2022-07-31 |  | 2022-08-29 | Sachsen-Anhalt | 06406 | Bernburg | Claude-Breda-Straße | 1 |  |  | 15089030 | Bernburg (Saale) | Salzlandkreis | 51.8057 | 11.6943 |  | Freiflächensolaranlage | 7942 | Ost-West | 5 - 20 Grad | [17 empty] | 2025-10-01 |  |  | Yokk Nahstrom GmbH | ABR927957360349 | Teileinspeisung (einschließlich Eigenverbrauch) | SGE985321110679 | Stadtwerke Bernburg GmbH (SNB953669866350) | SNB953669866350 | Geprüft | Mittelspannung | SEL990541507024 | EEG926986420062 |  | 2022-07-31 | 4248.97 | SOL21-2/062,
SEE902016622293 | PV Seiferitzer Allee | In Betrieb | Solare Strahlungsenergie | 5126 | 4070 | 2022-09-02 |  | 2022-09-05 | Sachsen | 08393 | Meerane |  |  | Seiferitz | 429/5 | 14524190 | Meerane | Zwickau | 50.8278 | 12.4605 |  | Freiflächensolaranlage | 11130 | Ost-West | 5 - 20 Grad | [17 empty] | 2025-10-01 |  |  | Stadtwerke Meerane GmbH | ABR920479389133 | Volleinspeisung |  | Stadtwerke Meerane GmbH (SNB918070278383) | SNB918070278383 | Geprüft | Mittelspannung | SEL941476075973 | EEG977722676243 | E40321010000000000000680000010001 | 2022-09-02 | 5126
SEE962379264103 | Freifläche 1 | In Betrieb | Solare Strahlungsenergie | 3960 | 3330 | 2022-09-12 |  | 2022-09-16 | Bayern | 93161 | Sinzing |  |  | Sinzing | 215, 218, 219 | 09375199 | Sinzing | Regensburg | 48.9822 | 12.0364 |  | Freiflächensolaranlage | 10560 | Süd | 5 - 20 Grad | [17 empty] | 2025-10-01 |  |  | Sunwork Solar GmbH & Co. KG | ABR998553881057 | Volleinspeisung |  | Regensburg Netz GmbH (SNB941929592729) | SNB941929592729 | Geprüft | Mittelspannung | SEL977961358306 | EEG969475552509 |  | 2022-09-12 | 3960 | SOL21-3/146,
SEE997611865169 | PV Freiflächenanlage 1.039,950kWp | In Betrieb | Solare Strahlungsenergie | 1039.95 | 875 | 2022-09-15 |  | 2022-09-16 | Bayern | 94081 | Fürstenzell |  |  | Altenmarkt | 1661 | 09275122 | Fürstenzell | Passau | 48.5684 | 13.2855 |  | Freiflächensolaranlage | 2311 | Süd | 21 - 40 Grad | [17 empty] | 2025-10-01 |  |  | natürliche Person (ABR948331269232) | ABR948331269232 | Volleinspeisung |  | Bayernwerk Netz GmbH (SNB940352624434) | SNB940352624434 | Geprüft | Mittelspannung | SEL986332773280 | EEG996988291458 |  | 2022-09-15 | 1039.95 | SOL21-3/112,
SEE981959745023 | 4896kWp FFA Gescher HJ Projekt | In Betrieb | Solare Strahlungsenergie | 4899.6 | 3750 | 2022-08-26 |  | 2022-08-30 | Nordrhein-Westfalen | 48712 | Gescher |  |  | Tungerloh Pröbsting | 29, 229 | 05554016 | Gescher | Borken | 51.9389 | 7.036 |  | Freiflächensolaranlage | 10880 | West | 5 - 20 Grad | [17 empty] | 2025-10-01 |  |  | SP Solar GmbH | ABR917627542991 | Volleinspeisung |  | Westnetz GmbH (SNB921897286493) | SNB921897286493 | In Prüfung | Mittelspannung | SEL941806758781 | EEG998747051358 | E3054401W000000000006049481418288 | 2022-08-26 | 4899.6
SEE936478802405 | Solarkraftwerk Affler 2. Bauabschnitt | In Betrieb | Solare Strahlungsenergie | 4199.75 | 2914.058 | 2023-10-09 |  | 2023-10-24 | Rheinland-Pfalz | 54689 | Affler |  |  | Affler | Flur 2: 32; 33; 44; 61; 41; 42; 43; 4; 45; 62; 63; 64; 111/3; 163/8; 165/8; 6/1; 46; 65/1; 107/57; 134/60; 47; 48; 49; 50; 51; 98/6; 161/5; 162/5; 164/8; 53; 54; 55; 108/57; 7; 52; 118/60; 135/60; 56/1 | 07232001 | Affler | Eifelkreis Bitburg-Prüm | 50.0192 | 6.1558 |  | Freiflächensolaranlage | 7850 | Süd | 5 - 20 Grad | [17 empty] | 2025-10-01 |  |  | Solarkraftwerk Südeifel GmbH & Co. KG | ABR978098997215 | Volleinspeisung |  | Westnetz GmbH (SNB921897286493) | SNB921897286493 | In Prüfung | Hochspannung | SEL966176851146 | EEG957214381244 |  | 2023-10-09 | 4199.75 | SOL22-1/170,
SEE901762757068 | Solarkraftwerk Herbstmühle 3. Bauabschnitt | In Betrieb | Solare Strahlungsenergie | 14897.7 | 11067.764 | 2023-10-04 |  | 2023-11-02 | Rheinland-Pfalz | 54673 | Herbstmühle |  |  | Herbstmühle | Flur 1: 2/1; 2/2; 3/2; 3/3; 3/4; 3/5; 61; 64; 65; 67; 69; 70; 71; 72; 99; 101; 102; 103; 145/66; 147/63; 154/2; 155/2; 157/2; 158/3; 159/3; 165/2; 166/2; 167/2; 168/2; 169/2; 172/3; 209/68; 210/68; 213/1; 214/1; 215/1; 216/1; 217/1; 218/1; 219/1; 220/1; 2 | 07232049 | Herbstmühle | Eifelkreis Bitburg-Prüm | 50.0118 | 6.2267 |  | Freiflächensolaranlage | 28064 | Süd | 5 - 20 Grad | [17 empty] | 2025-10-01 |  |  | Solarkraftwerk Südeifel GmbH & Co. KG | ABR978098997215 | Volleinspeisung |  | Westnetz GmbH (SNB921897286493) | SNB921897286493 | Geprüft | Hochspannung | SEL927550302739 | EEG957534882513 |  | 2023-10-04 | 14897.7 | SOL23-2/272,
SEE933821622475 | Freiflächenanlage Meyenburger Möbel | In Betrieb | Solare Strahlungsenergie | 2799.36 | 2640 | 2022-06-30 |  | 2022-08-31 | Brandenburg | 16945 | Meyenburg | Freyensteiner Straße | 24 |  |  | 12070280 | Meyenburg | Prignitz | 53.3142 | 12.2709 |  | Freiflächensolaranlage | 6912 | Süd | 61 - 89 Grad | [17 empty] | 2025-10-01 |  |  | Meyenburger Möbel GmbH | ABR994216697850 | Teileinspeisung (einschließlich Eigenverbrauch) |  | E.DIS Netz GmbH (SNB941690671609) | SNB941690671609 | In Prüfung | Mittelspannung | SEL941042475626 | EEG980247649302 |  | 2022-06-30 | 2799.36
SEE974530496322 | FLA Maxhütte, Calvarienberg | In Betrieb | Solare Strahlungsenergie | 3964.59 | 3672.6 | 2022-08-11 |  | 2022-08-31 | Bayern | 93142 | Maxhütte-Haidhof |  |  | Leonberg | Flurstück 144 | 09376141 | Maxhütte-Haidhof | Schwandorf | 49.1764 | 12.1022 |  | Freiflächensolaranlage | 8091 | Süd | 5 - 20 Grad | [17 empty] | 2025-10-01 |  |  | Stadtwerke Maxhütte-Haidhof Ludwig Haslbeck | ABR910521497039 | Volleinspeisung |  | Bayernwerk Netz GmbH (SNB940352624434) | SNB940352624434 | Geprüft | Mittelspannung | SEL971325798647 | EEG900276660628 |  | 2022-08-11 | 3964.59 | SOL21-2/188,
SEE944069914482 | PVA Borau BA I.2 | In Betrieb | Solare Strahlungsenergie | 1080 | 1000 | 2022-09-12 |  | 2022-08-31 | Sachsen-Anhalt | 06686 | Lützen | Alte Provinzialstrasse | 900 z |  |  | 15084315 | Lützen | Burgenlandkreis | 51.213 | 12.0219 |  | Freiflächensolaranlage | 2880 | Süd | 21 - 40 Grad | [17 empty] | 2025-10-01 |  |  | SEW Solarenergie Weißenfels GmbH &Co. KG | ABR943094591064 | Volleinspeisung |  | Mitteldeutsche Netzgesellschaft Strom mbH (SNB916269213931) | SNB916269213931 | Geprüft | Mittelspannung | SEL926134280135 | EEG927542049147 | E41081010000000000000000000346215 | 2022-09-12 | 1080 | SOL20-4/119,
SEE915204825826 | Solarpark Reusch Kloha-Zink | In Betrieb | Solare Strahlungsenergie | 4000 | 3500 | 2022-09-07 |  | 2022-09-07 | Bayern | 97215 | Weigenheim |  |  | Reusch | 598 | 09575179 | Weigenheim | Neustadt a.d. Aisch-Bad Windsheim | 49.5873 | 10.2342 |  | Freiflächensolaranlage | 10528 | Süd | 5 - 20 Grad | [17 empty] | 2025-10-01 |  |  | SOPAR GmbH | ABR923992248468 | Volleinspeisung |  | N-ERGIE Netz GmbH (SNB973875583315) | SNB973875583315 | Geprüft | Mittelspannung | SEL980433537864 | EEG968814731445 | E2191501SOXX000005088854831800000 | 2022-09-07 | 4000
SEE946202030424 | PV Lübesse | In Betrieb | Solare Strahlungsenergie | 1700 | 1540 | 2022-08-29 |  | 2022-09-01 | Mecklenburg-Vorpommern | 19077 | Lübesse | Handelsstr. | 2:00 |  |  | 13076086 | Lübesse | Ludwigslust-Parchim | 53.4929 | 11.4628 |  | Freiflächensolaranlage | 4250 | Süd | 5 - 20 Grad | [17 empty] | 2025-10-01 |  |  | Unternehmensberatungsgesellschaft Dr. Hack mbH | ABR985773676471 | Volleinspeisung |  | WEMAG Netz GmbH (SNB928759560869) | SNB928759560869 | Geprüft | Mittelspannung, Niederspannung (= Hausanschluss/Haushaltsstrom) | SEL938884882323 | EEG948523889224 | E43007010000000000000240899300001 | 2022-08-29 | 1700
SEE956488013387 | PVA Strasen | In Betrieb | Solare Strahlungsenergie | 31281 | 24000 | 2022-07-04 |  | 2022-10-04 | Mecklenburg-Vorpommern | 17255 | Wesenberg | Fürstenberger Weg | bei 13 |  |  | 13071159 | Wesenberg | Mecklenburgische Seenplatte | 53.1214 | 13.0038 |  | Freiflächensolaranlage | 47910 | Süd | 5 - 20 Grad | [17 empty] | 2025-10-01 |  |  | PVA Strasen GmbH & Co. KG | ABR945901454784 | Volleinspeisung |  | E.DIS Netz GmbH (SNB941690671609) | SNB941690671609 | Geprüft | Hochspannung | SEL992315979785 | EEG956624525231 | E4186001S000000000000156075400001 | 2022-07-04 | 31281
SEE974491328694 | Solarkraftwerk Karlshausen 2. Bauabschnitt | In Betrieb | Solare Strahlungsenergie | 2840.315 | 2093.921 | 2023-10-05 |  | 2023-11-02 | Rheinland-Pfalz | 54673 | Karlshausen |  |  | Karlshausen | Flur 3: 2/1; 4; 5; 6; 8; 23/1; 25/2; 28/2; 29; 30; 56; 57; 60; 61; 62; 128; 129; 131; 134; 168/23; 169/23; 173/7; 208/130; 209/130; 210/132; 211/132; 212/132; 213/132; 214/132; 215/133; 225/27; 226/27; 251/22, 252/22; 253/23; 255/25; 257/26 | 07232064 | Karlshausen | Eifelkreis Bitburg-Prüm | 50.0162 | 6.2309 |  | Freiflächensolaranlage | 5309 | Süd | 5 - 20 Grad | [17 empty] | 2025-10-01 |  |  | Solarkraftwerk Südeifel GmbH & Co. KG | ABR978098997215 | Volleinspeisung |  | Westnetz GmbH (SNB921897286493) | SNB921897286493 | Geprüft | Hochspannung | SEL927550302739 | EEG942601781356 |  | 2023-10-05 | 2840.315 | SOL23-1/288,
SEE917289435693 | Solarkraftwerk Weidingen 2. Bauabschnitt | In Betrieb | Solare Strahlungsenergie | 6690.6 | 5039.731 | 2023-10-06 |  | 2023-11-02 | Rheinland-Pfalz | 54636 | Weidingen |  |  | Weidingen | Flur 7: 4; 5; 45 | 07232132 | Weidingen | Eifelkreis Bitburg-Prüm | 50.0177 | 6.3573 |  | Freiflächensolaranlage | 12390 | Süd-Ost | 5 - 20 Grad | [17 empty] | 2025-10-01 |  |  | Solarkraftwerk Südeifel GmbH & Co. KG | ABR978098997215 | Volleinspeisung |  | Westnetz GmbH (SNB921897286493) | SNB921897286493 | Geprüft | Hochspannung | SEL927550302739 | EEG929876051193 |  | 2023-10-06 | 6690.6 | SOL23-2/273,
SEE986734145159 | Solarpark Arzberg EEG Grünland | In Betrieb | Solare Strahlungsenergie | 2966.22 | 1925 | 2022-08-24 |  | 2022-09-05 | Bayern | 95659 | Arzberg |  |  | Arzberg | 882; 881; 872; 871 | 09479112 | Arzberg | Wunsiedel i. Fichtelgebirge | 50.0629 | 12.1788 |  | Freiflächensolaranlage | 5481 | Süd | 5 - 20 Grad | [17 empty] | 2025-10-01 |  |  | Bayernwerk Natur GmbH | ABR903690099142 | Volleinspeisung |  | Bayernwerk Netz GmbH (SNB940352624434) | SNB940352624434 | Geprüft | Mittelspannung | SEL910225415469 | EEG932599114618 |  | 2022-08-24 | 2966.22 | SOL21-3/097,
SEE950862907972 | PV-Park SPRELA | In Betrieb | Solare Strahlungsenergie | 1202 | 1202 | 2022-06-17 |  | 2022-09-07 | Brandenburg | 03130 | Spremberg | Westbahnstraße | 1 |  |  | 12071372 | Spremberg | Spree-Neiße | 51.5732 | 14.3673 |  | Freiflächensolaranlage | 2968 | Süd | 5 - 20 Grad | [17 empty] | 2025-10-01 |  |  | SPRELA | ABR981008996406 | Teileinspeisung (einschließlich Eigenverbrauch) |  | Städtische Werke Spremberg (Lausitz) GmbH (SNB926394976090) | SNB926394976090 | Geprüft | Mittelspannung | SEL954681798773 | EEG939350348305 |  | 2022-06-17 | 1202
SEE926477567351 | Solarpark Niederfüllbach | In Betrieb | Solare Strahlungsenergie | 9871.785 | 9603 | 2022-09-12 |  | 2022-09-12 | Bayern | 96489 | Niederfüllbach |  |  | Niederfüllbach | 334, 352 | 09473153 | Niederfüllbach | Coburg | 50.2296 | 10.9951 |  | Freiflächensolaranlage | 25641 | Süd | 21 - 40 Grad | [17 empty] | 2025-10-01 |  |  | Solarpark Niederfüllbach GmbH | ABR923352597267 | Volleinspeisung |  | SÜC Energie und H²O GmbH (SNB968862623211) | SNB968862623211 | Geprüft | Mittelspannung | SEL960238909356 | EEG925433083447 | E2147101PVA96489NIEDERFU033400001 | 2022-09-12 | 9871.785 | SOL21-1/144,
SEE994842403153 | PVA Theinfeld | In Betrieb | Solare Strahlungsenergie | 9949.975 | 8925 | 2022-01-31 |  | 2022-09-14 | Bayern | 97711 | Thundorf |  |  | Theinfeld | Flur: 624; 625; 629; 630; 631; 632; 633; 634 | 09672157 | Thundorf i. UFr. | Bad Kissingen | 50.2283 | 10.3516 |  | Freiflächensolaranlage | 21887 | Süd | 5 - 20 Grad | [17 empty] | 2025-10-01 |  |  | Trianel Solarpark Theinfeld GmbH & Co. KG | ABR906870103226 | Volleinspeisung |  | Bayernwerk Netz GmbH (SNB940352624434) | SNB940352624434 | Geprüft | Mittelspannung | SEL993699995613 | EEG919112194937 | E2104101S000000000000130310900001 | 2022-01-31 | 9949.975 | SOL19-5/047,
SEE973246126431 | Auf dem Strang | In Betrieb | Solare Strahlungsenergie | 3199.02 | 2310 | 2022-09-07 |  | 2022-09-16 | Rheinland-Pfalz | 56470 | Bad Marienberg |  |  | Bad Marienberg | Flur9: 89/1, 89/2, 92, 93/2, 94/1 | 07143206 | Bad Marienberg (Westerwald) | Westerwaldkreis | 50.6529 | 7.9632 |  | Freiflächensolaranlage | 5898 | Ost-West | 5 - 20 Grad | [17 empty] | 2025-10-01 |  |  | MTTB Solar GmbH | ABR992741802848 | Volleinspeisung |  | Energienetze Mittelrhein GmbH & Co. KG (SNB980055629275) | SNB980055629275 | Geprüft | Mittelspannung | SEL984455853551 | EEG920310659050 |  | 2022-09-07 | 3199.02 | Gem20-3/035,
SEE929122236176 | 22136 SP Knobloch PVA4 | In Betrieb | Solare Strahlungsenergie | 3332.88 | 3000 | 2022-09-15 |  | 2022-09-16 | Bayern | 84503 | Altötting |  |  | Raitenhart | 931. | 09171111 | Altötting | Altötting | 48.2512 | 12.6453 |  | Freiflächensolaranlage | 6172 | Süd | 5 - 20 Grad | [17 empty] | 2025-10-01 |  |  | Knobloch Energie GmbH | ABR973593631831 | Volleinspeisung |  | Bayernwerk Netz GmbH (SNB940352624434) | SNB940352624434 | Geprüft | Mittelspannung | SEL938567250234 | EEG967457022323 | E2104101S000000000000118321700002 | 2022-09-15 | 3332.88 | SOL21-3/206,
SEE983428788111 | PV Wichernweg | In Betrieb | Solare Strahlungsenergie | 1196.16 | 800 | 2022-11-01 |  | 2022-11-07 | Sachsen | 08393 | Meerane | Wichernweg | 8 |  |  | 14524190 | Meerane | Zwickau | 50.8411 | 12.4647 |  | Freiflächensolaranlage | 2719 | Ost-West | 5 - 20 Grad | [17 empty] | 2025-10-01 |  |  | Stadtwerke Meerane GmbH | ABR920479389133 | Volleinspeisung |  | Stadtwerke Meerane GmbH (SNB918070278383) | SNB918070278383 | Geprüft | Mittelspannung | SEL943266212179 | EEG996148535095 | E40321010000000000000680000020001 | 2022-11-01 | 1196.16
SEE930988264555 | Solarpark Obersteinbach II | In Betrieb | Solare Strahlungsenergie | 4999.67 | 4255 | 2022-12-19 |  | 2022-12-19 | Bayern | 91480 | Markt Taschendorf |  |  | Obersteinbach | 184 (Teilfläche) | 09575147 | Markt Taschendorf | Neustadt a.d. Aisch-Bad Windsheim | 49.6696 | 10.5534 |  | Freiflächensolaranlage | 12269 | Süd | 21 - 40 Grad | [17 empty] | 2025-10-01 |  |  | Wilhelminenberg Solar GmbH & Co. KG | ABR994321679413 | Volleinspeisung |  | N-ERGIE Netz GmbH (SNB973875583315) | SNB973875583315 | Geprüft | Mittelspannung | SEL974180111125 | EEG905537380291 | E2191501SOXX000005088858567500000 | 2022-12-19 | 4999.67 | SOL22-1/002,
SEE988617489534 | Freiflächenanlage Fuchshub 2022 II | In Betrieb | Solare Strahlungsenergie | 3199.8 | 2800 | 2022-08-04 |  | 2022-09-18 | Bayern | 84573 | Schönberg |  |  | 519/1 | 519/1 | 09183143 | Schönberg | Mühldorf a. Inn | 48.3386 | 12.4141 |  | Freiflächensolaranlage | 8532 | Süd | 5 - 20 Grad | [17 empty] | 2025-10-01 |  |  | PV-Anlagen Fuchshub GbR Robert Mittermeier | ABR910356679891 | Volleinspeisung | SGE958290596706 | Bayernwerk Netz GmbH (SNB940352624434) | SNB940352624434 | Geprüft | Mittelspannung | SEL905672808148 | EEG969700356483 | E2104101S000000000000136298200002 | 2022-08-04 | 3199.8 | SOL21-1/046,
SEE935396003604 | Klettwitz Süd Teil 2 | In Betrieb | Solare Strahlungsenergie | 29915.4 | 27195 | 2022-09-13 |  | 2022-09-28 | Brandenburg | 01998 | Klettwitz |  |  | Klettwitz | 3 und 271 5 und 30 1 und 569 | 12066285 | Schipkau | Oberspreewald-Lausitz | 51.5276 | 13.8748 |  | Freiflächensolaranlage | 60317 | Süd | 5 - 20 Grad | [17 empty] | 2025-10-01 |  |  | Solarpark Klettwitz Süd GmbH & Co. KG | ABR917049593663 | Volleinspeisung |  | Mitteldeutsche Netzgesellschaft Strom mbH (SNB916269213931) | SNB916269213931 | Geprüft | Hochspannung | SEL940828513606 | EEG996008721620 | E41081010000000000000000000478541 | 2022-09-13 | 29915.4 | SOL20-7/078,
SEE908214709958 | 131-1-Beesenlaublingen 1.1 | In Betrieb | Solare Strahlungsenergie | 3461.1 | 3105.643 | 2022-09-19 |  | 2022-09-19 | Sachsen-Anhalt | 06420 | Könnern | Richard-Kupsch-Straße | 900 z |  |  | 15089195 | Könnern | Salzlandkreis | 51.7167 | 11.7074 |  | Freiflächensolaranlage | 8340 | Süd | 5 - 20 Grad | [17 empty] | 2025-10-01 |  |  | WI Energy Verwaltungs GmbH für eine Gruppe von Anlagenbetreibern | ABR926970364822 | Volleinspeisung |  | Mitteldeutsche Netzgesellschaft Strom mbH (SNB916269213931) | SNB916269213931 | In Prüfung | Mittelspannung | SEL995643605616 | EEG933811162653 | E41081010000000000000000000358896 | 2022-09-19 | 3461.1 | SOL20-3/021,
SEE903852718201 | KS1 Kreuz Uckermark S1_1. BA | In Betrieb | Solare Strahlungsenergie | 9993.915 | 7800 | 2023-03-27 |  | 2023-03-29 | Brandenburg | 17291 | Prenzlau |  |  | Lützlow | Flur 5 Flurstück 181, 182, 184, 236 | 12073452 | Prenzlau | Uckermark | 53.2477 | 14.0168 |  | Freiflächensolaranlage | 18252 | Süd-Ost | 5 - 20 Grad | [17 empty] | 2025-10-01 |  |  | ENERTRAG Solarfeld Kreuz Uckermark GmbH & Co. KG | ABR989697632193 | Volleinspeisung | SGE985524574131 | 50Hertz Transmission GmbH (SNB982046657236) | SNB982046657236 | Geprüft | Höchstspannung | SEL946360652124 | EEG961615165327 | E4045001PVKREUZUCKERMARK1BA000215 | 2023-03-27 | 9993.915 | Inn20-1/013,
SEE903525293714 | Solarpark Arzberg EEG Ackerland | In Betrieb | Solare Strahlungsenergie | 5417.865 | 3600 | 2022-09-16 |  | 2022-09-19 | Bayern | 95659 | Arzberg |  |  | Arzberg | 890, 891, 892, 874/1, 873/1, 873, 870, 870/1, 869, 868 | 09479112 | Arzberg | Wunsiedel i. Fichtelgebirge | 50.0623 | 12.1785 |  | Freiflächensolaranlage | 9954 | Süd | 5 - 20 Grad | [17 empty] | 2025-10-01 |  |  | Bayernwerk Natur GmbH | ABR903690099142 | Volleinspeisung |  | Bayernwerk Netz GmbH (SNB940352624434) | SNB940352624434 | Geprüft | Mittelspannung | SEL910225415469 | EEG914417393115 |  | 2022-09-16 | 5417.865 | SOL21-3/098,
SEE923729558679 | Bürger-Solaranlage CE2 | In Betrieb | Solare Strahlungsenergie | 1500 | 1400 | 2022-09-19 |  | 2022-09-19 | Bayern | 91459 | Markt Erlbach |  |  | Siedelbach | Flur Nr. 133 | 09575145 | Markt Erlbach | Neustadt a.d. Aisch-Bad Windsheim | 49.5087 | 10.7075 |  | Freiflächensolaranlage | 3999 | Süd | 5 - 20 Grad | [17 empty] | 2025-10-01 |  |  | Bürgersolaranlage Siedelbach UG (haftungsbeschränkt) & Co. KG | ABR923335603527 | Volleinspeisung |  | N-ERGIE Netz GmbH (SNB973875583315) | SNB973875583315 | Geprüft | Mittelspannung | SEL948069261867 | EEG928524510389 | E2191501SOXX000005088852496200010 | 2022-09-19 | 1500 | SOL21-3/134,
SEE961101572110 | Solarpark Bischbrunn GmbH & Co. KG | In Betrieb | Solare Strahlungsenergie | 3735 | 2800 | 2021-10-26 |  | 2022-09-20 | Bayern | 97839 | Esselbach |  |  | Oberndorf | Flur Schnitzergut: 2497-2506 | 09677126 | Esselbach | Main-Spessart | 49.5106 | 9.3024 |  | Freiflächensolaranlage | 10012 | Süd-West | 21 - 40 Grad | [17 empty] | 2025-10-01 |  |  | Solarpark Bischbrunn GmbH & Co.KG | ABR953921585791 | Volleinspeisung |  | Bayernwerk Netz GmbH (SNB940352624434) | SNB940352624434 | Geprüft | Mittelspannung | SEL937829391203 | EEG926990954539 |  | 2021-10-26 | 3735 | SOL20-1/090,
SEE989194417767 | Düren 2.1 | In Betrieb | Solare Strahlungsenergie | 8930.885 | 7740 | 2022-09-20 |  | 2022-09-22 | Nordrhein-Westfalen | 52351 | Düren |  |  | Niederau | Flur11: 106. | 05358008 | Düren | Düren | 50.7702 | 6.5146 |  | Freiflächensolaranlage | 20105 | Süd | 5 - 20 Grad | [17 empty] | 2025-10-01 |  |  | ENERPARC Solar Invest 87 GmbH | ABR963231696612 | Volleinspeisung |  | Leitungspartner GmbH (SNB920357766414) | SNB920357766414 | Geprüft | Umspannebene Hochspannung/Mittelspannung | SEL989464847393 | EEG916831220442 | E33756014801062620000E00183700001 | 2022-09-20 | 8930.885 | SOL19-5/129,
SEE963201741342 | PV-Freiflächenanlage 2022 | In Betrieb | Solare Strahlungsenergie | 5159.7 | 4220 | 2022-09-20 |  | 2022-09-20 | Bayern | 91522 | Ansbach | Robert-Bosch-Straße | 1 |  |  | 09561000 | Ansbach | Ansbach | 49.2628 | 10.6227 |  | Freiflächensolaranlage | 11340 | Ost-West | 5 - 20 Grad | [17 empty] | 2025-10-01 |  |  | Bosch | ABR991532285730 | Teileinspeisung (einschließlich Eigenverbrauch) |  | Stadtwerke Ansbach GmbH (SNB937406641264) | SNB937406641264 | Geprüft | Mittelspannung | SEL953422592342 | EEG923937442432 | E20248010000000001015826501800001 | 2022-09-20 | 5159.7
SEE902340305831 | Solarpark Veynau | In Betrieb | Solare Strahlungsenergie | 10000 | 9200 | 2022-09-21 |  | 2022-09-21 | Nordrhein-Westfalen | 53881 | Euskirchen |  |  | Wisskirchen | Flur 16, Flurstück 133 (nach Flurbereinigung) Flur 12, Flurstück 19 | 05366016 | Euskirchen | Euskirchen | 50.644 | 6.7286 |  | Freiflächensolaranlage | 19006 | Süd-Ost | 21 - 40 Grad | [17 empty] | 2025-10-01 |  |  | Solarpark Veynau GmbH | ABR993336930038 | Volleinspeisung |  | Westnetz GmbH (SNB921897286493) | SNB921897286493 | In Prüfung | Hochspannung | SEL966443046503 | EEG985223473599 |  | 2022-09-21 | 10000 | SOL20-3/034,
SEE944214353173 | 22163 SP Maierhof PVA1 | In Betrieb | Solare Strahlungsenergie | 1547.64 | 1200 | 2022-09-22 |  | 2022-09-22 | Bayern | 84524 | Neuötting |  |  | Alzgern | 2232, 2190. | 09171125 | Neuötting | Altötting | 48.2504 | 12.8035 |  | Freiflächensolaranlage | 2866 | Süd | 5 - 20 Grad | [17 empty] | 2025-10-01 |  |  | EnValue Solarpark 34 GmbH & Co. KG | ABR959948649409 | Volleinspeisung |  | Bayernwerk Netz GmbH (SNB940352624434) | SNB940352624434 | Geprüft | Mittelspannung | SEL945513277009 | EEG932236801154 | E2104101S000000000000145899800006 | 2022-09-22 | 1547.64 | SOL20-2/164,
SEE971613255302 | Eggesin 1.2 | In Betrieb | Solare Strahlungsenergie | 4819.82 | 3995.2 | 2022-09-21 |  | 2022-09-22 | Mecklenburg-Vorpommern | 17367 | Eggesin |  |  | Eggesin | Flur13: 29/12. | 13075031 | Eggesin | Vorpommern-Greifswald | 53.6561 | 14.1082 |  | Freiflächensolaranlage | 12870 | Süd | 21 - 40 Grad | [17 empty] | 2025-10-01 |  |  | ENERPARC Solar Invest 181 GmbH | ABR986003947545 | Volleinspeisung |  | E.DIS Netz GmbH (SNB941690671609) | SNB941690671609 | In Prüfung | Mittelspannung | SEL907177358715 | EEG945629387890 |  | 2022-09-21 | 4819.82 | SOL20-3/093,
SEE981223736511 | Untersteinach 2.1 | In Betrieb | Solare Strahlungsenergie | 6002.2 | 5390 | 2022-09-21 |  | 2022-09-22 | Bayern | 95369 | Untersteinach |  |  | Untersteinach | Flur-: 262, 263, 264, 265, 268, 269, 270, 271, 272, 272, 274, 276, 277, 278, 279. | 09477159 | Untersteinach | Kulmbach | 50.1425 | 11.5265 |  | Freiflächensolaranlage | 21850 | Süd | 21 - 40 Grad | [17 empty] | 2025-10-01 |  |  | pvwerk Solar Invest 7 GmbH | ABR923305472559 | Volleinspeisung |  | Bayernwerk Netz GmbH (SNB940352624434) | SNB940352624434 | Geprüft | Umspannebene Hochspannung/Mittelspannung | SEL923001335707 | EEG957051880870 | E21041010000000005031008298300001 | 2022-09-21 | 6002.2 | SOL20-2/189,
SEE978595230389 | Saustrup 1.1 | In Betrieb | Solare Strahlungsenergie | 9987.04 | 8000 | 2022-09-21 |  | 2022-09-22 | Schleswig-Holstein | 24392 | Saustrup |  |  | Saustrup | Flur6: 44/8. Flur7: 21/3, 11/7, 6/10. | 01059072 | Saustrup | Schleswig-Flensburg | 54.6603 | 9.7395 |  | Freiflächensolaranlage | 21408 | Süd | 5 - 20 Grad | [17 empty] | 2025-10-01 |  |  | ENERPARC Solar Invest 128 GmbH | ABR959796944497 | Volleinspeisung |  | Schleswig-Holstein Netz GmbH (SNB990857029876) | SNB990857029876 | Geprüft | Umspannebene Hochspannung/Mittelspannung | SEL910825164071 | EEG925195031281 | E2079301S000000000000099578900002 | 2022-09-21 | 9987.04 | SOL19-5/123,
SEE902411715828 | Saustrup 1.2 | In Betrieb | Solare Strahlungsenergie | 1007.68 | 800 | 2022-09-21 |  | 2022-09-22 | Schleswig-Holstein | 24392 | Saustrup |  |  | Saustrup | Flur6: 44/8. | 01059072 | Saustrup | Schleswig-Flensburg | 54.6537 | 9.7502 |  | Freiflächensolaranlage | 2144 | Süd | 5 - 20 Grad | [17 empty] | 2025-10-01 |  |  | ENERPARC Solar Invest 128 GmbH | ABR959796944497 | Volleinspeisung |  | Schleswig-Holstein Netz GmbH (SNB990857029876) | SNB990857029876 | Geprüft | Umspannebene Hochspannung/Mittelspannung | SEL910825164071 | EEG919806160149 | E2079301S000000000000099578900003 | 2022-09-21 | 1007.68 | SOL19-5/122,
SEE965835137157 | PV Freiflächanlage 4.264,84kWp | In Betrieb | Solare Strahlungsenergie | 4264.65 | 3570 | 2022-09-27 |  | 2022-09-27 | Bayern | 94269 | Rinchnach |  |  | Kasberg | 393, 393/1 | 09276139 | Rinchnach | Regen | 48.9557 | 13.165 |  | Freiflächensolaranlage | 9502 | Süd | 21 - 40 Grad | [17 empty] | 2025-10-01 |  |  | natürliche Person (ABR953060775329) | ABR953060775329 | Volleinspeisung |  | Bayernwerk Netz GmbH (SNB940352624434) | SNB940352624434 | Geprüft | Mittelspannung | SEL914698046885 | EEG943561868644 |  | 2022-09-27 | 4264.65 | SOL21-2/177,
SEE921875678883 | 132-Bodenwerder | In Betrieb | Solare Strahlungsenergie | 3860.04 | 3810 | 2022-09-15 |  | 2022-09-23 | Niedersachsen | 37619 | Bodenwerder | Im Langen Acker |  |  |  | 03255003 | Bodenwerder | Holzminden | 51.981 | 9.4994 |  | Freiflächensolaranlage | 10158 | Süd | 5 - 20 Grad | [17 empty] | 2025-10-01 |  |  | WI Energy Verwaltungs GmbH | ABR906864070299 | Volleinspeisung |  | Westfalen Weser Netz GmbH (SNB929881052512) | SNB929881052512 | Geprüft | Mittelspannung | SEL969212555459 | EEG969637563244 | E21895010000000000000008942200001 | 2022-09-15 | 3860.04 | SOL21-2/082,
SEE957659294635 | SP Ostergaden | In Betrieb | Solare Strahlungsenergie | 1754.19 | 1575 | 2022-09-20 |  | 2022-09-23 | Bayern | 84032 | Altdorf |  |  | Eugenbach | 1108 | 09261000 | Landshut | Landshut | 48.5511 | 12.0709 |  | Freiflächensolaranlage | 3294 | Süd | 21 - 40 Grad | [17 empty] | 2025-10-01 |  |  | natürliche Person (ABR949938513612) | ABR949938513612 | Volleinspeisung |  | Bayernwerk Netz GmbH (SNB940352624434) | SNB940352624434 | Geprüft | Mittelspannung | SEL909358057271 | EEG943143832162 |  | 2022-09-20 | 1754.19 | SOL22-1/092,
SEE987031822163 | Solarpark Altenschwand | In Betrieb | Solare Strahlungsenergie | 10434.6 | 8200 | 2022-10-26 |  | 2022-10-27 | Bayern | 92439 | Bodenwöhr |  |  | Altenschwand | Flurstück 123, Flurstück 124, Flurstück 125 | 09376116 | Bodenwöhr | Schwandorf | 49.294 | 12.2321 |  | Freiflächensolaranlage | 18972 | Süd | 5 - 20 Grad | [17 empty] | 2025-10-01 |  |  | Solarpark Altenschwand GmbH & Co. KG | ABR901031027526 | Volleinspeisung |  | Bayernwerk Netz GmbH (SNB940352624434) | SNB940352624434 | Geprüft | Mittelspannung | SEL923849703041 | EEG902322076759 | E2104101S000000000000136601300001 | 2022-10-26 | 10434.6 | SOL22-1/161,
SEE967189405586 | Balder A09 - Bereich III Teil 2 | In Betrieb | Solare Strahlungsenergie | 6319.89 | 5665.83 | 2022-09-27 |  | 2022-09-28 | Mecklenburg-Vorpommern | 17091 | Tützpatz |  |  | Schossow | Flur 1: 26/2, 29/1, 29/2, 30 | 13071146 | Tützpatz | Mecklenburgische Seenplatte | 53.6928 | 13.1137 |  | Freiflächensolaranlage | 14202 | Süd | 5 - 20 Grad | [17 empty] | 2025-10-01 |  |  | Balder A09 GmbH & Co. KG | ABR902802824757 | Volleinspeisung |  | E.DIS Netz GmbH (SNB941690671609) | SNB941690671609 | Geprüft | Hochspannung | SEL928300397296 | EEG962789644076 | E4186001S000000000000152295700004 | 2022-09-27 | 6319.89 | SOL22-1/172,
SEE929451887063 | Balder A09 - Bereich IV | In Betrieb | Solare Strahlungsenergie | 3906.36 | 3227.13 | 2022-09-29 |  | 2022-09-30 | Mecklenburg-Vorpommern | 17091 | Röckwitz |  |  | Röckwitz-Adamshof | Flur 2: 36/3, 36/4 | 13071125 | Röckwitz | Mecklenburgische Seenplatte | 53.6948 | 13.1075 |  | Freiflächensolaranlage | 8748 | Süd | 5 - 20 Grad | [17 empty] | 2025-10-01 |  |  | Balder A09 GmbH & Co. KG | ABR902802824757 | Volleinspeisung |  | E.DIS Netz GmbH (SNB941690671609) | SNB941690671609 | Geprüft | Hochspannung | SEL928300397296 | EEG962955829160 | E4186001S000000000000152295700005 | 2022-09-29 | 3906.36 | SOL22-1/172,
SEE933991869007 | PVA Ottweiler | In Betrieb | Solare Strahlungsenergie | 9834.84 | 8875 | 2022-09-27 |  | 2022-09-27 | Saarland | 66564 | Ottweiler | Hangarder Weg |  |  |  | 10043115 | Ottweiler | Neunkirchen | 49.3931 | 7.1895 |  | Freiflächensolaranlage | 18000 | Süd-Ost | 5 - 20 Grad | [17 empty] | 2025-10-01 |  |  | Wattner SunAsset Solarkraftwerk 039 GmbH & Co. KG | ABR980555765930 | Volleinspeisung |  | VSE Verteilnetz GmbH (SNB941650885558) | SNB941650885558 | Geprüft | Mittelspannung | SEL956744669884 | EEG946760787693 | E33018010000000005049383148900001 | 2022-09-27 | 9834.84 | Gem20-1/010,
SEE925355983610 | SP Henschleben II, Feld 3 | In Betrieb | Solare Strahlungsenergie | 4648.735 | 3800 | 2022-09-29 |  | 2022-09-30 | Thüringen | 99634 | Straußfurt |  |  | Henschleben | Flur4: 111/2, 112, 113, 98, 114, 453/115, 454/115, 117/1 | 16068053 | Straußfurt | Sömmerda | 51.1366 | 10.9689 |  | Freiflächensolaranlage | 10217 | Süd-Ost | 5 - 20 Grad | [17 empty] | 2025-10-01 |  |  | NaturStromQuelle Fünf GmbH & Co. KG | ABR973874795610 | Volleinspeisung |  | TEN Thüringer Energienetze GmbH & Co. KG (SNB970821959712) | SNB970821959712 | Geprüft | Mittelspannung | SEL953181486357 | EEG961591624184 | E4183201RS50453959000098718500002 | 2022-09-29 | 4648.735 | Inn20-1/034,
SEE958090789292 | SP Henschleben II, Feld 2 | In Betrieb | Solare Strahlungsenergie | 1891.98 | 1600 | 2022-09-29 |  | 2022-09-30 | Thüringen | 99634 | Henschleben |  |  | Henschleben | Flur 4: 111/2, 112, 113, 98, 114, 453/115, 454/115 | 16068053 | Straußfurt | Sömmerda | 51.1366 | 10.9689 |  | Freiflächensolaranlage | 4113 | Süd-Ost | 5 - 20 Grad | [17 empty] | 2025-10-01 |  |  | NaturStromQuelle Fünf GmbH & Co. KG | ABR973874795610 | Volleinspeisung |  | TEN Thüringer Energienetze GmbH & Co. KG (SNB970821959712) | SNB970821959712 | Geprüft | Mittelspannung | SEL953181486357 | EEG924708037369 | E4183201RS50453959000098718500001 | 2022-09-29 | 1891.98 | Inn20-1/043,
SEE917056239851 | Solarpark Salmünster 1 (2.Teil) | In Betrieb | Solare Strahlungsenergie | 5934.52 | 5060 | 2022-09-21 |  | 2022-09-28 | Hessen | 63628 | Bad Soden-Salmünster | Schlüchterner Straße | 999 |  |  | 06435002 | Bad Soden-Salmünster | Main-Kinzig-Kreis | 50.2832 | 9.3846 |  | Freiflächensolaranlage | 13336 | Süd | 5 - 20 Grad | [17 empty] | 2025-10-01 |  |  | next energy projects 2050 GmbH | ABR910184713224 | Volleinspeisung |  | OsthessenNetz GmbH (SNB934071779865) | SNB934071779865 | Geprüft | Mittelspannung | SEL939728279330 | EEG974038336281 | E2174701111AA00000000019011500002 | 2022-09-21 | 5934.52 | SOL22-1/157,
SEE956408574691 | Green City Solarpark Doberlug GmbH & Co. KG PV-Freifläche | In Betrieb | Solare Strahlungsenergie | 1961.31 | 1600 | 2022-09-28 |  | 2022-09-30 | Brandenburg | 03253 | Doberlug-Kirchhain | Torgauer Straße | 89 |  |  | 12062092 | Doberlug-Kirchhain | Elbe-Elster | 51.6311 | 13.5132 |  | Freiflächensolaranlage | 3666 | Süd-Ost | 5 - 20 Grad | [17 empty] | 2025-10-01 |  |  | Green City Solarpark Doberlug GmbH & Co. KG | ABR900346441508 | Volleinspeisung |  | Mitteldeutsche Netzgesellschaft Strom mbH (SNB916269213931) | SNB916269213931 | In Prüfung | Mittelspannung | SEL984911238410 | EEG944318569944 | E41081010000000000000000000383940 | 2022-09-28 | 1961.31 | Inn20-1/099,
SEE901804076317 | PVA Nunkirchen 1 | In Betrieb | Solare Strahlungsenergie | 9999.66 | 8500 | 2023-02-14 |  | 2023-02-15 | Saarland | 66687 | Wadern | In den Weihern |  |  |  | 10042116 | Wadern | Merzig-Wadern | 49.4823 | 6.8066 |  | Freiflächensolaranlage | 18348 | Süd-Ost | 5 - 20 Grad | [17 empty] | 2025-10-01 |  |  | Wattner SunAsset Solarkraftwerk 036 GmbH & Co. KG | ABR910612049345 | Volleinspeisung |  | energis-Netzgesellschaft mbH (SNB976379598847) | SNB976379598847 | Geprüft | Mittelspannung | SEL958499456726 | EEG962656098698 | E33021010000000005049091904800001 | 2023-02-14 | 9999.66 | Gem20-1/009,
SEE923818348877 | Solarfeld Frestedt | In Betrieb | Solare Strahlungsenergie | 30149.31 | 25600 | 2022-09-28 |  | 2022-09-28 | Schleswig-Holstein | 25727 | Frestedt | Burger Weg |  |  |  | 01051032 | Frestedt | Dithmarschen | 54.021 | 9.1963 |  | Freiflächensolaranlage | 75373 | Süd | 21 - 40 Grad | [17 empty] | 2025-10-01 |  |  | Solarfeld Frestedt KG | ABR970220181530 | Volleinspeisung |  | Schleswig-Holstein Netz GmbH (SNB990857029876) | SNB990857029876 | Geprüft | Hochspannung | SEL900549326817 | EEG960792719569 | E2079301S000000000000149572900001 | 2022-09-28 | 30149.31
SEE986929579172 | Green City Solarpark Schnabelwaid Nord GmbH & Co KG Nord | In Betrieb | Solare Strahlungsenergie | 2657.88 | 2025 | 2022-09-30 |  | 2022-09-30 | Bayern | 95473 | Creußen | Neuhaidhof | bei 38 |  |  | 09472127 | Creußen | Bayreuth | 49.8178 | 11.6141 |  | Freiflächensolaranlage | 4968 | Süd | 5 - 20 Grad | [17 empty] | 2025-10-01 |  |  | Green City Solarpark Schnabelwaid Nord GmbH & Co. KG | ABR905510965767 | Volleinspeisung |  | Bayernwerk Netz GmbH (SNB940352624434) | SNB940352624434 | Geprüft | Mittelspannung | SEL971658847012 | EEG933708428428 |  | 2022-09-30 | 2657.88 | Inn20-1/098,
SEE922084168097 | Green City Solarpark Schnabelwaid Nord GmbH & Co KG Süd | In Betrieb | Solare Strahlungsenergie | 4327.08 | 3150 | 2022-09-30 |  | 2022-09-30 | Bayern | 91289 | Schnabelwaid |  |  | Schnabelwaid | Flurstücke: 2704, 2705, 2706, 2707 | 09472184 | Schnabelwaid | Bayreuth | 49.7975 | 11.5839 |  | Freiflächensolaranlage | 8088 | Süd | 5 - 20 Grad | [17 empty] | 2025-10-01 |  |  | Green City Solarpark Schnabelwaid Nord GmbH & Co. KG | ABR905510965767 | Volleinspeisung |  | Bayernwerk Netz GmbH (SNB940352624434) | SNB940352624434 | Geprüft | Mittelspannung | SEL900482834639 | EEG913168516620 |  | 2022-09-30 | 4327.08 | Inn20-1/097,
SEE937214050746 | Aussiedlerhof | In Betrieb | Solare Strahlungsenergie | 2661.12 | 2205 | 2022-09-27 |  | 2022-09-29 | Bayern | 91799 | Langenaltheim |  |  | Langenaltheim | Flur 2925 | 09577148 | Langenaltheim | Weißenburg-Gunzenhausen | 48.8977 | 10.9225 |  | Freiflächensolaranlage | 8064 | Süd | 5 - 20 Grad | [17 empty] | 2025-10-01 |  |  | natürliche Person (ABR920495283187) | ABR920495283187 | Volleinspeisung |  | N-ERGIE Netz GmbH (SNB973875583315) | SNB973875583315 | Geprüft | Mittelspannung | SEL933314115194 | EEG915123572955 | E2191501SOXX000005088848418200000 | 2022-09-27 | 2661.12 | SOL20-5/101,
SEE983593988965 | Kleinlangheim | In Betrieb | Solare Strahlungsenergie | 4984.32 | 4000 | 2022-09-22 |  | 2022-09-30 | Bayern | 97355 | Kleinlangheim |  |  | Atzhausen | 315, 316, 317 | 09675142 | Kleinlangheim | Kitzingen | 49.7901 | 10.2678 |  | Freiflächensolaranlage | 8352 | Süd | 21 - 40 Grad | [17 empty] | 2025-10-01 |  |  | SP Solarprojekte 20 GmbH & Co. KG | ABR977828385674 | Volleinspeisung |  | N-ERGIE Netz GmbH (SNB973875583315) | SNB973875583315 | Geprüft | Mittelspannung | SEL942352738807 | EEG957974755842 | E2191501SOXX000005088854552000000 | 2022-09-22 | 4984.32 | SOL21-3/223,
SEE915565431117 | Solarpark Straubing BB II | In Betrieb | Solare Strahlungsenergie | 1900 | 1875 | 2022-09-29 |  | 2022-09-30 | Bayern | 94327 | Bogen |  |  | Degernbach | 1770, 1883/2 | 09278118 | Bogen | Straubing-Bogen | 48.8965 | 12.7686 |  | Freiflächensolaranlage | 2945 | Süd | 5 - 20 Grad | [17 empty] | 2025-10-01 |  |  | Chiemgau Privat Invest UG (haftungsbeschränkt) & Co.KG Andreas Hartl | ABR925624091541 | Volleinspeisung |  | Bayernwerk Netz GmbH (SNB940352624434) | SNB940352624434 | Geprüft | Mittelspannung | SEL991958483178 | EEG987782780156 | E2104101S000000000000114028400002 | 2022-09-29 | 1900 | SOL22-1/117,
SEE975876909255 | Solarpark Hölzengraben I | In Betrieb | Solare Strahlungsenergie | 1480 | 1480 | 2013-07-26 |  | 2022-09-30 | Rheinland-Pfalz | 67657 | Kaiserslautern | Hölzengraben |  |  |  | 07312000 | Kaiserslautern | Kaiserslautern | 49.4596 | 7.7869 |  | Freiflächensolaranlage | 5920 | Süd-West | 21 - 40 Grad | [17 empty] | 2025-10-01 |  |  | WIPOTEC GmbH | ABR964052677149 | Teileinspeisung (einschließlich Eigenverbrauch) |  | SWK Stadtwerke Kaiserslautern Versorgungs-AG (SNB982394830312) | SNB982394830312 | Geprüft | Mittelspannung | SEL982357631970 | EEG953157638261 | E30613019020000000000000551500001 | 2013-07-26 | 1480
SEE935028338296 | Solarpark Scheinfeld II - P19-063 | In Betrieb | Solare Strahlungsenergie | 9998.1 | 9998.1 | 2022-10-04 |  | 2022-10-04 | Bayern | 91443 | Scheinfeld |  |  | Scheinfeld | 395, 396, 406, 405, 402 | 09575161 | Scheinfeld | Neustadt a.d. Aisch-Bad Windsheim | 49.6641 | 10.439 |  | Freiflächensolaranlage | 22218 | Süd | 5 - 20 Grad | [17 empty] | 2025-10-01 |  |  | Anumar Solarpark Scheinfeld GmbH & Co. KG | ABR972420888127 | Volleinspeisung |  | N-ERGIE Netz GmbH (SNB973875583315) | SNB973875583315 | Geprüft | Mittelspannung | SEL972136041380 | EEG932929034203 | E2191501SOXX000005088862027300000 | 2022-10-04 | 9998.1 | SOL20-5/073,
SEE998762226236 | PVA Freifläche Lang Vilshofen Schlehberg 1 | In Betrieb | Solare Strahlungsenergie | 2549.12 | 2200 | 2022-09-28 |  | 2022-10-05 | Bayern | 94474 | Vilshofen |  |  | Vilshofen | 1182, 1183, 1184, 1192, 1193, 1194, 1194/6, 1212, 1213 | 09275154 | Vilshofen an der Donau | Passau | 48.6141 | 13.1717 |  | Freiflächensolaranlage | 4552 | Süd | 5 - 20 Grad | [17 empty] | 2025-10-01 |  |  | Georg Lang UG (hb.) & Co. Besitz KG | ABR955752631326 | Volleinspeisung |  | Bayernwerk Netz GmbH (SNB940352624434) | SNB940352624434 | Geprüft | Mittelspannung | SEL979972317976 | EEG985627649620 |  | 2022-09-28 | 2549.12 | SOL22-1/175,
SEE955292267429 | PV-Park 2 | In Betrieb | Solare Strahlungsenergie | 1349.3 | 1290 | 2023-01-10 |  | 2023-01-26 | Sachsen | 01587 | Riesa | Rostocker Straße | 2 |  |  | 14627230 | Riesa | Meißen | 51.3122 | 13.261 |  | Freiflächensolaranlage | 3312 | Süd | 5 - 20 Grad | [17 empty] | 2025-10-01 |  |  | EGR Energiegesellschaft Riesa GmbH | ABR909832912874 | Volleinspeisung |  | Stadtwerke Riesa GmbH (SNB951305396193) | SNB951305396193 | Geprüft | Mittelspannung | SEL900314563126 | EEG976068581402 |  | 2023-01-10 | 1349.3 | SOL21-1/045,
SEE944520747024 | SP Ammersberg | In Betrieb | Solare Strahlungsenergie | 6095.79 | 5600 | 2022-10-05 |  | 2022-10-05 | Bayern | 85413 | Hörgertshausen |  |  | Airischwand | 442/10, 444, 444/1, 444/2, 444/3 | 09178132 | Hörgertshausen | Freising | 48.5661 | 11.8511 |  | Freiflächensolaranlage | 11394 | Süd | 5 - 20 Grad | [17 empty] | 2025-10-01 |  |  | OneSolar Energiepark 101 GmbH & Co. KG | ABR975142844877 | Volleinspeisung |  | Bayernwerk Netz GmbH (SNB940352624434) | SNB940352624434 | Geprüft | Mittelspannung | SEL905029362507 | EEG962354615913 | E2104101S000000000000139832600001 | 2022-10-05 | 6095.79 | Inn20-1/005,
SEE949673616142 | SP Tegernbach II | In Betrieb | Solare Strahlungsenergie | 4369.275 | 4060 | 2022-10-05 |  | 2022-10-05 | Bayern | 84104 | Rudelzhausen |  |  | Tegernbach | 1171/6, 1197/7, 1197/6, 1197/3, 1193, 1194, 1196, 1197/9 | 09178122 | Rudelzhausen | Freising | 48.5669 | 11.8318 |  | Freiflächensolaranlage | 8161 | Süd | 5 - 20 Grad | [17 empty] | 2025-10-01 |  |  | OneSolar Energiepark 102 GmbH & Co. KG | ABR900924505417 | Volleinspeisung |  | Bayernwerk Netz GmbH (SNB940352624434) | SNB940352624434 | Geprüft | Mittelspannung | SEL905029362507 | EEG950564835757 | E2104101S000000000000139983900002 | 2022-10-05 | 4369.275 | Inn20-1/119,
SEE951365225365 | SP Tegernbach I | In Betrieb | Solare Strahlungsenergie | 2640.6 | 2415 | 2022-10-05 |  | 2022-10-05 | Bayern | 84104 | Rudelzhausen |  |  | Tegernbach | 1171/6, 1197/7, 1197/6, 1197/3, 1193, 1194, 1196, 1197/9 | 09178122 | Rudelzhausen | Freising | 48.5669 | 11.8318 |  | Freiflächensolaranlage | 4934 | Süd | 5 - 20 Grad | [17 empty] | 2025-10-01 |  |  | OneSolar Energiepark 102 GmbH & Co. KG | ABR900924505417 | Volleinspeisung |  | Bayernwerk Netz GmbH (SNB940352624434) | SNB940352624434 | Geprüft | Mittelspannung | SEL905029362507 | EEG915967225628 | E2104101S000000000000139983900001 | 2022-10-05 | 2640.6 | Inn20-1/112,
SEE940536453300 | Solarpark Tannenberg1 | In Betrieb | Solare Strahlungsenergie | 2268 | 1800 | 2023-01-18 |  | 2023-01-24 | Bayern | 86739 | Ederheim |  |  | Ederheim | 266, 265 | 09779136 | Ederheim | Donau-Ries | 48.8107 | 10.4752 |  | Freiflächensolaranlage | 4200 | Süd | 5 - 20 Grad | [17 empty] | 2025-10-01 |  |  | E-nergie Solar GmbH & Co. KG | ABR995253641486 | Volleinspeisung |  | Netze ODR GmbH (SNB935556509052) | SNB935556509052 | Geprüft | Mittelspannung | SEL993781631542 | EEG964264141490 | E12974010000000009000000483300001 | 2023-01-18 | 2268 | SOL22-1/086,
SEE919838946148 | PV-Freiflächenanlage 2022 | In Betrieb | Solare Strahlungsenergie | 1900 | 1500 | 2022-10-06 |  | 2022-10-06 | Bayern | 97258 | Ippesheim |  |  | Herrnberchtheim | 260; 256/2 | 09575134 | Ippesheim | Neustadt a.d. Aisch-Bad Windsheim | 49.5971 | 10.1947 |  | Freiflächensolaranlage | 4130 | Süd | 5 - 20 Grad | [17 empty] | 2025-10-01 |  |  | Sonnenenergie Herrnberchtheim GmbH & Co. KG | ABR994616955475 | Volleinspeisung |  | N-ERGIE Netz GmbH (SNB973875583315) | SNB973875583315 | Geprüft | Mittelspannung | SEL993193324414 | EEG961179660207 | E2191501SOXX000005088855345800000 | 2022-10-06 | 1900 | SOL22-1/018,
SEE913791300511 | PV Freiflächanlage 2.259,90kWp | In Betrieb | Solare Strahlungsenergie | 2250 | 1925 | 2022-10-05 |  | 2022-10-06 | Bayern | 94255 | Böbrach |  |  | Böbrach | 405, 410 | 09276118 | Böbrach | Regen | 49.0597 | 13.0174 |  | Freiflächensolaranlage | 5022 | Süd | 21 - 40 Grad | [17 empty] | 2025-10-01 |  |  | natürliche Person (ABR979739083700) | ABR979739083700 | Volleinspeisung |  | Bayernwerk Netz GmbH (SNB940352624434) | SNB940352624434 | Geprüft | Mittelspannung | SEL972006245450 | EEG962757539380 |  | 2022-10-05 | 2250 | SOL21-3/120,
SEE903886162902 | Solarpark Esbach | In Betrieb | Solare Strahlungsenergie | 1791.18 | 1500 | 2022-11-25 |  | 2022-11-28 | Bayern | 91619 | Obernzenn |  |  | Oberaltenbernheim | 1346 | 09575156 | Obernzenn | Neustadt a.d. Aisch-Bad Windsheim | 49.4441 | 10.5003 |  | Freiflächensolaranlage | 3348 | Süd | 21 - 40 Grad | [17 empty] | 2025-10-01 |  |  | natürliche Person (ABR964669934864) | ABR964669934864 | Volleinspeisung |  | N-ERGIE Netz GmbH (SNB973875583315) | SNB973875583315 | Geprüft | Mittelspannung | SEL906507196836 | EEG902037161146 | E2191501SOXX000005088857392700000 | 2022-11-25 | 1791.18 | SOL21-3/124,
SEE963147444970 | Eggesin 3 | In Betrieb | Solare Strahlungsenergie | 1047.92 | 1000 | 2022-10-04 |  | 2022-10-07 | Mecklenburg-Vorpommern | 17367 | Eggesin |  |  | Eggesin | Flur9: 167, 168. | 13075031 | Eggesin | Vorpommern-Greifswald | 53.6638 | 14.0595 |  | Freiflächensolaranlage | 2871 | Süd | 21 - 40 Grad | [17 empty] | 2025-10-01 |  |  | ENERPARC Solar Invest 181 GmbH | ABR986003947545 | Volleinspeisung |  | E.DIS Netz GmbH (SNB941690671609) | SNB941690671609 | Geprüft | Mittelspannung | SEL986355337698 | EEG971982695662 | E4186001S000000000000151567400001 | 2022-10-04 | 1047.92 | SOL20-3/093,
SEE995169974708 | Großwoltersdorf 1.1 | In Betrieb | Solare Strahlungsenergie | 5479.65 | 4730 | 2022-09-30 |  | 2022-10-07 | Brandenburg | 16775 | Großwoltersdorf |  |  | Großwoltersdorf | Flur2: 004, 007, 011, 012, 014, 013, 015. | 12065117 | Großwoltersdorf | Oberhavel | 53.0681 | 13.0686 |  | Freiflächensolaranlage | 12177 | Süd | 21 - 40 Grad | [17 empty] | 2025-10-01 |  |  | Sunnic Lighthouse Solar Invest 17 GmbH | ABR993172764651 | Volleinspeisung |  | E.DIS Netz GmbH (SNB941690671609) | SNB941690671609 | Geprüft | Mittelspannung | SEL995791802660 | EEG967072203428 | E4186001S000000000000151273200001 | 2022-09-30 | 5479.65 | Inn20-1/109,
SEE949260606136 | 064-1-Nordhausen | In Betrieb | Solare Strahlungsenergie | 5052.84 | 4400 | 2022-10-05 |  | 2022-10-07 | Thüringen | 99734 | Nordhausen | Hinter der Steinmühle |  |  |  | 16062041 | Nordhausen | Nordhausen | 51.5041 | 10.7595 |  | Freiflächensolaranlage | 12324 | Süd | 5 - 20 Grad | [17 empty] | 2025-10-01 |  |  | WI Energy Verwaltungs GmbH für eine Gruppe von Anlagenbetreibern | ABR926970364822 | Volleinspeisung |  | Nordhausen Netz GmbH (SNB959176447266) | SNB959176447266 | Geprüft | Mittelspannung | SEL923858713932 | EEG938007503333 | E4182401So00063000000000000100001 | 2022-10-05 | 5052.84 | SOL20-5/117,
SEE922015966044 | 22139 SP Singkofer, Haidlfing II | In Betrieb | Solare Strahlungsenergie | 1299.24 | 1050 | 2022-11-15 |  | 2022-11-15 | Bayern | 94522 | Wallersdorf |  |  | Haidlfing | 2793. | 09279137 | Wallersdorf | Dingolfing-Landau | 48.7213 | 12.7248 |  | Freiflächensolaranlage | 2406 | Süd | 5 - 20 Grad | [17 empty] | 2025-10-01 |  |  | natürliche Person (ABR946739166948) | ABR946739166948 | Volleinspeisung |  | Bayernwerk Netz GmbH (SNB940352624434) | SNB940352624434 | Geprüft | Mittelspannung | SEL936705623360 | EEG937953291608 | E2104101S000000000000139290500001 | 2022-11-15 | 1299.24 | SOL21-2/233,
SEE923083673889 | LNE Zuschlag 1 | In Betrieb | Solare Strahlungsenergie | 4999.35 | 4300 | 2022-09-30 |  | 2022-10-07 | Bayern | 91790 | Burgsalach |  |  | Burgsalach | 1718 | 09577120 | Burgsalach | Weißenburg-Gunzenhausen | 49.0241 | 11.0716 |  | Freiflächensolaranlage | 9173 | Süd | 5 - 20 Grad | [17 empty] | 2025-10-01 |  |  | Burgsalach Netz GbR | ABR954391000142 | Volleinspeisung |  | N-ERGIE Netz GmbH (SNB973875583315) | SNB973875583315 | Geprüft | Mittelspannung | SEL966983236228 | EEG947206157957 | E2191501SOXX000005088863810100020 | 2022-09-30 | 4999.35 | SOL21-3/198,
SEE935875960947 | Uckro 1.1 | In Betrieb | Solare Strahlungsenergie | 6837.6 | 6020 | 2022-09-30 |  | 2022-10-07 | Brandenburg | 15926 | Luckau |  |  | Uckro | Flur1: 156, 157, 158, 159, 160, 161, 162, 204. | 12061320 | Luckau | Dahme-Spreewald | 51.8484 | 13.6088 |  | Freiflächensolaranlage | 18480 | Süd | 21 - 40 Grad | [17 empty] | 2025-10-01 |  |  | Sunnic Lighthouse Solar Invest 17 GmbH | ABR993172764651 | Volleinspeisung |  | Mitteldeutsche Netzgesellschaft Strom mbH (SNB916269213931) | SNB916269213931 | Geprüft | Mittelspannung | SEL949772451637 | EEG999945397613 | E41081010000000000000000000351444 | 2022-09-30 | 6837.6 | Inn20-1/108,
SEE920003301440 | Kemnitz 1.1 | In Betrieb | Solare Strahlungsenergie | 9999.36 | 8600 | 2022-10-06 |  | 2022-10-07 | Mecklenburg-Vorpommern | 17509 | Kemnitz |  |  | Kemnitz | Flur3: 7/3. | 13075060 | Kemnitz | Vorpommern-Greifswald | 54.0725 | 13.5435 |  | Freiflächensolaranlage | 21504 | Süd | 21 - 40 Grad | [17 empty] | 2025-10-01 |  |  | Solarpark KMN GmbH & Co. KG | ABR946801575166 | Volleinspeisung |  | E.DIS Netz GmbH (SNB941690671609) | SNB941690671609 | Geprüft | Umspannebene Hochspannung/Mittelspannung | SEL903817335443 | EEG955401042596 | E4186001S000000000000159292100001 | 2022-10-06 | 9999.36 | Inn20-1/004,
SEE945355913370 | BSB II | In Betrieb | Solare Strahlungsenergie | 9999.66 | 8600 | 2022-08-30 |  | 2022-10-10 | Bayern | 91790 | Burgsalach |  |  | Burgsalach | 1722/1; 1724; 1723; 1725/1 | 09577120 | Burgsalach | Weißenburg-Gunzenhausen | 49.0257 | 11.0763 |  | Freiflächensolaranlage | 18348 | Süd | 5 - 20 Grad | [17 empty] | 2025-10-01 |  |  | Burgsalach Netz GbR | ABR954391000142 | Volleinspeisung |  | N-ERGIE Netz GmbH (SNB973875583315) | SNB973875583315 | Geprüft | Mittelspannung | SEL966983236228 | EEG973005089137 | E2191501SOXX000005088863810100000 | 2022-08-30 | 9999.66 | SOL22-2/051,
SEE916900973569 | BSB I | In Betrieb | Solare Strahlungsenergie | 8999.04 | 7740 | 2023-03-01 |  | 2023-03-01 | Bayern | 91790 | Burgsalach |  |  | Burgsalach | 1790 | 09577120 | Burgsalach | Weißenburg-Gunzenhausen | 49.0288 | 11.0775 |  | Freiflächensolaranlage | 16512 | Süd | 5 - 20 Grad | [17 empty] | 2025-10-01 |  |  | Burgsalach Netz GbR | ABR954391000142 | Volleinspeisung |  | N-ERGIE Netz GmbH (SNB973875583315) | SNB973875583315 | Geprüft | Mittelspannung | SEL966983236228 | EEG907803662711 | E2191501SOXX000005088863810100010 | 2023-03-01 | 8999.04 | SOL22-2/050,
SEE962311404192 | PVA Willendorf I | In Betrieb | Solare Strahlungsenergie | 4073.895 | 3500 | 2023-07-27 |  | 2023-07-27 | Bayern | 91732 | Merkendorf |  |  | Großbreitenbronn | 567+732 | 09571177 | Merkendorf | Ansbach | 49.2094 | 10.6697 |  | Freiflächensolaranlage | 10059 | Süd | 5 - 20 Grad | [17 empty] | 2025-10-01 |  |  | Sonnenkraft Merkendorf GmbH & Co. KG | ABR942879376810 | Volleinspeisung |  | N-ERGIE Netz GmbH (SNB973875583315) | SNB973875583315 | Geprüft | Mittelspannung | SEL959382166838 | EEG920998448755 | E2191501SOXX000005088877083800010 | 2023-07-27 | 4073.895 | SOL22-1/004,
SEE922906088053 | Hirsch Solarpark | In Betrieb | Solare Strahlungsenergie | 3000 | 2450 | 2022-10-06 |  | 2022-10-11 | Bayern | 94051 | Hauzenberg |  |  | Rassberg | 2298 | 09275126 | Hauzenberg | Passau | 48.6543 | 13.5826 |  | Freiflächensolaranlage | 7500 | Süd | 5 - 20 Grad | [17 empty] | 2025-10-01 |  |  | JT Solar 3 GmbH & Co. KG | ABR916940038808 | Volleinspeisung |  | Bayernwerk Netz GmbH (SNB940352624434) | SNB940352624434 | Geprüft | Mittelspannung | SEL928846995031 | EEG930919198751 | E2104101S000000000000137165700001 | 2022-10-06 | 3000 | SOL21-3/060,
SEE963812635894 | Solarpark Oening - Abschnitt 2 | In Betrieb | Solare Strahlungsenergie | 1600 | 1200 | 2022-12-05 |  | 2022-12-13 | Bayern | 92334 | Berching |  |  | Oening | 211 | 09373112 | Berching | Neumarkt i.d. OPf. | 49.0959 | 11.5043 |  | Freiflächensolaranlage | 2909 | Süd-West | 5 - 20 Grad | [17 empty] | 2025-10-01 |  |  | Solarpark Oening GmbH & Co. KG | ABR990522344914 | Volleinspeisung | SGE908245711029 | Bayernwerk Netz GmbH (SNB940352624434) | SNB940352624434 | Geprüft | Hochspannung | SEL926795621995 | EEG990251597728 | E2104101S160000000000142380600001 | 2022-12-05 | 1600 | SOL22-2/059,
SEE999368898247 | Solarpark Altenstadt | In Betrieb | Solare Strahlungsenergie | 19459 | 14190 | 2022-09-02 |  | 2022-10-13 | Bayern | 89281 | Altenstadt | Werkstraße | 990 |  |  | 09775111 | Altenstadt | Neu-Ulm | 48.1776 | 10.127 |  | Freiflächensolaranlage | 35705 | Süd | 5 - 20 Grad | [17 empty] | 2025-10-01 |  |  | Schmid & Brugger GmbH ＆ Co. KG | ABR943234728695 | Volleinspeisung |  | LEW Verteilnetz GmbH (SNB911705062982) | SNB911705062982 | Geprüft | Mittelspannung | SEL948114753569 | EEG932309649140 | E31177010000000005007915013-00000 | 2022-09-02 | 19459 | SOL21-3/157,
SEE936945198932 | PVA Halsdorf II | In Betrieb | Solare Strahlungsenergie | 3346.2 | 2795 | 2022-10-13 |  | 2022-10-14 | Rheinland-Pfalz | 54646 | Halsdorf |  |  | Halsdorf | Flur2: 77/1, 77/2, 78/1, 78/2 | 07232045 | Halsdorf | Eifelkreis Bitburg-Prüm | 49.939 | 6.3781 |  | Freiflächensolaranlage | 6084 | Süd | 5 - 20 Grad | [17 empty] | 2025-10-01 |  |  | Solarpark Saturn GmbH & Co. KG | ABR994355133196 | Volleinspeisung |  | Westnetz GmbH (SNB921897286493) | SNB921897286493 | Geprüft | Hochspannung | SEL965509320175 | EEG904836121956 | E3123801W000000000007908871458041 | 2022-10-13 | 3346.2 | SOL21-1/084,
SEE979454134688 | Wasbek 1.1 | In Betrieb | Solare Strahlungsenergie | 7364.655 | 6400 | 2022-09-20 |  | 2022-10-14 | Schleswig-Holstein | 24647 | Wasbek |  |  | Wasbek | Flur4: 107, 109, 035. Flur5: 027, 026, 025. | 01058169 | Wasbek | Rendsburg-Eckernförde | 54.0857 | 9.9264 |  | Freiflächensolaranlage | 16227 | Süd | 21 - 40 Grad | [17 empty] | 2025-10-01 |  |  | ENERPARC Solar Invest 151 GmbH | ABR932933543432 | Volleinspeisung |  | Schleswig-Holstein Netz GmbH (SNB990857029876) | SNB990857029876 | Geprüft | Hochspannung | SEL938499940074 | EEG904085599490 | E20793010000000005165777530600001 | 2022-09-20 | 7364.655 | SOL20-4/099,
SEE988087772310 | Solarpark Freudenberg 2830kWp | In Betrieb | Solare Strahlungsenergie | 2830.14 | 2450 | 2023-06-30 |  | 2023-06-30 | Bayern | 92272 | Freudenberg |  |  | Pursruck | 1300, 1303 | 09371122 | Freudenberg | Amberg-Sulzbach | 49.4866 | 11.9421 |  | Freiflächensolaranlage | 5241 | Süd-Ost | 5 - 20 Grad | [17 empty] | 2025-10-01 |  |  | Greeno Solarprojekt 44 GmbH | ABR917653273166 | Volleinspeisung |  | Bayernwerk Netz GmbH (SNB940352624434) | SNB940352624434 | Geprüft | Mittelspannung | SEL930395440344 | EEG991587140398 | E2104101S000000000000144300200002 | 2023-06-30 | 2830.14 | SOL21-3/090,
SEE998301334507 | Solarpark Püchersreuth 5987 kWp | In Betrieb | Solare Strahlungsenergie | 5987.52 | 5075 | 2023-04-18 |  | 2023-04-19 | Bayern | 92715 | Püchersreuth |  |  | Wurz | 391 | 09374150 | Püchersreuth | Neustadt a.d. Waldnaab | 49.7936 | 12.1838 |  | Freiflächensolaranlage | 11088 | Süd-West | 5 - 20 Grad | [17 empty] | 2025-10-01 |  |  | Greeno Solarprojekt 45 GmbH | ABR951717501512 | Volleinspeisung |  | Bayernwerk Netz GmbH (SNB940352624434) | SNB940352624434 | Geprüft | Mittelspannung | SEL913655473269 | EEG976573918458 | E21041010000000005030608585000001 | 2023-04-18 | 5987.52 | SOL21-3/085,
SEE962862861918 | Solarpark Mantel Bauabschnitt B | In Betrieb | Solare Strahlungsenergie | 6596.94 | 5000 | 2023-05-03 |  | 2023-05-04 | Bayern | 92708 | Mantel |  |  | Mantel | 844.845 | 09374134 | Mantel | Neustadt a.d. Waldnaab | 49.6515 | 12.0602 |  | Freiflächensolaranlage | 11676 | Süd | 21 - 40 Grad | [17 empty] | 2025-10-01 |  |  | Greeno Solarprojekt 43 GmbH | ABR934470799877 | Volleinspeisung |  | Bayernwerk Netz GmbH (SNB940352624434) | SNB940352624434 | Geprüft | Mittelspannung | SEL987591806511 | EEG915543737217 |  | 2023-05-03 | 6596.94 | SOL22-1/053,
SEE993667514938 | Solarpark Burgpreppach 19,66 MWp | In Betrieb | Solare Strahlungsenergie | 19658.64 | 15900 | 2023-10-31 |  | 2023-10-31 | Bayern | 97496 | Burgpreppach |  |  | Fitzendorf; Ibind | 128, 136; 167 | 09674121 | Burgpreppach | Haßberge | 50.1312 | 10.6198 |  | Freiflächensolaranlage | 34896 | Süd-Ost | 21 - 40 Grad | [17 empty] | 2025-10-01 |  |  | Bürgersolarkraftwerk Burgpreppach 1 GmbH & Co. KG | ABR981189153315 | Volleinspeisung |  | Bayernwerk Netz GmbH (SNB940352624434) | SNB940352624434 | Geprüft | Mittelspannung | SEL934721995232 | EEG912486740700 | E21041010000000005030711565600001 | 2023-10-31 | 19658.64 | SOL22-1/114,
SEE901984774423 | Solarpark Munningen 3202 kWp | In Betrieb | Solare Strahlungsenergie | 3267.1 | 2700 | 2023-07-04 |  | 2023-07-07 | Bayern | 86754 | Munningen |  |  | Laub | 646, 647 | 09779188 | Munningen | Donau-Ries | 48.914 | 10.6698 |  | Freiflächensolaranlage | 5985 | Süd-Ost | 5 - 20 Grad | [17 empty] | 2025-10-01 |  |  | Greeno Solarprojekt 49 GmbH | ABR954736099701 | Volleinspeisung |  | Netze ODR GmbH (SNB935556509052) | SNB935556509052 | Geprüft | Mittelspannung | SEL951156333521 | EEG993045067568 | E12974010000000009000001015900001 | 2023-07-04 | 3267.1 | SOL22-2/111,
SEE937947213586 | Solarpark Ursensollen | In Betrieb | Solare Strahlungsenergie | 8291.43 | 6825 | 2023-06-16 |  | 2023-06-16 | Bayern | 92289 | Ursensollen |  |  | Haag | 185 | 09371154 | Ursensollen | Amberg-Sulzbach | 49.415 | 11.826 |  | Freiflächensolaranlage | 15498 | Süd | 21 - 40 Grad | [17 empty] | 2025-10-01 |  |  | Greeno Solarprojekt 48 GmbH | ABR943697113939 | Volleinspeisung |  | Stadtwerke Amberg Versorgungs GmbH (SNB978191145308) | SNB978191145308 | Geprüft | Mittelspannung | SEL992564038264 | EEG955869933610 | E20410010000000005158589007800000 | 2023-06-16 | 8291.43 | SOL22-2/109,
SEE924176328556 | Solarpark Werneck Bauabschnitt 1 4.995 kWp | In Betrieb | Solare Strahlungsenergie | 4995.165 | 4000 | 2023-06-30 |  | 2023-06-30 | Bayern | 97440 | Werneck |  |  | Zeuzleben | 8901 | 09678193 | Werneck | Schweinfurt | 49.9916 | 10.0727 |  | Freiflächensolaranlage | 8841 | Süd-Ost | 21 - 40 Grad | [17 empty] | 2025-10-01 |  |  | Greeno Solarprojekt 30 GmbH & Co. KG | ABR903918921811 | Volleinspeisung |  | ÜZ Mainfranken eG (SNB929185184919) | SNB929185184919 | Geprüft | Mittelspannung | SEL937386752431 | EEG913487639635 | E21669011431430000000000000200002 | 2023-06-30 | 4995.165 | SOL22-1/116,
SEE953227228385 | Solarpark Baar-Ebenhausen 4,1 MWp | In Betrieb | Solare Strahlungsenergie | 4170.72 | 3400 | 2023-10-11 |  | 2023-10-11 | Bayern | 85107 | Baar-Ebenhausen |  |  | Baar | 284 | 09186113 | Baar-Ebenhausen | Pfaffenhofen a.d. Ilm | 48.6682 | 11.4552 |  | Freiflächensolaranlage | 7392 | Süd | 21 - 40 Grad | [17 empty] | 2025-10-01 |  |  | Greeno Solarprojekt 42 GmbH | ABR939064696570 | Volleinspeisung |  | Bayernwerk Netz GmbH (SNB940352624434) | SNB940352624434 | Geprüft | Mittelspannung | SEL982030488853 | EEG907581619273 | E2104101S000000000000146980900001 | 2023-10-11 | 4170.72 | SOL22-2/113,
SEE931918917039 | Solarpark Hohenau 3498 kWp | In Betrieb | Solare Strahlungsenergie | 3498.48 | 2800 | 2024-02-16 |  | 2024-02-16 | Bayern | 94545 | Hohenau |  |  | Schönbrunn am Lusen | 1145 | 09272127 | Hohenau | Freyung-Grafenau | 48.8707 | 13.5217 |  | Freiflächensolaranlage | 6192 | Süd | 21 - 40 Grad | [17 empty] | 2025-10-01 |  |  | Greeno Solarprojekt 52 GmbH | ABR999922764520 | Volleinspeisung |  | Bayernwerk Netz GmbH (SNB940352624434) | SNB940352624434 | Geprüft | Mittelspannung | SEL926899017120 | EEG942778347140 | E2104101S000000000000150043100002 | 2024-02-16 | 3498.48 | SOL23-1/199,
SEE970625920598 | Solarpark Niedermurach Rottendorf 3.820 kWp | In Betrieb | Solare Strahlungsenergie | 3806.97 | 3300 | 2023-08-02 |  | 2023-08-02 | Bayern | 92545 | Niedermurach |  |  | Rottendorf in Niedermurach | 84 | 09376148 | Niedermurach | Schwandorf | 49.4585 | 12.3588 |  | Freiflächensolaranlage | 6762 | Süd | 21 - 40 Grad | [17 empty] | 2025-10-01 |  |  | Greeno Solarprojekt 51 GmbH | ABR974816130094 | Volleinspeisung |  | Bayernwerk Netz GmbH (SNB940352624434) | SNB940352624434 | Geprüft | Mittelspannung | SEL913519758617 | EEG977420452774 | E2104101S000000000000144207400002 | 2023-08-02 | 3806.97 | SOL22-2/110,
SEE919525725759 | PVA Nunkirchen 2 | In Betrieb | Solare Strahlungsenergie | 3008.4 | 2750 | 2023-02-14 |  | 2023-02-15 | Saarland | 66687 | Wadern | In den Weihern |  |  |  | 10042116 | Wadern | Merzig-Wadern | 49.4823 | 6.8066 |  | Freiflächensolaranlage | 5520 | Süd-Ost | 5 - 20 Grad | [17 empty] | 2025-10-01 |  |  | Wattner SunAsset Solarkraftwerk 036 GmbH & Co. KG | ABR910612049345 | Volleinspeisung |  | energis-Netzgesellschaft mbH (SNB976379598847) | SNB976379598847 | Geprüft | Mittelspannung | SEL958499456726 | EEG964486822801 | E33021010000000005049091904800002 | 2023-02-14 | 3008.4 | Gem20-1/008,
SEE916756010791 | Solarpark Niedermurach Wagnern | In Betrieb | Solare Strahlungsenergie | 5290.065 | 4500 | 2023-09-27 |  | 2023-09-28 | Bayern | 92545 | Niedermurach |  |  | Wagnern | 316 | 09376148 | Niedermurach | Schwandorf | 49.421 | 12.3986 |  | Freiflächensolaranlage | 9363 | Süd | 21 - 40 Grad | [17 empty] | 2025-10-01 |  |  | Greeno Solarprojekt 50 GmbH | ABR987954778554 | Volleinspeisung |  | Bayernwerk Netz GmbH (SNB940352624434) | SNB940352624434 | Geprüft | Mittelspannung | SEL962582278188 | EEG967264758781 | E2104101S000000000000144727000002 | 2023-09-27 | 5290.065 | SOL22-2/114,
SEE916508314474 | Solarpark Bogen-Degernbach 8.251 kWp | In Betrieb | Solare Strahlungsenergie | 8251.47 | 6300 | 2024-09-19 |  | 2024-09-20 | Bayern | 94327 | Bogen |  |  | Degernbach | 422, 64 | 09278118 | Bogen | Straubing-Bogen | 48.9133 | 12.7614 |  | Freiflächensolaranlage | 13527 | Süd | 5 - 20 Grad | [17 empty] | 2025-10-01 |  |  | Greeno Solarprojekte 31 GmbH | ABR963615441692 | Volleinspeisung |  | Bayernwerk Netz GmbH (SNB940352624434) | SNB940352624434 | Geprüft | Umspannebene Hochspannung/Mittelspannung | SEL951227389693 | EEG943748547898 | E21041010000000005167949956200001 | 2024-09-19 | 8251.47 | SOL24-1/495,
SEE985747132248 | Solarpark Bogen-Hörabach 6.288 kWp | In Betrieb | Solare Strahlungsenergie | 6288.45 | 5400 | 2024-01-29 |  | 2024-01-29 | Bayern | 94327 | Bogen |  |  | Degernbach | 1887, 1887/3, 1949 | 09278118 | Bogen | Straubing-Bogen | 48.8919 | 12.7656 |  | Freiflächensolaranlage | 11130 | Süd | 5 - 20 Grad | [17 empty] | 2025-10-01 |  |  | Greeno Solarprojekte 31 GmbH | ABR963615441692 | Volleinspeisung |  | Bayernwerk Netz GmbH (SNB940352624434) | SNB940352624434 | Geprüft | Umspannebene Hochspannung/Mittelspannung | SEL951227389693 | EEG943963757379 | E2104101S000000000000148679400001 | 2024-01-29 | 6288.45 | SOL22-3/026,
SEE934389913029 | Solarpark Obertrubach 3,4 MWp | In Betrieb | Solare Strahlungsenergie | 3447.63 | 2925 | 2024-02-19 |  | 2024-02-19 | Bayern | 91286 | Obertrubach |  |  | Obertrubach | 644, 661/1, 653, 655, 657, 660 | 09474156 | Obertrubach | Forchheim | 49.6874 | 11.3664 |  | Freiflächensolaranlage | 6102 | Süd | 21 - 40 Grad | [17 empty] | 2025-10-01 |  |  | Greeno Solarprojekt 53 GmbH | ABR911821831233 | Volleinspeisung |  | Bayernwerk Netz GmbH (SNB940352624434) | SNB940352624434 | Geprüft | Mittelspannung | SEL910394006345 | EEG935026269684 | E2104101S000000000000150001900002 | 2024-02-19 | 3447.63 | SOL22-3/029,
SEE981371107621 | Solarpark Mitterteich 2209 kWp | In Betrieb | Solare Strahlungsenergie | 2209.68 | 1800 | 2023-03-16 |  | 2023-03-17 | Bayern | 95666 | Mitterteich |  |  | Pechbrunn | 799, 799/1 | 09377141 | Mitterteich | Tirschenreuth | 49.9404 | 12.1865 |  | Freiflächensolaranlage | 4092 | Süd | 5 - 20 Grad | [17 empty] | 2025-10-01 |  |  | natürliche Person (ABR912137571141) | ABR912137571141 | Volleinspeisung |  | Bayernwerk Netz GmbH (SNB940352624434) | SNB940352624434 | Geprüft | Mittelspannung | SEL973533723770 | EEG911419765568 | E2104101S000000000000135297700001 | 2023-03-16 | 2209.68 | SOL22-1/048,
SEE909614366703 | Solarpark Höchheim 5.3935 kWp | In Betrieb | Solare Strahlungsenergie | 5393.49 | 4300 | 2024-01-31 |  | 2024-01-31 | Bayern | 97633 | Höchheim |  |  | Rothausen | 322, 323, 325, 327, 328 | 09673134 | Höchheim | Rhön-Grabfeld | 50.3823 | 10.4185 |  | Freiflächensolaranlage | 9546 | Süd | 21 - 40 Grad | [17 empty] | 2025-10-01 |  |  | Greeno Solarprojekt 32 GmbH | ABR915030833316 | Volleinspeisung |  | TEN Thüringer Energienetze GmbH & Co. KG (SNB970821959712) | SNB970821959712 | Geprüft | Mittelspannung | SEL956227956982 | EEG993256264466 |  | 2024-01-31 | 5393.49 | SOL22-2/112,
SEE974181057903 | Solarpark Moosbach 6.093,9 kWp | In Betrieb | Solare Strahlungsenergie | 6093.9 | 4800 | 2024-06-28 |  | 2024-06-28 | Bayern | 92709 | Moosbach |  |  | Gröbenstädt | 262, 262/1 | 09374137 | Moosbach | Neustadt a.d. Waldnaab | 49.5891 | 12.4279 |  | Freiflächensolaranlage | 9990 | Süd | 5 - 20 Grad | [17 empty] | 2025-10-01 |  |  | Greeno Solarprojekt 36 GmbH | ABR923919847736 | Volleinspeisung |  | Bayernwerk Netz GmbH (SNB940352624434) | SNB940352624434 | Geprüft | Mittelspannung | SEL999205539074 | EEG991593040088 | E2104101S000000000000154430300002 | 2024-06-28 | 6093.9 | SOL22-3/028,
SEE995436009775 | 109-Lütgenrode 2.1 | In Betrieb | Solare Strahlungsenergie | 5026.64 | 4440 | 2022-10-19 |  | 2022-10-19 | Niedersachsen | 37176 | Nörten-Hardenberg | Bertha-Becker-Weg |  |  |  | 03155010 | Nörten-Hardenberg | Northeim | 51.6348 | 9.9038 |  | Freiflächensolaranlage | 13228 | Süd | 5 - 20 Grad | [17 empty] | 2025-10-01 |  |  | WI Energy Verwaltungs GmbH für eine Gruppe von Anlagenbetreibern | ABR926970364822 | Volleinspeisung |  | EAM Netz GmbH (SNB971311555230) | SNB971311555230 | Geprüft | Mittelspannung | SEL938342606065 | EEG942783182057 | E20568011000000000000011333600001 | 2022-10-19 | 5026.64 | SOL21-2/080,
SEE941199265873 | Solarpark Kümmersbruck 1 - 2,3 MWp | In Betrieb | Solare Strahlungsenergie | 2362.83 | 2100 | 2024-05-14 |  | 2024-05-15 | Bayern | 92245 | Kümmersbruck |  |  | Köfering | 1414/4, 1417, 1398 | 09371136 | Kümmersbruck | Amberg-Sulzbach | 49.4054 | 11.9101 |  | Freiflächensolaranlage | 4182 | Süd | 5 - 20 Grad | [17 empty] | 2025-10-01 |  |  | Greeno Solarprojekt 60 GmbH & Co. KG | ABR999361548835 | Volleinspeisung |  | Bayernwerk Netz GmbH (SNB940352624434) | SNB940352624434 | Geprüft | Mittelspannung | SEL909364322394 | EEG948092108429 | E2104101S000000000000148898600001 | 2024-05-14 | 2362.83 | SOL24-1/475,
SEE990590419866 | SKW Weitin | In Betrieb | Solare Strahlungsenergie | 2016 | 1650 | 2022-10-19 |  | 2022-10-19 | Mecklenburg-Vorpommern | 17033 | Neubrandenburg | Friedrich-Schott-Straße |  |  |  | 13071107 | Neubrandenburg | Mecklenburgische Seenplatte | 53.5711 | 13.2046 |  | Freiflächensolaranlage | 4480 | Süd | 5 - 20 Grad | [17 empty] | 2025-10-01 |  |  | Envaris GmbH | ABR931421549772 | Volleinspeisung |  | Neubrandenburger Stadtwerke GmbH (SNB939624707241) | SNB939624707241 | Geprüft | Mittelspannung | SEL908342093929 | EEG966760525644 | E407190117033PVAZ0004264578000291 | 2022-10-19 | 2016 | SOL21-3/105,
SEE993860494372 | PV Anlage Hardegsen | In Betrieb | Solare Strahlungsenergie | 11687.46 | 9680 | 2022-12-20 |  | 2023-01-13 | Niedersachsen | 37181 | Hardegsen | Northeimer Landstraße | 3 |  |  | 03155005 | Hardegsen | Northeim | 51.6493 | 9.8487 |  | Freiflächensolaranlage | 28506 | Süd | 5 - 20 Grad | [17 empty] | 2025-10-01 |  |  | EAM Natur Energie GmbH | ABR994319947715 | Volleinspeisung |  | EAM Netz GmbH (SNB971311555230) | SNB971311555230 | Geprüft | Mittelspannung | SEL908561372614 | EEG977871161416 | E20568011000000000000010818010001 | 2022-12-20 | 11687.46
SEE916708516944 | PVA Halsdorf III a | In Betrieb | Solare Strahlungsenergie | 8947 | 7095 | 2022-10-19 |  | 2022-10-19 | Rheinland-Pfalz | 54646 | Halsdorf |  |  | Halsdorf | Flur2: 78/1, 50 | 07232045 | Halsdorf | Eifelkreis Bitburg-Prüm | 49.9391 | 6.3787 |  | Freiflächensolaranlage | 16416 | Süd | 5 - 20 Grad | [17 empty] | 2025-10-01 |  |  | Solarpark Saturn GmbH & Co. KG | ABR994355133196 | Volleinspeisung |  | Westnetz GmbH (SNB921897286493) | SNB921897286493 | Geprüft | Hochspannung | SEL965509320175 | EEG929457896458 | E3123801W000000000007908871447246 | 2022-10-19 | 8947 | SOL21-3/037,
SEE944555566669 | Freifläche Langenschwarz | In Betrieb | Solare Strahlungsenergie | 2240.61 | 1980 | 2022-10-21 |  | 2022-11-08 | Hessen | 36151 | Burghaun | Wehrdaer Weg | 888 |  |  | 06631002 | Burghaun | Fulda | 50.7274 | 9.6449 |  | Freiflächensolaranlage | 5007 | Süd | 21 - 40 Grad | [17 empty] | 2023-01-20 |  |  | Friedrich-Wilhelm Raiffeisen Energie Burghaun | ABR910878665709 | Volleinspeisung |  | OsthessenNetz GmbH (SNB934071779865) | SNB934071779865 | Geprüft | Mittelspannung | SEL999719988832 | EEG996651901684 | E2174701111AA00000000018638000001 | 2022-10-21 | 2240.61
SEE936686889953 | PVA Neuburxdorf 4.BA | In Betrieb | Solare Strahlungsenergie | 4957.92 | 4500 | 2022-10-21 |  | 2022-10-21 | Brandenburg | 04931 | Neuburxdorf |  |  | Neuburxdorf | Flur 7: 412, 422, 411, 423, 43/2, 294/43, 146/40, 304/43, 329/42 | 12062024 | Bad Liebenwerda | Elbe-Elster | 51.4681 | 13.2794 |  | Freiflächensolaranlage | 13344 | Süd | 5 - 20 Grad | [17 empty] | 2025-10-01 |  |  | Klimaprojekt Sonnenkraft 1 GmbH & Co. KG | ABR972962093171 | Volleinspeisung |  | Mitteldeutsche Netzgesellschaft Strom mbH (SNB916269213931) | SNB916269213931 | Geprüft | Mittelspannung | SEL935060630174 | EEG997326831282 | E41081010000000000000000000481706 | 2022-10-21 | 4957.92 | SOL21-1/026,
SEE925401196988 | Solarpark Wiggensbach | In Betrieb | Solare Strahlungsenergie | 6325.41 | 5200 | 2022-11-28 |  | 2022-11-29 | Bayern | 87487 | Wiggensbach | Hinlings |  |  |  | 09780146 | Wiggensbach | Oberallgäu | 47.753 | 10.2138 |  | Freiflächensolaranlage | 11778 | Süd-West | 21 - 40 Grad | [17 empty] | 2025-10-01 |  |  | Solarpark Wiggensbach GmbH & Co. KG | ABR917754440856 | Volleinspeisung | SGE968672816254 | AllgäuNetz GmbH & Co. KG (SNB926394308747) | SNB926394308747 | Geprüft | Mittelspannung | SEL902559386959 | EEG915275411799 | E31806010000000005112617247100001 | 2022-11-28 | 6325.41 | SOL21-3/229,
SEE935721809123 | Bürgersolaranlage Heiligenhäusle | In Betrieb | Solare Strahlungsenergie | 1955.46 | 1400 | 2022-10-21 |  | 2022-10-21 | Baden-Württemberg | 74626 | Bretzfeld | Lindelbergstraße |  |  |  | 08126011 | Bretzfeld | Hohenlohekreis | 49.1784 | 9.4456 |  | Freiflächensolaranlage | 3588 | Süd-West | 21 - 40 Grad | [17 empty] | 2025-10-01 |  |  | Bürgersolar Bretzfeld GmbH & Co. KG | ABR986159172204 | Volleinspeisung |  | Netze BW GmbH (SNB948311994307) | SNB948311994307 | Geprüft | Mittelspannung | SEL929097778756 | EEG955338664052 | E1084301ABLO026168200000000000001 | 2022-10-21 | 1955.46 | SOL22-1/010,
SEE955650967107 | Bürgersolaranlage Mittleres und Langes Gewand | In Betrieb | Solare Strahlungsenergie | 4251 | 2800 | 2022-10-21 |  | 2022-10-21 | Baden-Württemberg | 74626 | Bretzfeld | Pappelweg |  |  |  | 08126011 | Bretzfeld | Hohenlohekreis | 49.1728 | 9.3936 |  | Freiflächensolaranlage | 7822 | Süd | 21 - 40 Grad | [17 empty] | 2025-10-01 |  |  | Bürgersolar Bretzfeld GmbH & Co. KG | ABR986159172204 | Volleinspeisung |  | Netze BW GmbH (SNB948311994307) | SNB948311994307 | Geprüft | Mittelspannung | SEL966741153828 | EEG921599136478 | E1084301ABLO019315800000000000001 | 2022-10-21 | 4251 | SOL22-1/044,
SEE975177308887 | Steinacker Vogelherd | In Betrieb | Solare Strahlungsenergie | 2395.52 | 1750 | 2022-11-24 |  | 2022-11-27 | Baden-Württemberg | 74653 | Künzelsau | Deubergstraße | 999/1 |  |  | 08126046 | Künzelsau | Hohenlohekreis | 49.2983 | 9.6837 |  | Freiflächensolaranlage | 6304 | Süd | 21 - 40 Grad | [17 empty] | 2025-10-01 |  |  | Vogelherd Solar GbR | ABR924336688919 | Volleinspeisung |  | Netze BW GmbH (SNB948311994307) | SNB948311994307 | Geprüft | Mittelspannung | SEL993287947550 | EEG933705639933 | E1084301ABLO025132600000000000001 | 2022-11-24 | 2395.52 | SOL21-3/086,
SEE924659697445 | KS2 Kreuz Uckermark Solar 2 | In Betrieb | Solare Strahlungsenergie | 9915.75 | 7600 | 2023-05-02 |  | 2023-05-03 | Brandenburg | 17291 | Uckerfelde |  |  | Lützlow | Flur 5 Flurstück 181, 182, 236 | 12073578 | Uckerfelde | Uckermark | 53.2477 | 14.0168 |  | Freiflächensolaranlage | 18063 | Süd-Ost | 5 - 20 Grad | [17 empty] | 2025-10-01 |  |  | ENERTRAG Solarfeld Kreuz Uckermark GmbH & Co. KG | ABR989697632193 | Volleinspeisung | SGE985524574131 | 50Hertz Transmission GmbH (SNB982046657236) | SNB982046657236 | Geprüft | Höchstspannung | SEL946360652124 | EEG926940376213 | E4045001PVKREUZUCKERMARK2BA000216 | 2023-05-02 | 9915.75 | SOL23-1/151,
SEE983369437505 | BSP Hartungshof EEG1 | In Betrieb | Solare Strahlungsenergie | 10000 | 8200 | 2022-10-24 |  | 2022-10-25 | Saarland | 66271 | Kleinblittersdorf |  |  | Bliesransbach | Flur 25: 12/3 | 10041514 | Kleinblittersdorf | Regionalverband Saarbrücken | 49.1775 | 7.1069 |  | Freiflächensolaranlage | 17472 | nachgeführt | Nachgeführt | [17 empty] | 2025-10-01 |  |  | Bürgersolarpark Hartungshof GmbH | ABR940250005199 | Volleinspeisung |  | VSE Verteilnetz GmbH (SNB941650885558) | SNB941650885558 | Geprüft | Mittelspannung | SEL953612553887 | EEG935418497404 | E33018010000000005049383149700001 | 2022-10-24 | 10000 | SOL20-4/094,
SEE998253441940 | Einheit PVA Marnitz - Anlagenteil S.-B. (SEE921133844241) | In Betrieb | Solare Strahlungsenergie | 1745.7 | 1745.7 | 2018-06-26 |  | 2022-10-26 | Mecklenburg-Vorpommern | 19376 | Ruhner Berge |  |  | Marnitz | Flur6: 521, 523, 525, 531 | 13076168 | Ruhner Berge | Ludwigslust-Parchim | 53.3 | 11.93 |  | Freiflächensolaranlage | 11316 | Süd | 21 - 40 Grad | [17 empty] | 2025-10-01 |  |  | natürliche Person (ABR954106508840) | ABR954106508840 | Volleinspeisung |  | WEMAG Netz GmbH (SNB928759560869) | SNB928759560869 | Geprüft | Mittelspannung | SEL936357454350 | EEG912476709793 | E43007010000000000000222468200001 | 2018-06-26 | 1745.7
SEE975032632621 | Solarpark Bründlberg | In Betrieb | Solare Strahlungsenergie | 5095.02 | 4652.2 | 2022-10-25 |  | 2022-10-26 | Bayern | 84066 | Mallersdorf-Pfaffenberg |  |  | Oberlindhart | 482.483 | 09278148 | Mallersdorf-Pfaffenberg | Straubing-Bogen | 48.7461 | 12.2016 |  | Freiflächensolaranlage | 10398 | Süd | 5 - 20 Grad | [17 empty] | 2025-10-01 |  |  | Sonnenenergie Bründlberg GmbH&CoKG | ABR911516458493 | Volleinspeisung |  | Bayernwerk Netz GmbH (SNB940352624434) | SNB940352624434 | Geprüft | Mittelspannung | SEL981809680238 | EEG958701160335 |  | 2022-10-25 | 5095.02 | SOL21-2/186,
SEE978496306589 | SP Airischwand I | In Betrieb | Solare Strahlungsenergie | 5720.22 | 5425 | 2022-10-27 |  | 2022-10-27 | Bayern | 85405 | Nandlstadt |  |  | Airischwand | 1195, 1196, 1197 | 09178144 | Nandlstadt | Freising | 48.561 | 11.8242 |  | Freiflächensolaranlage | 10692 | Süd | 5 - 20 Grad | [17 empty] | 2025-10-01 |  |  | OneSolar Energiepark 103 GmbH & Co. KG | ABR927593379064 | Volleinspeisung |  | Bayernwerk Netz GmbH (SNB940352624434) | SNB940352624434 | Geprüft | Mittelspannung | SEL905029362507 | EEG933864783430 | E2104101EA01000000000140083100001 | 2022-10-27 | 5720.22 | Inn20-1/122,
SEE982701224193 | SP Airischwand II | In Betrieb | Solare Strahlungsenergie | 2282.31 | 2275 | 2022-10-27 |  | 2022-10-27 | Bayern | 85405 | Nandlstadt |  |  | Airischwand | 1195, 1196, 1197 | 09178144 | Nandlstadt | Freising | 48.561 | 11.8242 |  | Freiflächensolaranlage | 4266 | Süd | 5 - 20 Grad | [17 empty] | 2025-10-01 |  |  | OneSolar Energiepark 103 GmbH & Co. KG | ABR927593379064 | Volleinspeisung |  | Bayernwerk Netz GmbH (SNB940352624434) | SNB940352624434 | Geprüft | Mittelspannung | SEL905029362507 | EEG997702830038 | E2104101EA02000000000140243700001 | 2022-10-27 | 2282.31 | Inn20-1/112,
SEE905703179865 | PVA Kemmen | In Betrieb | Solare Strahlungsenergie | 31017.84 | 30530 | 2022-10-26 |  | 2022-10-27 | Brandenburg | 03205 | Calau |  |  | Kemmen | Flur 2: 44. Flur 1: 112 | 12066052 | Calau | Oberspreewald-Lausitz | 51.7249 | 13.916 |  | Freiflächensolaranlage | 55389 | Süd | 5 - 20 Grad | [17 empty] | 2025-10-01 |  |  | BFM Energiepark Kemmen UG (haftungsbeschränkt) & Co. KG | ABR903573705443 | Volleinspeisung |  | Mitteldeutsche Netzgesellschaft Strom mbH (SNB916269213931) | SNB916269213931 | Geprüft | Hochspannung | SEL914295549987 | EEG962443175489 | E41081010000000000000000000391009 | 2022-10-26 | 31017.84
SEE963691409593 | Solarpark Baiersdorf I | In Betrieb | Solare Strahlungsenergie | 3867.94 | 3200 | 2022-10-31 |  | 2022-10-31 | Bayern | 93339 | Riedenburg |  |  | Baiersdorf | 145 | 09273164 | Riedenburg | Kelheim | 48.9624 | 11.7375 |  | Freiflächensolaranlage | 9434 | Süd | 5 - 20 Grad | [17 empty] | 2025-10-01 |  |  | natürliche Person (ABR944748454773) | ABR944748454773 | Volleinspeisung |  | Bayernwerk Netz GmbH (SNB940352624434) | SNB940352624434 | Geprüft | Mittelspannung | SEL960089919207 | EEG965522946413 |  | 2022-10-31 | 3867.94 | SOL21-1/279,
SEE940892425096 | Anlage BA 1.1 - 1.3 & Teilbauabschnitt 2 | In Betrieb | Solare Strahlungsenergie | 19995.66 | 17100 | 2022-10-26 |  | 2022-11-02 | Bayern | 95188 | Issigau |  |  | Issigau + Reitzenstein | 297, 298, 301, 302, 427, 428, 429, 430, 430/2 | 09475137 | Issigau | Hof | 50.3608 | 11.7152 |  | Freiflächensolaranlage | 37029 | [19 empty] | 2023-05-05 |  |  | Sonnenwerk Issigau Reitzenstein GmbH & Co. KG | ABR971381091898 | Volleinspeisung |  | Bayernwerk Netz GmbH (SNB940352624434) | SNB940352624434 | Geprüft | Hochspannung | SEL994621081879 | EEG999001109679 |  | 2022-10-26 | 19995.66 | SOL21-1/257,
SEE946558231162 | PV Fünfleiten Sillaching | In Betrieb | Solare Strahlungsenergie | 10849.95 | 8750 | 2022-11-05 |  | 2022-11-07 | Bayern | 84326 | Falkenberg |  |  | Fünfleiten | 1387 | 09277119 | Falkenberg | Rottal-Inn | 48.5013 | 12.719 |  | Freiflächensolaranlage | 24300 | West | 5 - 20 Grad | [17 empty] | 2025-10-01 |  |  | SEAC Invest 10 GmbH & Co. KG | ABR970190057552 | Volleinspeisung |  | Bayernwerk Netz GmbH (SNB940352624434) | SNB940352624434 | Geprüft | Mittelspannung | SEL901687624674 | EEG914226840947 | E21041010000000005030701418900001 | 2022-11-05 | 10849.95 | SOL21-1/276,
SEE971647051024 | 135-Herzberg 2.2 | In Betrieb | Solare Strahlungsenergie | 2302.56 | 1850 | 2022-11-07 |  | 2022-11-07 | Niedersachsen | 37412 | Herzberg | Siemensstraße |  |  |  | 03159019 | Herzberg am Harz | Göttingen | 51.6404 | 10.329 |  | Freiflächensolaranlage | 5616 | Süd | 5 - 20 Grad | [17 empty] | 2025-10-01 |  |  | WI Energy Verwaltungs GmbH für eine Gruppe von Anlagenbetreibern | ABR926970364822 | Volleinspeisung |  | Harz Energie Netz GmbH (SNB984607096621) | SNB984607096621 | Geprüft | Mittelspannung | SEL974267301425 | EEG979227085735 | E2281301Y000000000000000846100000 | 2022-11-07 | 2302.56 | SOL21-2/084,
SEE962171697918 | PV Freifläche Thannet I 1000,80kWp (von 2.928,96kWp) | In Betrieb | Solare Strahlungsenergie | 1000.8 | 929.86 | 2012-03-08 |  | 2022-11-08 | Bayern | 94447 | Plattling |  |  | Plattling | 1133,1134,1135,1169,1170,1172 | 09271146 | Plattling | Deggendorf | 48.7656 | 12.8942 |  | Freiflächensolaranlage | 4170 | Süd | 21 - 40 Grad | [17 empty] | 2025-10-01 |  |  | Solarpark Thannet GmbH & Co. KG | ABR925169112800 | Volleinspeisung |  | Stadtwerke Plattling (SNB917615238004) | SNB917615238004 | Geprüft | Mittelspannung | SEL978803033139 | EEG974581941512 | E2080801DE00520201207026000000001 | 2012-03-08 | 1000.8
SEE939769164404 | PV Freifläche Thannet I 1283,04kWp (von 2.928,96kWp) | In Betrieb | Solare Strahlungsenergie | 1283.04 | 929.86 | 2012-03-08 |  | 2022-11-08 | Bayern | 94447 | Plattling |  |  | Plattling | 1133,1134,1135,1169,1170,1172 | 09271146 | Plattling | Deggendorf | 48.7645 | 12.8957 |  | Freiflächensolaranlage | 5346 | Süd | 21 - 40 Grad | [17 empty] | 2025-10-01 |  |  | Solarpark Thannet GmbH & Co. KG | ABR925169112800 | Volleinspeisung |  | Stadtwerke Plattling (SNB917615238004) | SNB917615238004 | Geprüft | Mittelspannung | SEL978803033139 | EEG903199830727 | E2080801DE00520201207026000000001 | 2012-03-08 | 1283.04
SEE957301897412 | PVA Bobitz 2 | In Betrieb | Solare Strahlungsenergie | 1083.375 | 800 | 2022-11-09 |  | 2022-11-09 | Mecklenburg-Vorpommern | 23996 | Bobitz |  |  | Lutterstorf | 1, 12/2 | 13074008 | Bobitz | Nordwestmecklenburg | 53.8371 | 11.392 |  | Freiflächensolaranlage | 2889 | Süd-West | 5 - 20 Grad | [17 empty] | 2025-10-01 |  |  | Green FOX Energy 1 GmbH & Co. KG | ABR940323922330 | Volleinspeisung |  | E.DIS Netz GmbH (SNB941690671609) | SNB941690671609 | In Prüfung | Mittelspannung | SEL903299470137 | EEG927484266008 |  | 2022-11-09 | 1083.375 | SOL21-2/020,
SEE984213917907 | PVA Mühlenberge | In Betrieb | Solare Strahlungsenergie | 2580.76 | 2452 | 2022-09-13 |  | 2022-11-11 | Niedersachsen | 37133 | Friedland |  |  | Niedergandern | Flur3: 79/2, 79/3, 79/4 | 03159013 | Friedland | Göttingen | 51.4023 | 9.9184 |  | Freiflächensolaranlage | 5672 | Süd-West | 5 - 20 Grad | [17 empty] | 2025-10-01 |  |  | Solarpark Bodenhausen GmbH | ABR936706322781 | Volleinspeisung |  | EAM Netz GmbH (SNB971311555230) | SNB971311555230 | Geprüft | Mittelspannung | SEL953990969607 | EEG922736541278 | E20568011000000000000012333100001 | 2022-09-13 | 2580.76
SEE979452790138 | SKW Weimar II | In Betrieb | Solare Strahlungsenergie | 2099.625 | 1384 | 2022-11-15 |  | 2022-11-16 | Thüringen | 99425 | Weimar | Eduard-Rosenthal-Straße | 49 |  |  | 16055000 | Weimar | Weimar | 50.9918 | 11.3457 |  | Freiflächensolaranlage | 4717 | Süd | 5 - 20 Grad | [17 empty] | 2025-10-01 |  |  | Solar Construct GmbH | ABR946884758159 | Volleinspeisung |  | ENWG Energienetze Weimar GmbH & Co. KG (SNB963792700889) | SNB963792700889 | Geprüft | Mittelspannung | SEL959844057711 | EEG982446341506 | E4182101CS01328889000000000000003 | 2022-11-15 | 2099.625 | SOL22-1/105,
SEE957547649981 | 131-3-Beesenlaublingen 1.3 | In Betrieb | Solare Strahlungsenergie | 1091.45 | 979.357 | 2022-11-14 |  | 2022-11-14 | Sachsen-Anhalt | 06420 | Könnern | Richard-Kupsch-Straße | 900 Z |  |  | 15089195 | Könnern | Salzlandkreis | 51.7166 | 11.7055 |  | Freiflächensolaranlage | 2630 | Süd | 5 - 20 Grad | [17 empty] | 2025-10-01 |  |  | WI Energy Verwaltungs GmbH für eine Gruppe von Anlagenbetreibern | ABR926970364822 | Volleinspeisung |  | Mitteldeutsche Netzgesellschaft Strom mbH (SNB916269213931) | SNB916269213931 | In Prüfung | Mittelspannung | SEL995643605616 | EEG947994443928 | E41081010000000000000000000456887 | 2022-11-14 | 1091.45 | SOL21-2/079,
SEE975164871417 | PVA Hagelstadt 2 | In Betrieb | Solare Strahlungsenergie | 3183.4 | 2400 | 2022-10-18 |  | 2022-11-15 | Bayern | 93095 | Hagelstadt |  |  | Hagelstadt | 620 | 09375143 | Hagelstadt | Regensburg | 48.8788 | 12.1962 |  | Freiflächensolaranlage | 7877 | Süd | 5 - 20 Grad | [17 empty] | 2025-10-01 |  |  | SÜDWERK Kraftwerke GmbH | ABR902010143626 | Volleinspeisung |  | Bayernwerk Netz GmbH (SNB940352624434) | SNB940352624434 | Geprüft | Mittelspannung | SEL994636085732 | EEG945112488448 | E2104101S000000000000136211700002 | 2022-10-18 | 3183.4 | Gem20-3/011; SOL22-1/094,
SEE954735134120 | PV-KHZ2 | In Betrieb | Solare Strahlungsenergie | 2705 | 2405 | 2022-05-04 |  | 2022-11-14 | Bayern | 86633 | Neuburg |  |  | Neuburg-Bruck | 1424 und 1425 | 09185149 | Neuburg a.d. Donau | Neuburg-Schrobenhausen | 48.7221 | 11.2405 |  | Freiflächensolaranlage | 5968 | Süd | 5 - 20 Grad | [17 empty] | 2025-10-01 |  |  | KHZ 2 UG (haftungsbeschränkt)&CoKG | ABR974670774403 | Volleinspeisung |  | Stadtwerke Neuburg a. d. Donau (SNB980054996408) | SNB980054996408 | Geprüft | Mittelspannung | SEL984009279875 | EEG998629999297 | E211260100000000000000KHZ02PV1000 | 2022-05-04 | 2705
SEE910657726805 | Freifläche Ödsbach | In Betrieb | Solare Strahlungsenergie | 2146.91 | 2146.91 | 2022-11-08 |  | 2022-11-15 | Baden-Württemberg | 77704 | Oberkirch | Sportplatzstraße | 39 |  |  | 08317089 | Oberkirch | Ortenaukreis | 48.4936 | 8.0872 |  | Freiflächensolaranlage | 5301 | Süd-West | 5 - 20 Grad | [17 empty] | 2025-10-01 |  |  | Renchtal Bürgerenergie GmbH | ABR932890787511 | Volleinspeisung |  | Stadtwerke Oberkirch GmbH (SNB963821222269) | SNB963821222269 | Geprüft | Mittelspannung | SEL951687749211 | EEG922353191610 | E10618012487170000003901PVNS00001 | 2022-11-08 | 2146.91 | SOL22-1/045,
SEE931415645169 | Solarpark Lustnauer Ohren | In Betrieb | Solare Strahlungsenergie | 1094.4 | 925 | 2022-11-10 |  | 2022-11-15 | Baden-Württemberg | 72072 | Tübingen |  |  | Ob dem Kusterdinger Weg | 1440 | 08416041 | Tübingen | Tübingen | 48.5226 | 9.0937 |  | Freiflächensolaranlage | 2880 | Süd | 5 - 20 Grad | [17 empty] | 2025-10-01 |  |  | Solarwerke Tübingen GmbH c/o Stadtwerke Tübingen GmbH | ABR940741299489 | Volleinspeisung |  | Stadtwerke Tübingen GmbH (SNB921695080347) | SNB921695080347 | Geprüft | Mittelspannung | SEL955109119668 | EEG903338271497 | E10434010000000005094438969800001 | 2022-11-10 | 1094.4
SEE959883312864 | PVA Halsdorf IV | In Betrieb | Solare Strahlungsenergie | 3069 | 2651 | 2022-11-16 |  | 2022-11-16 | Rheinland-Pfalz | 54646 | Halsdorf |  |  | Halsdorf | Flur2: 77/1, 77/2, 78/1, 78/2 | 07232045 | Halsdorf | Eifelkreis Bitburg-Prüm | 49.9391 | 6.3787 |  | Freiflächensolaranlage | 5580 | Süd | 5 - 20 Grad | [17 empty] | 2025-10-01 |  |  | Solarpark Saturn GmbH & Co. KG | ABR994355133196 | Volleinspeisung |  | Westnetz GmbH (SNB921897286493) | SNB921897286493 | Geprüft | Hochspannung | SEL965509320175 | EEG948994809448 | E3123801W000000000007908871431959 | 2022-11-16 | 3069 | SOL21-1/084,
SEE912158634764 | Erfurt Ilversgehofen 1 | In Betrieb | Solare Strahlungsenergie | 7053.76 | 6020 | 2022-11-02 |  | 2022-11-18 | Thüringen | 99086 | Erfurt |  |  | Erfurt-Nord, Ilversgehofen | Flur63: 9/3, 9/13, 9/15, 9/17, 11/3, 11/4, 19/6, 19/11, 20/3, 20/4, 21/1, 22/4, 23/20, 70/11, 78/1, 227/23, 238/23. Flur9: 4/3, 68/5, 70/1, 70/2, 71/2, 124. | 16051000 | Erfurt | Erfurt | 51.0113 | 11.0198 |  | Freiflächensolaranlage | 15008 | Süd | 5 - 20 Grad | [17 empty] | 2025-10-01 |  |  | EP4 Solar Invest 4 GmbH & Co. KG | ABR968772887130 | Volleinspeisung |  | SWE Netz GmbH (Erfurt) (SNB950262883869) | SNB950262883869 | Geprüft | Mittelspannung | SEL909564980950 | EEG900149274761 |  | 2022-11-02 | 7053.76 | SOL20-6/020,
SEE941348102288 | 22190 SP Sackstetten (Gangkofen) | In Betrieb | Solare Strahlungsenergie | 4099.17 | 3175 | 2022-12-01 |  | 2022-12-01 | Bayern | 84140 | Gangkofen |  |  | Hölsbrunn | 1047, 1051, 1052, 1055, 1056, 1057, 1058, 1059, 1060, 1061. | 09277121 | Gangkofen | Rottal-Inn | 48.4592 | 12.5015 |  | Freiflächensolaranlage | 7662 | Süd | 5 - 20 Grad | [17 empty] | 2025-10-01 |  |  | natürliche Person (ABR939171231831) | ABR939171231831 | Volleinspeisung |  | Bayernwerk Netz GmbH (SNB940352624434) | SNB940352624434 | Geprüft | Mittelspannung | SEL951539087256 | EEG952354312097 | E2104101S000000000000139181700001 | 2022-12-01 | 4099.17 | SOL22-1/198,
SEE997194319011 | PVA Sergen West II (J03) | In Betrieb | Solare Strahlungsenergie | 15331.275 | 7252.75 | 2023-02-16 |  | 2023-02-28 | Brandenburg | 03058 | Neuhausen |  |  | Sergen | Flur 1: Flurstück 361 | 12052000 | Cottbus | Cottbus | 51.7084 | 14.479 |  | Freiflächensolaranlage | 27135 | Süd | 21 - 40 Grad | [17 empty] | 2025-10-01 |  |  | SP XVIII GmbH & Co. KG | ABR955866720923 | Volleinspeisung |  | Mitteldeutsche Netzgesellschaft Strom mbH (SNB916269213931) | SNB916269213931 | Geprüft | Hochspannung | SEL952813153537 | EEG949694996568 | E41081010000000000000000000387598 | 2023-02-16 | 15331.275
SEE952815728801 | Energiepark am Vogelherd | In Betrieb | Solare Strahlungsenergie | 2031.48 | 1500 | 2022-10-10 |  | 2022-11-17 | Bayern | 92694 | Etzenricht |  |  | Etzenricht | 1545, 1546, 1547, 1548, 1537 | 09374119 | Etzenricht | Neustadt a.d. Waldnaab | 49.6175 | 12.0892 |  | Freiflächensolaranlage | 3703 | Süd | 5 - 20 Grad | [17 empty] | 2025-10-01 |  |  | Energiepark am Vogelherd GmbH & Co. KG | ABR907796574398 | Volleinspeisung |  | Bayernwerk Netz GmbH (SNB940352624434) | SNB940352624434 | Geprüft | Mittelspannung | SEL968462204834 | EEG905813025663 |  | 2022-10-10 | 2031.48 | SOL22-1/176,
SEE958657759164 | PV Freiflächeanlage Ruhmannsdorf 1.397,25kWp | In Betrieb | Solare Strahlungsenergie | 1397.25 | 1225 | 2022-12-15 |  | 2023-01-16 | Bayern | 94267 | Prackenbach |  |  | Ruhmannsdorf | 107, 103, 106, 105 | 09276135 | Prackenbach | Regen | 49.114 | 12.8591 |  | Freiflächensolaranlage | 3150 | Süd | 21 - 40 Grad | [17 empty] | 2025-10-01 |  |  | PV EIWA 9. Solar GmbH & Co. KG | ABR910145591328 | Volleinspeisung |  | Bayernwerk Netz GmbH (SNB940352624434) | SNB940352624434 | Geprüft | Mittelspannung | SEL902402768963 | EEG972294359976 | E2104101S160000000000150214600001 | 2022-12-15 | 1397.25 | SOL22-1/137,
SEE911905482696 | Schöli | In Betrieb | Solare Strahlungsenergie | 4579.2 | 3710 | 2022-09-29 |  | 2022-11-18 | Bayern | 93339 | Riedenburg |  |  | Hattenhausen | 562 | 09273164 | Riedenburg | Kelheim | 48.9386 | 11.6715 |  | Freiflächensolaranlage | 7632 | Süd | 5 - 20 Grad | [17 empty] | 2025-10-01 |  |  | Schöli GmbH & Co.KG | ABR916929935418 | Volleinspeisung |  | Bayernwerk Netz GmbH (SNB940352624434) | SNB940352624434 | Geprüft | Mittelspannung | SEL951285023744 | EEG913191842536 |  | 2022-09-29 | 4579.2 | SOL21-2/191,
SEE976009337501 | Bobingen 2 | In Betrieb | Solare Strahlungsenergie | 5399.04 | 4400 | 2022-10-19 |  | 2022-11-18 | Bayern | 86399 | Bobingen | Koloniestr. | 990 |  |  | 09772125 | Bobingen | Augsburg | 48.2568 | 10.8327 |  | Freiflächensolaranlage | 14193 | Süd | 21 - 40 Grad | [17 empty] | 2025-10-01 |  |  | LEW BürgerEnergie e. G. | ABR952179927841 | Volleinspeisung |  | LEW Verteilnetz GmbH (SNB911705062982) | SNB911705062982 | Geprüft | Mittelspannung | SEL917896858373 | EEG972090296819 | E31177010000000005007821684-00002 | 2022-10-19 | 5399.04 | SOL21-1/264,
SEE922247010836 | Solarpark Greßmühle GmbH & Co. KG | In Betrieb | Solare Strahlungsenergie | 2754.135 | 2100 | 2023-05-19 |  | 2023-05-28 | Bayern | 92272 | Freudenberg | Greßmühle | 9 |  |  | 09371122 | Freudenberg | Amberg-Sulzbach | 49.4697 | 11.8909 |  | Freiflächensolaranlage | 5076 | Süd | 5 - 20 Grad | [17 empty] | 2025-10-01 |  |  | Solarpark Greßmühle GmbH & Co. KG | ABR994308704121 | Volleinspeisung |  | Bayernwerk Netz GmbH (SNB940352624434) | SNB940352624434 | Geprüft | Mittelspannung | SEL943135270095 | EEG979740942584 | E2104101S000000000000142644000001 | 2023-05-19 | 2754.135
SEE993496578873 | PV Freiflächanlage Ruhmannsdorf 1.397,25kWp | In Betrieb | Solare Strahlungsenergie | 1397.25 | 1225 | 2022-12-15 |  | 2023-01-16 | Bayern | 94267 | Prackenbach |  |  | Ruhmannsdorf | 107, 103, 106, 105 | 09276135 | Prackenbach | Regen | 49.1139 | 12.8587 |  | Freiflächensolaranlage | 3450 | Süd | 21 - 40 Grad | [17 empty] | 2025-10-01 |  |  | PV EIWA 11. Solar GmbH & Co. KG | ABR974434112151 | Volleinspeisung |  | Bayernwerk Netz GmbH (SNB940352624434) | SNB940352624434 | Geprüft | Mittelspannung | SEL902402768963 | EEG958282476931 | E2104101S160000000000149927400001 | 2022-12-15 | 1397.25 | SOL22-1/137,
SEE956428205872 | PV Freiflächanlage Ruhmannsdorf 1.406,64kWp | In Betrieb | Solare Strahlungsenergie | 1400.49 | 1225 | 2022-12-15 |  | 2023-01-16 | Bayern | 94267 | Prackenbach |  |  | Ruhmannsdorf | 107, 106, 105, 103 | 09276135 | Prackenbach | Regen | 49.1139 | 12.8585 |  | Freiflächensolaranlage | 3091 | Süd | 21 - 40 Grad | [17 empty] | 2025-10-01 |  |  | PV EIWA 10. Solar GmbH & Co. KG | ABR902648975477 | Volleinspeisung |  | Bayernwerk Netz GmbH (SNB940352624434) | SNB940352624434 | Geprüft | Mittelspannung | SEL902402768963 | EEG965242770480 | E2104101S160000000000149926800001 | 2022-12-15 | 1400.49 | SOL22-1/137,
SEE965794141721 | PV Freiflächanlage Ruhmannsdorf 1.406,64kWp | In Betrieb | Solare Strahlungsenergie | 1412.775 | 1225 | 2022-12-15 |  | 2023-01-16 | Bayern | 94267 | Prackenbach |  |  | Ruhmannsdorf | 107, 106, 105, 103 | 09276135 | Prackenbach | Regen | 49.1135 | 12.8592 |  | Freiflächensolaranlage | 3092 | Süd | 21 - 40 Grad | [17 empty] | 2025-10-01 |  |  | PV EIWA 12. Solar GmbH & Co. KG | ABR960861873109 | Volleinspeisung |  | Bayernwerk Netz GmbH (SNB940352624434) | SNB940352624434 | Geprüft | Mittelspannung | SEL902402768963 | EEG960185530344 | E2104101S160000000000150693200001 | 2022-12-15 | 1412.775 | SOL22-1/137,
SEE936518973676 | PV Freiflächanlage 2.679,75kWp | In Betrieb | Solare Strahlungsenergie | 2679.75 | 2275 | 2023-08-24 |  | 2023-08-24 | Bayern | 94081 | Fürstenzell |  |  | Altenmarkt | 1711/3; 1717/7 | 09275122 | Fürstenzell | Passau | 48.5756 | 13.2845 |  | Freiflächensolaranlage | 5955 | Süd | 21 - 40 Grad | [17 empty] | 2025-10-01 |  |  | natürliche Person (ABR907572251109) | ABR907572251109 | Volleinspeisung |  | Bayernwerk Netz GmbH (SNB940352624434) | SNB940352624434 | Geprüft | Mittelspannung | SEL915474652344 | EEG942000052316 | E2104101S000000000000114478700002 | 2023-08-24 | 2679.75 | SOL22-1/138,
SEE901351722057 | PV Freiflächanlage 1.499,40kWp | In Betrieb | Solare Strahlungsenergie | 1499.4 | 1330 | 2022-11-24 |  | 2022-11-25 | Bayern | 94262 | Kollnburg |  |  | Kirchaitnach | 199 | 09276128 | Kollnburg | Regen | 49.0248 | 12.8834 |  | Freiflächensolaranlage | 3332 | Süd | 21 - 40 Grad | [17 empty] | 2025-10-01 |  |  | Aichinger PV GmbH & Co. KG | ABR904252760906 | Volleinspeisung |  | Bayernwerk Netz GmbH (SNB940352624434) | SNB940352624434 | Geprüft | Mittelspannung | SEL935423461803 | EEG941964071739 |  | 2022-11-24 | 1499.4 | SOL21-3/118,
SEE957937142306 | PV-Anlage Etzenbach | In Betrieb | Solare Strahlungsenergie | 3888 | 3150 | 2022-09-29 |  | 2023-01-10 | Bayern | 93354 | Biburg |  |  | Altdürnbach | 370 | 09273119 | Biburg | Kelheim | 48.7993 | 11.8345 |  | Freiflächensolaranlage | 6480 | Süd-West | [18 empty] | 2024-01-16 |  |  | Energiepark Biburg GmbH Jacob Horsch | ABR923747823346 | Volleinspeisung |  | Bayernwerk Netz GmbH (SNB940352624434) | SNB940352624434 | Geprüft | Mittelspannung | SEL998146025981 | EEG922741841998 | E2104101S000000000000144921100001 | 2022-09-29 | 3888
SEE954827476428 | 9025 SP Deißlingen Nord | In Betrieb | Solare Strahlungsenergie | 3040.08 | 2500 | 2022-11-04 |  | 2022-11-22 | Baden-Württemberg | 78652 | Deißlingen |  |  | Rottweil | 732+733 | 08325072 | Deißlingen | Rottweil | 48.1027 | 8.603 |  | Freiflächensolaranlage | 5235 | Süd | 5 - 20 Grad | [17 empty] | 2025-10-01 |  |  | Sonnenenergie aus der Au GmbH & Co.KG | ABR908903314821 | Volleinspeisung |  | ENRW Energieversorgung Rottweil GmbH & Co. KG (SNB951180867351) | SNB951180867351 | Geprüft | Mittelspannung | SEL991575715973 | EEG981787082864 | E11429010000000000000002889500001 | 2022-11-04 | 3040.08
SEE932953819586 | 9025 SP Deißlingen Süd | In Betrieb | Solare Strahlungsenergie | 1299.06 | 1000 | 2022-12-27 |  | 2023-01-10 | Baden-Württemberg | 78652 | Deißlingen |  |  | Rottweil | 849 | 08325072 | Deißlingen | Rottweil | 48.1011 | 8.6017 |  | Freiflächensolaranlage | 2232 | Süd | 5 - 20 Grad | [17 empty] | 2025-10-01 |  |  | Sonnenenergie aus der Au GmbH & Co.KG | ABR908903314821 | Volleinspeisung |  | ENRW Energieversorgung Rottweil GmbH & Co. KG (SNB951180867351) | SNB951180867351 | Geprüft | Mittelspannung | SEL959824000874 | EEG936007514182 | E11429010000000000000002898800001 | 2022-12-27 | 1299.06
SEE998842313320 | Solarpark Wittenburg | In Betrieb | Solare Strahlungsenergie | 5250 | 4289 | 2023-06-27 |  | 2023-08-22 | Mecklenburg-Vorpommern | 19243 | Wittenburg | Zur Winterwelt | 1 |  |  | 13076152 | Wittenburg | Ludwigslust-Parchim | 53.5098 | 11.0896 |  | Freiflächensolaranlage | 13203 | Süd | 5 - 20 Grad | [17 empty] | 2025-10-01 |  |  | Wittenburg Assets GmbH | ABR914535958128 | Teileinspeisung (einschließlich Eigenverbrauch) |  | WEMAG Netz GmbH (SNB928759560869) | SNB928759560869 | Geprüft | Mittelspannung | SEL913753166766 | EEG905285710098 |  | 2023-06-27 | 5250
SEE957059443244 | Solarpark Scheinfeld II - P19-063 - Teil 2 | In Betrieb | Solare Strahlungsenergie | 4944.1 | 4840 | 2022-11-23 |  | 2022-11-23 | Bayern | 91443 | Scheinfeld |  |  | Scheinfeld | 402, 402/1 | 09575161 | Scheinfeld | Neustadt a.d. Aisch-Bad Windsheim | 49.6635 | 10.4356 |  | Freiflächensolaranlage | 11098 | Süd | 5 - 20 Grad | [17 empty] | 2025-10-01 |  |  | Anumar Solarpark Scheinfeld GmbH & Co. KG | ABR972420888127 | Volleinspeisung |  | N-ERGIE Netz GmbH (SNB973875583315) | SNB973875583315 | Geprüft | Mittelspannung | SEL972136041380 | EEG907446691918 | E2191501SOXX000005088862027300010 | 2022-11-23 | 4944.1 | SOL21-1/238,
SEE982253266313 | Solarpark Wolfegg - P18-069 - Teil 2 | In Betrieb | Solare Strahlungsenergie | 1086.15 | 950 | 2022-11-23 |  | 2022-11-23 | Baden-Württemberg | 88364 | Wolfegg |  |  | Wolfegg | 79 | 08436085 | Wolfegg | Ravensburg | 47.8547 | 9.7929 |  | Freiflächensolaranlage | 3342 | Süd | 5 - 20 Grad | [17 empty] | 2025-10-01 |  |  | Anumar Solarpark Wolfegg GmbH & Co. KG | ABR989262779582 | Volleinspeisung |  | Netze BW GmbH (SNB948311994307) | SNB948311994307 | Geprüft | Mittelspannung | SEL969859566252 | EEG945832555871 | E1084301ABLO018182300000000000001 | 2022-11-23 | 1086.15 | SOL21-1/240,
SEE931020303058 | Solarpark Göda-Gaußig - P20-023 - Teil 4 | In Betrieb | Solare Strahlungsenergie | 3079.56 | 2540 | 2022-11-23 |  | 2022-11-23 | Sachsen | 02633 | Göda |  |  | Großseitschen | 422, 421, 420 | 14625150 | Göda | Bautzen | 51.1494 | 14.3177 |  | Freiflächensolaranlage | 8300 | Süd | 5 - 20 Grad | [17 empty] | 2025-10-01 |  |  | Anumar Solarpark Bautzen GmbH & Co. KG | ABR932611526047 | Volleinspeisung |  | SachsenNetze HS.HD GmbH (SNB968914838013) | SNB968914838013 | Geprüft | Hochspannung | SEL928487051790 | EEG908020485459 | E41874010000000000350000677000001 | 2022-11-23 | 3079.56 | SOL21-1/240,
SEE909885696219 | Solarpark Taiting BA 1 | In Betrieb | Solare Strahlungsenergie | 9999 | 8325 | 2022-11-28 |  | 2022-11-28 | Bayern | 86453 | Dasing |  |  | Taiting | 128; 129; 130; 132; 156; 157; 161; 165 | 09771122 | Dasing | Aichach-Friedberg | 48.3972 | 11.0474 |  | Freiflächensolaranlage | 26664 | Süd | 21 - 40 Grad | [17 empty] | 2025-10-01 |  |  | Solarpark Taiting GmbH & Co. KG | ABR993403842417 | Volleinspeisung |  | LEW Verteilnetz GmbH (SNB911705062982) | SNB911705062982 | Geprüft | Mittelspannung | SEL928054876078 | EEG999630366238 | E31177010000000005007922824-00000 | 2022-11-28 | 9999 | Inn20-1/071,
SEE960632021654 | Solarpark Taiting BA 2 | In Betrieb | Solare Strahlungsenergie | 1435.5 | 1295 | 2022-11-29 |  | 2022-11-29 | Bayern | 86453 | Dasing |  |  | Taiting | 129; 130; 132; 157; 161; 165 | 09771122 | Dasing | Aichach-Friedberg | 48.3978 | 11.047 |  | Freiflächensolaranlage | 3828 | Süd | 21 - 40 Grad | [17 empty] | 2025-10-01 |  |  | Solarpark Taiting GmbH & Co. KG | ABR993403842417 | Volleinspeisung |  | LEW Verteilnetz GmbH (SNB911705062982) | SNB911705062982 | Geprüft | Mittelspannung | SEL994377285675 | EEG907687183098 | E31177010000000005007922823-00002 | 2022-11-29 | 1435.5 | SOL21-1/175,
SEE969002873077 | Solarpark Hiersdorf BA 1 | In Betrieb | Solare Strahlungsenergie | 9999 | 8225 | 2022-11-28 |  | 2022-11-28 | Bayern | 93343 | Essing |  |  | Randeck | 185 | 09273121 | Essing | Kelheim | 48.9491 | 11.7927 |  | Freiflächensolaranlage | 26664 | Süd | 21 - 40 Grad | [17 empty] | 2025-10-01 |  |  | Solarpark Hiersdorf GmbH & Co. KG | ABR900044651520 | Volleinspeisung |  | Bayernwerk Netz GmbH (SNB940352624434) | SNB940352624434 | Geprüft | Mittelspannung | SEL995283833950 | EEG901131890204 |  | 2022-11-28 | 9999 | Inn20-1/074,
SEE921069817470 | Solarpark Hiersdorf BA 2 | In Betrieb | Solare Strahlungsenergie | 3502.125 | 3059.15 | 2022-11-29 |  | 2022-11-29 | Bayern | 93343 | Essing |  |  | Randeck | 185 | 09273121 | Essing | Kelheim | 48.9481 | 11.7886 |  | Freiflächensolaranlage | 9339 | Süd | 21 - 40 Grad | [17 empty] | 2025-10-01 |  |  | Solarpark Hiersdorf GmbH & Co. KG | ABR900044651520 | Volleinspeisung |  | Bayernwerk Netz GmbH (SNB940352624434) | SNB940352624434 | In Prüfung | Mittelspannung | SEL948626840122 | EEG954103195807 |  | 2022-11-29 | 3502.125 | SOL21-1/178,
SEE969739369263 | Solarpark Hiersdorf BA 3 | In Betrieb | Solare Strahlungsenergie | 2487.375 | 2100 | 2023-05-30 |  | 2023-05-30 | Bayern | 93343 | Essing |  |  | Randeck | 185 | 09273121 | Essing | Kelheim | 48.9492 | 11.7895 |  | Freiflächensolaranlage | 6633 | Süd | 21 - 40 Grad | [17 empty] | 2025-10-01 |  |  | Solarpark Hiersdorf GmbH & Co. KG | ABR900044651520 | Volleinspeisung |  | Bayernwerk Netz GmbH (SNB940352624434) | SNB940352624434 | Geprüft | Mittelspannung | SEL995283833950 | EEG964670297026 |  | 2023-05-30 | 2487.375 | SOL21-1/178,
SEE925029987753 | Solarpark BA1 | In Betrieb | Solare Strahlungsenergie | 4064 | 3150 | 2023-04-16 |  | 2023-04-17 | Rheinland-Pfalz | 56759 | Kaisersesch |  |  | Eulgem | Auf Karschheck, 121, 122, 123, 124, 125, 126, 127 | 07135045 | Kaisersesch | Cochem-Zell | 50.2427 | 7.1547 |  | Freiflächensolaranlage | 8034 | Süd | 21 - 40 Grad | [17 empty] | 2025-10-01 |  |  | akzenta Paneele + Profile GmbH | ABR930317722138 | Teileinspeisung (einschließlich Eigenverbrauch) |  | Westnetz GmbH (SNB921897286493) | SNB921897286493 | Geprüft | Mittelspannung | SEL974947230489 | EEG953940197838 |  | 2023-04-16 | 4064
SEE996946573855 | Solarpark Degelhof Erw. | In Betrieb | Solare Strahlungsenergie | 2094.75 | 1898.1 | 2022-11-24 |  | 2022-11-25 | Bayern | 92286 | Rieden |  |  | Vilshofen | Flst 1354, 1355 | 09371146 | Rieden | Amberg-Sulzbach | 49.2842 | 11.9782 |  | Freiflächensolaranlage | 4275 | Süd | 5 - 20 Grad | [17 empty] | 2025-10-01 |  |  | Bürgersolarpark Degelhof-Wernberg GmbH & Co. KG | ABR982938654718 | Volleinspeisung |  | Bayernwerk Netz GmbH (SNB940352624434) | SNB940352624434 | Geprüft | Mittelspannung | SEL900780250247 | EEG989442972505 |  | 2022-11-24 | 2094.75 | SOL22-1/097,
SEE937940233444 | PV Park Flottkamp (1,4MWp) | In Betrieb | Solare Strahlungsenergie | 1400 | 1210 | 2022-12-20 |  | 2023-01-03 | Niedersachsen | 29331 | Lachendorf |  |  | Lachendorf | Flur1: 39/11, 39/4, 42/4 (Flottkamp 1) | 03351016 | Lachendorf | Celle | 52.6276 | 10.2438 |  | Freiflächensolaranlage | 3580 | Süd | 5 - 20 Grad | [17 empty] | 2025-10-01 |  |  | DREWSEN Spezialpapiere GmbH & Co. KG | ABR941595756418 | Teileinspeisung (einschließlich Eigenverbrauch) |  | Avacon Netz GmbH (SNB990362338043) | SNB990362338043 | Geprüft | Hochspannung | SEL968513427397 | EEG931661418487 |  | 2022-12-20 | 1400 | SOL21-3/110,
SEE971968918518 | Solarpark Oschersleben | In Betrieb | Solare Strahlungsenergie | 11820.6 | 8800 | 2022-11-25 |  | 2022-11-28 | Sachsen-Anhalt | 39387 | Oschersleben |  |  | Oschersleben | Flur13: 83/9, 357/98, 362/83, 363/83, 680, 681, 697. Flur14: 580/16, 581/16, 651, 652, 653, 654. Flur35: 75/3, 93. | 15083415 | Oschersleben (Bode) | Börde | 52.0321 | 11.2508 |  | Freiflächensolaranlage | 17910 | Ost-West | 5 - 20 Grad | [17 empty] | 2025-10-01 |  |  | HSW Solarverbund SO GmbH & Co. KG | ABR941601962253 | Volleinspeisung |  | Avacon Netz GmbH (SNB990362338043) | SNB990362338043 | Geprüft | Umspannebene Hochspannung/Mittelspannung | SEL964250926193 | EEG971993830236 | E4187802S000000000000157537000001 | 2022-11-25 | 11820.6 | SOL22-1/178,
SEE987321230135 | Solarpark Baiersdorf 3 | In Betrieb | Solare Strahlungsenergie | 2378 | 1800 | 2023-12-19 |  | 2024-01-18 | Bayern | 93339 | Riedenburg |  |  | Baiersdorf | keine Flur: 145 | 09273164 | Riedenburg | Kelheim | 48.9624 | 11.7375 |  | Freiflächensolaranlage | 5662 | Süd | 5 - 20 Grad | [17 empty] | 2025-10-01 |  |  | natürliche Person (ABR944748454773) | ABR944748454773 | Volleinspeisung |  | Bayernwerk Netz GmbH (SNB940352624434) | SNB940352624434 | Geprüft | Mittelspannung | SEL960089919207 | EEG952881146486 | E2104101S000000000000140466500003 | 2023-12-19 | 2378 | Inn22-2/001,
SEE991361678598 | PV BKW Beerfelde | In Betrieb | Solare Strahlungsenergie | 1023.36 | 880 | 2023-04-04 |  | 2023-04-19 | Brandenburg | 15518 | Steinhöfel | Beerfelder Weg | 1 |  |  | 12067473 | Steinhöfel | Oder-Spree | 52.4462 | 14.0817 |  | Freiflächensolaranlage | 2496 | Süd-Ost | 5 - 20 Grad | [17 empty] | 2025-10-01 |  |  | BKW Beerfelde GmbH &Co. KG | ABR979400970452 | Teileinspeisung (einschließlich Eigenverbrauch) |  | E.DIS Netz GmbH (SNB941690671609) | SNB941690671609 | In Prüfung | Mittelspannung | SEL996803331642 | EEG979589631397 |  | 2023-04-04 | 1023.36
SEE936242046028 | PV LWD Solar Freifläche Teil 2 | In Betrieb | Solare Strahlungsenergie | 1035.67 | 1035.67 | 2022-10-19 |  | 2022-11-29 | Thüringen | 07957 | Langenwetzendorf | Am Daßlitzer Kreuz | 19 |  |  | 16076039 | Langenwetzendorf | Greiz | 50.6865 | 12.1279 |  | Freiflächensolaranlage | 7206 | Ost-West | 5 - 20 Grad | [17 empty] | 2025-10-01 |  |  | LWD Solar GmbH | ABR918208553641 | Volleinspeisung |  | TEN Thüringer Energienetze GmbH & Co. KG (SNB970821959712) | SNB970821959712 | Geprüft | Mittelspannung | SEL910330853941 | EEG995511243520 | E4183201RS50271891000097323700003 | 2022-10-19 | 1035.67
SEE921145889988 | PV Radeberg-Wachau FF BA II | In Betrieb | Solare Strahlungsenergie | 1435.23 | 1200 | 2022-11-29 |  | 2022-11-29 | Sachsen | 01454 | Radeberg |  |  | Radeberg | 670/18; 670/19; 1656/2 | 14625480 | Radeberg | Bautzen | 51.1362 | 13.9446 |  | Freiflächensolaranlage | 3879 | Süd | 21 - 40 Grad | [17 empty] | 2025-10-01 |  |  | SUAG Spreier GmbH | ABR998925475860 | Volleinspeisung |  | SachsenNetze HS.HD GmbH (SNB968914838013) | SNB968914838013 | Geprüft | Mittelspannung | SEL945726544134 | EEG914361272962 | E41874010000000000350000744300001 | 2022-11-29 | 1435.23 | SOL21-1/274,
SEE937017295375 | PVA Gransdorf Bauabschnitt 2a (GRA 6) | In Betrieb | Solare Strahlungsenergie | 1267.2 | 1081.5 | 2022-11-28 |  | 2022-11-30 | Rheinland-Pfalz | 54533 | Gransdorf |  |  | Gransdorf | Flur 26: 72 | 07232228 | Gransdorf | Eifelkreis Bitburg-Prüm | 50.0088 | 6.6865 |  | Freiflächensolaranlage | 7650 | Süd | 5 - 20 Grad | [17 empty] | 2025-10-01 |  |  | Solarpark Dagon GmbH & Co. KG | ABR972000152518 | Volleinspeisung |  | Westnetz GmbH (SNB921897286493) | SNB921897286493 | In Prüfung | Hochspannung | SEL921125442189 | EEG990766405280 |  | 2022-11-28 | 1267.2 | SOL21-1/083,
SEE957009125954 | PV Deponie "Weißes Tor" Nutha | In Betrieb | Solare Strahlungsenergie | 2040 | 1800 | 2022-11-30 |  | 2022-11-30 | Sachsen-Anhalt | 39264 | Hohenlepte |  |  | Hohenlepte | Flur 10, Flurstücke 6/1, 6/2, 6/3, 6/4, 6/5, 22/1 | 15082430 | Zerbst/Anhalt | Anhalt-Bitterfeld | 51.9635 | 11.9789 |  | Freiflächensolaranlage | 5100 | Süd | 21 - 40 Grad | [17 empty] | 2025-10-01 |  |  | GETEC green energy GmbH | ABR993435297285 | Volleinspeisung |  | Avacon Netz GmbH (SNB990362338043) | SNB990362338043 | Geprüft | Mittelspannung | SEL900805904360 | EEG914351165502 |  | 2022-11-30 | 2040
SEE920100708579 | Strukdorf 1 | In Betrieb | Solare Strahlungsenergie | 11711.16 | 10000 | 2022-11-29 |  | 2022-11-30 | Schleswig-Holstein | 23815 | Strukdorf |  |  | Strukdorf | Flur3: 113, 116. | 01060081 | Strukdorf | Segeberg | 53.9225 | 10.4894 |  | Freiflächensolaranlage | 42984 | Süd | 21 - 40 Grad | [17 empty] | 2025-10-01 |  |  | ENERPARC Solar Invest 139 GmbH | ABR957449120694 | Volleinspeisung |  | Schleswig-Holstein Netz GmbH (SNB990857029876) | SNB990857029876 | Geprüft | Hochspannung | SEL928351584034 | EEG983982974029 |  | 2022-11-29 | 11711.16 | SOL21-1/061,
SEE931654797148 | Eggebek 1.1 | In Betrieb | Solare Strahlungsenergie | 19866.17 | 16425 | 2022-11-30 |  | 2022-11-30 | Schleswig-Holstein | 24852 | Eggebek |  |  | Eggebek | Flur10: 1/6, 7/2, 8/8, 8/9, 8/10, 17/1. Flur14: 97. | 01059107 | Eggebek | Schleswig-Flensburg | 54.6125 | 9.3397 |  | Freiflächensolaranlage | 44847 | Süd | 5 - 20 Grad | [17 empty] | 2025-10-01 |  |  | ENERPARC Solar Invest 176 | ABR918265970368 | Volleinspeisung |  | Schleswig-Holstein Netz GmbH (SNB990857029876) | SNB990857029876 | Geprüft | Hochspannung | SEL987948454587 | EEG973372786936 | E2079301S120000000000156300300001 | 2022-11-30 | 19866.17 | SOL21-1/071,
SEE964668759734 | Hartungshof EEG 2 | In Betrieb | Solare Strahlungsenergie | 10000 | 8200 | 2022-12-05 |  | 2022-12-08 | Saarland | 66271 | Kleinblittersdorf |  |  | Bliesransbach | Flur 11: 22/2 | 10041514 | Kleinblittersdorf | Regionalverband Saarbrücken | 49.1775 | 7.1069 |  | Freiflächensolaranlage |  | nachgeführt | Nachgeführt | [17 empty] | 2025-10-01 |  |  | Bürgersolarpark Hartungshof GmbH | ABR940250005199 | Volleinspeisung |  | VSE Verteilnetz GmbH (SNB941650885558) | SNB941650885558 | Geprüft | Mittelspannung | SEL953612553887 | EEG970200837822 | E33018010000000005049383149700002 | 2022-12-05 | 10000 | SOL21-2/141,
SEE992607784028 | PVA Halsdorf WEA | In Betrieb | Solare Strahlungsenergie | 2072.62 | 1720 | 2022-11-28 |  | 2022-11-30 | Rheinland-Pfalz | 54646 | Halsdorf |  |  | Halsdorf | Flur1: 049, 050 | 07232045 | Halsdorf | Eifelkreis Bitburg-Prüm | 49.9324 | 6.3669 |  | Freiflächensolaranlage | 3780 | Süd | 5 - 20 Grad | [17 empty] | 2025-10-01 |  |  | Solarpark Saturn GmbH & Co. KG | ABR994355133196 | Volleinspeisung |  | Westnetz GmbH (SNB921897286493) | SNB921897286493 | Geprüft | Hochspannung | SEL965509320175 | EEG951232599681 |  | 2022-11-28 | 2072.62
SEE908424863228 | Bimöhlen 1.1 | In Betrieb | Solare Strahlungsenergie | 7219.2 | 6000 | 2022-11-29 |  | 2022-12-01 | Schleswig-Holstein | 24576 | Bimöhlen |  |  | Bimöhlen | Flur13: 84, 86, 88, 9/1. | 01060009 | Bimöhlen | Segeberg | 53.9183 | 9.9368 |  | Freiflächensolaranlage | 15360 | Süd | 5 - 20 Grad | [17 empty] | 2025-10-01 |  |  | EP4 Solar Invest 4 GmbH & Co. KG | ABR968772887130 | Volleinspeisung |  | Schleswig-Holstein Netz GmbH (SNB990857029876) | SNB990857029876 | Geprüft | Mittelspannung | SEL921705121466 | EEG903159246063 | E2079301S000000000000153258200002 | 2022-11-29 | 7219.2 | Gem20-3/061,
SEE999046754223 | Bimöhlen 1.2 | In Betrieb | Solare Strahlungsenergie | 4601.92 | 4085 | 2022-11-29 |  | 2022-12-01 | Schleswig-Holstein | 24576 | Bimöhlen |  |  | Bimöhlen | Flur13: 84, 86, 88, 9/1. | 01060009 | Bimöhlen | Segeberg | 53.9201 | 9.9362 |  | Freiflächensolaranlage | 9824 | Süd | 5 - 20 Grad | [17 empty] | 2025-10-01 |  |  | EP4 Solar Invest 4 GmbH & Co. KG | ABR968772887130 | Volleinspeisung |  | Schleswig-Holstein Netz GmbH (SNB990857029876) | SNB990857029876 | Geprüft | Mittelspannung | SEL906218669759 | EEG973057231805 | E2079301S000000000000153258200001 | 2022-11-29 | 4601.92 | Gem20-3/062,
SEE938159408449 | Düren 2.2 | In Betrieb | Solare Strahlungsenergie | 6993.52 | 5805 | 2022-11-30 |  | 2022-12-01 | Nordrhein-Westfalen | 52351 | Düren |  |  | Niederau | Flur11: 106. | 05358008 | Düren | Düren | 50.7708 | 6.5179 |  | Freiflächensolaranlage | 15718 | Süd | 5 - 20 Grad | [17 empty] | 2025-10-01 |  |  | ENERPARC Solar Invest 87 GmbH | ABR963231696612 | Volleinspeisung |  | Leitungspartner GmbH (SNB920357766414) | SNB920357766414 | Geprüft | Umspannebene Hochspannung/Mittelspannung | SEL989464847393 | EEG922321311057 |  | 2022-11-30 | 6993.52 | Gem20-3/047,
SEE907880147606 | SBA Reinsdorf Freiland Ost1725 | In Betrieb | Solare Strahlungsenergie | 1725.96 | 1452 | 2022-11-29 |  | 2022-12-02 | Sachsen-Anhalt | 06642 | Nebra | Bahnhof | 3 |  |  | 15084360 | Nebra (Unstrut) | Burgenlandkreis | 51.2976 | 11.5943 |  | Freiflächensolaranlage | 4542 | Süd | 5 - 20 Grad | [17 empty] | 2025-10-01 |  |  | SBA Solaranlagen Betriebs- und Verwaltungs GmbH | ABR950078853308 | Volleinspeisung |  | Mitteldeutsche Netzgesellschaft Strom mbH (SNB916269213931) | SNB916269213931 | Geprüft | Mittelspannung | SEL977235434446 | EEG995373099259 | E41081010000000000000000000407730 | 2022-11-29 | 1725.96 | SOL21-3/119,
SEE964263101426 | SBA Reinsdorf Freiland West2779 | In Betrieb | Solare Strahlungsenergie | 2779.32 | 2376 | 2023-04-26 |  | 2022-12-02 | Sachsen-Anhalt | 06642 | Nebra | Bahnhof | 3 |  |  | 15084360 | Nebra (Unstrut) | Burgenlandkreis | 51.2976 | 11.5943 |  | Freiflächensolaranlage | 7314 | Süd | 5 - 20 Grad | [17 empty] | 2025-10-01 |  |  | SBA Solaranlagen Betriebs- und Verwaltungs GmbH | ABR950078853308 | Volleinspeisung |  | Mitteldeutsche Netzgesellschaft Strom mbH (SNB916269213931) | SNB916269213931 | Geprüft | Mittelspannung | SEL977235434446 | EEG905471431431 | E41081010000000000000000000358252 | 2023-04-26 | 2779.32
SEE908478516583 | Solarpark Anger | In Betrieb | Solare Strahlungsenergie | 4591.08 | 3800 | 2022-11-25 |  | 2022-12-06 | Bayern | 94544 | Hofkirchen |  |  | Hilgartsberg | 1422; 1422/2; 1423; 1424; 1424/1; 1425; 1426; 1427; 1428/3; 1487/4; | 09275127 | Hofkirchen | Passau | 48.6734 | 13.1374 |  | Freiflächensolaranlage | 8502 | Süd-West | 5 - 20 Grad | [17 empty] | 2025-10-01 |  |  | Solarpark Anger GmbH & Co. KG | ABR984658943707 | Volleinspeisung | SGE901420829632 | Bayernwerk Netz GmbH (SNB940352624434) | SNB940352624434 | Geprüft | Mittelspannung | SEL980730979497 | EEG959917703033 |  | 2022-11-25 | 4591.08 | SOL22-2/037,
SEE915394103131 | Pirmasens Deponie [220] | In Betrieb | Solare Strahlungsenergie | 4708.1 | 4255 | 2022-12-07 |  | 2022-12-07 | Rheinland-Pfalz | 66955 | Pirmasens | Am Innweg | 15 |  |  | 07317000 | Pirmasens | Pirmasens | 49.1842 | 7.5992 |  | Freiflächensolaranlage | 10580 | Süd | 5 - 20 Grad | [17 empty] | 2025-10-01 |  |  | ST Solarinvestitionsgesellschaft Süd-West mbH & Co.KG | ABR935133092861 | Volleinspeisung |  | Stadtwerke Pirmasens Versorgungs GmbH (SNB955001358523) | SNB955001358523 | Geprüft | Mittelspannung | SEL914483668964 | EEG975125312126 |  | 2022-12-07 | 4708.1 | SOL21-3/164,
SEE936609621912 | PV Park Riedheim | In Betrieb | Solare Strahlungsenergie | 1190.7 | 1110 | 2022-10-12 |  | 2022-12-07 | Bayern | 89340 | Leipheim |  |  | Riedheim | 445/3 | 09774155 | Leipheim | Günzburg | 48.4563 | 10.2021 |  | Freiflächensolaranlage | 2646 | Süd | 5 - 20 Grad | [17 empty] | 2025-10-01 |  |  | natürliche Person (ABR987515987678) | ABR987515987678 | Volleinspeisung | SGE984225467780 | Netze ODR GmbH (SNB935556509052) | SNB935556509052 | Geprüft | Mittelspannung | SEL956335608551 | EEG975801519177 | E12974010000000009000001773700001 | 2022-10-12 | 1190.7 | SOL21-3/133,
SEE952684257143 | PVA Halsdorf PPA | In Betrieb | Solare Strahlungsenergie | 3139.2 | 2795 | 2022-12-05 |  | 2022-12-08 | Rheinland-Pfalz | 54646 | Halsdorf |  |  | Halsdorf | Flur2: 76, 77/1 | 07232045 | Halsdorf | Eifelkreis Bitburg-Prüm | 49.9376 | 6.3806 |  | Freiflächensolaranlage | 5760 | Süd | 5 - 20 Grad | [17 empty] | 2025-10-01 |  |  | Solarpark Saturn GmbH & Co. KG | ABR994355133196 | Volleinspeisung |  | Westnetz GmbH (SNB921897286493) | SNB921897286493 | Geprüft | Hochspannung | SEL965509320175 | EEG916191177684 |  | 2022-12-05 | 3139.2
SEE943458297601 | PV Freiflächanlage 2.099,70kWp | In Betrieb | Solare Strahlungsenergie | 2099.7 | 1750 | 2022-12-30 |  | 2023-01-09 | Bayern | 94166 | Stubenberg |  |  | Stubenberg | 605 | 09277147 | Stubenberg | Rottal-Inn | 48.3156 | 13.072 |  | Freiflächensolaranlage | 4666 | Süd | 21 - 40 Grad | [17 empty] | 2025-10-01 |  |  | natürliche Person (ABR995503387522) | ABR995503387522 | Volleinspeisung |  | Bayernwerk Netz GmbH (SNB940352624434) | SNB940352624434 | Geprüft | Mittelspannung | SEL990218049215 | EEG908559975582 |  | 2022-12-30 | 2099.7 | SOL21-2/176,
SEE956436101869 | Solarpark Auhof | In Betrieb | Solare Strahlungsenergie | 3987.42 | 3875 | 2022-12-08 |  | 2022-12-09 | Bayern | 94360 | Mitterfels |  |  | Mitterfels | Flst. 1139, 1140, 1142 | 09278151 | Mitterfels | Straubing-Bogen | 48.9749 | 12.6539 |  | Freiflächensolaranlage | 8088 | Süd | 5 - 20 Grad | [17 empty] | 2025-10-01 |  |  | Bürgersolarpark Mitterfels GmbH & Co. KG | ABR976866844822 | Volleinspeisung |  | Bayernwerk Netz GmbH (SNB940352624434) | SNB940352624434 | Geprüft | Mittelspannung | SEL989254143179 | EEG902025087991 |  | 2022-12-08 | 3987.42 | SOL21-3/101,
SEE952212206346 | PVA Träglhof | In Betrieb | Solare Strahlungsenergie | 2925.72 | 2300 | 2022-09-30 |  | 2022-12-09 | Bayern | 92242 | Hirschau |  |  | Massenricht | 400; 405 | 09371127 | Hirschau | Amberg-Sulzbach | 49.5962 | 11.9404 |  | Freiflächensolaranlage | 5418 | Süd | 5 - 20 Grad | [17 empty] | 2025-10-01 |  |  | ETF Energie GmbH | ABR900696434458 | Volleinspeisung |  | Bayernwerk Netz GmbH (SNB940352624434) | SNB940352624434 | Geprüft | Mittelspannung | SEL971359553793 | EEG951852419635 |  | 2022-09-30 | 2925.72 | SOL21-2/074,
SEE956042127956 | Solarpark Übermatzhofen II BA 2 | In Betrieb | Solare Strahlungsenergie | 1447.875 | 1295 | 2023-01-01 |  | 2023-01-10 | Bayern | 91788 | Pappenheim |  |  | Übermatzhofen | 190 | 09577158 | Pappenheim | Weißenburg-Gunzenhausen | 48.9075 | 10.9588 |  | Freiflächensolaranlage | 3861 | Süd | 21 - 40 Grad | [17 empty] | 2025-10-01 |  |  | Solarpark Übermatzhofen GmbH & Co. KG | ABR954696541371 | Volleinspeisung |  | N-ERGIE Netz GmbH (SNB973875583315) | SNB973875583315 | Geprüft | Mittelspannung | SEL975804372694 | EEG904035328057 |  | 2023-01-01 | 1447.875 | SOL22-1/181,
SEE932357395303 | Solarpark LIP | In Betrieb | Solare Strahlungsenergie | 2620.8 | 2475 | 2023-04-04 |  | 2023-05-22 | Sachsen | 08373 | Remse |  |  | Lipprandis | Flur Lipprandis: Flurstück 107 | 14524260 | Remse | Zwickau | 50.846 | 12.5229 |  | Freiflächensolaranlage | 5824 | Süd-Ost | 5 - 20 Grad | [17 empty] | 2025-10-01 |  |  | Solarpark LIP GmbH & Co. KG | ABR907309574587 | Volleinspeisung | SGE909465950267 | Mitteldeutsche Netzgesellschaft Strom mbH (SNB916269213931) | SNB916269213931 | Geprüft | Mittelspannung | SEL966198319310 | EEG943114052872 | E41081010000000000000000000397884 | 2023-04-04 | 2620.8 | SOL21-3/045,
SEE901771720152 | PV Freiflächanlage Viechtach-Schönau | In Betrieb | Solare Strahlungsenergie | 2149.42 | 1750 | 2022-12-12 |  | 2022-12-13 | Bayern | 94234 | Viechtach |  |  | Schönau | 443, 446, 447 | 09276144 | Viechtach | Regen | 49.0846 | 12.9833 |  | Freiflächensolaranlage | 4724 | Süd | 21 - 40 Grad | [17 empty] | 2025-10-01 |  |  | STROWAG Solar-Tech GbR | ABR996243029741 | Volleinspeisung |  | Bayernwerk Netz GmbH (SNB940352624434) | SNB940352624434 | Geprüft | Mittelspannung | SEL900070240163 | EEG936093193018 | E2104101S000000000000155367800002 | 2022-12-12 | 2149.42 | SOL22-1/123,
SEE925013099936 | Solarpark Heuhof | In Betrieb | Solare Strahlungsenergie | 16526.86 | 13500 | 2022-12-07 |  | 2022-12-13 | Baden-Württemberg | 72525 | Münsingen |  |  | Bremelau | keine Flur | 08415053 | Münsingen | Reutlingen | 48.345 | 9.5771 |  | Freiflächensolaranlage | 30464 | Süd | 21 - 40 Grad | [17 empty] | 2025-10-01 |  |  | MVV Windenergie GmbH | ABR982511102919 | Volleinspeisung |  | Netze BW GmbH (SNB948311994307) | SNB948311994307 | Geprüft | Mittelspannung | SEL912508067082 | EEG971065455039 | E1084301ABLO018578200000000000001 | 2022-12-07 | 16526.86 | SOL21-2/071,
SEE945906989335 | PV Park Osterzhausen | In Betrieb | Solare Strahlungsenergie | 5510.4 | 4900 | 2022-12-08 |  | 2022-12-13 | Bayern | 86554 | Pöttmes |  |  | Osterzhausen | FlNr. 110 | 09771156 | Pöttmes | Aichach-Friedberg | 48.5558 | 10.9851 |  | Freiflächensolaranlage | 13440 | Süd | 5 - 20 Grad | [17 empty] | 2025-10-01 |  |  | Sonnenenergie AIC GmbH | ABR931416638214 | Volleinspeisung |  | LEW Verteilnetz GmbH (SNB911705062982) | SNB911705062982 | Geprüft | Mittelspannung | SEL909315255672 | EEG932714571296 | E31177010000000005007916949-00000 | 2022-12-08 | 5510.4
SEE923680251046 | PVA Hofheim Lendershausen | In Betrieb | Solare Strahlungsenergie | 7391.52 | 5600 | 2022-12-20 |  | 2022-12-27 | Bayern | 97461 | Hofheim |  |  | Lendershausen | 886, 890, 895, 896 | 09674149 | Hofheim i. UFr. | Haßberge | 50.1264 | 10.4955 |  | Freiflächensolaranlage | 13500 | Süd | 21 - 40 Grad | [17 empty] | 2025-10-01 |  |  | ESN Deutsche Tischtennis Technologie | ABR906527351369 | Volleinspeisung |  | Bayernwerk Netz GmbH (SNB940352624434) | SNB940352624434 | In Prüfung | Mittelspannung | SEL957717681803 | EEG909930363981 | E2104101S000000000000141059400002 | 2022-12-20 | 7391.52 | SOL21-2/128,
SEE955862352081 | PV Espenhain | In Betrieb | Solare Strahlungsenergie | 1660.905 | 1480 | 2022-11-01 |  | 2022-12-16 | Sachsen | 04571 | Rötha | Berndt-Ulrich-Scholz-Straße | 1 |  |  | 14729370 | Rötha | Leipzig | 51.1892 | 12.4829 |  | Freiflächensolaranlage | 4101 | Ost-West | 5 - 20 Grad | [17 empty] | 2025-10-01 |  |  | SRW metalfloat GmbH | ABR996136140881 | Teileinspeisung (einschließlich Eigenverbrauch) |  | Mitteldeutsche Netzgesellschaft Strom mbH (SNB916269213931) | SNB916269213931 | In Prüfung | Mittelspannung | SEL934609388477 | EEG900641211585 | E41081010000000000000000000415185 | 2022-11-01 | 1660.905
SEE917811328691 | Freiflächenanlage | In Betrieb | Solare Strahlungsenergie | 2080.08 | 1500 | 2022-12-12 |  | 2022-12-16 | Bayern | 92242 | Hirschau |  |  | Großschönbrunn | 2960 | 09371127 | Hirschau | Amberg-Sulzbach | 49.5598 | 11.8835 |  | Freiflächensolaranlage | 3888 | Ost-West | 5 - 20 Grad | [17 empty] | 2025-10-01 |  |  | natürliche Person (ABR997792540701) | ABR997792540701 | Volleinspeisung |  | Bayernwerk Netz GmbH (SNB940352624434) | SNB940352624434 | Geprüft | Mittelspannung | SEL986748133883 | EEG950917278934 |  | 2022-12-12 | 2080.08
SEE926249644129 | PV Baiershofen Ost | In Betrieb | Solare Strahlungsenergie | 1980.75 | 1500 | 2023-08-16 |  | 2023-08-22 | Bayern | 86450 | Altenmünster | Dominicus-Zimmermann-Str. | 991 |  |  | 09772115 | Altenmünster | Augsburg | 48.465 | 10.546 |  | Freiflächensolaranlage | 3475 | Süd | 21 - 40 Grad | [17 empty] | 2025-10-01 |  |  | PV Baiershofen | ABR984531173856 | Volleinspeisung |  | LEW Verteilnetz GmbH (SNB911705062982) | SNB911705062982 | Geprüft | Mittelspannung | SEL914675224053 | EEG926821007434 | E31177010000000005007922321-00000 | 2023-08-16 | 1980.75 | SOL22-1/120,
SEE964482741953 | PV Küpfendorf GmbH | In Betrieb | Solare Strahlungsenergie | 24468.45 | 20000 | 2023-11-30 |  | 2023-12-05 | Baden-Württemberg | 89555 | Steinheim |  |  | Küpfendorf | 191, 192, 193, 194, 195, 196 | 08135032 | Steinheim am Albuch | Heidenheim | 48.655 | 10.089 |  | Freiflächensolaranlage | 43230 | Süd | 21 - 40 Grad | [17 empty] | 2025-10-01 |  |  | PV Küpfendorf GmbH | ABR963354482987 | Volleinspeisung |  | Netze ODR GmbH (SNB935556509052) | SNB935556509052 | Geprüft | Mittelspannung | SEL924077113022 | EEG957562335807 | E12974010000000009000000126100001 | 2023-11-30 | 24468.45 | SOL23-1/212,
SEE942824086030 | Solarpark Bad Steben - P21-512 | In Betrieb | Solare Strahlungsenergie | 2293.92 | 1920 | 2022-12-20 |  | 2022-12-20 | Bayern | 95138 | Bad Steben |  |  | Bobengrün | 740 | 09475112 | Bad Steben | Hof | 50.3433 | 11.6265 |  | Freiflächensolaranlage | 4248 | Süd-West | 5 - 20 Grad | [17 empty] | 2025-10-01 |  |  | Anumar Solarinvest 20 GmbH & Co. KG | ABR982846062001 | Volleinspeisung |  | Bayernwerk Netz GmbH (SNB940352624434) | SNB940352624434 | Geprüft | Mittelspannung | SEL912807585775 | EEG931875721069 | E2104101S000000000000132935700001 | 2022-12-20 | 2293.92 | SOL21-3/091,
SEE904673582958 | 078-Eltersdorf | In Betrieb | Solare Strahlungsenergie | 2061.72 | 1760 | 2022-12-20 |  | 2022-12-20 | Bayern | 91058 | Erlangen | Ytterbium | 4 |  |  | 09562000 | Erlangen | Erlangen | 49.5424 | 10.9908 |  | Freiflächensolaranlage | 4968 | Süd | 5 - 20 Grad | [17 empty] | 2025-10-01 |  |  | WI Energy Verwaltungs GmbH | ABR906864070299 | Teileinspeisung (einschließlich Eigenverbrauch) |  | Erlanger Stadtwerke AG (SNB967982606159) | SNB967982606159 | Geprüft | Mittelspannung | SEL901199148859 | EEG984332199086 | E2148801SO000000000002369EEG00001 | 2022-12-20 | 2061.72 | SOL21-3/048,
SEE901057914596 | Wagner Dießlings I | In Betrieb | Solare Strahlungsenergie | 2135.7 | 2135.7 | 2022-09-01 |  | 2022-12-21 | Bayern | 87730 | Bad Grönenbach | Dießlingser Str. | 992 |  |  | 09778144 | Bad Grönenbach | Unterallgäu | 47.9068 | 10.213 |  | Freiflächensolaranlage | 4746 | Süd | 21 - 40 Grad | [17 empty] | 2025-10-01 |  |  | ASWWO 2023 GbR | ABR930864027502 | Volleinspeisung |  | LEW Verteilnetz GmbH (SNB911705062982) | SNB911705062982 | Geprüft | Mittelspannung | SEL987571870105 | EEG938719292198 | E31177010000000005007917220-00001 | 2022-09-01 | 2135.7 | SOL21-1/287,
SEE938441958393 | SIG Wittenberg - PW4 - Freifläche | In Betrieb | Solare Strahlungsenergie | 7064 | 5550 | 2023-02-17 |  | 2023-03-08 | Sachsen-Anhalt | 06886 | Lutherstadt Wittenberg | Platanenweg | 13 |  |  | 15091375 | Wittenberg | Wittenberg | 51.8849 | 12.569 |  | Freiflächensolaranlage | 13128 | Süd | 5 - 20 Grad | [17 empty] | 2025-10-01 |  |  | Stadtwerke Leipzig GmbH | ABR996401106758 | Teileinspeisung (einschließlich Eigenverbrauch) |  | Stadtwerke Lutherstadt Wittenberg GmbH (SNB932107297727) | SNB932107297727 | Geprüft | Mittelspannung | SEL962787563386 | EEG917030424457 | E4150301S000000000000050201400001 | 2023-02-17 | 7064
SEE951156462245 | 136-1-Golbitz | In Betrieb | Solare Strahlungsenergie | 3400.51 | 2689.313 | 2022-12-21 |  | 2022-12-21 | Sachsen-Anhalt | 06420 | Könnern | Linus-Pauling-Strasse | 901 z |  |  | 15089030 | Bernburg (Saale) | Salzlandkreis | 51.6591 | 11.8074 |  | Freiflächensolaranlage | 8194 | Süd | 5 - 20 Grad | [17 empty] | 2025-10-01 |  |  | WI Energy Verwaltungs GmbH für eine Gruppe von Anlagenbetreibern | ABR926970364822 | Volleinspeisung |  | Mitteldeutsche Netzgesellschaft Strom mbH (SNB916269213931) | SNB916269213931 | In Prüfung | Mittelspannung | SEL972384815115 | EEG963102426294 | E41081010000000000000000000359150 | 2022-12-21 | 3400.51 | SOL21-3/050,
SEE967603470411 | FPV Hirtenäcker, Sulzdorf | In Betrieb | Solare Strahlungsenergie | 5306.4 | 5250 | 2024-08-30 |  | 2024-09-09 | Baden-Württemberg | 74523 | Schwäbisch Hall | Dörrenzimmern | 904 |  |  | 08127076 | Schwäbisch Hall | Schwäbisch Hall | 49.0862 | 9.8556 |  | Freiflächensolaranlage | 12060 | Süd | 5 - 20 Grad | [17 empty] | 2025-10-01 |  |  | Bürgerenergie Hirtenäcker GmbH & Co. KG | ABR996796562740 | Volleinspeisung |  | Stadtwerke Schwäbisch Hall GmbH (SNB982660786343) | SNB982660786343 | Geprüft | Mittelspannung | SEL986960671996 | EEG997369799327 |  | 2024-08-30 | 5306.4
SEE973688567342 | PV-Anlage Mosberg-Richweiler | In Betrieb | Solare Strahlungsenergie | 5420.64 | 4500 | 2023-06-05 |  | 2023-06-05 | Saarland | 66625 | Nohfelden |  |  | Mosberg-Richweiler | Flur2:26,31 | 10046114 | Nohfelden | St. Wendel | 49.5577 | 7.143 |  | Freiflächensolaranlage | 11784 | Süd | 5 - 20 Grad | [17 empty] | 2025-10-01 |  |  | VSE AG | ABR960871901731 | Volleinspeisung |  | energis-Netzgesellschaft mbH (SNB976379598847) | SNB976379598847 | Geprüft | Mittelspannung | SEL936783500263 | EEG908449445508 | E33021010000000005049094629900001 | 2023-06-05 | 5420.64 | SOL21-3/228,
SEE992213349826 | PV Peres West II | In Betrieb | Solare Strahlungsenergie | 37392.045 | 30100 | 2023-09-06 |  | 2023-09-29 | Sachsen | 04539 | Groitzsch |  |  | Brösen | Flurstück 245 | 14729170 | Groitzsch | Leipzig | 51.1616 | 12.3312 |  | Freiflächensolaranlage | 65811 | Süd | 21 - 40 Grad | [17 empty] | 2025-10-01 |  |  | MIBRAG GmbH | ABR912191079669 | Teileinspeisung (einschließlich Eigenverbrauch) |  | Mitteldeutsche Netzgesellschaft Strom mbH (SNB916269213931) | SNB916269213931 | Geprüft | Hochspannung | SEL945318302920 | EEG905696482379 | E41081010000000000000000000383072 | 2023-09-06 | 37392.045
SEE969854354212 | Höpfl PV-Freifläche | In Betrieb | Solare Strahlungsenergie | 1760.61 | 1618.4 | 2022-12-21 |  | 2023-01-09 | Bayern | 94336 | Hunderdorf |  |  | Hunderdorf | 692 | 09278139 | Hunderdorf | Straubing-Bogen | 48.9303 | 12.7234 |  | Freiflächensolaranlage | 3870 | Süd | 5 - 20 Grad | [17 empty] | 2025-10-01 |  |  | natürliche Person (ABR936617924104) | ABR936617924104 | Volleinspeisung |  | Bayernwerk Netz GmbH (SNB940352624434) | SNB940352624434 | Geprüft | Umspannebene Hochspannung/Mittelspannung | SEL933384425988 | EEG964235589375 | E2104101S000000000000137320100002 | 2022-12-21 | 1760.61 | SOL21-2/187,
SEE934186531778 | Solarpark Hofdorf III | In Betrieb | Solare Strahlungsenergie | 7689.33 | 7496 | 2022-12-21 |  | 2023-01-11 | Bayern | 94336 | Hunderdorf |  |  | Hunderdorf | Flst 741, 743 | 09278139 | Hunderdorf | Straubing-Bogen | 48.9261 | 12.7236 |  | Freiflächensolaranlage | 15534 | Süd | 5 - 20 Grad | [17 empty] | 2025-10-01 |  |  | GSW Bürgerenergie Hunderdorf GmbH & Co. KG | ABR980434919522 | Volleinspeisung |  | Bayernwerk Netz GmbH (SNB940352624434) | SNB940352624434 | Geprüft | Umspannebene Hochspannung/Mittelspannung | SEL933384425988 | EEG976509953355 | E2104101S000000000000137320100001 | 2022-12-21 | 7689.33 | SOL21-2/184; SOL21-2/185,
SEE958365404370 | Freiflächenanlage 04/23 | In Betrieb | Solare Strahlungsenergie | 1999.2 | 1999.2 | 2023-04-18 |  | 2023-04-18 | Bayern | 94259 | Kirchberg i.Wald |  |  | Raindorf | 339, 340, 341 | 09276126 | Kirchberg i. Wald | Regen | 48.8842 | 13.2063 |  | Freiflächensolaranlage | 4998 | Süd | 5 - 20 Grad | [17 empty] | 2025-10-01 |  |  | Eichinger Photovoltaik GbR | ABR970931976098 | Volleinspeisung |  | Bayernwerk Netz GmbH (SNB940352624434) | SNB940352624434 | Geprüft | Mittelspannung | SEL918904120369 | EEG993119560407 | E21041010000000005030513030900001 | 2023-04-18 | 1999.2 | SOL23-1/017,
SEE910983030935 | Bundorf Feld 1 | In Betrieb | Solare Strahlungsenergie | 19984.32 | 18400 | 2023-01-16 |  | 2023-01-19 | Bayern | 97494 | Bundorf |  |  | Bundorf | 431 | 09674120 | Bundorf | Haßberge | 50.2282 | 10.5165 |  | Freiflächensolaranlage | 37008 | Süd | 5 - 20 Grad | [17 empty] | 2025-10-01 |  |  | Bürgersolarpark Bundorf GmbH & Co. KG | ABR900606112636 | Volleinspeisung |  | Bayernwerk Netz GmbH (SNB940352624434) | SNB940352624434 | Geprüft | Hochspannung | SEL921912871635 | EEG912586850620 |  | 2023-01-16 | 19984.32 | SOL21-2/157,
SEE973076695435 | Solaranlage Krettnich | In Betrieb | Solare Strahlungsenergie | 13028.55 | 12870 | 2023-05-16 |  | 2023-05-16 | Saarland | 66687 | Wadern |  |  | Krettnich | 8: 86/1, 176/1, 158/1, 190/1, 229/3, 229/5, 229/14, 229/115, 229/20 | 10042116 | Wadern | Merzig-Wadern | 49.519 | 6.9308 |  | Freiflächensolaranlage | 21960 | Süd | 21 - 40 Grad | [17 empty] | 2025-10-01 |  |  | Solaranlage Krettnich | ABR910569172493 | Volleinspeisung |  | energis-Netzgesellschaft mbH (SNB976379598847) | SNB976379598847 | Geprüft | Mittelspannung | SEL908374384026 | EEG994161925923 | E33021010000000005049093861800001 | 2023-05-16 | 13028.55 | SOL23-1/190,
SEE945249172920 | PV-Irlberg Betreiber SOWI KG | In Betrieb | Solare Strahlungsenergie | 8308.56 | 6900 | 2023-06-01 |  | 2023-06-21 | Bayern | 94234 | Viechtach | Zießelsberg | 1 |  |  | 09276144 | Viechtach | Regen | 49.0551 | 12.9274 |  | Freiflächensolaranlage | 14901 | Süd | 5 - 20 Grad | [17 empty] | 2025-10-01 |  |  | SOWI | ABR960651062805 | Volleinspeisung |  | Bayernwerk Netz GmbH (SNB940352624434) | SNB940352624434 | Geprüft | Mittelspannung | SEL938684216229 | EEG924075769139 | E21041010000000005030652137500001 | 2023-06-01 | 8308.56 | SOL22-2/002,
SEE910170085298 | PV Freiflächanlage Ruhmannsdorf 2.198,48kWp | In Betrieb | Solare Strahlungsenergie | 2198.475 | 1925 | 2022-12-15 |  | 2023-01-16 | Bayern | 94267 | Prackenbach |  |  | Ruhmannsdorf | 107,103,106,105 | 09276135 | Prackenbach | Regen | 49.1136 | 12.8591 |  | Freiflächensolaranlage | 4833 | Süd | 21 - 40 Grad | [17 empty] | 2025-10-01 |  |  | GSt 36. Solarpark GmbH & Co. KG | ABR907140599756 | Volleinspeisung |  | Bayernwerk Netz GmbH (SNB940352624434) | SNB940352624434 | Geprüft | Mittelspannung | SEL902402768963 | EEG946317248868 | E2104101S000000000000142584300001 | 2022-12-15 | 2198.475 | SOL22-1/137,
SEE968526842767 | Flurnummer 416 | In Betrieb | Solare Strahlungsenergie | 3248.1 | 2700 | 2023-01-18 |  | 2023-01-18 | Bayern | 96361 | Steinbach |  |  | Hirschfeld | Flurnummer 416 | 09476175 | Steinbach a. Wald | Kronach | 50.4063 | 11.3353 |  | Freiflächensolaranlage | 7218 | Süd | 5 - 20 Grad | [17 empty] | 2025-10-01 |  |  | Solarpark Hirschfeld II | ABR938317092947 | Volleinspeisung |  | Bayernwerk Netz GmbH (SNB940352624434) | SNB940352624434 | Geprüft | Mittelspannung | SEL950566064926 | EEG925754015950 | E21041010000000005030690953900001 | 2023-01-18 | 3248.1 | SOL21-2/170,
SEE903036654707 | BürgerSolarpark Hopfenspirg 1 | In Betrieb | Solare Strahlungsenergie | 2499.66 | 2205 | 2022-12-24 |  | 2023-01-17 | Bayern | 84103 | Postau | Hopfenspirg |  |  |  | 09274174 | Postau | Landshut | 48.6541 | 12.3445 |  | Freiflächensolaranlage | 4629 | Süd | 21 - 40 Grad | [17 empty] | 2025-10-01 |  |  | BürgerSolarpark Hopfenspirg eG&Co.KG | ABR961523738224 | Volleinspeisung |  | Bayernwerk Netz GmbH (SNB940352624434) | SNB940352624434 | Geprüft | Mittelspannung | SEL969742227376 | EEG944218500795 | E2104101S000000000000127900100003 | 2022-12-24 | 2499.66 | SOL21-2/003,
SEE921272438110 | 080-Riesa | In Betrieb | Solare Strahlungsenergie | 2021.88 | 1760 | 2023-01-19 |  | 2023-01-19 | Sachsen | 01587 | Riesa | Lommatzscher Straße |  |  |  | 14627230 | Riesa | Meißen | 51.2986 | 13.2875 |  | Freiflächensolaranlage | 4872 | Süd | 5 - 20 Grad | [17 empty] | 2025-10-01 |  |  | WI Energy Verwaltungs GmbH | ABR906864070299 | Volleinspeisung |  | Stadtwerke Riesa GmbH (SNB951305396193) | SNB951305396193 | Geprüft | Mittelspannung | SEL996620318901 | EEG925832443699 |  | 2023-01-19 | 2021.88 | SOL21-2/079,
SEE901656259753 | VenSol Bürgersolarpark Illertissen GmbH & Co. KG I | In Betrieb | Solare Strahlungsenergie | 5749.96 | 5500 | 2022-07-14 |  | 2023-01-20 | Bayern | 89257 | Illertissen |  |  | Tiefenbach | 151, 152, 153, 154, 156 | 09775129 | Illertissen | Neu-Ulm | 48.2613 | 10.1165 |  | Freiflächensolaranlage | 12499 | Süd | 5 - 20 Grad | [17 empty] | 2025-10-01 |  |  | Vensol Bürgersolarpark Illertissen | ABR931101171958 | Volleinspeisung |  | LEW Verteilnetz GmbH (SNB911705062982) | SNB911705062982 | Geprüft | Mittelspannung | SEL971199095859 | EEG973570441057 | E31177010000000005007912362-00001 | 2022-07-14 | 5749.96 | SOL21-1/233,
SEE965494893463 | VenSol Bürgersolarpark Illertissen GmbH & Co. KG II | In Betrieb | Solare Strahlungsenergie | 1355.9 | 1355.9 | 2022-07-14 |  | 2023-01-20 | Bayern | 89257 | Illertissen |  |  | Tiefenbach | 151, 152, 153, 154, 156 | 09775129 | Illertissen | Neu-Ulm | 48.2613 | 10.1165 |  | Freiflächensolaranlage | 3185 | Süd | 5 - 20 Grad | [17 empty] | 2025-10-01 |  |  | Vensol Bürgersolarpark Illertissen | ABR931101171958 | Volleinspeisung |  | LEW Verteilnetz GmbH (SNB911705062982) | SNB911705062982 | Geprüft | Mittelspannung | SEL958317546981 | EEG953260581287 | E31177010000000005007912362-00002 | 2022-07-14 | 1355.9 | SOL21-3/141,
SEE965043114292 | Solarpark Blankenhof Bplan8 | In Betrieb | Solare Strahlungsenergie | 9083.1 | 7200 | 2023-01-19 |  | 2023-01-20 | Mecklenburg-Vorpommern | 17039 | Blankenhof |  |  | Gevezin , Chemnitz | Flur 3: 51,52,54/1,59/4 Flur 1: 485 | 13071010 | Blankenhof | Mecklenburgische Seenplatte | 53.5692 | 13.1334 |  | Freiflächensolaranlage | 22476 | Süd | 21 - 40 Grad | [17 empty] | 2025-10-01 |  |  | Solarpark Blankenhof GmbH & Co. KG | ABR931000208687 | Volleinspeisung |  | E.DIS Netz GmbH (SNB941690671609) | SNB941690671609 | Geprüft | Hochspannung | SEL961221766963 | EEG940167694042 |  | 2023-01-19 | 9083.1 | SOL21-2/018,
SEE936868434957 | Solaranlage WW Tettau | In Betrieb | Solare Strahlungsenergie | 1166.9 | 1160 | 2022-09-20 |  | 2023-01-31 | Brandenburg | 01945 | Tettau | Frauendorfer Straße | 37 |  |  | 12066316 | Tettau | Oberspreewald-Lausitz | 51.4276 | 13.7377 |  | Freiflächensolaranlage | 3334 | Süd-West | 21 - 40 Grad | [17 empty] | 2025-10-01 |  |  | Wasserverband Lausitz | ABR950827077191 | Teileinspeisung (einschließlich Eigenverbrauch) | SGE939092850562 | Mitteldeutsche Netzgesellschaft Strom mbH (SNB916269213931) | SNB916269213931 | Geprüft | Mittelspannung | SEL972352875585 | EEG973492407643 | E41081010000000000000000000363026 | 2022-09-20 | 1166.9
SEE944936048494 | Hochstätt Schechen BNetzA | In Betrieb | Solare Strahlungsenergie | 2661.94 | 2275 | 2023-01-18 |  | 2023-01-23 | Bayern | 83135 | Schechen |  |  | Hochstätt | Flurstück: 2511 | 09187142 | Schechen | Rosenheim | 47.9465 | 12.1284 |  | Freiflächensolaranlage | 5886 | Süd | 5 - 20 Grad | [17 empty] | 2024-04-10 |  |  | PV Schechen GmbH & Co. KG | ABR987821589672 | Volleinspeisung |  | Bayernwerk Netz GmbH (SNB940352624434) | SNB940352624434 | Geprüft | Mittelspannung | SEL921929690304 | EEG990566606238 | E2104101S000000000000144479300001 | 2023-01-18 | 2661.94 | SOL21-2/215,
SEE989659986036 | Solarpark Waldeck | In Betrieb | Solare Strahlungsenergie | 2504 | 2200 | 2023-01-19 |  | 2023-01-23 | Hessen | 34513 | Waldeck |  |  | Waldeck | Flur 9: 65/9, 69/10 | 06635021 | Waldeck | Waldeck-Frankenberg | 51.2052 | 9.0784 |  | Freiflächensolaranlage | 4614 | West | 5 - 20 Grad | [17 empty] | 2025-10-01 |  |  | Solarenergie Waldeck GbR | ABR952241069134 | Volleinspeisung |  | Energie Waldeck-Frankenberg GmbH (SNB936172924014) | SNB936172924014 | Geprüft | Mittelspannung | SEL902272325396 | EEG928353600428 | E2052301111AA00000000013353200001 | 2023-01-19 | 2504 | SOL21-2/116,
SEE964023240259 | Döbern VB1 Solar 2.BA | In Betrieb | Solare Strahlungsenergie | 2314.13 | 1900 | 2009-12-18 |  | 2024-04-26 | Brandenburg | 03159 | Döbern | Alte Heerstraße |  |  |  | 12071044 | Döbern | Spree-Neiße | 55.6034 | 14.6069 |  | Freiflächensolaranlage | 5086 | Süd | 5 - 20 Grad | [17 empty] | 2025-10-01 |  |  | VB Solar1 GmbH | ABR911283147002 | Volleinspeisung |  | Mitteldeutsche Netzgesellschaft Strom mbH (SNB916269213931) | SNB916269213931 | In Prüfung | Mittelspannung | SEL986641892733 | EEG996549308434 |  | 2009-12-18 | 2314.13
SEE965592956664 | Solarpark Oberhausen 2 | In Betrieb | Solare Strahlungsenergie | 2005.185 | 1650 | 2023-01-20 |  | 2023-01-25 | Bayern | 86154 | Augsburg | Krumbacher Straße |  |  |  | 09761000 | Augsburg | Augsburg | 48.401 | 10.872 |  | Freiflächensolaranlage | 4407 | Süd | 5 - 20 Grad | [17 empty] | 2025-10-01 |  |  | LEW Natur GmbH | ABR987834075223 | Teileinspeisung (einschließlich Eigenverbrauch) |  | swa Netze GmbH (SNB958077102830) | SNB958077102830 | In Prüfung | Mittelspannung | SEL952801518218 | EEG961829931190 |  | 2023-01-20 | 2005.185 | SOL21-2/113,
SEE975185059535 | Solarpark Bobingen 3 | In Betrieb | Solare Strahlungsenergie | 1244.88 | 1080 | 2023-01-25 |  | 2023-01-25 | Bayern | 86399 | Bobingen |  |  | Bobingen | 507 | 09772125 | Bobingen | Augsburg | 48.255 | 10.8319 |  | Freiflächensolaranlage | 3276 | Süd | 21 - 40 Grad | [17 empty] | 2025-10-01 |  |  | LEW Natur GmbH | ABR987834075223 | Volleinspeisung |  | LEW Verteilnetz GmbH (SNB911705062982) | SNB911705062982 | In Prüfung | Mittelspannung | SEL916303630915 | EEG921619586528 | E31177010000000005007915148-00000 | 2023-01-25 | 1244.88 | SOL22-1/135,
SEE967268299129 | Solarpark Roitzsch II | In Betrieb | Solare Strahlungsenergie | 5155.92 | 4500 | 2023-02-07 |  | 2023-04-25 | Sachsen-Anhalt | 06809 | Roitzsch |  |  | Roitzsch | Flur 1 und Flurstück 126 | 15082340 | Sandersdorf-Brehna | Anhalt-Bitterfeld | 51.5813 | 12.2449 |  | Freiflächensolaranlage | 13392 | Süd | 21 - 40 Grad | [17 empty] | 2025-10-01 |  |  | Solarpark Roitzsch GmbH | ABR991650297257 | Volleinspeisung |  | Mitteldeutsche Netzgesellschaft Strom mbH (SNB916269213931) | SNB916269213931 | Geprüft | Hochspannung | SEL956153990937 | EEG965639397054 | E41081010000000000000000000381175 | 2023-02-07 | 5155.92
SEE977412249764 | Büttel 1.2 | In Betrieb | Solare Strahlungsenergie | 3288.78 | 3288.78 | 2023-01-19 |  | 2023-02-09 | Schleswig-Holstein | 25572 | Büttel |  |  | Büttel | Flur3: 56/5, 29/3, 62/3, 62/4. Flur8: 11/16, 4/5, 4/3. | 01061020 | Büttel | Steinburg | 53.9153 | 9.2206 |  | Freiflächensolaranlage | 9966 | Süd | 21 - 40 Grad | [17 empty] | 2025-10-01 |  |  | Sunnic Lighthouse Solar Invest 11 TU 2 GmbH | ABR920405658623 | Volleinspeisung |  | Schleswig-Holstein Netz GmbH (SNB990857029876) | SNB990857029876 | Geprüft | Hochspannung | SEL938981450678 | EEG986306170831 | E2079301S120000000000156301100001 | 2023-01-19 | 3288.78 | Inn20-1/103,
SEE985082159252 | Solarkraftwerk Herbstmühle 1. Bauabschnitt | In Betrieb | Solare Strahlungsenergie | 15990.615 | 12043.389 | 2023-01-16 |  | 2023-01-27 | Rheinland-Pfalz | 54673 | Herbstmühle |  |  | Herbstmühle | Flur 1: 2/1; 2/2; 3/1; 3/2; 3/3; 3/4; 3/5; 61; 64; 65; 67; 69; 70; 71; 72; 99; 101; 102; 103; 104; 135/60; 145/66; 147/63; 154/2; 155/2; 157/2; 158/3; 159/3; 165/2; 166/2; 167/2; 168/2; 169/2; 172/3; 209/68; 210/68; 213/1; 214/1; 215/1; 216/1; 217/1; 218/ | 07232049 | Herbstmühle | Eifelkreis Bitburg-Prüm | 50.0118 | 6.2267 |  | Freiflächensolaranlage | 29889 | [19 empty] | 2025-10-01 |  |  | Solarkraftwerk Südeifel GmbH & Co. KG | ABR978098997215 | Volleinspeisung |  | Westnetz GmbH (SNB921897286493) | SNB921897286493 | Geprüft | Hochspannung | SEL927550302739 | EEG938810597277 |  | 2023-01-16 | 15990.615 | SOL21-2/102,
SEE998029460717 | Hh-PV_Hauptparkplatz_1034 | In Betrieb | Solare Strahlungsenergie | 1034 | 1034 | 2022-09-22 |  | 2023-01-27 | Hessen | 35452 | Heuchelheim | Rodheimer Straße | 78 |  |  | 06531007 | Heuchelheim a.d. Lahn | Gießen | 50.5924 | 8.6314 |  | Freiflächensolaranlage | 2796 | Ost-West | 5 - 20 Grad | [17 empty] | 2025-10-01 |  |  | Schunk Dienstleistungsgesellschaft mbH | ABR995767815588 | Teileinspeisung (einschließlich Eigenverbrauch) |  | Mittelhessen Netz GmbH (SNB906862380628) | SNB906862380628 | Geprüft | Mittelspannung | SEL951440640731 | EEG940735800080 | E20229011000000000000014580803646 | 2022-09-22 | 1034
SEE948842802188 | Büttel 1.1 | In Betrieb | Solare Strahlungsenergie | 31668.12 | 28350 | 2023-01-25 |  | 2023-02-09 | Schleswig-Holstein | 25572 | Büttel |  |  | Kudensee, Büttel | Flur1: 203, 173, 223/1, 387/305. Flur3: 25/5, 32/2, 155/27, 36/3, 85/58, 134/34, 37/2, 42/4, 37/3, 42/2, 56/5, 138/44, 43/1, 141/44, 142/49, 29/13, 29/3, 62/3. Flur8: 31/5, 28/3, 16/3, 11/16. | 01061020 | Büttel | Steinburg | 53.917 | 9.2156 |  | Freiflächensolaranlage | 95964 | Süd | 21 - 40 Grad | [17 empty] | 2024-06-14 |  |  | Sunnic Lighthouse Solar Invest 11 TU 2 GmbH | ABR920405658623 | Volleinspeisung |  | Schleswig-Holstein Netz GmbH (SNB990857029876) | SNB990857029876 | Geprüft | Hochspannung | SEL938981450678 | EEG998466746146 | E2079301S120000000000156497900001 | 2023-01-25 | 31668.12 | Inn20-1/103,
SEE957496628921 | Büttel 1.3 | In Betrieb | Solare Strahlungsenergie | 4105.53 | 3600 | 2023-01-26 |  | 2023-02-09 | Schleswig-Holstein | 25572 | Büttel |  |  | Büttel | Flur3: 42/4, 56/5, 42/2, 138/44. | 01061020 | Büttel | Steinburg | 53.917 | 9.2177 |  | Freiflächensolaranlage | 12441 | Süd | 21 - 40 Grad | [17 empty] | 2025-10-01 |  |  | Sunnic Lighthouse Solar Invest 11 TU 2 GmbH | ABR920405658623 | Volleinspeisung |  | Schleswig-Holstein Netz GmbH (SNB990857029876) | SNB990857029876 | Geprüft | Hochspannung | SEL938981450678 | EEG988040378535 | E2079301S120000000000156405600001 | 2023-01-26 | 4105.53 | SOL21-1/063,
SEE979632737229 | SOL21-2/203 Am Liweringsberg | In Betrieb | Solare Strahlungsenergie | 13578.3 | 12000 | 2023-01-27 |  | 2023-01-27 | Rheinland-Pfalz | 56823 | Büchel |  |  | Büchel | Flur 24: 1; 2; 3; 4; 5; 8; 9; 10; 11; 12. Flur 27: 8; 9; 10; 11; 12 | 07135018 | Büchel | Cochem-Zell | 50.1678 | 7.0747 |  | Freiflächensolaranlage | 30177 | Süd | 5 - 20 Grad | [17 empty] | 2025-10-01 |  |  | Ortsgemeinde Büchel | ABR914469362954 | Volleinspeisung |  | Westnetz GmbH (SNB921897286493) | SNB921897286493 | Geprüft | Mittelspannung | SEL981122306648 | EEG945890188233 |  | 2023-01-27 | 13578.3 | SOL21-2/203,
SEE922836932976 | PV Denklingen | In Betrieb | Solare Strahlungsenergie | 6200 | 5100 | 2023-11-11 |  | 2023-11-23 | Bayern | 86920 | Denklingen |  |  | Denklingen | 1830, 1830/1, 1831, 1837 | 09181113 | Denklingen | Landsberg am Lech | 47.931 | 10.8638 |  | Freiflächensolaranlage | 11502 | Süd | 5 - 20 Grad | [17 empty] | 2025-10-01 |  |  | Sonnenenergie Denklingen GmbH & Co. KG | ABR901138974921 | Teileinspeisung (einschließlich Eigenverbrauch) |  | LEW Verteilnetz GmbH (SNB911705062982) | SNB911705062982 | Geprüft | Mittelspannung | SEL949613220613 | EEG959676132501 | E31177010000000005007859387-00001 | 2023-11-11 | 6200 | SOL23-1/204,
SEE939069114550 | PV Apfeldorf | In Betrieb | Solare Strahlungsenergie | 13999.29 | 12540 | 2024-03-20 |  | 2024-04-02 | Bayern | 86974 | Apfeldorf |  |  | Apfeldorf | 2443, 2444, 2484, 2485, 2484/1 | 09181111 | Apfeldorf | Landsberg am Lech | 47.9105 | 10.9394 |  | Freiflächensolaranlage | 24468 | Süd | 5 - 20 Grad | [17 empty] | 2025-10-01 |  |  | Sonnenenergie Apfeldorf GmbH & Co. KG | ABR908643653556 | Volleinspeisung |  | LEW Verteilnetz GmbH (SNB911705062982) | SNB911705062982 | Geprüft | Mittelspannung | SEL909266653770 | EEG972996504759 |  | 2024-03-20 | 13999.29 | SOL23-1/205,
SEE943217724102 | PV Unterdießen | In Betrieb | Solare Strahlungsenergie | 7852.32 | 6000 | 2025-09-23 |  | 2025-09-23 | Bayern | 86944 | Unterdießen |  |  | Unterdießen | 859, 860, 861, 862, 863, 864, 865, 866, 867, 872, 873, 886 | 09181143 | Unterdießen | Landsberg am Lech | 47.9859 | 10.8455 |  | Freiflächensolaranlage | 12768 | Süd | 5 - 20 Grad | [17 empty] | 2025-10-01 |  |  | Sonnenenergie Unterdießen GmbH & Co. KG | ABR911419350597 | Volleinspeisung |  | LEW Verteilnetz GmbH (SNB911705062982) | SNB911705062982 | In Prüfung | Mittelspannung | SEL939651826144 | EEG992691420000 |  | 2025-09-23 | 7852.32 | SOL24-1/551; SOL24-2/161,
SEE918123922102 | PVA IAA Böhlen | In Betrieb | Solare Strahlungsenergie | 14840 | 10576.32 | 2023-09-29 |  | 2023-10-10 | Sachsen | 04564 | Böhlen |  |  | Böhlen | 362/10; 362/11. | 14729040 | Böhlen | Leipzig | 51.2093 | 12.3789 |  | Freiflächensolaranlage | 26880 | Süd | 5 - 20 Grad | [17 empty] | 2025-10-01 |  |  | PV Böhlen GmbH & Co. KG | ABR984494269474 | Volleinspeisung | SGE970346844036 | Mitteldeutsche Netzgesellschaft Strom mbH (SNB916269213931) | SNB916269213931 | Geprüft | Hochspannung | SEL925587366236 | EEG957545723034 | E41081010000000000000000000400464 | 2023-09-29 | 14840 | SOL21-3/092,
SEE976836324217 | C2 | In Betrieb | Solare Strahlungsenergie | 3566.55 | 3500 | 2023-04-01 |  | 2023-04-19 | Bayern | 93102 | Pfatter |  |  | Geisling | 1434 | 09375183 | Pfatter | Regensburg | 48.9675 | 12.3171 |  | Freiflächensolaranlage | 5487 | Süd | 5 - 20 Grad | [17 empty] | 2025-10-01 |  |  | Solavest GPG GmbH | ABR917682877755 | Volleinspeisung |  | Elektrizitätswerk Wörth a. d. Donau Rupert Heider GmbH & Co. KG (SNB988980270319) | SNB988980270319 | Geprüft | Mittelspannung | SEL927314817523 | EEG931716442238 | E23233010010074504700101030000004 | 2023-04-01 | 3566.55 | SOL22-3/001,
SEE954794815312 | B2 | In Betrieb | Solare Strahlungsenergie | 1627.6 | 1400 | 2023-05-01 |  | 2023-05-12 | Bayern | 93102 | Pfatter |  |  | Geisling | 1721 | 09375183 | Pfatter | Regensburg | 48.9707 | 12.3069 |  | Freiflächensolaranlage | 2504 | Süd | 21 - 40 Grad | [17 empty] | 2025-10-01 |  |  | Solavest GPG GmbH | ABR917682877755 | Volleinspeisung |  | Elektrizitätswerk Wörth a. d. Donau Rupert Heider GmbH & Co. KG (SNB988980270319) | SNB988980270319 | Geprüft | Mittelspannung | SEL999631253858 | EEG941453923488 | E23233010010074504700101030000006 | 2023-05-01 | 1627.6
SEE936499639707 | A3 | In Betrieb | Solare Strahlungsenergie | 3491.8 | 3200 | 2023-05-01 |  | 2023-05-12 | Bayern | 93102 | Pfatter |  |  | Geisling | 1732; 1733 | 09375183 | Pfatter | Regensburg | 48.9733 | 12.3034 |  | Freiflächensolaranlage | 5372 | Süd | 5 - 20 Grad | [17 empty] | 2025-10-01 |  |  | Solavest GPG GmbH | ABR917682877755 | Volleinspeisung |  | Elektrizitätswerk Wörth a. d. Donau Rupert Heider GmbH & Co. KG (SNB988980270319) | SNB988980270319 | Geprüft | Mittelspannung | SEL975869179450 | EEG978526139514 | E23233010010074504700101030000007 | 2023-05-01 | 3491.8 | SOL22-3/004,
SEE920552874730 | Boehringer Ingelheim - Flur 10 220/1 BA1 - PV | In Betrieb | Solare Strahlungsenergie | 1209.5 | 1209.5 | 2023-09-18 |  | 2023-12-15 | Rheinland-Pfalz | 55218 | Ingelheim | Binger Strasse | 173 |  |  | 07339030 | Ingelheim am Rhein | Mainz-Bingen | 49.9815 | 8.0397 |  | Freiflächensolaranlage | 2950 | Süd-Ost | 5 - 20 Grad | [17 empty] | 2025-10-01 |  |  | Boehringer Ingelheim Pharma GmbH&Co.KG | ABR928200421176 | Teileinspeisung (einschließlich Eigenverbrauch) |  | Rheinhessische Energie- und Wasserversorgungs-GmbH (SNB912239808732) | SNB912239808732 | Geprüft | Mittelspannung | SEL939528840273 | EEG931956832707 |  | 2023-09-18 | 1209.5
SEE961404947059 | PVA Orsfeld 2 | In Betrieb | Solare Strahlungsenergie | 5366.88 | 4730 | 2022-12-19 |  | 2023-02-01 | Rheinland-Pfalz | 54655 | Orsfeld |  |  | Orsfeld | Flur11: 009, 010, 011 | 07232101 | Orsfeld | Eifelkreis Bitburg-Prüm | 50.0189 | 6.6155 |  | Freiflächensolaranlage | 9864 | Süd | 5 - 20 Grad | [17 empty] | 2025-10-01 |  |  | Solarpark Dagon GmbH & Co. KG | ABR972000152518 | Volleinspeisung |  | Westnetz GmbH (SNB921897286493) | SNB921897286493 | In Prüfung | Hochspannung | SEL921125442189 | EEG985949632485 |  | 2022-12-19 | 5366.88 | SOL21-2/094,
SEE994740205590 | Salutas - Barleben - PVA2022 - 1239,63kWp | In Betrieb | Solare Strahlungsenergie | 1239.63 | 900 | 2023-07-05 |  | 2023-07-24 | Sachsen-Anhalt | 39179 | Barleben | Otto-von-Guericke-Allee | 1 |  |  | 15083040 | Barleben | Börde | 52.1846 | 11.5941 |  | Freiflächensolaranlage | 3318 | Süd | 5 - 20 Grad | [17 empty] | 2025-10-01 |  |  | Salutas Pharma GmbH | ABR996942542350 | Teileinspeisung (einschließlich Eigenverbrauch) | SGE944621376949 | Avacon Netz GmbH (SNB990362338043) | SNB990362338043 | Geprüft | Mittelspannung | SEL968148288851 | EEG939923705306 |  | 2023-07-05 | 1239.63
SEE999058923167 | PVA Allmendingen | In Betrieb | Solare Strahlungsenergie | 12900.29 | 11470 | 2023-02-09 |  | 2023-02-15 | Baden-Württemberg | 89604 | Allmendingen |  |  | Weilersteußlingen | Flur:0 , Flurstücke: 289, 290, 291, 293, 300, 301, 302 | 08425002 | Allmendingen | Alb-Donau-Kreis | 48.3296 | 9.6661 |  | Freiflächensolaranlage | 28860 | Süd | 5 - 20 Grad | [17 empty] | 2025-10-01 |  |  | EnBW Solar GmbH | ABR938933890415 | Teileinspeisung (einschließlich Eigenverbrauch) |  | Netze BW GmbH (SNB948311994307) | SNB948311994307 | Geprüft | Mittelspannung | SEL966951992996 | EEG991897046434 | E1084301ABLO019095400000000000001 | 2023-02-09 | 12900.29 | SOL21-3/183,
SEE901688803061 | PV Epfach BNetzA | In Betrieb | Solare Strahlungsenergie | 1729.63 | 1584.4 | 2023-05-02 |  | 2023-05-02 | Bayern | 86920 | Denklingen | Neuhof | 990 |  |  | 09181113 | Denklingen | Landsberg am Lech | 47.8895 | 10.883 |  | Freiflächensolaranlage | 3197 | Süd | 21 - 40 Grad | [17 empty] | 2025-10-01 |  |  | PV Volk Epfach GmbH & Co. KG | ABR977202930490 | Volleinspeisung |  | LEW Verteilnetz GmbH (SNB911705062982) | SNB911705062982 | Geprüft | Mittelspannung | SEL983645650987 | EEG998284353014 | E31177010000000005007920329-00002 | 2023-05-02 | 1729.63 | SOL22-3/108,
SEE994636378469 | Solarpark Eitensheim 4,0 MWp | In Betrieb | Solare Strahlungsenergie | 4043.355 | 3600 | 2024-02-20 |  | 2024-02-21 | Bayern | 85114 | Buxheim | Beethovenstraße | 8902 |  |  | 09176118 | Buxheim | Eichstätt | 48.8191 | 11.3085 |  | Freiflächensolaranlage | 7419 | Süd | 5 - 20 Grad | [17 empty] | 2025-10-01 |  |  | Greeno Solarprojekt 54 GmbH | ABR933453046229 | Volleinspeisung |  | N-ERGIE Netz GmbH (SNB973875583315) | SNB973875583315 | Geprüft | Mittelspannung | SEL911731840363 | EEG950487283086 |  | 2024-02-20 | 4043.355 | SOL22-3/027,
SEE969783311935 | Solarpark Vordere Hart | In Betrieb | Solare Strahlungsenergie | 2460.675 | 2150 | 2023-02-01 |  | 2023-02-07 | Bayern | 89269 | Vöhringen | Heerstr. | 991 |  |  | 09775162 | Vöhringen | Neu-Ulm | 48.3061 | 10.1124 |  | Freiflächensolaranlage | 4515 | Süd | 5 - 20 Grad | [17 empty] | 2025-10-01 |  |  | natürliche Person (ABR954912098573) | ABR954912098573 | Volleinspeisung |  | LEW Verteilnetz GmbH (SNB911705062982) | SNB911705062982 | Geprüft | Mittelspannung | SEL988468809994 | EEG935091370704 | E31177010000000005007917952-00000 | 2023-02-01 | 2460.675 | SOL22-2/047,
SEE997892814337 | 51 Breitungen GE Nord 01 | In Betrieb | Solare Strahlungsenergie | 5771.7 | 5771.7 | 2023-05-12 |  | 2023-06-29 | Thüringen | 98597 | Breitungen | Meimerser Weg | 11 |  |  | 16066013 | Breitungen/Werra | Schmalkalden-Meiningen | 50.7728 | 10.3276 |  | Freiflächensolaranlage | 10494 | Süd | 21 - 40 Grad | [17 empty] | 2025-10-01 |  |  | VR-Bank Bad Salzungen Schmalkalden e.G. | ABR956504155992 | Volleinspeisung |  | TEN Thüringer Energienetze GmbH & Co. KG (SNB970821959712) | SNB970821959712 | Geprüft | Mittelspannung | SEL917389695720 | EEG908120172785 | E4183201RS50455185000099188300002 | 2023-05-12 | 5771.7 | SOL22-1/049,
SEE983354669911 | PVA Lahr | In Betrieb | Solare Strahlungsenergie | 4261.275 | 3375 | 2023-02-07 |  | 2023-02-13 | Rheinland-Pfalz | 56288 | Lahr |  |  | Lahr | Flur 3: 29-1 29/1, 30/1 | 07140502 | Lahr | Rhein-Hunsrück-Kreis | 50.1177 | 7.3653 |  | Freiflächensolaranlage | 7965 | Süd | 21 - 40 Grad | [17 empty] | 2025-10-01 |  |  | Solarpark Lahr GmbH & Co. KG | ABR979726652810 | Volleinspeisung |  | Westnetz GmbH (SNB921897286493) | SNB921897286493 | Geprüft | Mittelspannung | SEL960939985277 | EEG933414186537 |  | 2023-02-07 | 4261.275 | Inn20-1/056,
SEE905293244004 | SKW Kenn III | In Betrieb | Solare Strahlungsenergie | 3144.42 | 2365 | 2023-02-02 |  | 2023-02-14 | Rheinland-Pfalz | 54292 | Trier | Auf Dorheck |  |  |  | 07211000 | Trier | Trier | 49.7857 | 6.7376 |  | Freiflächensolaranlage | 5823 | Süd | 5 - 20 Grad | [17 empty] | 2025-10-01 |  |  | Solarkraftwerk Kenn GmbH | ABR975061093073 | Volleinspeisung |  | SWT Stadtwerke Trier Versorgungs-GmbH (SNB966813503780) | SNB966813503780 | Geprüft | Mittelspannung | SEL983427789911 | EEG957935052034 | E31285010000000005094650489801603 | 2023-02-02 | 3144.42
SEE949759365414 | Solarpark Kirchberg | In Betrieb | Solare Strahlungsenergie | 5012.511 | 4400 | 2023-02-14 |  | 2023-02-14 | Bayern | 84098 | Hohenthann |  |  | Andermannsdorf | 825+827 | 09274141 | Hohenthann | Landshut | 48.6893 | 12.1331 |  | Freiflächensolaranlage | 13428 | Süd | 5 - 20 Grad | [17 empty] | 2025-10-01 |  |  | natürliche Person (ABR939648656723) | ABR939648656723 | Volleinspeisung |  | Bayernwerk Netz GmbH (SNB940352624434) | SNB940352624434 | Geprüft | Mittelspannung | SEL905132293774 | EEG900275412495 | E21041010000000005030610764600001 | 2023-02-14 | 5012.511
SEE977721246003 | PV Freiflächanlage 1.532,68kWp | In Betrieb | Solare Strahlungsenergie | 1523.68 | 1330 | 2023-02-23 |  | 2023-02-23 | Bayern | 84163 | Marklkofen |  |  | Marklkofen | 1600 | 09279126 | Marklkofen | Dingolfing-Landau | 48.5362 | 12.5696 |  | Freiflächensolaranlage | 3424 | Süd | 21 - 40 Grad | [17 empty] | 2025-10-01 |  |  | Solarpark Ulrichschwimmbach GbR | ABR917450054579 | Volleinspeisung |  | Bayernwerk Netz GmbH (SNB940352624434) | SNB940352624434 | Geprüft | Mittelspannung | SEL937169799455 | EEG943310791452 |  | 2023-02-23 | 1523.68 | SOL21-3/117,
SEE950645105137 | Solarpark Meilenhausen 2 M1 | In Betrieb | Solare Strahlungsenergie | 1918.8 | 1560 | 2023-02-07 |  | 2023-02-20 | Bayern | 84048 | Mainburg |  |  | Oberempfenbach | 351 | 09273147 | Mainburg | Kelheim | 48.6385 | 11.714 |  | Freiflächensolaranlage | 4680 | Süd | 5 - 20 Grad | [17 empty] | 2025-10-01 |  |  | natürliche Person (ABR925545738402) | ABR925545738402 | Volleinspeisung |  | Bayernwerk Netz GmbH (SNB940352624434) | SNB940352624434 | Geprüft | Mittelspannung | SEL900799222921 | EEG934322621912 |  | 2023-02-07 | 1918.8 | SOL21-3/127,
SEE973228415300 | PVA Gransdorf Bauabschnitt 1 (GRA4) | In Betrieb | Solare Strahlungsenergie | 1497.24 | 1290 | 2022-07-29 |  | 2023-02-16 | Rheinland-Pfalz | 54533 | Gransdorf |  |  | Gransdorf | Flur 26: 32/1 | 07232228 | Gransdorf | Eifelkreis Bitburg-Prüm | 50.0117 | 6.6775 |  | Freiflächensolaranlage | 2736 | Süd | 5 - 20 Grad | [17 empty] | 2025-10-01 |  |  | Solarpark Dagon GmbH & Co. KG | ABR972000152518 | Volleinspeisung |  | Westnetz GmbH (SNB921897286493) | SNB921897286493 | In Prüfung | Hochspannung | SEL921125442189 | EEG987245733491 |  | 2022-07-29 | 1497.24 | SOL 19-5/013,
SEE996037371124 | PVA Gransdorf Bauabschnitt 1 (GRA5) | In Betrieb | Solare Strahlungsenergie | 1403.2 | 1114.79 | 2022-07-29 |  | 2023-02-16 | Rheinland-Pfalz | 54533 | Gransdorf |  |  | Gransdorf | Flur 26: 66 | 07232228 | Gransdorf | Eifelkreis Bitburg-Prüm | 50.0096 | 6.6861 |  | Freiflächensolaranlage | 2550 | Süd | 5 - 20 Grad | [17 empty] | 2025-10-01 |  |  | Solarpark Dagon GmbH & Co. KG | ABR972000152518 | Volleinspeisung |  | Westnetz GmbH (SNB921897286493) | SNB921897286493 | In Prüfung | Hochspannung | SEL921125442189 | EEG923630146453 |  | 2022-07-29 | 1403.2 | SOL 19-5/013,
SEE905552151531 | Freifläche Kaibitz 2696 kWp | In Betrieb | Solare Strahlungsenergie | 2695.85 | 2200 | 2023-02-07 |  | 2023-02-17 | Bayern | 95478 | Kemnath |  |  | Kaibitz | 038 | 09377129 | Kemnath | Tirschenreuth | 49.8527 | 11.8801 |  | Freiflächensolaranlage | 5499 | Süd | 21 - 40 Grad | [17 empty] | 2025-10-01 |  |  | natürliche Person (ABR955728436924) | ABR955728436924 | Volleinspeisung |  | Bayernwerk Netz GmbH (SNB940352624434) | SNB940352624434 | Geprüft | Mittelspannung | SEL919103712935 | EEG995188710417 | E2104101S000000000000116684900003 | 2023-02-07 | 2695.85 | SOL22-1/003,
SEE950177941357 | Freiflächenanlage Appolding | In Betrieb | Solare Strahlungsenergie | 2093.44 | 1750 | 2023-01-23 |  | 2023-02-17 | Bayern | 85465 | Langenpreising | Appolding | 2 |  |  | 09177126 | Langenpreising | Erding | 48.4121 | 11.978 |  | Freiflächensolaranlage | 4314 | Süd-Ost | 5 - 20 Grad | [17 empty] | 2025-10-01 |  |  | natürliche Person (ABR976727177564) | ABR976727177564 | Volleinspeisung |  | Bayernwerk Netz GmbH (SNB940352624434) | SNB940352624434 | Geprüft | Mittelspannung | SEL920213404733 | EEG935193197933 | E2104101S000000000000139964700002 | 2023-01-23 | 2093.44
SEE920588994907 | BLZH-FF-3147 | In Planung | Solare Strahlungsenergie | 3147 | 2772 |  |  | 2023-02-20 | Baden-Württemberg | 88481 | Balzheim | Mühlgasse | 44 |  |  | 08425140 | Balzheim | Alb-Donau-Kreis | 48.1798 | 10.0865 |  | Freiflächensolaranlage | 7675 | Süd | 21 - 40 Grad | [17 empty] | 2025-10-01 |  | 2026-06-30 | Gebr. Otto GmbH & Co.KG | ABR921695750905 | Teileinspeisung (einschließlich Eigenverbrauch) |  | Netze BW GmbH (SNB948311994307) | SNB948311994307 |  | Mittelspannung |  | EEG904657678899 |  |  | 3147
SEE964540470856 | Solarpark Meilenhausen 2 M2 | In Betrieb | Solare Strahlungsenergie | 1402.2 | 1140 | 2023-02-07 |  | 2023-02-20 | Bayern | 84048 | Mainburg |  |  | Oberempfenbach | 351 | 09273147 | Mainburg | Kelheim | 48.6385 | 11.714 |  | Freiflächensolaranlage | 3420 | Süd | 5 - 20 Grad | [17 empty] | 2025-10-01 |  |  | natürliche Person (ABR925545738402) | ABR925545738402 | Volleinspeisung |  | Bayernwerk Netz GmbH (SNB940352624434) | SNB940352624434 | Geprüft | Mittelspannung | SEL900799222921 | EEG915118687565 |  | 2023-02-07 | 1402.2 | SOL21-3/127; SOL22-3/068,
SEE954620822231 | Energiepark Ehingen | In Betrieb | Solare Strahlungsenergie | 37704.69 | 32795 | 2023-02-16 |  | 2023-02-22 | Baden-Württemberg | 89584 | Ehingen |  |  | Kirchen | Flur Kirchen: Flurstück: 1383, 4148, 4163/2, 4166/1, 1387, 4149/2, 4159, 1396, 4162, 4149/1, 4146/1, 1384, 1400/1, 1394, 4165, 4156, 1389, 4164, 4145, 4161, 1386, 4160/1, 4146, 4157, 4154, 4147, 4146/2, 4163/1, 4177, 1382, 4167, 4160/2, 4155 | 08425033 | Ehingen (Donau) | Alb-Donau-Kreis | 48.2577 | 9.646 |  | Freiflächensolaranlage | 69276 | Süd-Ost | 5 - 20 Grad | [17 empty] | 2025-10-01 |  |  | Energiepark Ulm GmbH & Co. KG | ABR975539904429 | Volleinspeisung |  | Netze BW GmbH (SNB948311994307) | SNB948311994307 | Geprüft | Hochspannung | SEL921015755030 | EEG953622052592 | E1084301ABLO031058300000000000001 | 2023-02-16 | 37704.69
SEE957383044346 | PV-Park 1 Tüschenbek | In Betrieb | Solare Strahlungsenergie | 1499.31 | 1295 | 2023-02-03 |  | 2023-02-23 | Schleswig-Holstein | 23627 | Groß Sarau |  |  | Tüschenbek | Flur 1 15/4 | 01053043 | Groß Sarau | Herzogtum Lauenburg | 53.7923 | 10.7523 |  | Freiflächensolaranlage | 3702 | Süd-Ost | 5 - 20 Grad | [17 empty] | 2025-10-01 |  |  | natürliche Person (ABR973184376639) | ABR973184376639 | Volleinspeisung |  | TraveNetz GmbH (SNB983425156814) | SNB983425156814 | Geprüft | Mittelspannung | SEL963371766251 | EEG916668008947 |  | 2023-02-03 | 1499.31 | SOL21-3/199,
SEE985997622216 | PV- Anlage MEGA Tierernährung 3,3 | In Betrieb | Solare Strahlungsenergie | 3303.72 | 3000 | 2023-06-08 |  | 2023-07-07 | Niedersachsen | 49429 | Visbek | Paul-Wesjohann-Straße | 45 |  |  | 03460010 | Visbek | Vechta | 52.8353 | 8.3927 |  | Freiflächensolaranlage | 6118 | Ost-West | 5 - 20 Grad | [17 empty] | 2025-10-01 |  |  | MEGA Tierernährung GmbH & Co. KG | ABR921846684011 | Teileinspeisung (einschließlich Eigenverbrauch) |  | EWE NETZ GmbH (SNB951051725711) | SNB951051725711 | Geprüft | Mittelspannung | SEL960160802800 | EEG988283234506 | E21846010000000100000025958100001 | 2023-06-08 | 3303.72
SEE906343482582 | Büttel 2.2 | In Betrieb | Solare Strahlungsenergie | 13566.8 | 11700 | 2023-02-14 |  | 2023-02-24 | Schleswig-Holstein | 25572 | Büttel |  |  | Büttel | Flur8: 31/8, 36/8, 36/7, 36/9, 132/11, 132/10, 132/9, 134/4, 142/4, 142/5, 142/8, 148/4, 158/7. | 01061020 | Büttel | Steinburg | 53.9005 | 9.2194 |  | Freiflächensolaranlage | 30228 | Süd | 5 - 20 Grad | [17 empty] | 2025-10-01 |  |  | Sunnic Lighthouse Solar Invest 11 TU 2 GmbH | ABR920405658623 | Volleinspeisung |  | Schleswig-Holstein Netz GmbH (SNB990857029876) | SNB990857029876 | Geprüft | Hochspannung | SEL938981450678 | EEG959636512152 | E20793010000000005044218669500001 | 2023-02-14 | 13566.8
SEE991790400593 | Solarpark Göda-Gaußig - P20-023 - Abgang J07.1 | In Betrieb | Solare Strahlungsenergie | 13839.75 | 12936 | 2023-02-21 |  | 2023-02-24 | Sachsen | 02633 | Göda |  |  | Großseitschen // Gaußig | 420, 421, 422 // 520, 521, 522, 523, 524, 525, 526, 527, 528, 530, 531 | 14625150 | Göda | Bautzen | 51.1467 | 14.3162 |  | Freiflächensolaranlage | 36906 | Süd | 5 - 20 Grad | [17 empty] | 2025-10-01 |  |  | Anumar Solarpark Bautzen GmbH & Co. KG | ABR932611526047 | Volleinspeisung |  | SachsenNetze HS.HD GmbH (SNB968914838013) | SNB968914838013 | Geprüft | Hochspannung | SEL928487051790 | EEG926761734285 | E41874010000000000350000698000001 | 2023-02-21 | 13839.75
SEE938546010293 | Solarpark Göda-Gaußig - P20-023 - Abgang J08.1 | In Betrieb | Solare Strahlungsenergie | 16742.25 | 15565 | 2023-02-21 |  | 2023-02-24 | Sachsen | 02633 | Göda |  |  | Großseitschen // Gaußig | 420, 421, 422 // 520, 521, 522, 523, 524, 525, 526, 527, 528, 530, 531 | 14625150 | Göda | Bautzen | 51.1454 | 14.3196 |  | Freiflächensolaranlage | 44646 | Süd | 5 - 20 Grad | [17 empty] | 2025-10-01 |  |  | Anumar Solarpark Bautzen GmbH & Co. KG | ABR932611526047 | Volleinspeisung |  | SachsenNetze HS.HD GmbH (SNB968914838013) | SNB968914838013 | Geprüft | Hochspannung | SEL928487051790 | EEG981496321872 | E41874010000000000350000689900001 | 2023-02-21 | 16742.25
SEE989757876413 | SKW Haldensleben | In Betrieb | Solare Strahlungsenergie | 4754.7 | 4515 | 2023-04-21 |  | 2023-02-27 | Sachsen-Anhalt | 39340 | Haldensleben |  |  | Haldensleben | Flur6: 1627 | 15083270 | Haldensleben | Börde | 52.2779 | 11.397 |  | Freiflächensolaranlage | 10565 | Süd | 5 - 20 Grad | [17 empty] | 2025-10-01 |  |  | Innosun GmbH | ABR957990081246 | Volleinspeisung |  | Stadtwerke Haldensleben GmbH (SNB959120377328) | SNB959120377328 | Geprüft | Mittelspannung | SEL972076685880 | EEG963685205491 | E40738010000000000000000003450001 | 2023-04-21 | 4754.7
SEE980130676774 | Solarpark | In Betrieb | Solare Strahlungsenergie | 2999.7 | 2475 | 2023-02-15 |  | 2023-02-27 | Bayern | 93158 | Teublitz | Richthof | 1 |  |  | 09376170 | Teublitz | Schwandorf | 49.2375 | 12.0457 |  | Freiflächensolaranlage | 5555 | Süd | 5 - 20 Grad | [17 empty] | 2025-10-01 |  |  | JKR Energie | ABR980799822482 | Volleinspeisung |  | Bayernwerk Netz GmbH (SNB940352624434) | SNB940352624434 | Geprüft | Mittelspannung | SEL919481255109 | EEG910904997460 | E2104101S000000000000140528900002 | 2023-02-15 | 2999.7 | SOL22-1/013,
SEE930784402793 | Solarpark Sunlight GmbH - Feld G11 | In Betrieb | Solare Strahlungsenergie | 4293.52 | 3000 | 2023-02-27 |  | 2023-02-27 | Bayern | 84089 | Aiglsbach |  |  | Gasseltshausen | 58 | 09273113 | Aiglsbach | Kelheim | 48.6726 | 11.7323 |  | Freiflächensolaranlage | 10472 | Ost-West | 5 - 20 Grad | [17 empty] | 2025-10-01 |  |  | Solarpark Sunlight GmbH | ABR965006684107 | Volleinspeisung |  | Bayernwerk Netz GmbH (SNB940352624434) | SNB940352624434 | Geprüft | Mittelspannung | SEL944815345485 | EEG980466661635 |  | 2023-02-27 | 4293.52 | SOL21-2/221,
SEE999755788243 | Solarpark Sunlight GmbH - Feld G12 | In Betrieb | Solare Strahlungsenergie | 1443.2 | 1000 | 2023-02-27 |  | 2023-02-27 | Bayern | 84089 | Aiglsbach |  |  | Gasseltshausen | 101 | 09273113 | Aiglsbach | Kelheim | 48.6725 | 11.7369 |  | Freiflächensolaranlage | 3520 | Ost-West | 5 - 20 Grad | [17 empty] | 2025-10-01 |  |  | Solarpark Sunlight GmbH | ABR965006684107 | Volleinspeisung |  | Bayernwerk Netz GmbH (SNB940352624434) | SNB940352624434 | Geprüft | Mittelspannung | SEL944815345485 | EEG977136276671 |  | 2023-02-27 | 1443.2 | SOL21-2/219,
SEE913829364720 | Solarpark Sunlight GmbH - Feld G13 | In Betrieb | Solare Strahlungsenergie | 1588.34 | 1100 | 2023-02-27 |  | 2023-02-27 | Bayern | 84089 | Aiglsbach |  |  | Gasseltshausen | 20 | 09273113 | Aiglsbach | Kelheim | 48.6655 | 11.737 |  | Freiflächensolaranlage | 3874 | Ost-West | 5 - 20 Grad | [17 empty] | 2025-10-01 |  |  | Solarpark Sunlight GmbH | ABR965006684107 | Volleinspeisung |  | Bayernwerk Netz GmbH (SNB940352624434) | SNB940352624434 | Geprüft | Mittelspannung | SEL944815345485 | EEG952228849230 |  | 2023-02-27 | 1588.34 | SOL21-2/220,
SEE981174795612 | Solarpark Sunlight GmbH - Feld G14 | In Betrieb | Solare Strahlungsenergie | 1298.88 | 900 | 2023-02-27 |  | 2023-02-27 | Bayern | 84089 | Aiglsbach |  |  | Gasseltshausen | 52 | 09273113 | Aiglsbach | Kelheim | 48.667 | 11.7332 |  | Freiflächensolaranlage | 3168 | Ost-West | 5 - 20 Grad | [17 empty] | 2025-10-01 |  |  | Solarpark Sunlight GmbH | ABR965006684107 | Volleinspeisung |  | Bayernwerk Netz GmbH (SNB940352624434) | SNB940352624434 | Geprüft | Mittelspannung | SEL944815345485 | EEG932988552069 |  | 2023-02-27 | 1298.88 | SOL21-2/220,
SEE942290944858 | SP Richthof | In Betrieb | Solare Strahlungsenergie | 8099.87 | 6750 | 2023-02-15 |  | 2023-02-27 | Bayern | 93158 | Teublitz |  |  | Premberg | 759, 761 | 09376170 | Teublitz | Schwandorf | 49.235 | 12.0446 |  | Freiflächensolaranlage | 14982 | Süd | 5 - 20 Grad | [17 empty] | 2025-10-01 |  |  | Grüner Elefant GmbH & Co. KG | ABR998847847783 | Volleinspeisung |  | Bayernwerk Netz GmbH (SNB940352624434) | SNB940352624434 | Geprüft | Mittelspannung | SEL919481255109 | EEG958811482334 | E2104101S000000000000140463800001 | 2023-02-15 | 8099.87 | SOL22-1/031,
SEE920011942482 | Solarpark Sunlight GmbH - Feld G15 | In Betrieb | Solare Strahlungsenergie | 1599 | 1250 | 2023-02-27 |  | 2023-02-27 | Bayern | 84089 | Aiglsbach |  |  | Gasseltshausen | 56 | 09273113 | Aiglsbach | Kelheim | 48.6686 | 11.7334 |  | Freiflächensolaranlage | 3900 | Süd | 5 - 20 Grad | [17 empty] | 2025-10-01 |  |  | Solarpark Sunlight GmbH | ABR965006684107 | Volleinspeisung |  | Bayernwerk Netz GmbH (SNB940352624434) | SNB940352624434 | Geprüft | Mittelspannung | SEL944815345485 | EEG982651093146 |  | 2023-02-27 | 1599 | SOL21-2/219,
SEE909187011741 | Burghart Trafo 1 | In Betrieb | Solare Strahlungsenergie | 4182.85 | 3375 | 2023-08-23 |  | 2023-08-08 | Bayern | 84076 | Pfeffenhausen |  |  | Schmatzhausen | 1477, 1483 | 09274172 | Pfeffenhausen | Landshut | 48.6666 | 12.0099 |  | Freiflächensolaranlage | 7354 | Süd | 5 - 20 Grad | [17 empty] | 2025-10-01 |  |  | BürgerEnergie Niederbayern eG | ABR988685920984 | Volleinspeisung | SGE971321674235 | Bayernwerk Netz GmbH (SNB940352624434) | SNB940352624434 | Geprüft | Mittelspannung | SEL931898510534 | EEG976775253821 | E21041010000000005030683511400001 | 2023-08-23 | 4182.85
SEE913935609845 | PVA Sergen West II (J04) | In Betrieb | Solare Strahlungsenergie | 16017.75 | 7571.2 | 2023-02-16 |  | 2023-02-28 | Brandenburg | 03058 | Neuhausen |  |  | Sergen | Flur 1: 185, 189, 190, 191, 192, 194, 198, 199, 203, 187, 201, 193, 188, 197, 195, 196, 200, 202, 361, 362, 363, 364, 365, 366, 367, 368, 369, 370, 371, 372, 373, 374, 375, 376, 377, 378, 379, 380, 381, 382, 383, 384, 385, 386, 387, 388, 389, 390, 391,... | 12071301 | Neuhausen/Spree | Spree-Neiße | 51.7084 | 14.479 |  | Freiflächensolaranlage | 28350 | Süd | 21 - 40 Grad | [17 empty] | 2025-10-01 |  |  | SP XVIII GmbH & Co. KG | ABR955866720923 | Volleinspeisung |  | Mitteldeutsche Netzgesellschaft Strom mbH (SNB916269213931) | SNB916269213931 | Geprüft | Hochspannung | SEL952813153537 | EEG922928332868 | E41081010000000000000000000471576 | 2023-02-16 | 16017.75
SEE966522487135 | SIG Rurstraße 58 PV 3 FF | In Betrieb | Solare Strahlungsenergie | 9785 | 8800 | 2023-06-13 |  | 2023-09-13 | Nordrhein-Westfalen | 52441 | Linnich | Rurstraße | 58 |  |  | 05358036 | Linnich | Düren | 50.9753 | 6.2855 |  | Freiflächensolaranlage | 17847 | Süd | 21 - 40 Grad | [17 empty] | 2025-10-01 |  |  | Stadtwerke Leipzig GmbH | ABR996401106758 | Teileinspeisung (einschließlich Eigenverbrauch) |  | Regionetz GmbH (SNB911641710114) | SNB911641710114 | In Prüfung | Mittelspannung | SEL918831005456 | EEG944291384695 | E31837010000000005125963839000001 | 2023-06-13 | 9785
SEE958695824398 | PV Freifläche DAII SNH | In Betrieb | Solare Strahlungsenergie | 2397.6 | 2250 | 2023-05-23 |  | 2023-09-05 | Baden-Württemberg | 74889 | Sinsheim |  |  | Sinsheim | 12445, 15159/1 | 08226085 | Sinsheim | Rhein-Neckar-Kreis | 49.2727 | 8.8929 |  | Freiflächensolaranlage | 4320 | Süd-Ost | 5 - 20 Grad | [17 empty] | 2025-10-01 |  |  | AVR Energie GmbH | ABR943740203877 | Teileinspeisung (einschließlich Eigenverbrauch) |  | Netze BW GmbH (SNB948311994307) | SNB948311994307 | Geprüft | Mittelspannung | SEL908592715473 | EEG974941983473 | E1084301ABLO027586100000000000001 | 2023-05-23 | 2397.6
SEE912368269855 | Irlach | In Betrieb | Solare Strahlungsenergie | 3596.79 | 2800 | 2023-05-22 |  | 2023-06-11 | Bayern | 94234 | Viechtach | Irlach | 1 |  |  | 09276144 | Viechtach | Regen | 49.0536 | 12.946 |  | Freiflächensolaranlage | 6354 | Süd | 5 - 20 Grad | [17 empty] | 2025-10-01 |  |  | Enzim GmbH & Co.KG Johann Kraus | ABR923852213766 | Volleinspeisung |  | Bayernwerk Netz GmbH (SNB940352624434) | SNB940352624434 | Geprüft | Mittelspannung | SEL902146607337 | EEG924981420926 | E2104101S000000000000138113400001 | 2023-05-22 | 3596.79 | SOL22-2/001,
SEE998908396618 | Pignet | In Betrieb | Solare Strahlungsenergie | 11709.06 | 10305 | 2023-11-21 |  | 2023-11-23 | Bayern | 94234 | Viechtach | Pignet | 4 |  |  | 09276144 | Viechtach | Regen | 49.0636 | 12.9228 |  | Freiflächensolaranlage | 20724 | Süd | 5 - 20 Grad | [17 empty] | 2025-10-01 |  |  | SOWI | ABR960651062805 | Volleinspeisung |  | Bayernwerk Netz GmbH (SNB940352624434) | SNB940352624434 | Geprüft | Mittelspannung | SEL938684216229 | EEG967283226254 | E21041010000000005030731953900001 | 2023-11-21 | 11709.06 | SOL22-3/016,
SEE936597247163 | Freifläche HG Solar | In Betrieb | Solare Strahlungsenergie | 2029.25 | 1750 | 2023-11-22 |  | 2023-12-05 | Baden-Württemberg | 88489 | Wain | Dürach | 1 |  |  | 08426125 | Wain | Biberach | 48.1939 | 10.055 |  | Freiflächensolaranlage | 4832 | Süd | 21 - 40 Grad | [17 empty] | 2025-10-01 |  |  | HG Solar GmbH & Co. KG Harald Gramm | ABR970889285181 | Volleinspeisung |  | Netze BW GmbH (SNB948311994307) | SNB948311994307 | Geprüft | Mittelspannung | SEL930501996451 | EEG947975296406 | E1084301ABLO020949500000000000001 | 2023-11-22 | 2029.25 | SOL22-2/084,
SEE943593261901 | PV-NIEMO-4076 | In Betrieb | Solare Strahlungsenergie | 8767.88 | 7163.882 | 2024-05-23 |  | 2024-05-30 | Rheinland-Pfalz | 67822 | Niedermoschel |  |  | Niedermoschel | 466/15; 466/30; 466/47; 1974/8; 1975/5; 1975/6; 1975/7; 1975/10; 1975/15; 1976/15 | 07333051 | Niedermoschel | Donnersbergkreis | 49.7491 | 7.7966 |  | Freiflächensolaranlage | 14086 | Süd | 21 - 40 Grad | [17 empty] | 2025-10-01 |  |  | Energy One Solar 17 GmbH & Co. KG | ABR981044325109 | Volleinspeisung | SGE936959123593 | Pfalzwerke Netz AG (SNB961471621746) | SNB961471621746 | Geprüft | Mittelspannung | SEL915398895254 | EEG996167674515 | E3025401PVA0004100209960000032303 | 2024-05-23 | 8767.88 | SOL23-1/203,
SEE952048926265 | 114-Ziegelroda | In Betrieb | Solare Strahlungsenergie | 1189.805 | 1189.805 | 2023-03-02 |  | 2023-03-06 | Sachsen-Anhalt | 06268 | Ziegelroda | Weißenschirmbacher Straße | 902 x |  |  | 15088305 | Querfurt | Saalekreis | 51.3321 | 11.4782 |  | Freiflächensolaranlage | 2867 | Süd | 5 - 20 Grad | [17 empty] | 2025-10-01 |  |  | WI Energy Verwaltungs GmbH für eine Gruppe von Anlagenbetreibern | ABR926970364822 | Volleinspeisung |  | Mitteldeutsche Netzgesellschaft Strom mbH (SNB916269213931) | SNB916269213931 | In Prüfung | Mittelspannung | SEL902821576255 | EEG980905160859 | E41081010000000000000000000434925 | 2023-03-02 | 1189.805 | SOL21-3/049,
SEE961811015488 | PV Sz Sz800 SzPF02 | In Betrieb | Solare Strahlungsenergie | 2081.25 | 1640 | 2023-03-16 |  | 2023-03-17 | Niedersachsen | 38228 | Salzgitter | J.-F.-Kennedy-Straße | 43 |  |  | 03102000 | Salzgitter | Salzgitter | 52.1367 | 10.3072 |  | Freiflächensolaranlage | 5550 | Süd | 21 - 40 Grad | [17 empty] | 2025-10-01 |  |  | Robert Bosch Elektronik GmbH | ABR944758259474 | Teileinspeisung (einschließlich Eigenverbrauch) |  | Avacon Netz GmbH (SNB990362338043) | SNB990362338043 | In Prüfung | Umspannebene Hochspannung/Mittelspannung | SEL969885330841 | EEG910801466762 | E2187801S000000000000146556700002 | 2023-03-16 | 2081.25
SEE961361128607 | KH PV Ostfläche 1 | In Planung | Solare Strahlungsenergie | 1158 | 1158 |  |  | 2023-03-07 | Bayern | 63801 | Kleinostheim | Reinhard-Heraeus-Ring |  |  |  | 09671136 | Kleinostheim | Aschaffenburg | 50.0238 | 9.0459 |  | Freiflächensolaranlage | 2574 | Ost-West | 5 - 20 Grad | [17 empty] | 2025-10-01 |  | 2025-08-31 | Heraeus Site Operations Energy GmbH | ABR904905134733 | Teileinspeisung (einschließlich Eigenverbrauch) |  | Syna GmbH (SNB918250928893) | SNB918250928893 |  | Mittelspannung |  | EEG982309427057 |  |  | 1158
SEE957949282588 | Düren 2.3 | In Betrieb | Solare Strahlungsenergie | 1794.24 | 1505 | 2023-03-02 |  | 2023-03-07 | Nordrhein-Westfalen | 52351 | Düren |  |  | Niederau | Flur11: 106. | 05358008 | Düren | Düren | 50.773 | 6.5146 |  | Freiflächensolaranlage | 4032 | Süd | 5 - 20 Grad | [17 empty] | 2025-10-01 |  |  | ENERPARC Solar Invest 87 GmbH | ABR963231696612 | Volleinspeisung |  | Leitungspartner GmbH (SNB920357766414) | SNB920357766414 | Geprüft | Umspannebene Hochspannung/Mittelspannung | SEL989464847393 | EEG941915323740 | E33756014801062620000E00183700003 | 2023-03-02 | 1794.24 | SOL22-1/078,
SEE984275120031 | Solarpark Kreimbach | In Betrieb | Solare Strahlungsenergie | 8637 | 7000 | 2023-06-01 |  | 2023-06-01 | Rheinland-Pfalz | 67757 | Kreimbach-Kaulbach |  |  | Kreimbach | keine Flur: 1122, 1140, 1143, 1144, 1145, 1145/2, 1145/3, 1145/4, 1150, 1153, 1153/2, 1154, 1155, 1157, 1160, 1161, 1162, 1163, 1165, 1166, 1167 | 07336053 | Kreimbach-Kaulbach | Kusel | 49.565 | 7.6526 |  | Freiflächensolaranlage | 15848 | Süd | 21 - 40 Grad | [17 empty] | 2025-10-01 |  |  | MVV Windenergie GmbH | ABR982511102919 | Volleinspeisung |  | Pfalzwerke Netz AG (SNB961471621746) | SNB961471621746 | Geprüft | Umspannebene Hochspannung/Mittelspannung | SEL942631399156 | EEG995556147692 | E3025401PVA0004100142280000024676 | 2023-06-01 | 8637 | Inn20-1/061,
SEE953597121590 | Erzeugungsanlage Inline Freifläche | In Betrieb | Solare Strahlungsenergie | 4618.8 | 4000 | 2023-06-06 |  | 2023-03-23 | Thüringen | 98631 | Grabfeld | Im Oberen Weidig | 6 |  |  | 16066094 | Grabfeld | Schmalkalden-Meiningen | 50.4414 | 10.4698 |  | Freiflächensolaranlage | 7794 | West | 5 - 20 Grad | [17 empty] | 2025-10-01 |  |  | Inline Rollenoffset Ploch & Strube GmbH | ABR939455769142 | Teileinspeisung (einschließlich Eigenverbrauch) |  | TEN Thüringer Energienetze GmbH & Co. KG (SNB970821959712) | SNB970821959712 | Geprüft | Mittelspannung | SEL970031909194 | EEG902862856538 | E4183201RS50603777000067638800002 | 2023-06-06 | 4618.8
SEE924733698221 | Solarkraftwerk Niederraden 2. Bauabschnitt | In Betrieb | Solare Strahlungsenergie | 15030.9 | 10978.434 | 2023-10-12 |  | 2023-10-31 | Rheinland-Pfalz | 54675 | Niederraden |  |  | Niederraden | Flur 2: 23/1; 25; 26; 27; 31; 44/1; 49/1; 51/2; 52; 58/2; 60/1; 81/30; 82/30; 83/30; 84/30; 87/38; 88/38; 104/55; 105/55; 137/15; 138/14 | 07232090 | Niederraden | Eifelkreis Bitburg-Prüm | 49.9907 | 6.3334 |  | Freiflächensolaranlage | 27835 | Süd | 5 - 20 Grad | [17 empty] | 2025-10-01 |  |  | Solarkraftwerk Südeifel GmbH & Co. KG | ABR978098997215 | Volleinspeisung |  | Westnetz GmbH (SNB921897286493) | SNB921897286493 | Geprüft | Hochspannung | SEL966176851146 | EEG925335119244 |  | 2023-10-12 | 15030.9 | SOL23-1/290,
SEE934217710028 | Solarkraftwerk Sevenig | In Betrieb | Solare Strahlungsenergie | 10235.16 | 7667 | 2023-10-10 |  | 2023-10-19 | Rheinland-Pfalz | 54673 | Sevenig |  |  | Sevenig | Flur 1: 117/7, 118/2, 133, 134, 135, 319/147, 327/145, 328/145, 331/145, 342/132, 343/132, 374/118, 375/145, 376/145 | 07232121 | Sevenig bei Neuerburg | Eifelkreis Bitburg-Prüm | 50.0191 | 6.188 |  | Freiflächensolaranlage | 18954 | Süd | 5 - 20 Grad | [17 empty] | 2025-10-01 |  |  | Solarkraftwerk Südeifel GmbH & Co. KG | ABR978098997215 | Volleinspeisung |  | Westnetz GmbH (SNB921897286493) | SNB921897286493 | Geprüft | Hochspannung | SEL966176851146 | EEG998759023848 |  | 2023-10-10 | 10235.16 | SOL22-1/165,
SEE998063385908 | Solarkraftwerk Koxhausen 2. Bauabschnitt | In Betrieb | Solare Strahlungsenergie | 2579.58 | 1938.782 | 2023-10-09 |  | 2023-11-02 | Rheinland-Pfalz | 54673 | Koxhausen |  |  | Koxhausen | Flur 2: 6/1, 8/1, 32 | 07232068 | Koxhausen | Eifelkreis Bitburg-Prüm | 50.005 | 6.2421 |  | Freiflächensolaranlage | 4777 | Süd-Ost | 5 - 20 Grad | [17 empty] | 2025-10-01 |  |  | Solarkraftwerk Südeifel GmbH & Co. KG | ABR978098997215 | Volleinspeisung |  | Westnetz GmbH (SNB921897286493) | SNB921897286493 | Geprüft | Hochspannung | SEL966176851146 | EEG970503934204 |  | 2023-10-09 | 2579.58 | SOL23-2/271,
SEE972056616392 | Solarpark Ratzing | In Betrieb | Solare Strahlungsenergie | 2000.4 | 1680 | 2023-03-14 |  | 2023-03-14 | Bayern | 94065 | Waldkirchen |  |  | Ratzing | 183 | 09272151 | Waldkirchen | Freyung-Grafenau | 48.7315 | 13.6368 |  | Freiflächensolaranlage | 5001 | Süd | 5 - 20 Grad | [17 empty] | 2025-10-01 |  |  | Solarpark Ratzing, Ludwig Pongratz | ABR970825185452 | Volleinspeisung |  | Bayernwerk Netz GmbH (SNB940352624434) | SNB940352624434 | Geprüft | Mittelspannung | SEL935003346247 | EEG961846710457 | E2104101S000000000000136635700001 | 2023-03-14 | 2000.4 | SOL21-3/021,
SEE962423564449 | SKW Elxleben | In Betrieb | Solare Strahlungsenergie | 7000 | 5720 | 2023-03-14 |  | 2023-03-14 | Thüringen | 99189 | Elxleben | Vor dem Steinberg |  |  |  | 16068009 | Elxleben | Sömmerda | 51.0435 | 10.937 |  | Freiflächensolaranlage | 15600 | Süd | 21 - 40 Grad | [17 empty] | 2025-10-01 |  |  | Solar Construct GmbH | ABR946884758159 | Volleinspeisung |  | TEN Thüringer Energienetze GmbH & Co. KG (SNB970821959712) | SNB970821959712 | Geprüft | Mittelspannung | SEL914190366214 | EEG944514158959 | E4183201RS50454870000099055300001 | 2023-03-14 | 7000 | SOL22-1/107,
SEE942702893590 | PVA Stocken | In Betrieb | Solare Strahlungsenergie | 7001.15 | 6300 | 2023-03-23 |  | 2023-03-23 | Bayern | 87662 | Osterzell | Mähder | 990 |  |  | 09777157 | Osterzell | Ostallgäu | 47.8657 | 10.7561 |  | Freiflächensolaranlage | 12987 | Süd | 5 - 20 Grad | [17 empty] | 2025-10-01 |  |  | Freiflächen-Photovoltaikanlage Stocken GmbH & Co. KG | ABR936428231729 | Volleinspeisung |  | LEW Verteilnetz GmbH (SNB911705062982) | SNB911705062982 | Geprüft | Mittelspannung | SEL918604430553 | EEG943239145619 | E31177010000000005007919025-00000 | 2023-03-23 | 7001.15
SEE976114562317 | PV Anlage 2023 | In Betrieb | Solare Strahlungsenergie | 1900.26 | 1720 | 2023-03-15 |  | 2023-03-15 | Bayern | 91781 | Weißenburg | Dettenheimer Straße | 20 |  |  | 09577177 | Weißenburg i. Bay. | Weißenburg-Gunzenhausen | 49.0083 | 10.9539 |  | Freiflächensolaranlage | 3519 | Süd | 5 - 20 Grad | [17 empty] | 2025-10-01 |  |  | Oechsler AG | ABR935830628271 | Teileinspeisung (einschließlich Eigenverbrauch) |  | STADTWERKE WEISSENBURG GmbH (SNB965819408044) | SNB965819408044 | Geprüft | Mittelspannung | SEL930462709725 | EEG980680251209 | E2123201917810000000000000059S001 | 2023-03-15 | 1900.26
SEE926530021745 | PVA Gransdorf Bauabschnitt 2b (GRA 7) | In Betrieb | Solare Strahlungsenergie | 3771 | 3218 | 2022-11-28 |  | 2023-03-16 | Rheinland-Pfalz | 54533 | Gransdorf |  |  | Gransdorf | Flur 23:75 | 07232228 | Gransdorf | Eifelkreis Bitburg-Prüm | 50.0066 | 6.7001 |  | Freiflächensolaranlage | 5730 | Süd | 5 - 20 Grad | [17 empty] | 2025-10-01 |  |  | Solarpark Dagon GmbH & Co. KG | ABR972000152518 | Volleinspeisung |  | Westnetz GmbH (SNB921897286493) | SNB921897286493 | In Prüfung | Hochspannung | SEL921125442189 | EEG933525875245 |  | 2022-11-28 | 3771 | SOL21-1/083,
SEE906665005018 | Südpark 1 | In Betrieb | Solare Strahlungsenergie | 3034.703 | 2800 | 2023-03-01 |  | 2023-03-16 | Bayern | 84079 | Bruckberg |  |  | Widdersdorf | 2076 | 09274194 | Bruckberg | Landshut | 48.5665 | 11.9742 |  | Freiflächensolaranlage | 7980 | Süd | 5 - 20 Grad | [17 empty] | 2025-10-01 |  |  | natürliche Person (ABR970049393527) | ABR970049393527 | Volleinspeisung |  | Bayernwerk Netz GmbH (SNB940352624434) | SNB940352624434 | Geprüft | Mittelspannung | SEL917541237263 | EEG969329382122 | E2104101S000000000000140938500002 | 2023-03-01 | 3034.703 | SOL22-1/046,
SEE979560813439 | SE_2023_2053_Erwitte | In Betrieb | Solare Strahlungsenergie | 1265.49 | 990 | 2023-03-20 |  | 2023-03-17 | Nordrhein-Westfalen | 59597 | Erwitte | Völlinghauser Weg | 2 |  |  | 05974016 | Erwitte | Soest | 51.6051 | 8.332 |  | Freiflächensolaranlage | 2322 | Süd | 5 - 20 Grad | [17 empty] | 2025-10-01 |  |  | IMI Hydronic Engineering Deutschland GmbH | ABR916962543199 | Teileinspeisung (einschließlich Eigenverbrauch) |  | Westnetz GmbH (SNB921897286493) | SNB921897286493 | In Prüfung | Umspannebene Hochspannung/Mittelspannung | SEL913487372617 | EEG968398093960 |  | 2023-03-20 | 1265.49
SEE980279033971 | PVA-Pinnow | In Betrieb | Solare Strahlungsenergie | 17999.4 | 13650 | 2023-04-03 |  | 2023-04-03 | Mecklenburg-Vorpommern | 19065 | Pinnow | Zum Ausbau | 8 |  |  | 13076112 | Pinnow | Ludwigslust-Parchim | 53.5809 | 11.5362 |  | Freiflächensolaranlage | 27480 | Süd | 5 - 20 Grad | [17 empty] | 2025-10-01 |  |  | Solarpark Pinnow GmbH & Co. KG | ABR975233471975 | Volleinspeisung |  | WEMAG Netz GmbH (SNB928759560869) | SNB928759560869 | Geprüft | Mittelspannung | SEL938940769520 | EEG976825895711 |  | 2023-04-03 | 17999.4 | Inn20-1/069,
SEE992845872303 | PVA-Tarzow | In Betrieb | Solare Strahlungsenergie | 29999.55 | 22750 | 2023-04-05 |  | 2023-04-06 | Mecklenburg-Vorpommern | 23972 | Lübow |  |  | Tarzow | Flur1: 107, 109, 110, 112/3, 115/3, 115/8, 116/4, 117/1, 118, 119/1, 119/3, 120/1, 121/1, 121/2, 122/6, 122/7, 143, 144, 146, 148/4, 149/6 | 13074047 | Lübow | Nordwestmecklenburg | 53.8174 | 11.5912 |  | Freiflächensolaranlage | 45510 | Süd | 5 - 20 Grad | [17 empty] | 2025-10-01 |  |  | Solarpark Tarzow GmbH & Co. KG | ABR958219853187 | Volleinspeisung |  | WEMAG Netz GmbH (SNB928759560869) | SNB928759560869 | Geprüft | Hochspannung | SEL998356910503 | EEG979429070287 |  | 2023-04-05 | 29999.55 | Inn20-1/068,
SEE997797881847 | Sonnenlehen | In Planung | Solare Strahlungsenergie | 20000 | 20000 |  |  | 2023-03-18 | Bayern | 87784 | Westerheim |  |  | Westerheim; Günz | 1044, 1320,1321,1253; 224 (Günz) | 09778214 | Westerheim | Unterallgäu | 48.0274 | 10.3122 |  | Freiflächensolaranlage | [20 empty] | 2025-10-01 |  | 2025-04-01 | natürliche Person (ABR973731208253) | ABR973731208253 | Volleinspeisung |  | LEW Verteilnetz GmbH (SNB911705062982) | SNB911705062982 |  | Niederspannung (= Hausanschluss/Haushaltsstrom) |  | EEG911998706990 |  |  | 20000
SEE969550356930 | Thüngen II | In Betrieb | Solare Strahlungsenergie | 22518.03 | 18000 | 2023-04-05 |  | 2023-04-11 | Bayern | 97289 | Thüngen |  |  | Thüngen | Band 39; Blatt 2192; Flur 1153 | 09677189 | Thüngen | Main-Spessart | 49.9354 | 9.8427 |  | Freiflächensolaranlage | 23900 | Süd | 5 - 20 Grad | [17 empty] | 2025-10-01 |  |  | Solaranlage Thüngen II GmbH & Co. KG | ABR990068447971 | Volleinspeisung |  | Bayernwerk Netz GmbH (SNB940352624434) | SNB940352624434 | Geprüft | Mittelspannung | SEL965405850363 | EEG967828447823 | E21041010000000005030612740400001 | 2023-04-05 | 22518.03
SEE946292495677 | GE_PV_02 | In Betrieb | Solare Strahlungsenergie | 7005.24 | 6120 | 2024-05-14 |  | 2024-07-09 | Hessen | 64579 | Gernsheim | Mainzer Straße | 41 |  |  | 06433004 | Gernsheim | Groß-Gerau | 49.7688 | 8.4782 |  | Freiflächensolaranlage | 12078 | Süd | 5 - 20 Grad | [17 empty] | 2025-10-01 |  |  | Merck Site Management GmbH | ABR974901545291 | Teileinspeisung (einschließlich Eigenverbrauch) |  | e-netz Südhessen AG (SNB956958990736) | SNB956958990736 | In Prüfung | Umspannebene Mittelspannung/Niederspannung | SEL925843321252 | EEG932664127406 |  | 2024-05-14 | 7005.24
SEE964669022219 | FF Löhlein | In Betrieb | Solare Strahlungsenergie | 13439.7 | 9975 | 2023-03-22 |  | 2023-03-23 | Bayern | 96328 | Küps |  |  | Burkersdorf | Fl.Nr. 452/1, 453, 459, 462, 463, 4 | 09476146 | Küps | Kronach | 50.1693 | 11.2976 |  | Freiflächensolaranlage | 24660 | Süd | 5 - 20 Grad | [17 empty] | 2025-03-06 |  |  | Raiffeisenbank Küps-Mitwitz-Stockheim eG | ABR914969453084 | Volleinspeisung |  | Bayernwerk Netz GmbH (SNB940352624434) | SNB940352624434 | Geprüft | Mittelspannung | SEL998967820116 | EEG992596353212 | E2104101S000000000000140968200001 | 2023-03-22 | 13439.7 | SOL22-1/007,
SEE906997694195 | Solarpark Kropp GmbH & Co. KG | In Betrieb | Solare Strahlungsenergie | 13523.4 | 12250 | 2023-07-19 |  | 2023-07-31 | Schleswig-Holstein | 24848 | Kropp |  |  | Kropp | Flur 1, Flurstücke 15/1, 29/6, 3/1, 3/2, 3/6, 3/7, 38/6, 4/1, 48/14, 6/10, 6/2, 6/5, 6/8 | 01059053 | Kropp | Schleswig-Flensburg | 54.4361 | 9.5194 |  | Freiflächensolaranlage | 24552 | Süd | 21 - 40 Grad | [17 empty] | 2025-10-01 |  |  | Solarpark Kropp GmbH & Co. KG | ABR980325142336 | Volleinspeisung |  | Schleswig-Holstein Netz GmbH (SNB990857029876) | SNB990857029876 | Geprüft | Umspannebene Hochspannung/Mittelspannung | SEL963893890656 | EEG947321347776 |  | 2023-07-19 | 13523.4 | SOL22-1/156,
SEE905555985546 | Solarpark Westheim | In Betrieb | Solare Strahlungsenergie | 9999.855 | 8800 | 2023-04-21 |  | 2023-04-21 | Bayern | 91747 | Westheim |  |  | Westheim | Flurnummer 2374 und 2375 | 09577179 | Westheim | Weißenburg-Gunzenhausen | 49.0096 | 10.6455 |  | Freiflächensolaranlage | 24691 | Süd | 5 - 20 Grad | [17 empty] | 2025-10-01 |  |  | Solarenergie Westheim GmbH & Co.KG | ABR957067795991 | Volleinspeisung |  | N-ERGIE Netz GmbH (SNB973875583315) | SNB973875583315 | Geprüft | Mittelspannung | SEL990426641560 | EEG914656731082 | E2191501SOXX000005088870207100000 | 2023-04-21 | 9999.855 | SOL22-2/058,
SEE959858523530 | PVA Eisenberg Freifläche | In Betrieb | Solare Strahlungsenergie | 8361.36 | 8000 | 2023-07-12 |  | 2023-07-14 | Rheinland-Pfalz | 67304 | Eisenberg |  |  | Eisenberg | 1322/1, 1324-1347 | 07333019 | Eisenberg (Pfalz) | Donnersbergkreis | 49.5535 | 8.0939 |  | Freiflächensolaranlage | 17064 | Süd | 21 - 40 Grad | [17 empty] | 2025-03-06 |  |  | DES Energy PV2 GmbH & Co. KG | ABR997339784049 | Volleinspeisung |  | Pfalzwerke Netz AG (SNB961471621746) | SNB961471621746 | Geprüft | Umspannebene Hochspannung/Mittelspannung | SEL933343739088 | EEG919009741756 | E3025401PVA0004100149280000024868 | 2023-07-12 | 8361.36
SEE996415574024 | Döllen I - Block B - Trafo 102 - Station 1.4/1.5 | In Betrieb | Solare Strahlungsenergie | 15870.4 | 13760 | 2023-03-01 |  | 2023-03-27 | Brandenburg | 16866 | Gumtow | Döllener Straße | 55 |  |  | 12070149 | Gumtow | Prignitz | 52.9975 | 12.193 |  | Freiflächensolaranlage | 28340 | Süd | 5 - 20 Grad | [17 empty] | 2025-10-01 |  |  | Solarpark Döllen GmbH | ABR918160496659 | Volleinspeisung |  | E.DIS Netz GmbH (SNB941690671609) | SNB941690671609 | Geprüft | Hochspannung | SEL951530443280 | EEG981427895663 | E4186001S000000000000149574100001 | 2023-03-01 | 15870.4
SEE946406053328 | Döllen I - Block B - Trafo 102 - Station 1.3 | In Betrieb | Solare Strahlungsenergie | 7793.5 | 6400 | 2023-03-02 |  | 2023-03-27 | Brandenburg | 16866 | Gumtow | Döllener Straße | 55 |  |  | 12070149 | Gumtow | Prignitz | 52.9976 | 12.1932 |  | Freiflächensolaranlage | 14170 | Süd | 5 - 20 Grad | [17 empty] | 2025-10-01 |  |  | Solarpark Döllen GmbH | ABR918160496659 | Volleinspeisung |  | E.DIS Netz GmbH (SNB941690671609) | SNB941690671609 | Geprüft | Hochspannung | SEL951530443280 | EEG927084649225 | E4186001S000000000000149574100002 | 2023-03-02 | 7793.5
SEE951637341441 | Döllen I - Block B - Trafo 102 - Station 1.2 | In Betrieb | Solare Strahlungsenergie | 7849.92 | 6450 | 2023-03-03 |  | 2023-03-27 | Brandenburg | 16866 | Gumtow | Döllener Straße | 55 |  |  | 12070149 | Gumtow | Prignitz | 52.9983 | 12.1951 |  | Freiflächensolaranlage | 14144 | Süd | 5 - 20 Grad | [17 empty] | 2025-10-01 |  |  | Solarpark Döllen GmbH | ABR918160496659 | Volleinspeisung |  | E.DIS Netz GmbH (SNB941690671609) | SNB941690671609 | Geprüft | Hochspannung | SEL951530443280 | EEG983293843434 | E4186001S000000000000149574100003 | 2023-03-03 | 7849.92
SEE959292284240 | Döllen I - Block B - Trafo 102 - Station 2.4 | In Betrieb | Solare Strahlungsenergie | 7935.2 | 6880 | 2023-03-10 |  | 2023-03-27 | Brandenburg | 16866 | Gumtow | Döllener Straße | 55 |  |  | 12070149 | Gumtow | Prignitz | 52.9981 | 12.1947 |  | Freiflächensolaranlage | 14170 | Süd | 5 - 20 Grad | [17 empty] | 2025-10-01 |  |  | Solarpark Döllen GmbH | ABR918160496659 | Volleinspeisung |  | E.DIS Netz GmbH (SNB941690671609) | SNB941690671609 | Geprüft | Hochspannung | SEL951530443280 | EEG900085871390 | E4186001S000000000000149574100004 | 2023-03-10 | 7935.2
SEE990989396792 | Döllen I - Block B - Trafo 102 - Station 2.2/2.3/2.5 | In Betrieb | Solare Strahlungsenergie | 23252.06 | 20210 | 2023-03-13 |  | 2023-03-27 | Brandenburg | 16866 | Gumtow | Döllener Straße | 55 |  |  | 12070149 | Gumtow | Prignitz | 52.9981 | 12.195 |  | Freiflächensolaranlage | 41652 | Süd | 5 - 20 Grad | [17 empty] | 2025-10-01 |  |  | Solarpark Döllen GmbH | ABR918160496659 | Volleinspeisung |  | E.DIS Netz GmbH (SNB941690671609) | SNB941690671609 | Geprüft | Hochspannung | SEL951530443280 | EEG976657382779 | E4186001S000000000000149574100005 | 2023-03-13 | 23252.06
SEE949686006589 | Döllen II - Block A - Trafo 101 - Station 3.3 | In Betrieb | Solare Strahlungsenergie | 7849.92 | 6880 | 2023-03-02 |  | 2023-03-27 | Brandenburg | 16866 | Gumtow | Döllener Straße | 55 |  |  | 12070149 | Gumtow | Prignitz | 52.9982 | 12.1952 |  | Freiflächensolaranlage | 14144 | Süd | 5 - 20 Grad | [17 empty] | 2025-10-01 |  |  | Solarpark Döllen GmbH | ABR918160496659 | Volleinspeisung |  | E.DIS Netz GmbH (SNB941690671609) | SNB941690671609 | Geprüft | Hochspannung | SEL993459742303 | EEG918708215414 | E4186001S000000000000148959200001 | 2023-03-02 | 7849.92
SEE998662435264 | Döllen II - Block A - Trafo 101 - Station 3.1/3.2 | In Betrieb | Solare Strahlungsenergie | 15209.22 | 13330 | 2023-03-09 |  | 2023-03-27 | Brandenburg | 16866 | Gumtow | Döllener Straße | 55 |  |  | 12070149 | Gumtow | Prignitz | 52.9984 | 12.1952 |  | Freiflächensolaranlage | 27404 | Süd | 5 - 20 Grad | [17 empty] | 2025-10-01 |  |  | Solarpark Döllen GmbH | ABR918160496659 | Volleinspeisung |  | E.DIS Netz GmbH (SNB941690671609) | SNB941690671609 | Geprüft | Hochspannung | SEL993459742303 | EEG968324510097 | E4186001S000000000000148959200002 | 2023-03-09 | 15209.22
SEE909106101423 | Döllen II - Block A - Trafo 101 - Station 3.4/4.2/4.3/4.4 | In Betrieb | Solare Strahlungsenergie | 31435.04 | 27520 | 2023-03-22 |  | 2023-03-27 | Brandenburg | 16866 | Gumtow | Döllener Straße | 55 |  |  | 12070149 | Gumtow | Prignitz | 52.9984 | 12.1954 |  | Freiflächensolaranlage | 56576 | Süd | 5 - 20 Grad | [17 empty] | 2025-10-01 |  |  | Solarpark Döllen GmbH | ABR918160496659 | Volleinspeisung |  | E.DIS Netz GmbH (SNB941690671609) | SNB941690671609 | Geprüft | Hochspannung | SEL993459742303 | EEG957570722545 | E4186001S000000000000148959200003 | 2023-03-22 | 31435.04
SEE987667919916 | PV Freifläche 1.999,80 kWp | In Betrieb | Solare Strahlungsenergie | 1999.8 | 1750 | 2023-04-20 |  | 2023-04-20 | Bayern | 94081 | Fürstenzell |  |  | Altenmarkt | 109 | 09275122 | Fürstenzell | Passau | 48.5499 | 13.3577 |  | Freiflächensolaranlage | 4444 | Süd | 21 - 40 Grad | [17 empty] | 2025-10-01 |  |  | natürliche Person (ABR909044665704) | ABR909044665704 | Volleinspeisung |  | Bayernwerk Netz GmbH (SNB940352624434) | SNB940352624434 | Geprüft | Mittelspannung | SEL905278168578 | EEG939595424956 | E2104101S000000000000142100300001 | 2023-04-20 | 1999.8 | SOL22-1/141,
SEE950523480752 | Wasbek 2.1 | In Betrieb | Solare Strahlungsenergie | 40743.81 | 37840 | 2023-03-22 |  | 2023-03-28 | Schleswig-Holstein | 24647 | Wasbek |  |  | Wasbek | Flur4: 020, 021, 022, 024, 025, 026, 027, 029, 030. | 01058169 | Wasbek | Rendsburg-Eckernförde | 54.093 | 9.9235 |  | Freiflächensolaranlage | 89775 | Süd | 21 - 40 Grad | [17 empty] | 2025-10-01 |  |  | ENERPARC Solar Invest 151 GmbH | ABR932933543432 | Volleinspeisung |  | DB Energie GmbH (Bahnstromnetz 16,7 Hz) (SNB942182027607) | SNB942182027607 | Geprüft | Hochspannung | SEL907013574316 | EEG948032884222 |  | 2023-03-22 | 40743.81
SEE967594808965 | IBC Solarpark Projekt 2022/01 GmbH & Co. KG | In Betrieb | Solare Strahlungsenergie | 1906.74 | 1500 | 2023-04-05 |  | 2023-04-06 | Bayern | 97522 | Sand |  |  | Sand am Main | 1785/1; 1786 | 09674195 | Sand a. Main | Haßberge | 49.9783 | 10.5716 |  | Freiflächensolaranlage | 3564 | Süd | 5 - 20 Grad | [17 empty] | 2025-10-01 |  |  | IBC Solarpark Projekt 2022/01 GmbH & Co. KG | ABR973829681746 | Volleinspeisung |  | ÜZ Mainfranken eG (SNB929185184919) | SNB929185184919 | Geprüft | Mittelspannung | SEL955853540114 | EEG922290123590 | E21669011011010000000000000100001 | 2023-04-05 | 1906.74 | SOL22-1/162,
SEE925075498722 | Solarpark Weikerstetten BA 1 | In Betrieb | Solare Strahlungsenergie | 9999 | 8880 | 2023-04-06 |  | 2023-04-06 | Baden-Württemberg | 97953 | Königheim |  |  | Königheim | Flurstücke: 6160; 6172; 6185; 6190; 6193; 6198; 6201; 6202; 6206 | 08128061 | Königheim | Main-Tauber-Kreis | 49.6074 | 9.5474 |  | Freiflächensolaranlage | 26664 | Süd | 21 - 40 Grad | [17 empty] | 2025-10-01 |  |  | Solarpark Weikerstetten GmbH & Co. KG | ABR903717957325 | Volleinspeisung |  | Netze BW GmbH (SNB948311994307) | SNB948311994307 | Geprüft | Mittelspannung | SEL940865713656 | EEG935794462249 |  | 2023-04-06 | 9999 | Inn20-1/080,
SEE956521268033 | PV Espich A9_III | In Betrieb | Solare Strahlungsenergie | 6656.76 | 5400 | 2023-07-06 |  | 2023-07-11 | Bayern | 95180 | Berg |  |  | Bruck | 231,241,231/3 | 09475113 | Berg | Hof | 50.3434 | 11.7884 |  | Freiflächensolaranlage | 16236 | Süd | 21 - 40 Grad | [17 empty] | 2025-10-01 |  |  | EnEs PV Berg-Espich GmbH & Co.KG | ABR961303803449 | Volleinspeisung |  | Bayernwerk Netz GmbH (SNB940352624434) | SNB940352624434 | Geprüft | Umspannebene Hochspannung/Mittelspannung | SEL915887876160 | EEG986922480994 | E2104101S000000000000113908100003 | 2023-07-06 | 6656.76 | SOL22-3/006,
SEE997585451276 | PV Beckum | In Betrieb | Solare Strahlungsenergie | 2840.4 | 2500 | 2023-03-13 |  | 2023-03-31 | Nordrhein-Westfalen | 59269 | Beckum |  |  | Beckum | Flur23: 20, 37, 38, 43, 45, 127, 136, 146 | 05570008 | Beckum | Warendorf | 51.7633 | 8.0795 |  | Freiflächensolaranlage | 6174 | Süd | 5 - 20 Grad | [17 empty] | 2025-10-01 |  |  | Kollenbusch GmbH & Co. KG | ABR975716442331 | Volleinspeisung |  | Energieversorgung Beckum GmbH & Co. KG (SNB942173666990) | SNB942173666990 | Geprüft | Mittelspannung | SEL967589709406 | EEG957477768332 |  | 2023-03-13 | 2840.4 | SOL21-1/255,
SEE915442459111 | PV Walshausen Solarpark Innovationsausschreibung | In Betrieb | Solare Strahlungsenergie | 5998 | 5670 | 2023-03-30 |  | 2023-03-31 | Rheinland-Pfalz | 66484 | Walshausen |  |  | Walshausen | 0, FS 534,535,552,559,560,561,563,564,588/2,591/2 | 07340226 | Walshausen | Südwestpfalz | 49.217 | 7.4516 |  | Freiflächensolaranlage | 14220 | Süd | 21 - 40 Grad | [17 empty] | 2025-10-01 |  |  | PROKON Regenerative Energien eG | ABR989393706204 | Volleinspeisung |  | Pfalzwerke Netz AG (SNB961471621746) | SNB961471621746 | Geprüft | Mittelspannung | SEL974267342138 | EEG947724433588 |  | 2023-03-30 | 5998 | Inn20-1/003,
SEE944616258625 | Solarpark Aichkirchen BA 1 | In Betrieb | Solare Strahlungsenergie | 9999 | 8400 | 2023-04-06 |  | 2023-04-06 | Bayern | 93155 | Hemau |  |  | Aichkirchen | 377; 378; 382; 383; 386; 391; 396; 398 | 09375148 | Hemau | Regensburg | 49.0018 | 11.7472 |  | Freiflächensolaranlage | 26664 | Süd | 21 - 40 Grad | [17 empty] | 2025-10-01 |  |  | Solarpark Aichkirchen GmbH & Co. KG | ABR966606989395 | Volleinspeisung |  | Bayernwerk Netz GmbH (SNB940352624434) | SNB940352624434 | Geprüft | Mittelspannung | SEL918918949734 | EEG923998678597 |  | 2023-04-06 | 9999 | Inn20-1/075,
SEE949215047700 | Solarpark Eichkreith BA 1 | In Betrieb | Solare Strahlungsenergie | 9999 | 8400 | 2023-04-06 |  | 2023-04-06 | Bayern | 93183 | Kallmünz |  |  | Dallackenried | 149; 150; 151 | 09375156 | Kallmünz | Regensburg | 49.1452 | 11.9268 |  | Freiflächensolaranlage | 26664 | Süd | 21 - 40 Grad | [17 empty] | 2025-10-01 |  |  | Solarpark Eichkreith GmbH & Co. KG | ABR945006970776 | Volleinspeisung |  | Bayernwerk Netz GmbH (SNB940352624434) | SNB940352624434 | In Prüfung | Mittelspannung | SEL983764555200 | EEG996755084955 |  | 2023-04-06 | 9999 | Inn20-1/079,
SEE985764938199 | Dießlings II | In Betrieb | Solare Strahlungsenergie | 2998.8 | 2475 | 2023-03-31 |  | 2023-04-03 | Bayern | 87730 | Bad Grönenbach |  |  | Zell | Flur 1: 133/10; 12; 13; 16; 17. Flur 2: 172/33; 37. Flur 3: 175/2. Flur 4: 176/7 | 09778144 | Bad Grönenbach | Unterallgäu | 47.9066 | 10.2132 |  | Freiflächensolaranlage | 6664 | Süd | 21 - 40 Grad | [17 empty] | 2025-10-01 |  |  | natürliche Person (ABR998238469938) | ABR998238469938 | Volleinspeisung |  | LEW Verteilnetz GmbH (SNB911705062982) | SNB911705062982 | Geprüft | Mittelspannung | SEL915826640715 | EEG990330944801 | E31177010000000005007917223-00000 | 2023-03-31 | 2998.8 | SOL22-1/115,
SEE994994531254 | Solarpark Seckach | In Betrieb | Solare Strahlungsenergie | 9831 | 8250 | 2023-03-22 |  | 2023-04-03 | Baden-Württemberg | 74743 | Seckach |  |  | Seckach und Zimmern | keine Flur | 08225091 | Seckach | Neckar-Odenwald-Kreis | 49.4205 | 9.3431 |  | Freiflächensolaranlage | 18172 | Süd | 21 - 40 Grad | [17 empty] | 2025-10-01 |  |  | MVV Windenergie GmbH | ABR982511102919 | Volleinspeisung |  | Netze BW GmbH (SNB948311994307) | SNB948311994307 | Geprüft | Mittelspannung | SEL981333182932 | EEG951578084353 | E1084301ABLO019145400000000000001 | 2023-03-22 | 9831 | Inn20-1/059,
SEE999114178869 | PV_Hasengrund | In Betrieb | Solare Strahlungsenergie | 5192.115 | 4750 | 2023-04-27 |  | 2023-04-28 | Bayern | 86470 | Thannhausen |  |  | Thannhausen | Flur-Nr. 533 | 09774185 | Thannhausen | Günzburg | 48.2901 | 10.4797 |  | Freiflächensolaranlage | 9656 | Süd | 5 - 20 Grad | [17 empty] | 2025-10-01 |  |  | Josef Brandner e. K. | ABR930775332238 | Volleinspeisung |  | LEW Verteilnetz GmbH (SNB911705062982) | SNB911705062982 | Geprüft | Mittelspannung | SEL943140722749 | EEG905129416247 | E31177010000000005007920226-00000 | 2023-04-27 | 5192.115 | SOL22-2/091,
SEE997193611581 | IBC Solarpark Sand am Main GUT GmbH & Co. KG Teil 1 | In Betrieb | Solare Strahlungsenergie | 3476 | 2757 | 2023-04-05 |  | 2023-04-06 | Bayern | 97522 | Sand |  |  | Sand am Main | 1781; 1782; 1950/3 | 09674195 | Sand a. Main | Haßberge | 49.9783 | 10.5716 |  | Freiflächensolaranlage | 6478 | Süd | 5 - 20 Grad | [17 empty] | 2025-10-01 |  |  | IBC Solarpark Sand am Main GUT GmbH & Co. KG | ABR913621345781 | Volleinspeisung |  | ÜZ Mainfranken eG (SNB929185184919) | SNB929185184919 | Geprüft | Mittelspannung | SEL919059623149 | EEG914950398363 | E21669011011010000000VIR100000001 | 2023-04-05 | 3476 | SOL22-1/163,
SEE944594806160 | PV Zieger | In Betrieb | Solare Strahlungsenergie | 5046.5 | 4025 | 2023-03-31 |  | 2023-04-04 | Bayern | 92364 | Deining |  |  | Mittersthal | 1390 | 09373119 | Deining | Neumarkt i.d. OPf. | 49.2117 | 11.5872 |  | Freiflächensolaranlage | 12488 | Süd | 5 - 20 Grad | [17 empty] | 2025-10-01 |  |  | Solarenergie Bayern GmbH & Co. KG | ABR940089992127 | Volleinspeisung |  | Bayernwerk Netz GmbH (SNB940352624434) | SNB940352624434 | Geprüft | Mittelspannung | SEL985889765274 | EEG917942693439 | E2104101S000000000000137980500001 | 2023-03-31 | 5046.5 | SOL22-1/126,
SEE980041804419 | IBC Solarpark Sand am Main GUT GmbH & Co. KG Teil 2 (benachteiligtes Gebiet) | In Betrieb | Solare Strahlungsenergie | 4240 | 3368 | 2023-04-05 |  | 2023-04-06 | Bayern | 97522 | Sand |  |  | Sand am Main | 1782; 1783; 1785; 1950; 1950/3 | 09674195 | Sand a. Main | Haßberge | 49.9783 | 10.5716 |  | Freiflächensolaranlage | 7859 | Süd | 5 - 20 Grad | [17 empty] | 2025-10-01 |  |  | IBC Solarpark Sand am Main GUT GmbH & Co. KG | ABR913621345781 | Volleinspeisung |  | ÜZ Mainfranken eG (SNB929185184919) | SNB929185184919 | Geprüft | Mittelspannung | SEL952795003042 | EEG960908833202 | E21669011011010000000VIR200000001 | 2023-04-05 | 4240 | SOL22-1/160,
SEE969263896440 | PV-Mamming-Rosenau | In Betrieb | Solare Strahlungsenergie | 1496.19 | 1350 | 2023-04-03 |  | 2023-04-04 | Bayern | 94437 | Mamming |  |  | Mamming | FlurNr 4729 und 4730 und 4731 und 1274/3 | 09279125 | Mamming | Dingolfing-Landau | 48.6552 | 12.564 |  | Freiflächensolaranlage | 2829 | Süd | 21 - 40 Grad | [17 empty] | 2025-10-01 |  |  | A+K Solar GbR Heribert Krieger | ABR956982693726 | Volleinspeisung | SGE911006433924 | Bayernwerk Netz GmbH (SNB940352624434) | SNB940352624434 | Geprüft | Mittelspannung | SEL922929987432 | EEG950955231625 | E2104101S000000000000141362400002 | 2023-04-03 | 1496.19 | SOL21-3/013,
SEE960014094009 | SA1-Solarpark Naundorf | In Betrieb | Solare Strahlungsenergie | 2260.8 | 1856 | 2023-04-21 |  | 2023-04-21 | Sachsen-Anhalt | 06682 | Teuchern | Werkstattstraße | 59 |  |  | 15084490 | Teuchern | Burgenlandkreis | 51.1159 | 12.0902 |  | Freiflächensolaranlage | 5024 | Süd | 5 - 20 Grad | [17 empty] | 2025-10-01 |  |  | natürliche Person (ABR991129937868) | ABR991129937868 | Volleinspeisung |  | Mitteldeutsche Netzgesellschaft Strom mbH (SNB916269213931) | SNB916269213931 | Geprüft | Mittelspannung | SEL911519846181 | EEG995527699878 | E41081010000000000000000000452825 | 2023-04-21 | 2260.8 | SOL23-1/160,
SEE948784106184 | SA2-Solarpark Naundorf | In Betrieb | Solare Strahlungsenergie | 2066.4 | 1972 | 2023-04-21 |  | 2023-04-21 | Sachsen-Anhalt | 06682 | Teuchern | Werkstattstraße | 59 |  |  | 15084490 | Teuchern | Burgenlandkreis | 51.1159 | 12.0902 |  | Freiflächensolaranlage | 4592 | Süd | 5 - 20 Grad | [17 empty] | 2025-10-01 |  |  | natürliche Person (ABR991129937868) | ABR991129937868 | Volleinspeisung |  | Mitteldeutsche Netzgesellschaft Strom mbH (SNB916269213931) | SNB916269213931 | Geprüft | Mittelspannung | SEL911519846181 | EEG993874842114 | E41081010000000000000000000452826 | 2023-04-21 | 2066.4 | SOL23-1/161,
SEE924789613018 | SA3-Solarpark Naundorf | In Betrieb | Solare Strahlungsenergie | 2002.95 | 1856 | 2023-04-21 |  | 2023-04-21 | Sachsen-Anhalt | 06682 | Teuchern | Werkstattstraße | 59 |  |  | 15084490 | Teuchern | Burgenlandkreis | 51.1159 | 12.0902 |  | Freiflächensolaranlage | 4451 | Süd | 5 - 20 Grad | [17 empty] | 2025-10-01 |  |  | natürliche Person (ABR991129937868) | ABR991129937868 | Volleinspeisung |  | Mitteldeutsche Netzgesellschaft Strom mbH (SNB916269213931) | SNB916269213931 | Geprüft | Mittelspannung | SEL911519846181 | EEG988335133795 | E41081010000000000000000000452827 | 2023-04-21 | 2002.95 | SOL23-1/162,
SEE918271022761 | SA4-Solarpark Naundorf | In Betrieb | Solare Strahlungsenergie | 2096.55 | 1972 | 2023-04-21 |  | 2023-04-21 | Sachsen-Anhalt | 06682 | Teuchern | Werkstattstraße | 59 |  |  | 15084490 | Teuchern | Burgenlandkreis | 51.1159 | 12.0902 |  | Freiflächensolaranlage | 4659 | Süd | 5 - 20 Grad | [17 empty] | 2025-10-01 |  |  | natürliche Person (ABR991129937868) | ABR991129937868 | Volleinspeisung |  | Mitteldeutsche Netzgesellschaft Strom mbH (SNB916269213931) | SNB916269213931 | Geprüft | Mittelspannung | SEL911519846181 | EEG991566598189 | E41081010000000000000000000452829 | 2023-04-21 | 2096.55 | SOL23-1/163,
SEE990899503792 | Solarpark Leiwen-Sonnenberg 1,3 | In Betrieb | Solare Strahlungsenergie | 1336.355 | 1110 | 2022-03-18 |  | 2023-04-05 | Rheinland-Pfalz | 54340 | Leiwen |  |  | Leiwen | Flur22: 312, 315, 133/2, 249/1, 249/2, 249/3, 249/4, 249/5, 249/7, 244/2, 250/6, 251/11, 250/8, 251/1, 251/2, 245/5, 251/4, 251/5, 251/7, 251/8, 350, 251/10, 250/1, 250/2, 250/4, 250/5, 251/6, 251/3, 245/6, 249/6, 250/7, 251/9, 342, 345, 348, 250/3, 133/3 | 07235074 | Leiwen | Trier-Saarburg | 49.8026 | 6.8704 |  | Freiflächensolaranlage |  | Süd | 5 - 20 Grad | [17 empty] | 2024-01-22 |  |  | Solarpark Leiwen-Sonnenberg GmbH & Co. KG | ABR939484803138 | Volleinspeisung |  | Westnetz GmbH (SNB921897286493) | SNB921897286493 | Geprüft | Umspannebene Hochspannung/Mittelspannung | SEL970495161480 | EEG908701082946 |  | 2022-03-18 | 1336.355 | SOL21-2/100,
SEE918677807375 | SA0-Solarpark Naundorf | In Betrieb | Solare Strahlungsenergie | 2228.4 | 1856 | 2023-04-21 |  | 2023-04-21 | Sachsen-Anhalt | 06682 | Teuchern | Werkstattstraße | 59 |  |  | 15084490 | Teuchern | Burgenlandkreis | 51.1159 | 12.0902 |  | Freiflächensolaranlage | 4952 | Ost-West | 5 - 20 Grad | [17 empty] | 2025-10-01 |  |  | Mückenheim GbR | ABR917494714866 | Volleinspeisung |  | Mitteldeutsche Netzgesellschaft Strom mbH (SNB916269213931) | SNB916269213931 | Geprüft | Mittelspannung | SEL911519846181 | EEG945727593940 | E41081010000000000000000000360937 | 2023-04-21 | 2228.4 | SOL23-1/159,
SEE998436096066 | PVA Gumpen | In Betrieb | Solare Strahlungsenergie | 3800 | 2925 | 2023-03-22 |  | 2023-04-05 | Hessen | 64385 | Reichelsheim | Hardtweg | 9 |  |  | 06437013 | Reichelsheim (Odenwald) | Odenwaldkreis | 49.6985 | 8.8058 |  | Freiflächensolaranlage | 7101 | Süd | 21 - 40 Grad | [17 empty] | 2025-10-01 |  |  | PVA Gumpen GmbH & Co. KG | ABR945638489011 | Teileinspeisung (einschließlich Eigenverbrauch) |  | e-netz Südhessen AG (SNB956958990736) | SNB956958990736 | Geprüft | Mittelspannung, Niederspannung (= Hausanschluss/Haushaltsstrom) | SEL928438712930 | EEG936411015763 | E33997010000000000001058351225086 | 2023-03-22 | 3800 | Inn20-1/055,
SEE961311920008 | PV Großbardorf | In Betrieb | Solare Strahlungsenergie | 30296.43 | 27675 | 2024-03-14 |  | 2024-03-18 | Bayern | 97633 | Großbardorf |  |  | Großbardorf | 15980, 15981, 15983, 15984, 15985, 15986, 15988, 16000, 16009, 16020, 16030, 16058, 16060, 16067, 16078, 16084, 16234, 16235, 16236, 16237, 16238, 16239, 16240, 16241, 3677, 16086, 16089, 16091, 16100, 16111, 16116, 16121, 16222, 16224, 16225, 16226, 1622 | 09673126 | Großbardorf | Rhön-Grabfeld | 50.2412 | 10.357 |  | Freiflächensolaranlage | 53622 | Ost-West | 5 - 20 Grad | [17 empty] | 2025-10-01 |  |  | Solarkraftwerk Großbardorf GmbH & Co. KG | ABR997280632376 | Volleinspeisung |  | Bayernwerk Netz GmbH (SNB940352624434) | SNB940352624434 | Geprüft | Hochspannung | SEL965650034839 | EEG972229213151 | E21041010000000005167887495500001 | 2024-03-14 | 30296.43 | SOL23-1/324,
SEE955096893572 | Allrounder Mountain Resort GmbH & Co. KG Südfläche | In Betrieb | Solare Strahlungsenergie | 1334.16 | 1100 | 2023-03-31 |  | 2023-04-06 | Nordrhein-Westfalen | 41472 | Neuss | An der Skihalle | 1 |  |  | 05162024 | Neuss | Rhein-Kreis Neuss | 51.1714 | 6.6489 |  | Freiflächensolaranlage | 2357 | Ost-West | 5 - 20 Grad | [17 empty] | 2025-10-01 |  |  | Allrounder Mountain Resort GmbH & Co. KG | ABR959121533136 | Teileinspeisung (einschließlich Eigenverbrauch) |  | Westnetz GmbH (SNB921897286493) | SNB921897286493 | Geprüft | Mittelspannung | SEL908839324055 | EEG988285390613 |  | 2023-03-31 | 1334.16
SEE936483137837 | PV-FLB-4030 | In Betrieb | Solare Strahlungsenergie | 6199.2 | 5000 | 2024-01-22 |  | 2024-01-25 | Rheinland-Pfalz | 54516 | Flußbach |  |  | Flußbach | Flur 14: 48, 49, 50, 51, 52, 79, 80, 81, 82 | 07231033 | Flußbach | Bernkastel-Wittlich | 50.0111 | 6.9295 |  | Freiflächensolaranlage | 10080 | Süd-Ost | 21 - 40 Grad | [17 empty] | 2025-10-01 |  |  | Energy One Solar 10 GmbH & Co.KG | ABR900175261278 | Volleinspeisung | SGE937209057033 | Westnetz GmbH (SNB921897286493) | SNB921897286493 | In Prüfung | Mittelspannung | SEL989523641887 | EEG907843099508 |  | 2024-01-22 | 6199.2 | SOL23-1/202,
SEE950393213887 | PVA Orsfeld 1b | In Betrieb | Solare Strahlungsenergie | 1976.3 | 1713.15 | 2022-12-19 |  | 2023-04-11 | Rheinland-Pfalz | 54655 | Orsfeld |  |  | Orsfeld | Flur 10: 021 | 07232101 | Orsfeld | Eifelkreis Bitburg-Prüm | 50.0192 | 6.6165 |  | Freiflächensolaranlage | 2988 | Süd | 5 - 20 Grad | [17 empty] | 2025-10-01 |  |  | Solarpark Dagon GmbH & Co. KG | ABR972000152518 | Volleinspeisung |  | Westnetz GmbH (SNB921897286493) | SNB921897286493 | In Prüfung | Hochspannung | SEL921125442189 | EEG978555378274 |  | 2022-12-19 | 1976.3 | SOL22-2/093,
SEE949246913494 | Döllen I - Block B - Trafo 102 - Station 1.1 | In Betrieb | Solare Strahlungsenergie | 7373.73 | 6000 | 2023-04-11 |  | 2023-04-12 | Brandenburg | 16866 | Gumtow | Döllener Straße | 55 |  |  | 12070149 | Gumtow | Prignitz | 52.9975 | 12.193 |  | Freiflächensolaranlage | 13286 | Süd | 5 - 20 Grad | [17 empty] | 2025-10-01 |  |  | Solarpark Döllen GmbH | ABR918160496659 | Volleinspeisung |  | E.DIS Netz GmbH (SNB941690671609) | SNB941690671609 | Geprüft | Hochspannung | SEL951530443280 | EEG965581124562 | E4186001S000000000000149574100007 | 2023-04-11 | 7373.73
SEE982295030620 | Döllen I - Block B - Trafo 102 - Station 2.1 | In Betrieb | Solare Strahlungsenergie | 7604.61 | 6665 | 2023-03-30 |  | 2023-04-12 | Brandenburg | 16866 | Gumtow | Döllener Straße | 55 |  |  | 12070149 | Gumtow | Prignitz | 52.9984 | 12.1942 |  | Freiflächensolaranlage | 13702 | Süd | 5 - 20 Grad | [17 empty] | 2025-10-01 |  |  | Solarpark Döllen GmbH | ABR918160496659 | Volleinspeisung |  | E.DIS Netz GmbH (SNB941690671609) | SNB941690671609 | Geprüft | Hochspannung | SEL951530443280 | EEG968761269893 | E4186001S000000000000149574100006 | 2023-03-30 | 7604.61
SEE991266145676 | Döllen II - Block A - Trafo 101 - Station 4.1 | In Betrieb | Solare Strahlungsenergie | 7359.3 | 6450 | 2023-03-30 |  | 2023-04-12 | Brandenburg | 16866 | Gumtow | Döllener Straße | 55 |  |  | 12070149 | Gumtow | Prignitz | 52.9983 | 12.1944 |  | Freiflächensolaranlage | 13260 | Süd | 5 - 20 Grad | [17 empty] | 2025-10-01 |  |  | Solarpark Döllen GmbH | ABR918160496659 | Volleinspeisung |  | E.DIS Netz GmbH (SNB941690671609) | SNB941690671609 | Geprüft | Hochspannung | SEL993459742303 | EEG972978671936 | E4186001S000000000000148959200004 | 2023-03-30 | 7359.3
SEE953631122552 | Solarpark am Gewerbegebiet West | In Betrieb | Solare Strahlungsenergie | 7328.07 | 6020 | 2022-12-06 |  | 2023-04-12 | Bayern | 92224 | Amberg |  |  | Karmensölden | 1179 | 09361000 | Amberg | Amberg | 49.4469 | 11.8165 |  | Freiflächensolaranlage | 13545 | Süd | 21 - 40 Grad | [17 empty] | 2025-10-01 |  |  | Stadtwerke Amberg Holding GmbH | ABR914072092385 | Volleinspeisung |  | Stadtwerke Amberg Versorgungs GmbH (SNB978191145308) | SNB978191145308 | Geprüft | Mittelspannung | SEL977718962077 | EEG918896350447 | E20410010000000005158588724900000 | 2022-12-06 | 7328.07 | SOL21-3/061,
SEE966953859389 | Eggebek 2.1 | In Betrieb | Solare Strahlungsenergie | 26895.29 | 22050 | 2023-04-12 |  | 2023-04-13 | Schleswig-Holstein | 24852 | Eggebek |  |  | Eggebek | Flur10: 17/1, 7/2, 1/6, 10/1, 15/3, 033. | 01059107 | Eggebek | Schleswig-Flensburg | 54.6101 | 9.3438 |  | Freiflächensolaranlage | 59796 | Süd | 5 - 20 Grad | [17 empty] | 2025-10-01 |  |  | ENERPARC Solar Invest 176 GmbH | ABR948296430180 | Volleinspeisung |  | Schleswig-Holstein Netz GmbH (SNB990857029876) | SNB990857029876 | Geprüft | Hochspannung | SEL987948454587 | EEG969290049017 | E20793010000000005044218590200001 | 2023-04-12 | 26895.29 | Gem20-1/112; SOL20-3/094,
SEE917373134228 | SP Mappach | In Betrieb | Solare Strahlungsenergie | 12621.15 | 10230 | 2023-04-17 |  | 2023-04-17 | Bayern | 92436 | Bruck |  |  | Mappach | keine Flur: 230, 231, 237-240, 245-247. | 09376117 | Bruck i.d. OPf. | Schwandorf | 49.2568 | 12.3389 |  | Freiflächensolaranlage | 23308 | Süd | 5 - 20 Grad | [17 empty] | 2025-10-01 |  |  | Bürgerenergie Mappach-Silberberg GmbH & Co. KG | ABR975329381003 | Volleinspeisung |  | Bayernwerk Netz GmbH (SNB940352624434) | SNB940352624434 | Geprüft | Mittelspannung | SEL984404321698 | EEG935486153882 | E2104101S000000000000141469700001 | 2023-04-17 | 12621.15 | SOL22-1/033,
SEE951512871964 | Altmühl Solarenergie GmbH &Co.KG | In Betrieb | Solare Strahlungsenergie | 4098.57 | 3300 | 2023-12-12 |  | 2023-12-12 | Bayern | 92339 | Beilngries |  |  | Kevenhüll | 134,135,135/1,136 | 09176114 | Beilngries | Eichstätt | 49.05 | 11.5215 |  | Freiflächensolaranlage | 6189 | Süd | 5 - 20 Grad | [17 empty] | 2025-10-01 |  |  | Altmühl Solarenergie GmbH &Co.KG | ABR956492304013 | Volleinspeisung |  | Bayernwerk Netz GmbH (SNB940352624434) | SNB940352624434 | Geprüft | Mittelspannung | SEL981333158043 | EEG977564467146 | E2104101S000000000000145121600002 | 2023-12-12 | 4098.57 | SOL23-1/032,
SEE958909925811 | SP Silberberg | In Betrieb | Solare Strahlungsenergie | 8170.605 | 6930 | 2023-04-17 |  | 2023-04-17 | Bayern | 92436 | Bruck |  |  | Vorderthürn | 258, 284 | 09376117 | Bruck i.d. OPf. | Schwandorf | 49.2483 | 12.2891 |  | Freiflächensolaranlage | 14958 | Ost-West | 5 - 20 Grad | [17 empty] | 2025-10-01 |  |  | Bürgerenergie Mappach-Silberberg GmbH & Co. KG | ABR975329381003 | Volleinspeisung |  | Bayernwerk Netz GmbH (SNB940352624434) | SNB940352624434 | Geprüft | Mittelspannung | SEL972662751395 | EEG965173935613 | E21041010000000005030605942500001 | 2023-04-17 | 8170.605 | SOL22-1/030,
SEE914960232084 | Freifeldanlage | In Betrieb | Solare Strahlungsenergie | 1050.645 | 960 | 2022-03-02 |  | 2023-04-19 | Bayern | 97857 | Urspringen |  |  | Urspringen | Fl.Nr. 2146.2150 | 09677193 | Urspringen | Main-Spessart | 49.8911 | 9.6742 |  | Freiflächensolaranlage | 2361 | Süd | 21 - 40 Grad | [17 empty] | 2025-10-01 |  |  | Biostrom Schmitt GbR | ABR975636784733 | Volleinspeisung |  | Bayernwerk Netz GmbH (SNB940352624434) | SNB940352624434 | Geprüft | Mittelspannung | SEL935542759195 | EEG946381849398 | E2104101S000000000000134805600001 | 2022-03-02 | 1050.645
SEE905299851473 | Freiflächenanlage Grasbrunn 1558 04/23 | In Betrieb | Solare Strahlungsenergie | 1557.6 | 1500 | 2023-04-18 |  | 2023-04-18 | Bayern | 85630 | Grasbrunn |  |  | Grasbrunn | 148/2, 149 | 09184121 | Grasbrunn | München | 48.0693 | 11.7409 |  | Freiflächensolaranlage | 3894 | Süd | 5 - 20 Grad | [17 empty] | 2025-10-01 |  |  | Fackler GmbH & Co. KG | ABR977084074008 | Volleinspeisung |  | Bayernwerk Netz GmbH (SNB940352624434) | SNB940352624434 | Geprüft | Mittelspannung | SEL947729988953 | EEG908102430063 | E2104101S000000000000129300900004 | 2023-04-18 | 1557.6 | SOL23-1/014,
SEE989580965599 | 23144 SP Wimmer PVA1 | In Betrieb | Solare Strahlungsenergie | 10499.76 | 8400 | 2023-04-17 |  | 2023-04-18 | Bayern | 84543 | Winhöring |  |  | Winhöring | 1214, 1325, 1327/2. | 09171137 | Winhöring | Altötting | 48.2595 | 12.6224 |  | Freiflächensolaranlage | 19444 | Süd | 5 - 20 Grad | [17 empty] | 2025-10-01 |  |  | PV Strom Wimmer GmbH | ABR913900746766 | Volleinspeisung |  | Bayernwerk Netz GmbH (SNB940352624434) | SNB940352624434 | Geprüft | Mittelspannung | SEL904907368112 | EEG904247582094 | E21041010000000005030626965200001 | 2023-04-17 | 10499.76 | SOL21-3/202,
SEE986840220979 | Solarpark Hedemünden | In Betrieb | Solare Strahlungsenergie | 3450.4 | 3080 | 2023-04-01 |  | 2023-04-19 | Niedersachsen | 34346 | Hann. Münden | Am Rischenbach |  |  |  | 03159017 | Hann. Münden | Göttingen | 51.4025 | 9.7537 |  | Freiflächensolaranlage | 9080 | Süd-West | 5 - 20 Grad | [17 empty] | 2025-01-16 |  |  | Stadtwerke Hann. Münden Energien GmbH | ABR900898649964 | Volleinspeisung |  | Versorgungsbetriebe Hann. Münden GmbH (SNB917574266223) | SNB917574266223 | Geprüft | Mittelspannung | SEL987027851252 | EEG904949152540 | E20905010S00000054690000202300001 | 2023-04-01 | 3450.4
SEE901609368013 | Bad Liebenwerda | In Betrieb | Solare Strahlungsenergie | 21139 | 16995 | 2022-12-22 |  | 2023-04-19 | Brandenburg | 04924 | Bad Liebenwerda | Am Umspannwerk | 906 Z |  |  | 12062024 | Bad Liebenwerda | Elbe-Elster | 51.4903 | 13.3732 |  | Freiflächensolaranlage | 39250 | Süd | 5 - 20 Grad | [17 empty] | 2025-10-01 |  |  | Solarpark Bad Liebenwerda GmbH & Co. KG | ABR943369189668 | Volleinspeisung |  | Mitteldeutsche Netzgesellschaft Strom mbH (SNB916269213931) | SNB916269213931 | Geprüft | Mittelspannung | SEL903021016701 | EEG937460471029 | E41081010000000000000000000321392 | 2022-12-22 | 21139
SEE925415254698 | PVA Etzleben | In Betrieb | Solare Strahlungsenergie | 2999.7 | 2475 | 2023-05-02 |  | 2023-05-02 | Thüringen | 06577 | Etzleben | Birkenweg | 999 s |  |  | 16065016 | Etzleben | Kyffhäuserkreis | 51.2628 | 11.1816 |  | Freiflächensolaranlage | 5454 | Süd | 21 - 40 Grad | [17 empty] | 2025-10-01 |  |  | envia THERM GmbH | ABR987228640990 | Volleinspeisung |  | Mitteldeutsche Netzgesellschaft Strom mbH (SNB916269213931) | SNB916269213931 | Geprüft | Mittelspannung | SEL945494697209 | EEG930390879026 | E41081010000000000000000000410922 | 2023-05-02 | 2999.7 | SOL21-1/169,
SEE956191124875 | PV Anlage 1 | In Betrieb | Solare Strahlungsenergie | 1999.89 | 1500 | 2023-07-11 |  | 2023-07-19 | Baden-Württemberg | 74541 | Vellberg |  |  | Talheim | 1787/1788 | 08127089 | Vellberg | Schwäbisch Hall | 49.1113 | 9.8799 |  | Freiflächensolaranlage | 4938 | Süd | 21 - 40 Grad | [17 empty] | 2025-10-01 |  |  | PH Energy GbR | ABR961380363591 | Volleinspeisung |  | Netze BW GmbH (SNB948311994307) | SNB948311994307 | Geprüft | Mittelspannung | SEL917974990834 | EEG997036756820 |  | 2023-07-11 | 1999.89 | SOL23-1/006,
SEE962240428177 | PV Kronberg im Holzland | In Betrieb | Solare Strahlungsenergie | 2693.52 | 2100 | 2023-03-31 |  | 2023-04-21 | Bayern | 84543 | Winhöring |  |  | Eggen | 441, 40 | 09171137 | Winhöring | Altötting | 48.2845 | 12.6393 |  | Freiflächensolaranlage | 6660 | Süd | 5 - 20 Grad | [17 empty] | 2025-10-01 |  |  | Solarenergie Bayern GmbH & Co. KG | ABR940089992127 | Volleinspeisung |  | Bayernwerk Netz GmbH (SNB940352624434) | SNB940352624434 | Geprüft | Mittelspannung | SEL923729708296 | EEG975486082553 | E2104101S000000000000140931200002 | 2023-03-31 | 2693.52 | SOL22-1/130,
SEE993850703019 | Döllen II - Block A - Trafo 101 - Station 4.5 | In Betrieb | Solare Strahlungsenergie | 7619.04 | 6665 | 2023-04-14 |  | 2023-04-21 | Brandenburg | 16866 | Gumtow | Döllener Straße | 55 |  |  | 12070149 | Gumtow | Prignitz | 52.9983 | 12.194 |  | Freiflächensolaranlage | 13728 | Süd | 5 - 20 Grad | [17 empty] | 2025-10-01 |  |  | Solarpark Döllen GmbH | ABR918160496659 | Volleinspeisung |  | E.DIS Netz GmbH (SNB941690671609) | SNB941690671609 | Geprüft | Hochspannung | SEL993459742303 | EEG962175416966 | E4186001S000000000000148959200005 | 2023-04-14 | 7619.04
SEE930767325774 | PV Remmesweiler | In Betrieb | Solare Strahlungsenergie | 12114.03 | 11180 | 2024-02-13 |  | 2024-02-15 | Saarland | 66606 | St. Wendel |  |  | Remmesweiler | 7, Flurstück: 14,15,16,17,18,19,24,25,26,29 | 10046117 | St. Wendel | St. Wendel | 49.4415 | 7.1355 |  | Freiflächensolaranlage | 21534 | Süd | 21 - 40 Grad | [17 empty] | 2025-03-06 |  |  | ATE Solarparks 5 GmbH & Co. KG | ABR937491002803 | Volleinspeisung | SGE926024109430 | SSW Netz GmbH (SNB989025785690) | SNB989025785690 | Geprüft | Niederspannung (= Hausanschluss/Haushaltsstrom) | SEL915504306797 | EEG904179651585 |  | 2024-02-13 | 12114.03 | SOL22-3/091,
SEE947574887760 | PV Dorfen Unterschiltern | In Betrieb | Solare Strahlungsenergie | 3499.47 | 2800 | 2023-03-31 |  | 2023-04-24 | Bayern | 84405 | Dorfen |  |  | Schiltern | 51, 70 | 09177115 | Dorfen | Erding | 48.2536 | 12.2005 |  | Freiflächensolaranlage | 8614 | Süd | 5 - 20 Grad | [17 empty] | 2025-10-01 |  |  | Solarenergie Bayern GmbH & Co. KG | ABR940089992127 | Volleinspeisung |  | Bayernwerk Netz GmbH (SNB940352624434) | SNB940352624434 | Geprüft | Mittelspannung | SEL948681667979 | EEG993388295215 | E2104101S000000000000140826500001 | 2023-03-31 | 3499.47 | SOL22-1/125,
SEE921897039396 | PV Vellberg Projekt I GmbH & Co. KG | In Betrieb | Solare Strahlungsenergie | 1236.06 | 1110 | 2023-06-28 |  | 2023-06-30 | Baden-Württemberg | 74541 | Vellberg |  |  | Großaltdorf | Flur 001: 679; 680; 681 | 08127089 | Vellberg | Schwäbisch Hall | 49.1213 | 9.9321 |  | Freiflächensolaranlage | 2268 | Süd | 21 - 40 Grad | [17 empty] | 2025-10-01 |  |  | PV Vellberg Projekt I GmbH & Co. KG | ABR964365186666 | Volleinspeisung |  | Netze BW GmbH (SNB948311994307) | SNB948311994307 | Geprüft | Mittelspannung | SEL922232836540 | EEG966341815201 | E1084301ABLO038270400000000000001 | 2023-06-28 | 1236.06 | SOL23-1/176,
SEE989341534910 | Solarpark Illesheim | In Betrieb | Solare Strahlungsenergie | 11498.58 | 9570 | 2024-01-19 |  | 2024-01-19 | Bayern | 91471 | Illesheim |  |  | Illesheim | 624, 625, 626 | 09575133 | Illesheim | Neustadt a.d. Aisch-Bad Windsheim | 49.4838 | 10.4038 |  | Freiflächensolaranlage | 17487 | Süd | 21 - 40 Grad | [17 empty] | 2025-10-01 |  |  | Bürgersonnenenergie Illesheim GmbH & Co. KG | ABR950379330898 | Volleinspeisung |  | N-ERGIE Netz GmbH (SNB973875583315) | SNB973875583315 | Geprüft | Mittelspannung | SEL919107275436 | EEG919115586524 | E2191501SOXX000005088884139000000 | 2024-01-19 | 11498.58 | SOL22-3/074,
SEE989898080014 | Solarpark Welbhausen Nord | In Betrieb | Solare Strahlungsenergie | 5504.2 | 4769.56 | 2024-06-06 |  | 2024-06-06 | Bayern | 97215 | Uffenheim |  |  | Welbhausen | 619 | 09575168 | Uffenheim | Neustadt a.d. Aisch-Bad Windsheim | 49.5189 | 10.1975 |  | Freiflächensolaranlage | 9490 | Süd | 21 - 40 Grad | [17 empty] | 2025-10-01 |  |  | Bürgersonnenenergie Welbhausen GmbH & Co. KG | ABR931053900262 | Volleinspeisung |  | N-ERGIE Netz GmbH (SNB973875583315) | SNB973875583315 | In Prüfung | Mittelspannung | SEL959483910170 | EEG922033804694 | E2191501SOXX000005088906536100010 | 2024-06-06 | 5504.2 | SOL22-3/073,
SEE951154047055 | Solarpark Theißing Südost | In Betrieb | Solare Strahlungsenergie | 2280.96 | 2025 | 2023-07-11 |  | 2023-07-12 | Bayern | 85098 | Großmehring |  |  | Theißing | 219 | 09176129 | Großmehring | Eichstätt | 48.8036 | 11.5971 |  | Freiflächensolaranlage | 4224 | Süd | 5 - 20 Grad | [17 empty] | 2025-10-01 |  |  | Rottenkolber Solar GbR | ABR937201788317 | Volleinspeisung |  | Bayernwerk Netz GmbH (SNB940352624434) | SNB940352624434 | Geprüft | Mittelspannung | SEL953185238358 | EEG919913050135 | E2104101S000000000000144180700002 | 2023-07-11 | 2280.96
SEE944891677302 | Solarpark Neuenkirchen II | In Betrieb | Solare Strahlungsenergie | 3919.125 | 3150 | 2023-04-25 |  | 2023-04-26 | Schleswig-Holstein | 25792 | Neuenkirchen |  |  | Neuenkirchen | Flur 10: 074 | 01051075 | Neuenkirchen | Dithmarschen | 54.2207 | 9.027 |  | Freiflächensolaranlage | 7182 | Süd | 5 - 20 Grad | [17 empty] | 2025-10-01 |  |  | Sonnenenergie Osterhof 18 GmbH & Co. KG | ABR943836416679 | Volleinspeisung |  | Schleswig-Holstein Netz GmbH (SNB990857029876) | SNB990857029876 | Geprüft | Mittelspannung | SEL950109141121 | EEG960709530171 | E2079301S000000000000117585600003 | 2023-04-25 | 3919.125 | SOL23-1/093,
SEE964530715417 | Solar Zerbst PV | In Planung | Solare Strahlungsenergie | 47000 | 42500 |  |  | 2023-04-26 | Sachsen-Anhalt | 39261 | Zerbst |  |  | Zerbst | Flur 15: 170, 171, 172, 173, 174, 175, 176, 177, 178, 179, 180, 182, 183, 185, 186, 188, 189, 238, 239, 240 | 15082430 | Zerbst/Anhalt | Anhalt-Bitterfeld | 51.9753 | 12.1196 |  | Freiflächensolaranlage | [20 empty] | 2025-07-15 |  | 2026-07-01 | Solar Zerbst GmbH & Co.KG | ABR963795573701 | Volleinspeisung |  | Avacon Netz GmbH (SNB990362338043) | SNB990362338043 |  |  |  | EEG978575408739 |  |  | 47000
SEE971909540822 | Solarpark Eigentshofen GmbH & Co. KG 2 | In Betrieb | Solare Strahlungsenergie | 1055.25 | 1055.25 | 2023-04-26 |  | 2023-04-27 | Bayern | 92289 | Ursensollen |  |  | Gemarkung Garsdorf | Flur 1026; 1027; 1028; z.T. 1029; 1030; 1031; 1032; 1033; 1013; 1014; 1014/2; 1015; | 09371154 | Ursensollen | Amberg-Sulzbach | 49.3467 | 11.8237 |  | Freiflächensolaranlage | 2814 | Süd-Ost | 21 - 40 Grad | [17 empty] | 2025-10-01 |  |  | Solarpark Eigentshofen GmbH & Co. KG | ABR902800697575 | Volleinspeisung |  | Bayernwerk Netz GmbH (SNB940352624434) | SNB940352624434 | Geprüft | Mittelspannung | SEL939455842289 | EEG978348006025 | E2104101S000000000000140965900002 | 2023-04-26 | 1055.25
SEE914985197344 | Solarpark Oschersleben | In Betrieb | Solare Strahlungsenergie | 12033.82 | 11000 | 2023-05-02 |  | 2023-05-03 | Sachsen-Anhalt | 39387 | Oschersleben |  |  | Oschersleben | Flur41: 11/1, 123, 124 | 15083415 | Oschersleben (Bode) | Börde | 52.0263 | 11.2403 |  | Freiflächensolaranlage | 25110 | Süd | 5 - 20 Grad | [17 empty] | 2025-10-01 |  |  | Sonnenenergie Osterhof 20 GmbH & Co. KG | ABR972736849836 | Volleinspeisung |  | Avacon Netz GmbH (SNB990362338043) | SNB990362338043 | Geprüft | Umspannebene Hochspannung/Mittelspannung | SEL926693722114 | EEG969312836519 |  | 2023-05-02 | 12033.82 | SOL23-1/095,
SEE976513796214 | Dolgelin 1.1 | In Planung | Solare Strahlungsenergie | 11000 | 11000 |  |  | 2023-04-27 | Brandenburg | 15306 | Lindendorf |  |  | Dolgelin | Flur3: 271, 274, 275, 276. | 12064290 | Lindendorf | Märkisch-Oderland | 52.5105 | 14.4145 |  | Freiflächensolaranlage |  | Süd | [18 empty] | 2025-10-01 |  | 2025-12-29 | ENERPARC Solar Invest 202 GmbH | ABR986529344316 | Volleinspeisung |  | E.DIS Netz GmbH (SNB941690671609) | SNB941690671609 |  | Hochspannung |  | EEG972253567244 |  |  | 11000
SEE982998977611 | Solarpark Haid | In Betrieb | Solare Strahlungsenergie | 19814.4 | 19814.4 | 2023-04-25 |  | 2023-04-28 | Bayern | 94559 | Niederwinkling |  |  | Niederwinkling | 1034/1, 1046/1 | 09278159 | Niederwinkling | Straubing-Bogen | 48.8914 | 12.8301 |  | Freiflächensolaranlage | 30720 | Süd | 5 - 20 Grad | [17 empty] | 2025-10-01 |  |  | SK Bürgerenergie NW GmbH & Co. KG | ABR942784080093 | Volleinspeisung |  | Bayernwerk Netz GmbH (SNB940352624434) | SNB940352624434 | Geprüft | Mittelspannung | SEL922772871483 | EEG972624928575 | E21041010000000005030624130300001 | 2023-04-25 | 19814.4 | SOL22-1/096,
SEE969442749079 | Solarpark Thannhausen - BÜSO 2/2 | In Betrieb | Solare Strahlungsenergie | 2449.98 | 2225 | 2023-04-27 |  | 2023-04-28 | Bayern | 86470 | Thannhausen | Von-Eichendorff-Str. | 990 |  |  | 09774185 | Thannhausen | Günzburg | 48.2912 | 10.4789 |  | Freiflächensolaranlage | 4537 | Süd | 5 - 20 Grad | [17 empty] | 2025-10-01 |  |  | Solarpark Thannhausen GmbH & Co. KG | ABR942783654301 | Volleinspeisung |  | LEW Verteilnetz GmbH (SNB911705062982) | SNB911705062982 | Geprüft | Mittelspannung | SEL935387827417 | EEG959526238322 | E31177010000000005007920228-00000 | 2023-04-27 | 2449.98 | SOL22-2/018,
SEE916889190292 | PV Vellberg Projekt II GmbH & Co. KG | In Betrieb | Solare Strahlungsenergie | 3492.36 | 3145 | 2023-06-28 |  | 2023-06-30 | Baden-Württemberg | 74541 | Vellberg |  |  | Großaltdorf | Flur 001: 679; 680; 681 | 08127089 | Vellberg | Schwäbisch Hall | 49.1212 | 9.932 |  | Freiflächensolaranlage | 6408 | Süd | 21 - 40 Grad | [17 empty] | 2025-10-01 |  |  | PV Vellberg Projekt II GmbH & Co. KG | ABR908221905084 | Volleinspeisung |  | Netze BW GmbH (SNB948311994307) | SNB948311994307 | Geprüft | Mittelspannung | SEL989369772547 | EEG953879573819 |  | 2023-06-28 | 3492.36 | SOL23-1/189,
SEE916860826240 | Crinitz 1.1 | In Planung | Solare Strahlungsenergie | 4200 | 4200 |  |  | 2023-04-28 | Brandenburg | 03246 | Crinitz |  |  | Crinitz | Flur1: 391/4, 391/6, 391/7, 404/2, 405, 406, 445. | 12062088 | Crinitz | Elbe-Elster | 51.7453 | 13.775 |  | Freiflächensolaranlage |  | Süd | [18 empty] | 2025-10-01 |  | 2025-12-31 | ENERPARC Solar Invest 253 GmbH | ABR984070696229 | Volleinspeisung |  | Mitteldeutsche Netzgesellschaft Strom mbH (SNB916269213931) | SNB916269213931 |  | Mittelspannung |  | EEG977147651016 |  |  | 4200
SEE962555435877 | Anlage Teilbauabschnitt 2 - Teilbauabschnitt 6 | In Betrieb | Solare Strahlungsenergie | 38308.14 | 33300 | 2023-04-28 |  | 2023-05-02 | Bayern | 95188 | Issigau |  |  | Issigau + Reitzenstein | 304, 334, 340, 341, 342, 335, 336, 337, 338, 339, 345, 347, 355, 356, 357/2, 358, 359, 330, 331, 332, 434, 429, 430 | 09475137 | Issigau | Hof | 50.3608 | 11.7152 |  | Freiflächensolaranlage | 70941 | [19 empty] | 2023-08-21 |  |  | Sonnenwerk Issigau Reitzenstein GmbH & Co. KG | ABR971381091898 | Volleinspeisung |  | Bayernwerk Netz GmbH (SNB940352624434) | SNB940352624434 | Geprüft | Hochspannung | SEL994621081879 | EEG939445601513 | E21041010000000005030645081300001 | 2023-04-28 | 38308.14 | SOL23-1/041,
SEE909485662089 | PV-Freiflächenanlage Jessen | In Betrieb | Solare Strahlungsenergie | 3307.23 | 3000 | 2024-06-18 |  | 2024-06-19 | Sachsen-Anhalt | 06917 | Jessen |  |  | Jessen | Flur 1, Flurstück 356/20 | 15091145 | Jessen (Elster) | Wittenberg | 51.7993 | 12.9508 |  | Freiflächensolaranlage | 8166 | Süd | 5 - 20 Grad | [17 empty] | 2025-10-01 |  |  | PVA Jessen GmbH & Co. KG | ABR958655838038 | Volleinspeisung |  | Mitteldeutsche Netzgesellschaft Strom mbH (SNB916269213931) | SNB916269213931 | In Prüfung | Mittelspannung | SEL998892121838 | EEG968064555129 | E41081010000000000000000000335598 | 2024-06-18 | 3307.23 | SOL23-3/142,
SEE980961256046 | 22154 SP Hengersberg | In Betrieb | Solare Strahlungsenergie | 8699.84 | 7810 | 2023-05-02 |  | 2023-05-05 | Bayern | 94491 | Hengersberg |  |  | Schwarzach | 391, 392, 392/1. | 09271125 | Hengersberg | Deggendorf | 48.7842 | 13.0433 |  | Freiflächensolaranlage | 15963 | Süd | 5 - 20 Grad | [17 empty] | 2025-10-01 |  |  | Envaris GmbH | ABR931421549772 | Volleinspeisung |  | Bayernwerk Netz GmbH (SNB940352624434) | SNB940352624434 | In Prüfung | Mittelspannung | SEL950546433735 | EEG913564833253 | E21041010000000005030610622600001 | 2023-05-02 | 8699.84 | SOL22-1/196,
SEE966931452694 | Solarpark Poxstall | In Betrieb | Solare Strahlungsenergie | 19995 | 16875 | 2023-07-06 |  | 2023-07-06 | Bayern | 91320 | Ebermannstadt |  |  | Neuses | 580, 581, 599, 610, 611, 612, 612/1, 613 | 09474121 | Ebermannstadt | Forchheim | 49.7694 | 11.1317 |  | Freiflächensolaranlage | 31095 | Süd-Ost | 21 - 40 Grad | [17 empty] | 2025-10-01 |  |  | Solarstrom FS GmbH & Co. KG | ABR997341847398 | Volleinspeisung |  | Bayernwerk Netz GmbH (SNB940352624434) | SNB940352624434 | Geprüft | Umspannebene Hochspannung/Mittelspannung | SEL909762498097 | EEG967261101924 | E21041010000000005030653941900001 | 2023-07-06 | 19995 | SOL22-2/030,
SEE912264639653 | 3,7MWp Höhr-Grenzhausen | In Betrieb | Solare Strahlungsenergie | 3694 | 2975 | 2023-04-29 |  | 2023-07-27 | Rheinland-Pfalz | 56203 | Höhr-Grenzhausen | Georg-Steuler-Straße |  |  |  | 07143032 | Höhr-Grenzhausen | Westerwaldkreis | 50.4452 | 7.6715 |  | Freiflächensolaranlage | 9012 | Süd | 5 - 20 Grad | [17 empty] | 2025-10-01 |  |  | Steuler-KCH Materials GmbH | ABR954987086628 | Teileinspeisung (einschließlich Eigenverbrauch) |  | Energienetze Mittelrhein GmbH & Co. KG (SNB980055629275) | SNB980055629275 | Geprüft | Mittelspannung | SEL945267923634 | EEG924113807700 | E31102010000000000001272855100001 | 2023-04-29 | 3694
SEE948144832098 | PV-Ausschreibungsanlage 2 2023 | In Betrieb | Solare Strahlungsenergie | 5000 | 3920.814 | 2023-05-08 |  | 2023-05-08 | Bayern | 91189 | Rohr |  |  | Prünst | 236 + 233/2 | 09576142 | Rohr | Roth | 49.3269 | 10.9036 |  | Freiflächensolaranlage | 9345 | Ost-West | 5 - 20 Grad | [17 empty] | 2025-10-01 |  |  | natürliche Person (ABR935835799495) | ABR935835799495 | Volleinspeisung |  | N-ERGIE Netz GmbH (SNB973875583315) | SNB973875583315 | Geprüft | Mittelspannung | SEL943436989771 | EEG958237461968 |  | 2023-05-08 | 5000 | SOL22-2/015,
SEE930301067313 | PV Naturenergie Hitzacker | In Betrieb | Solare Strahlungsenergie | 1036.48 | 880 | 2023-08-30 |  | 2023-10-10 | Niedersachsen | 29456 | Hitzacker | Am Räsenberg | 14 |  |  | 03354009 | Hitzacker (Elbe) | Lüchow-Dannenberg | 53.1414 | 11.0316 |  | Freiflächensolaranlage | 2544 | Süd-Ost | 21 - 40 Grad | [17 empty] | 2025-10-01 |  |  | Naturenergie Hitzacker UG (haftungsbeschränkt) & Co. KG | ABR912676110108 | Volleinspeisung |  | EVE Netz GmbH (SNB985172238775) | SNB985172238775 | Geprüft | Mittelspannung | SEL949239686756 | EEG994332347196 | E27669012012001600000101010000001 | 2023-08-30 | 1036.48
SEE969658752368 | Freiflächenanlage 1599,75kWp | In Betrieb | Solare Strahlungsenergie | 1599.75 | 1400 | 2023-04-20 |  | 2023-05-09 | Bayern | 91555 | Feuchtwangen |  |  | Schopfloch | 637/1, 631 | 09571145 | Feuchtwangen | Ansbach | 49.1313 | 10.2959 |  | Freiflächensolaranlage | 3950 | Süd-West | 5 - 20 Grad | [17 empty] | 2025-10-01 |  |  | Envaris GmbH | ABR931421549772 | Volleinspeisung |  | N-ERGIE Netz GmbH (SNB973875583315) | SNB973875583315 | Geprüft | Mittelspannung | SEL981394066165 | EEG978164624496 | E2191501SOXX000005088873417300000 | 2023-04-20 | 1599.75 | SOL22-2/036,
SEE994290640582 | Solarpark Lipporn | In Betrieb | Solare Strahlungsenergie | 10697.54 | 9300 | 2024-04-30 |  | 2024-04-30 | Rheinland-Pfalz | 56348 | Weisel | Freiherr-vom-Stein-Straße |  |  |  | 07141136 | Weisel | Rhein-Lahn-Kreis | 50.128 | 7.8462 |  | Freiflächensolaranlage | 19575 | Süd | 21 - 40 Grad | [17 empty] | 2025-10-01 |  |  | PIONEXT Solarpark Lipporn GmbH & Co. KG | ABR988541307232 | Volleinspeisung |  | Syna GmbH (SNB918250928893) | SNB918250928893 | Geprüft | Mittelspannung | SEL980540992501 | EEG980274143132 | E31495010000000005028329286700001 | 2024-04-30 | 10697.54 | SOL23-1/220,
SEE941848672106 | SE_2023_2618_Gremsdorf | In Betrieb | Solare Strahlungsenergie | 3003 | 2000 | 2023-05-02 |  | 2023-05-10 | Bayern | 91350 | Gremsdorf |  |  | Gremsdorf | Flurstück 471 | 09572126 | Gremsdorf | Erlangen-Höchstadt | 49.6953 | 10.8503 |  | Freiflächensolaranlage | 5460 | Süd | 5 - 20 Grad | [17 empty] | 2025-10-01 |  |  | Litz Energy GmbH & Co. KG | ABR914253049696 | Volleinspeisung |  | Bayernwerk Netz GmbH (SNB940352624434) | SNB940352624434 | Geprüft | Mittelspannung | SEL978307486684 | EEG944943903182 | E21041010000000005030619683900001 | 2023-05-02 | 3003 | SOL21-2/131,
SEE935999786348 | FFA Sonnenhang | In Betrieb | Solare Strahlungsenergie | 5754.24 | 4472 | 2023-05-10 |  | 2023-05-12 | Hessen | 37269 | Eschwege |  |  | Niederhone | Flur 16: 50, 51, 52 | 06636003 | Eschwege | Werra-Meißner-Kreis | 51.1991 | 9.9903 |  | Freiflächensolaranlage | 10125 | Süd | 5 - 20 Grad | [17 empty] | 2025-10-01 |  |  | Björn Groß Solarstromproduktion e.K. | ABR981867202601 | Volleinspeisung |  | EAM Netz GmbH (SNB971311555230) | SNB971311555230 | Geprüft | Mittelspannung | SEL943057779621 | EEG970783855831 | E20568011000000000000012280000001 | 2023-05-10 | 5754.24
SEE986583688371 | Solarpark Winden - P21-139 | In Betrieb | Solare Strahlungsenergie | 1674 | 1590 | 2023-05-10 |  | 2023-05-10 | Rheinland-Pfalz | 76872 | Winden |  |  | Im unteren Glockenzehnten | 1040, 1041, 1042 | 07334034 | Winden | Germersheim | 49.0916 | 8.1225 |  | Freiflächensolaranlage | 3720 | Süd | 5 - 20 Grad | [17 empty] | 2025-10-01 |  |  | Anumar Solarpark Winden GmbH & Co. KG | ABR949454235654 | Volleinspeisung |  | Pfalzwerke Netz AG (SNB961471621746) | SNB961471621746 | Geprüft | Mittelspannung | SEL956325318231 | EEG929463168310 | E3025401PVA0004100144970000024704 | 2023-05-10 | 1674 | SOL22-2/011,
SEE950546356027 | VenSol Solarpark Benningen GmbH & Co. KG - Teil I | In Betrieb | Solare Strahlungsenergie | 1410.75 | 1250 | 2023-08-22 |  | 2023-08-23 | Bayern | 87734 | Benningen |  |  | Benningen | Flurstück 455 | 09778118 | Benningen | Unterallgäu | 47.9563 | 10.1992 |  | Freiflächensolaranlage | 2565 | Süd | 21 - 40 Grad | [17 empty] | 2025-10-01 |  |  | Vensol Neue Energien GmbH | ABR941411077048 | Volleinspeisung |  | LEW Verteilnetz GmbH (SNB911705062982) | SNB911705062982 | In Prüfung | Mittelspannung | SEL943593179206 | EEG958097868174 | E31177010000000005007923699-00002 | 2023-08-22 | 1410.75 | SOL23-1/317,
SEE990355241701 | Solarpark Südheide 1 | In Betrieb | Solare Strahlungsenergie | 3363.66 | 2960 | 2023-05-11 |  | 2023-05-11 | Niedersachsen | 29393 | Groß Oesingen |  |  | Mahrenholz | Flur1: 12/13 | 03151010 | Groß Oesingen | Gifhorn | 52.6888 | 10.4802 |  | Freiflächensolaranlage | 6229 | Süd | 21 - 40 Grad | [17 empty] | 2025-10-01 |  |  | Solarpark Südheide GmbH | ABR964215977116 | Volleinspeisung |  | LSW Netz GmbH & Co. KG (SNB957862279702) | SNB957862279702 | Geprüft | Mittelspannung | SEL913289918662 | EEG932974157056 | E2132201DE29386000099480060000001 | 2023-05-11 | 3363.66 | SOL22-2/078,
SEE942318340136 | VenSol Solarpark Benningen GmbH & Co. KG - Teil II | In Betrieb | Solare Strahlungsenergie | 8093.25 | 6750 | 2023-08-22 |  | 2023-08-23 | Bayern | 87734 | Benningen |  |  | Benningen | Flurstück 470, 470/2, 512, 513, 513/2, 469 | 09778118 | Benningen | Unterallgäu | 47.9549 | 10.1993 |  | Freiflächensolaranlage | 14715 | Süd | 21 - 40 Grad | [17 empty] | 2025-10-01 |  |  | Vensol Neue Energien GmbH | ABR941411077048 | Volleinspeisung |  | LEW Verteilnetz GmbH (SNB911705062982) | SNB911705062982 | Geprüft | Mittelspannung | SEL954135365971 | EEG913902145871 | E31177010000000005007923699-00001 | 2023-08-22 | 8093.25 | SOL23-1/316,
SEE913685646299 | VenSol Solarpark Günzburg Infrastruktur GmbH & Co. KG | In Betrieb | Solare Strahlungsenergie | 7248 | 6250 | 2023-08-02 |  | 2023-08-02 | Bayern | 89312 | Günzburg |  |  | Günzburg | 1923, 1923/1, 1924, 1925, 1926, 1948, 1949, 1950, 1951, 1951/2, 1952 | 09774135 | Günzburg | Günzburg | 48.4309 | 10.2669 |  | Freiflächensolaranlage | 13362 | Süd | 5 - 20 Grad | [17 empty] | 2025-10-01 |  |  | VenSol Solarpark Günzburg Infrastruktur GmbH & Co. KG | ABR984288381016 | Volleinspeisung |  | LEW Verteilnetz GmbH (SNB911705062982) | SNB911705062982 | Geprüft | Mittelspannung | SEL967464482974 | EEG996330278922 | E31177010000000005007923368-00000 | 2023-08-02 | 7248
SEE925819911876 | PV Langenaltheim | In Betrieb | Solare Strahlungsenergie | 2027.86 | 1750 | 2023-08-30 |  | 2023-09-19 | Bayern | 91799 | Langenaltheim |  |  | Rehlingen | 126, 127 | 09577148 | Langenaltheim | Weißenburg-Gunzenhausen | 48.9118 | 10.8979 |  | Freiflächensolaranlage | 5008 | Süd | 5 - 20 Grad | [17 empty] | 2025-10-01 |  |  | N-ERGIE Sonne und Wind GmbH & Co. KG Herrn Florian Betzold | ABR954022931739 | Volleinspeisung |  | N-ERGIE Netz GmbH (SNB973875583315) | SNB973875583315 | Geprüft | Mittelspannung | SEL992184503548 | EEG911439623688 | E2191501SOXX000005088857306800000 | 2023-08-30 | 2027.86 | SOL23-1/019,
SEE909688667874 | Solarpark Südheide 2 | In Betrieb | Solare Strahlungsenergie | 1943.46 | 1850 | 2023-05-11 |  | 2023-05-11 | Niedersachsen | 29393 | Groß Oesingen |  |  | Mahrenholz | Flur1: 12/13 | 03151010 | Groß Oesingen | Gifhorn | 52.6894 | 10.4799 |  | Freiflächensolaranlage | 3599 | Süd | 21 - 40 Grad | [17 empty] | 2025-10-01 |  |  | Solarpark Südheide GmbH | ABR964215977116 | Volleinspeisung |  | LSW Netz GmbH & Co. KG (SNB957862279702) | SNB957862279702 | Geprüft | Mittelspannung | SEL913289918662 | EEG945438992292 | E2132201DE29386000099470060000001 | 2023-05-11 | 1943.46 | SOL22-2/079,
SEE949293188241 | Döllen II - Block A - Trafo 101 - Station 3.5 | In Betrieb | Solare Strahlungsenergie | 7619.04 | 6665 | 2023-05-10 |  | 2023-05-12 | Brandenburg | 16866 | Gumtow | Döllener Straße | 55 |  |  | 12070149 | Gumtow | Prignitz | 52.9983 | 12.1947 |  | Freiflächensolaranlage | 13728 | Süd | 5 - 20 Grad | [17 empty] | 2025-10-01 |  |  | Solarpark Döllen GmbH | ABR918160496659 | Volleinspeisung |  | E.DIS Netz GmbH (SNB941690671609) | SNB941690671609 | Geprüft | Hochspannung | SEL993459742303 | EEG918214698343 | E4186001S000000000000148959200006 | 2023-05-10 | 7619.04
SEE931301147333 | Solarpark Treuchtlingen - P18-031 Teil 1 | In Betrieb | Solare Strahlungsenergie | 9999.99 | 9460 | 2023-05-12 |  | 2023-05-12 | Bayern | 91719 | Heidenheim |  |  | Auernheim | 2864, 2865 | 09577140 | Heidenheim | Weißenburg-Gunzenhausen | 48.9725 | 10.7692 |  | Freiflächensolaranlage | 21978 | Süd | 5 - 20 Grad | [17 empty] | 2025-10-01 |  |  | Anumar Solarpark Treuchtlingen GmbH & Co. KG | ABR918995728017 | Volleinspeisung |  | N-ERGIE Netz GmbH (SNB973875583315) | SNB973875583315 | Geprüft | Umspannebene Hochspannung/Mittelspannung | SEL945266010397 | EEG927238949553 |  | 2023-05-12 | 9999.99 | SOL22-1/037,
SEE954292929054 | Solarpark Treuchtlingen - P18-031 Teil 2 | In Betrieb | Solare Strahlungsenergie | 6649.83 | 6380 | 2023-05-12 |  | 2023-05-12 | Bayern | 91719 | Heidenheim |  |  | Auernheim | 2863 | 09577140 | Heidenheim | Weißenburg-Gunzenhausen | 48.9729 | 10.7691 |  | Freiflächensolaranlage | 14615 | Süd | 5 - 20 Grad | [17 empty] | 2025-10-01 |  |  | Anumar Solarpark Treuchtlingen GmbH & Co. KG | ABR918995728017 | Volleinspeisung |  | N-ERGIE Netz GmbH (SNB973875583315) | SNB973875583315 | Geprüft | Umspannebene Hochspannung/Mittelspannung | SEL945266010397 | EEG923636724532 |  | 2023-05-12 | 6649.83 | SOL22-1/035,
SEE943887586086 | Solarpark Treuchtlingen - P18-031 Teil 3 | In Betrieb | Solare Strahlungsenergie | 2679.95 | 2640 | 2023-05-12 |  | 2023-05-12 | Bayern | 91719 | Heidenheim |  |  | Auernheim | 2863 | 09577140 | Heidenheim | Weißenburg-Gunzenhausen | 48.9726 | 10.7698 |  | Freiflächensolaranlage | 5890 | Süd | 5 - 20 Grad | [17 empty] | 2025-10-01 |  |  | Anumar Solarpark Treuchtlingen GmbH & Co. KG | ABR918995728017 | Volleinspeisung |  | N-ERGIE Netz GmbH (SNB973875583315) | SNB973875583315 | Geprüft | Mittelspannung | SEL922438833114 | EEG921781069126 |  | 2023-05-12 | 2679.95 | SOL22-2/013,
SEE936829963793 | PB PV 10 | In Betrieb | Solare Strahlungsenergie | 1001.565 | 875 | 2023-05-03 |  | 2023-05-22 | Nordrhein-Westfalen | 33104 | Paderborn |  |  | Sande | Flur 9: 118 | 05774032 | Paderborn | Paderborn | 51.7657 | 8.6926 |  | Freiflächensolaranlage | 2473 | Süd | 5 - 20 Grad | [17 empty] | 2025-10-01 |  |  | Wüseke Baustoffwerke GmbH | ABR974439140241 | Teileinspeisung (einschließlich Eigenverbrauch) |  | Westfalen Weser Netz GmbH (SNB929881052512) | SNB929881052512 | Geprüft | Mittelspannung | SEL967711559350 | EEG961459489405 | E2189501S120000000000027304700010 | 2023-05-03 | 1001.565 | SOL23-1/076,
SEE955944858784 | Solarpark Scheinfeld II - P19-063 Teil 3 | In Betrieb | Solare Strahlungsenergie | 1580.85 | 1580.85 | 2023-05-17 |  | 2023-05-16 | Bayern | 91443 | Scheinfeld |  |  | Scheinfeld | 402 | 09575161 | Scheinfeld | Neustadt a.d. Aisch-Bad Windsheim | 49.6631 | 10.4372 |  | Freiflächensolaranlage | 3513 | Süd | 5 - 20 Grad | [17 empty] | 2025-10-01 |  |  | Anumar Solarpark Scheinfeld GmbH & Co. KG | ABR972420888127 | Volleinspeisung |  | N-ERGIE Netz GmbH (SNB973875583315) | SNB973875583315 | Geprüft | Mittelspannung | SEL981462983493 | EEG975273787159 | E2191501SOXX000005088862027300020 | 2023-05-17 | 1580.85 | SOL22-2/020,
SEE947567691299 | Karrenzin BA II 10 MW | In Betrieb | Solare Strahlungsenergie | 9355.5 | 8325 | 2023-05-09 |  | 2023-05-17 | Mecklenburg-Vorpommern | 19306 | Brenz | Am Brenzer Kanal |  |  |  | 13076017 | Brenz | Ludwigslust-Parchim | 53.3498 | 11.787 |  | Freiflächensolaranlage | 17010 | Süd-Ost | 5 - 20 Grad | [17 empty] | 2025-10-01 |  |  | JS Energiepark Groß Godems GmbH & Co. KG | ABR963150956514 | Volleinspeisung |  | WEMAG Netz GmbH (SNB928759560869) | SNB928759560869 | Geprüft | Mittelspannung | SEL981857389350 | EEG915904787738 |  | 2023-05-09 | 9355.5 | SOL22-3/069,
SEE972963161121 | Solarpark Steinach PR - P21-527 | In Betrieb | Solare Strahlungsenergie | 3134.04 | 2640 | 2023-05-17 |  | 2023-05-17 | Bayern | 94377 | Steinach |  |  | Agendorf | 2323 | 09278190 | Steinach | Straubing-Bogen | 48.939 | 12.6346 |  | Freiflächensolaranlage | 6888 | Süd | 5 - 20 Grad | [17 empty] | 2025-10-01 |  |  | Anumar Solarpark Steinach GmbH & Co. KG | ABR951373093970 | Volleinspeisung |  | Elektrizitätswerk Wörth a. d. Donau Rupert Heider GmbH & Co. KG (SNB988980270319) | SNB988980270319 | Geprüft | Mittelspannung | SEL978894835421 | EEG943327589226 | E23233010010072132300101020000001 | 2023-05-17 | 3134.04 | SOL22-2/080,
SEE947965665243 | Solarpark Aichkirchen BA 2 | In Betrieb | Solare Strahlungsenergie | 5704.875 | 5180 | 2023-05-30 |  | 2023-05-30 | Bayern | 93155 | Hemau |  |  | Aichkirchen | 336; 337; 338; 378; 381; 382; 383; 386 | 09375148 | Hemau | Regensburg | 49.0023 | 11.7519 |  | Freiflächensolaranlage | 15213 | Süd | 21 - 40 Grad | [17 empty] | 2025-10-01 |  |  | Solarpark Aichkirchen GmbH & Co. KG | ABR966606989395 | Volleinspeisung |  | Bayernwerk Netz GmbH (SNB940352624434) | SNB940352624434 | Geprüft | Mittelspannung | SEL918918949734 | EEG919872302481 |  | 2023-05-30 | 5704.875 | SOL21-1/180,
SEE953332690541 | Solarpark Eichkreith BA 2 | In Betrieb | Solare Strahlungsenergie | 4999.5 | 4440 | 2023-05-30 |  | 2023-05-30 | Bayern | 93183 | Kallmünz |  |  | Dallackenried | 149 | 09375156 | Kallmünz | Regensburg | 49.1448 | 11.9288 |  | Freiflächensolaranlage | 13332 | Süd | 21 - 40 Grad | [17 empty] | 2025-10-01 |  |  | Solarpark Eichkreith GmbH & Co. KG | ABR945006970776 | Volleinspeisung |  | Bayernwerk Netz GmbH (SNB940352624434) | SNB940352624434 | In Prüfung | Mittelspannung | SEL944527386585 | EEG907541241001 |  | 2023-05-30 | 4999.5 | SOL21-1/177,
SEE957735093442 | PB PV 11 | In Betrieb | Solare Strahlungsenergie | 1838.295 | 1625 | 2023-05-03 |  | 2023-05-22 | Nordrhein-Westfalen | 33104 | Paderborn |  |  | Sande | Flur 9: 25; 118; 272; 273 | 05774032 | Paderborn | Paderborn | 51.7648 | 8.6932 |  | Freiflächensolaranlage | 4539 | Süd | 5 - 20 Grad | [17 empty] | 2025-10-01 |  |  | Wüseke Baustoffwerke GmbH | ABR974439140241 | Teileinspeisung (einschließlich Eigenverbrauch) |  | Westfalen Weser Netz GmbH (SNB929881052512) | SNB929881052512 | Geprüft | Mittelspannung | SEL967711559350 | EEG964269684053 | E2189501S120000000000027304700011 | 2023-05-03 | 1838.295 | SOL23-1/140,
SEE935617137002 | PV Anlage Wärmenetz Tomerdingen | In Betrieb | Solare Strahlungsenergie | 3587.58 | 3300 | 2025-05-26 |  | 2025-06-11 | Baden-Württemberg | 89160 | Dornstadt |  |  | Tomerdingen | 404 | 08425031 | Dornstadt | Alb-Donau-Kreis | 48.477 | 9.9142 |  | Freiflächensolaranlage | 6294 | Süd | 5 - 20 Grad | [17 empty] | 2025-10-01 |  |  | BED Projekte GmbH | ABR971189444810 | Volleinspeisung |  | Netze BW GmbH (SNB948311994307) | SNB948311994307 | In Prüfung | Mittelspannung | SEL915081709349 | EEG968140783644 | E1084301ABLO030124800000000000001 | 2025-05-26 | 3587.58
SEE987833345068 | PV Park Boitzenburger Land 1 | In Betrieb | Solare Strahlungsenergie | 60261.96 | 53082.77 | 2023-07-19 |  | 2023-07-21 | Brandenburg | 17268 | Boitzenburger Land | Kuhzer Weg |  |  |  | 12073069 | Boitzenburger Land | Uckermark | 53.2376 | 13.6594 |  | Freiflächensolaranlage | 106770 | Süd | 21 - 40 Grad | [17 empty] | 2025-10-01 |  |  | SEBG Energiepark GmbH | ABR985530053408 | Volleinspeisung |  | E.DIS Netz GmbH (SNB941690671609) | SNB941690671609 | Geprüft | Hochspannung | SEL981149282062 | EEG959749965340 | E4186001S000000000000158562800001 | 2023-07-19 | 60261.96
SEE965927762755 | PV Park Boitzenburger Land 2 | In Betrieb | Solare Strahlungsenergie | 59941.44 | 53082.77 | 2023-07-07 |  | 2023-07-21 | Brandenburg | 17268 | Boitzenburger Land | Kuhzer Weg |  |  |  | 12073069 | Boitzenburger Land | Uckermark | 53.2376 | 13.6594 |  | Freiflächensolaranlage | 106758 | Süd | 21 - 40 Grad | [17 empty] | 2025-10-01 |  |  | SEBG Energiepark GmbH | ABR985530053408 | Volleinspeisung |  | E.DIS Netz GmbH (SNB941690671609) | SNB941690671609 | Geprüft | Hochspannung | SEL940345520682 | EEG988159943150 | E4186001S000000000000158663300001 | 2023-07-07 | 59941.44
SEE977566772651 | PV Park Boitzenburger Land 3 | In Betrieb | Solare Strahlungsenergie | 60181.2 | 53082.77 | 2023-06-27 |  | 2023-06-29 | Brandenburg | 17268 | Boitzenburger Land | Kuhzer Weg |  |  |  | 12073069 | Boitzenburger Land | Uckermark | 53.2376 | 13.6594 |  | Freiflächensolaranlage | 107100 | Süd | 21 - 40 Grad | [17 empty] | 2025-10-01 |  |  | SEBG Energiepark GmbH | ABR985530053408 | Volleinspeisung |  | E.DIS Netz GmbH (SNB941690671609) | SNB941690671609 | Geprüft | Hochspannung | SEL908509040483 | EEG956330625294 | E4186001S000000000000158865300001 | 2023-06-27 | 60181.2
SEE910956934833 | SKW Tannroda | In Betrieb | Solare Strahlungsenergie | 4547.34 | 3080 | 2023-05-31 |  | 2023-05-31 | Thüringen | 99438 | Bad Berka | Bad Berkaer Straße |  |  |  | 16071003 | Bad Berka | Weimarer Land | 50.8634 | 11.2497 |  | Freiflächensolaranlage | 8421 | Süd | 5 - 20 Grad | [17 empty] | 2025-10-01 |  |  | Solar Construct GmbH | ABR946884758159 | Volleinspeisung |  | TEN Thüringer Energienetze GmbH & Co. KG (SNB970821959712) | SNB970821959712 | Geprüft | Mittelspannung | SEL900397410744 | EEG946710530607 | E4183201RS50446458000096671100002 | 2023-05-31 | 4547.34 | SOL21-3/107,
SEE949682404334 | PVA FF Wittenhagen Park 2 | In Betrieb | Solare Strahlungsenergie | 1999.8 | 1500 | 2023-05-22 |  | 2023-05-23 | Mecklenburg-Vorpommern | 18510 | Wittenhagen | Dorfstr. | 58 b |  |  | 13073102 | Wittenhagen | Vorpommern-Rügen | 54.1846 | 13.0548 |  | Freiflächensolaranlage | 3636 | Ost-West | 5 - 20 Grad | [17 empty] | 2025-10-01 |  |  | Vodastrom GmbH | ABR901924609587 | Volleinspeisung | SGE934935245659 | E.DIS Netz GmbH (SNB941690671609) | SNB941690671609 | Geprüft | Mittelspannung | SEL904662966011 | EEG995883268589 | E4186001S000000000000159867700001 | 2023-05-22 | 1999.8
SEE910637135221 | Solarenergieanlage Bibergau Am Obstgarten | In Betrieb | Solare Strahlungsenergie | 8150 | 7425 | 2023-05-15 |  | 2023-05-23 | Bayern | 97337 | Dettelbach |  |  | Bibergau | 264/29, 264/28, 264/27, 264/26, 264/12 | 09675117 | Dettelbach | Kitzingen | 49.806 | 10.1163 |  | Freiflächensolaranlage | 15009 | Süd | 5 - 20 Grad | [17 empty] | 2025-10-01 |  |  | natürliche Person (ABR904569432732) | ABR904569432732 | Volleinspeisung |  | N-ERGIE Netz GmbH (SNB973875583315) | SNB973875583315 | Geprüft | Mittelspannung | SEL949752328423 | EEG993956932757 |  | 2023-05-15 | 8150
SEE921324440511 | PV Freifläche 2.866,05kWp | In Betrieb | Solare Strahlungsenergie | 2866.05 | 2450 | 2023-06-06 |  | 2023-06-06 | Bayern | 94436 | Simbach |  |  | Ruhstorf | 248, 250, 251, 252 | 09279135 | Simbach | Dingolfing-Landau | 48.5478 | 12.6886 |  | Freiflächensolaranlage | 6369 | Süd | 21 - 40 Grad | [17 empty] | 2025-10-01 |  |  | natürliche Person (ABR951865385583) | ABR951865385583 | Volleinspeisung |  | Bayernwerk Netz GmbH (SNB940352624434) | SNB940352624434 | Geprüft | Mittelspannung | SEL990694709337 | EEG902153232805 | E2104101S000000000000142932400002 | 2023-06-06 | 2866.05 | SOL22-1/139,
SEE969786895692 | Solarpark Schornhof - P20-053 - 40 MW | In Betrieb | Solare Strahlungsenergie | 39927.33 | 35970 | 2023-05-24 |  | 2023-05-24 | Bayern | 86562 | Berg im Gau |  |  | Berg im Gau | 2601,2600,2604,2605,2606,2599/2,3215,3216,3217,3218,3218/1,3219,3220,3221,3225,3226, 3227,3228,3229,3230,3231,3232,3214,3213,3212,3211,3210,3209,3208,3207,3204,3203,3201, 3202,3201/2,3199,3198,3195,3194,3200,3197, 3196, 3193, 3192 | 09185116 | Berg im Gau | Neuburg-Schrobenhausen | 48.6509 | 11.2826 |  | Freiflächensolaranlage | 98586 | Süd | 5 - 20 Grad | [17 empty] | 2025-10-01 |  |  | Anumar Solarpark BiG GmbH & Co. KG | ABR985295237723 | Volleinspeisung |  | Bayernwerk Netz GmbH (SNB940352624434) | SNB940352624434 | Geprüft | Hochspannung | SEL908751168898 | EEG935775016034 | E21041010000000005030652811500001 | 2023-05-24 | 39927.33 | SOL23-1/275,
SEE975602397110 | Solarpark Schornhof - P20-053 - 5,888 MW | In Betrieb | Solare Strahlungsenergie | 5887.89 | 5440 | 2023-05-24 |  | 2023-05-24 | Bayern | 86562 | Berg im Gau |  |  | Berg im Gau | 2602, 2603, 2604/2, 2604, 2605, 2601 | 09185116 | Berg im Gau | Neuburg-Schrobenhausen | 48.6455 | 11.274 |  | Freiflächensolaranlage | 14538 | Süd | 5 - 20 Grad | [17 empty] | 2025-10-01 |  |  | Anumar Solarpark BiG GmbH & Co. KG | ABR985295237723 | Volleinspeisung |  | Bayernwerk Netz GmbH (SNB940352624434) | SNB940352624434 | Geprüft | Hochspannung | SEL908751168898 | EEG905115764680 | E21041010000000005030652811500002 | 2023-05-24 | 5887.89 | SOL23-1/275,
SEE947360388129 | Solarpark Schornhof - P20-053 - 10 MW | In Betrieb | Solare Strahlungsenergie | 9999.45 | 8720 | 2023-05-24 |  | 2023-05-24 | Bayern | 86562 | Berg im Gau |  |  | Berg im Gau | 2586, 2599/56, 2599/17, 2599/18, 2599/48, 2599/43, 2599/6, 2599/19, 2599/20, 2599/4, 2599/23, 2599/3 | 09185116 | Berg im Gau | Neuburg-Schrobenhausen | 48.6456 | 11.2786 |  | Freiflächensolaranlage | 24690 | Süd | 5 - 20 Grad | [17 empty] | 2025-10-01 |  |  | Anumar Solarpark BiG GmbH & Co. KG | ABR985295237723 | Volleinspeisung |  | Bayernwerk Netz GmbH (SNB940352624434) | SNB940352624434 | Geprüft | Hochspannung | SEL908751168898 | EEG925084871011 | E21041010000000005030652818100001 | 2023-05-24 | 9999.45 | SOL22-1/028,
SEE914553191682 | Solarpark Schornhof - P20-053 - 10 MW | In Betrieb | Solare Strahlungsenergie | 9999.45 | 8720 | 2023-05-24 |  | 2023-05-24 | Bayern | 86562 | Berg im Gau |  |  | Berg im Gau | 2606, 2608, 2609 | 09185116 | Berg im Gau | Neuburg-Schrobenhausen | 48.6424 | 11.2746 |  | Freiflächensolaranlage | 24690 | Süd | 5 - 20 Grad | [17 empty] | 2025-10-01 |  |  | Anumar Solarpark BiG GmbH & Co. KG | ABR985295237723 | Volleinspeisung |  | Bayernwerk Netz GmbH (SNB940352624434) | SNB940352624434 | Geprüft | Hochspannung | SEL908751168898 | EEG954364864191 | E21041010000000005030652778700001 | 2023-05-24 | 9999.45 | SOL22-1/023,
SEE987928141056 | Solarpark Domsühl II 3269,50 | In Betrieb | Solare Strahlungsenergie | 3269.5 | 2400 | 2018-08-10 |  | 2023-05-25 | Mecklenburg-Vorpommern | 19374 | Domsühl |  |  | Zieslübbe | Flur 2: 152, 153 | 13076035 | Domsühl | Ludwigslust-Parchim | 53.4589 | 11.8009 |  | Freiflächensolaranlage | 10060 | Süd | 21 - 40 Grad | [17 empty] | 2025-10-01 |  |  | Solarpark BKW Gmbh & Co KG | ABR913068368244 | Volleinspeisung |  | WEMAG Netz GmbH (SNB928759560869) | SNB928759560869 | Geprüft | Hochspannung | SEL915296797605 | EEG963464516824 |  | 2018-08-10 | 3269.5 | SOL17-1/008,
SEE909492013942 | TBB 1 | In Betrieb | Solare Strahlungsenergie | 2361.96 | 1800 | 2023-05-25 |  | 2023-05-25 | Baden-Württemberg | 97941 | Tauberbischofsheim |  |  | Tauberbischofsheim | Flur 0: 2417/2; 2461; 2462; 2463; 2464; 2465; 2466; 2473; 2474; 2475; 2476; 2477; 2478; 2479; 2480; 2481; 2482 | 08128115 | Tauberbischofsheim | Main-Tauber-Kreis | 49.625 | 9.6931 |  | Freiflächensolaranlage | 4374 | Süd | 5 - 20 Grad | [17 empty] | 2025-10-01 |  |  | Erneuerbare Energien Tauberbischofsheim GmbH & Co. KG | ABR900977836261 | Volleinspeisung |  | Netze BW GmbH (SNB948311994307) | SNB948311994307 | Geprüft | Mittelspannung | SEL968415871229 | EEG953008448506 |  | 2023-05-25 | 2361.96 | SOL21-3/140,
SEE978816211104 | Eggebek 2.2 | In Betrieb | Solare Strahlungsenergie | 4599.13 | 3600 | 2023-05-19 |  | 2023-05-26 | Schleswig-Holstein | 24852 | Eggebek |  |  | Eggebek | Flur14: 12/2, 25/1, 33/1. | 01059107 | Eggebek | Schleswig-Flensburg | 54.6177 | 9.36 |  | Freiflächensolaranlage | 10329 | Süd | 5 - 20 Grad | [17 empty] | 2025-10-01 |  |  | ENERPARC Solar Invest 176 GmbH | ABR948296430180 | Volleinspeisung |  | Schleswig-Holstein Netz GmbH (SNB990857029876) | SNB990857029876 | Geprüft | Hochspannung | SEL987948454587 | EEG944080125270 | E20793010000000005044218590200002 | 2023-05-19 | 4599.13 | SOL20-3/094,
SEE997907337202 | PV Güsten 3 | In Betrieb | Solare Strahlungsenergie | 12030.33 | 11350 | 2024-08-01 |  | 2024-08-05 | Sachsen-Anhalt | 39439 | Güsten | Ilberstedter Straße |  |  |  | 15089165 | Güsten | Salzlandkreis | 51.8013 | 11.6238 |  | Freiflächensolaranlage | 20000 | Süd | 21 - 40 Grad | [17 empty] | 2025-10-01 |  |  | Solarstrom Güsten 3 GmbH & Co. KG | ABR913926656605 | Volleinspeisung |  | Stadtwerke Bernburg GmbH (SNB953669866350) | SNB953669866350 | Geprüft | Mittelspannung | SEL976691442286 | EEG948857668304 | E40859010640600000EEG948857668304 | 2024-08-01 | 12030.33
SEE925759231287 | Bönebüttel | In Betrieb | Solare Strahlungsenergie | 8398.08 | 7400 | 2023-06-06 |  | 2023-06-06 | Schleswig-Holstein | 24620 | Bönebüttel |  |  | Bönebüttel -6795 | Flur10: 013. Flur20: 030, 024. | 01057008 | Bönebüttel | Plön | 54.0875 | 10.0262 |  | Freiflächensolaranlage | 15552 | Süd | 5 - 20 Grad | [17 empty] | 2025-10-01 |  |  | Sunnic Lighthouse Solar Invest 11 TU 2 GmbH | ABR920405658623 | Volleinspeisung |  | Schleswig-Holstein Netz GmbH (SNB990857029876) | SNB990857029876 | Geprüft | Umspannebene Hochspannung/Mittelspannung | SEL923390347596 | EEG920278136457 | E2079301S000000000000129861600001 | 2023-06-06 | 8398.08 | Inn20-1/110,
SEE957170250950 | Wilsecker 2 | In Betrieb | Solare Strahlungsenergie | 3362.25 | 3000 | 2023-04-29 |  | 2023-05-30 | Rheinland-Pfalz | 54655 | Wilsecker |  |  | Wilsecker | Flur 8; 77&78 | 07232135 | Wilsecker | Eifelkreis Bitburg-Prüm | 50.0177 | 6.6017 |  | Freiflächensolaranlage | 5100 | Süd | 5 - 20 Grad | [17 empty] | 2025-10-01 |  |  | Solarpark Dagon GmbH & Co. KG | ABR972000152518 | Volleinspeisung | SGE910858805675 | Westnetz GmbH (SNB921897286493) | SNB921897286493 | In Prüfung | Hochspannung | SEL921125442189 | EEG954713806513 |  | 2023-04-29 | 3362.25 | SOL21-3/041,
SEE957609336187 | Zwickau 2.1 | In Betrieb | Solare Strahlungsenergie | 19642.24 | 18060 | 2023-04-04 |  | 2023-06-02 | Sachsen | 08066 | Zwickau |  |  | Zwickau | Flur-: 1859/5, 1860/35, 1860/25, 1860/16, 1860/15, 1860/18, 1860/17, 1860/27, 1859/7, 1861/25, 1861/29. | 14524330 | Zwickau | Zwickau | 50.7106 | 12.5124 |  | Freiflächensolaranlage | 41792 | Süd | 5 - 20 Grad | [17 empty] | 2025-10-01 |  |  | Sunnic Lighthouse Solar Invest 17 GmbH | ABR993172764651 | Volleinspeisung |  | Mitteldeutsche Netzgesellschaft Strom mbH (SNB916269213931) | SNB916269213931 | In Prüfung | Mittelspannung | SEL918773063392 | EEG947958258544 | E41081010000000000000000000414133 | 2023-04-04 | 19642.24 | Inn20-1/109; Inn20-1/108,
SEE990726595839 | PV Freifläche 2.565,27kWp | In Betrieb | Solare Strahlungsenergie | 2565.27 | 2275 | 2023-05-02 |  | 2023-06-05 | Bayern | 84140 | Gangkofen |  |  | Hölsbrunn | 1267, 1264 | 09277121 | Gangkofen | Rottal-Inn | 48.4762 | 12.496 |  | Freiflächensolaranlage | 5676 | Süd | 21 - 40 Grad | [17 empty] | 2025-10-01 |  |  | natürliche Person (ABR922415065996) | ABR922415065996 | Volleinspeisung |  | Bayernwerk Netz GmbH (SNB940352624434) | SNB940352624434 | Geprüft | Mittelspannung | SEL930573305151 | EEG978969183785 | E2104101S000000000000142659400001 | 2023-05-02 | 2565.27 | SOL22-2/060,
SEE994227450673 | PVA Boxbrunn Süd | In Betrieb | Solare Strahlungsenergie | 2484 | 2365 | 2023-06-01 |  | 2023-06-01 | Bayern | 91586 | Lichtenau |  |  | Lichtenau | Flur 601, 602 | 09571175 | Lichtenau | Ansbach | 49.2603 | 10.6795 |  | Freiflächensolaranlage | 4600 | Süd | 21 - 40 Grad | [17 empty] | 2025-10-01 |  |  | FEH Solarpark 34 GmbH & Co. KG | ABR935281286174 | Volleinspeisung |  | N-ERGIE Netz GmbH (SNB973875583315) | SNB973875583315 | Geprüft | Mittelspannung | SEL948999802932 | EEG964057999697 | E2191501SOXX000005088857248200000 | 2023-06-01 | 2484 | SOL21-3/069,
SEE923381423988 | PVA Boxbrunn Nord | In Betrieb | Solare Strahlungsenergie | 1304.64 | 1290 | 2023-06-01 |  | 2023-06-01 | Bayern | 91586 | Lichtenau |  |  | Lichtenau | Flur 645 | 09571175 | Lichtenau | Ansbach | 49.2641 | 10.6862 |  | Freiflächensolaranlage | 2416 | Süd | 21 - 40 Grad | [17 empty] | 2025-10-01 |  |  | FEH Solarpark 34 GmbH & Co. KG | ABR935281286174 | Volleinspeisung |  | N-ERGIE Netz GmbH (SNB973875583315) | SNB973875583315 | Geprüft | Mittelspannung | SEL941184118795 | EEG924170407998 | E2191501SOXX000005088857033700000 | 2023-06-01 | 1304.64 | SOL21-3/068,
SEE987379278141 | PV Si 540 | In Betrieb | Solare Strahlungsenergie | 2698.38 | 2500 | 2023-12-18 |  | 2023-12-18 | Baden-Württemberg | 71701 | Schwieberdingen | Robert-Bosch-Straße | 2 |  |  | 08118067 | Schwieberdingen | Ludwigsburg | 48.8821 | 9.0832 |  | Freiflächensolaranlage | 7101 | Süd | 5 - 20 Grad | [17 empty] | 2025-10-01 |  |  | Robert Bosch GmbH Schwieberdingen | ABR964880140730 | Teileinspeisung (einschließlich Eigenverbrauch) |  | Netze BW GmbH (SNB948311994307) | SNB948311994307 | In Prüfung | Mittelspannung | SEL976610232417 | EEG917544864114 | E1084301ABLO021194800000000000001 | 2023-12-18 | 2698.38
SEE948014998138 | Am Weiher | In Betrieb | Solare Strahlungsenergie | 1992.72 | 1992.72 | 2023-05-15 |  | 2023-06-03 | Baden-Württemberg | 73469 | Riesbürg | Am Weiher | 1 |  |  | 08136087 | Riesbürg | Ostalbkreis | 48.879 | 10.4315 |  | Freiflächensolaranlage | 5244 | Süd | 5 - 20 Grad | [17 empty] | 2025-10-01 |  |  | natürliche Person (ABR997061190552) | ABR997061190552 | Volleinspeisung |  | Netze ODR GmbH (SNB935556509052) | SNB935556509052 | Geprüft | Mittelspannung | SEL978749254131 | EEG916305076056 | E12974010000000009000001629000001 | 2023-05-15 | 1992.72
SEE939667953216 | SP Pfaffenhofen-Wollomoos | In Betrieb | Solare Strahlungsenergie | 7965.54 | 6975 | 2023-07-13 |  | 2023-07-13 | Bayern | 85250 | Altomünster |  |  | Wollomoos | 718 | 09174111 | Altomünster | Dachau | 48.3935 | 11.2171 |  | Freiflächensolaranlage | 14751 | Süd | 5 - 20 Grad | [17 empty] | 2025-10-01 |  |  | Altoland Solar GmbH & Co.KG | ABR945002563286 | Volleinspeisung |  | Bayernwerk Netz GmbH (SNB940352624434) | SNB940352624434 | Geprüft | Hochspannung | SEL966883065133 | EEG946911349473 | E21041010000000005030677919800001 | 2023-07-13 | 7965.54 | SOL22-3/012,
SEE944832359915 | SP Kiemertshofen | In Betrieb | Solare Strahlungsenergie | 10123.58 | 9000 | 2023-07-04 |  | 2023-07-05 | Bayern | 85250 | Altomünster |  |  | Kiemertshofen | 1087, 1089, 1090 | 09174111 | Altomünster | Dachau | 48.3577 | 11.1987 |  | Freiflächensolaranlage | 18579 | Süd | 5 - 20 Grad | [17 empty] | 2025-10-01 |  |  | Altoland Solar GmbH & Co.KG | ABR945002563286 | Volleinspeisung |  | Bayernwerk Netz GmbH (SNB940352624434) | SNB940352624434 | Geprüft | Hochspannung | SEL966883065133 | EEG998902268898 | E21041010000000005030677934600001 | 2023-07-04 | 10123.58 | SOL22-3/013,
SEE976169982986 | PV-Anlage 3 | In Betrieb | Solare Strahlungsenergie | 6848.87 | 5500 | 2023-09-08 |  | 2023-09-25 | Nordrhein-Westfalen | 59229 | Ahlen | Beckumer Straße | 33 |  |  | 05570004 | Ahlen | Warendorf | 51.7637 | 7.9037 |  | Freiflächensolaranlage | 16707 | Ost-West | 5 - 20 Grad | [17 empty] | 2025-03-06 |  |  | Franz Kaldewei GmbH & Co. KG | ABR917880074550 | Teileinspeisung (einschließlich Eigenverbrauch) |  | Netzgesellschaft Ahlen mbH (SNB933767388565) | SNB933767388565 | Geprüft | Mittelspannung | SEL992836813032 | EEG990641345373 | E31887010000000000000000000001873 | 2023-09-08 | 6848.87
SEE948705310119 | Solarkraftwerk Scheitenkorb 2. Bauabschnitt | In Betrieb | Solare Strahlungsenergie | 7114.5 | 6703.549 | 2023-10-13 |  | 2023-11-02 | Rheinland-Pfalz | 54673 | Scheitenkorb |  |  | Scheitenkorb | Flur 1: 16/4, 17/1, 18, 213/28, 259/15, 260/15, 417/16, 418/16. Flur 2: 1, 2, 11, 12, 13, 14, 15, 16, 19, 23, 25/1, 26/3, 41/25, 42/25, 46/17, 55/18, 56/18, 57/18, 61/3, 62/3, 63/17, 64/17, 65/17, 66/17. | 07232116 | Scheitenkorb | Eifelkreis Bitburg-Prüm | 50.0206 | 6.2069 |  | Freiflächensolaranlage | 13175 | Süd | 5 - 20 Grad | [17 empty] | 2025-10-01 |  |  | Solarkraftwerk Südeifel GmbH & Co. KG | ABR978098997215 | Volleinspeisung |  | Westnetz GmbH (SNB921897286493) | SNB921897286493 | Geprüft | Hochspannung | SEL966176851146 | EEG968270113410 |  | 2023-10-13 | 7114.5 | SOL23-2/270,
SEE937465274939 | Solarpark Maisach III 3694 kWp | In Betrieb | Solare Strahlungsenergie | 3694.68 | 3655 | 2023-05-24 |  | 2023-06-06 | Bayern | 82216 | Maisach |  |  | Gemarkung Maisach | Flurstücke 1939 - 1942, 1944, 1945 | 09179134 | Maisach | Fürstenfeldbruck | 48.2178 | 11.2399 |  | Freiflächensolaranlage | 6777 | Süd | 5 - 20 Grad | [17 empty] | 2025-10-01 |  |  | Solarpark Maisach III GmbH & Co. KG | ABR910457324294 | Volleinspeisung |  | Stadtwerke Fürstenfeldbruck GmbH (SNB985701689504) | SNB985701689504 | Geprüft | Mittelspannung | SEL975082632183 | EEG944344132327 | E20514010000000000000FL1S00200000 | 2023-05-24 | 3694.68 | SOL23-1/207,
SEE979295101979 | Zeithain 8 | In Betrieb | Solare Strahlungsenergie | 12460.16 | 10750 | 2023-06-03 |  | 2023-06-06 | Sachsen | 01619 | Zeithain |  |  | Zeithain, Gohlis | Flur-: 1067/4. Flur-: 282/3. | 14627360 | Zeithain | Meißen | 51.3532 | 13.3327 |  | Freiflächensolaranlage | 26624 | Süd | 5 - 20 Grad | [17 empty] | 2025-10-01 |  |  | EP4 Solar Invest 3 GmbH & Co. KG | ABR947037707031 | Volleinspeisung |  | SachsenNetze HS.HD GmbH (SNB968914838013) | SNB968914838013 | Geprüft | Hochspannung | SEL902844647987 | EEG984407899941 | E41874010000000000350000806700001 | 2023-06-03 | 12460.16 | Inn20-1/094,
SEE926545885554 | HAU | In Betrieb | Solare Strahlungsenergie | 2930 | 2450 | 2025-01-28 |  | 2025-02-13 | Bayern | 93345 | Hausen |  |  | hausen | 140 | 09273125 | Hausen | Kelheim | 48.8541 | 12.017 |  | Freiflächensolaranlage | 4896 | Ost-West | 5 - 20 Grad | [17 empty] | 2025-10-01 |  |  | BavariaSolar Hausen GmbH & Co. KG | ABR920223059312 | Volleinspeisung | SGE991484551105 | Bayernwerk Netz GmbH (SNB940352624434) | SNB940352624434 | In Prüfung | Mittelspannung | SEL950811697596 | EEG921480443944 |  | 2025-01-28 | 2930 | SOL24-1/494,
SEE973957971122 | Solarpark Quedlinburg P19-106 Teil 1 | In Betrieb | Solare Strahlungsenergie | 19969.2 | 19140 | 2023-06-07 |  | 2023-06-07 | Sachsen-Anhalt | 06484 | Quedlinburg |  |  | Quedlinburg | Flur 55: 12, 13. Flur 54: 47 | 15085235 | Quedlinburg | Harz | 51.8142 | 11.1243 |  | Freiflächensolaranlage | 44376 | Süd | 5 - 20 Grad | [17 empty] | 2025-10-01 |  |  | Anumar Solarpark Quedlinburg GmbH & Co. KG | ABR908423813941 | Volleinspeisung |  | Avacon Netz GmbH (SNB990362338043) | SNB990362338043 | Geprüft | Hochspannung | SEL959614223889 | EEG962927557770 |  | 2023-06-07 | 19969.2 | SOL21-2/209,
SEE967585920027 | Solarpark Quedlinburg P19-106 Teil 2 | In Betrieb | Solare Strahlungsenergie | 3434.4 | 3300 | 2023-06-09 |  | 2023-06-07 | Sachsen-Anhalt | 06484 | Quedlinburg |  |  | Quedlinburg | Flur 54: 47 | 15085235 | Quedlinburg | Harz | 51.81 | 11.1233 |  | Freiflächensolaranlage | 7632 | Süd | 5 - 20 Grad | [17 empty] | 2025-10-01 |  |  | Anumar Solarpark Quedlinburg GmbH & Co. KG | ABR908423813941 | Volleinspeisung |  | Avacon Netz GmbH (SNB990362338043) | SNB990362338043 | Geprüft | Hochspannung | SEL982984231949 | EEG932182904763 |  | 2023-06-09 | 3434.4 | SOL23-1/314,
SEE924089595632 | PV | In Betrieb | Solare Strahlungsenergie | 1260.8 | 1155 | 2023-05-31 |  | 2023-06-07 | Baden-Württemberg | 88353 | Kißlegg | Krumbach | 1 |  |  | 08436052 | Kißlegg | Ravensburg | 47.7933 | 9.8438 |  | Freiflächensolaranlage | 3152 | Süd | 5 - 20 Grad | [17 empty] | 2025-03-06 |  |  | Mineralbrunnen Krumbach | ABR943835797434 | Teileinspeisung (einschließlich Eigenverbrauch) |  | Netze BW GmbH (SNB948311994307) | SNB948311994307 | Geprüft | Mittelspannung | SEL920776417720 | EEG999560544119 |  | 2023-05-31 | 1260.8
SEE940092189552 | Solarpark FLN | In Betrieb | Solare Strahlungsenergie | 1538.46 | 1375 | 2023-06-06 |  | 2023-06-08 | Bayern | 86424 | Dinkelscherben | Am Zusamblick | 990 |  |  | 09772131 | Dinkelscherben | Augsburg | 48.3672 | 10.5607 |  | Freiflächensolaranlage | 2849 | Süd | 21 - 40 Grad | [17 empty] | 2025-10-01 |  |  | FLN Solar UG & Co. KG | ABR942600107355 | Volleinspeisung |  | LEW Verteilnetz GmbH (SNB911705062982) | SNB911705062982 | In Prüfung | Mittelspannung | SEL932245116478 | EEG936167993704 | E31177010000000005007921057-00000 | 2023-06-06 | 1538.46 | SOL23-1/005,
SEE973238172859 | Solarpark Reinsbüttel | In Betrieb | Solare Strahlungsenergie | 2639.79 | 2500 | 2023-06-07 |  | 2023-06-08 | Schleswig-Holstein | 25764 | Reinsbüttel |  |  | Reinsbüttel | Flur 6: 30, 50 | 01051093 | Reinsbüttel | Dithmarschen | 54.1732 | 8.8996 |  | Freiflächensolaranlage | 5301 | Süd | 21 - 40 Grad | [17 empty] | 2025-10-01 |  |  | natürliche Person (ABR965993659195) | ABR965993659195 | Volleinspeisung |  | Schleswig-Holstein Netz GmbH (SNB990857029876) | SNB990857029876 | Geprüft | Mittelspannung | SEL923292693265 | EEG907722577776 | E2079301S000000000000156275000001 | 2023-06-07 | 2639.79 | SOL21-3/052,
SEE930673001342 | Solarpark Kronskamp | In Betrieb | Solare Strahlungsenergie | 9698.82 | 9025 | 2023-06-01 |  | 2023-06-09 | Mecklenburg-Vorpommern | 18299 | Laage | Alte Dorfstr. |  |  |  | 13072062 | Laage | Rostock | 53.9298 | 12.3251 |  | Freiflächensolaranlage | 17796 | Süd-Ost | 5 - 20 Grad | [17 empty] | 2025-10-01 |  |  | Solarpark Kronskamp GmbH & Co. KG | ABR950179460429 | Volleinspeisung |  | WEMAG Netz GmbH (SNB928759560869) | SNB928759560869 | Geprüft | Mittelspannung | SEL965363183756 | EEG989310553447 |  | 2023-06-01 | 9698.82 | SOL22-1/102,
SEE984369195617 | Solarpark Bingen | In Betrieb | Solare Strahlungsenergie | 3004.56 | 2790 | 2023-12-19 |  | 2023-12-19 | Baden-Württemberg | 72511 | Bingen |  |  | Bingen und Hornstein | Flur0: 1428, 1429,1406/1, 292 | 08437008 | Bingen | Sigmaringen | 48.1225 | 9.2494 |  | Freiflächensolaranlage | 5616 | Süd | 21 - 40 Grad | [17 empty] | 2025-10-01 |  |  | EnBW Solar GmbH | ABR938933890415 | Volleinspeisung | SGE965712098748 | Netze BW GmbH (SNB948311994307) | SNB948311994307 | Geprüft | Mittelspannung | SEL956346076042 | EEG932945715988 | E1084301ABLO020191100000000000001 | 2023-12-19 | 3004.56 | SOL22-2/070,
SEE934814347566 | PV-Anlage MEGA Tierernährung 1,1 | In Betrieb | Solare Strahlungsenergie | 1144.8 | 1000 | 2023-06-08 |  | 2023-07-07 | Niedersachsen | 49429 | Visbek | Paul-Wesjohann-Straße | 45 |  |  | 03460010 | Visbek | Vechta | 52.8353 | 8.3927 |  | Freiflächensolaranlage | 2120 | Ost-West | 5 - 20 Grad | [17 empty] | 2025-10-01 |  |  | MEGA Tierernährung GmbH & Co. KG | ABR921846684011 | Teileinspeisung (einschließlich Eigenverbrauch) |  | EWE NETZ GmbH (SNB951051725711) | SNB951051725711 | Geprüft | Mittelspannung | SEL960160802800 | EEG904061066954 | E21846010000000100000025957900001 | 2023-06-08 | 1144.8
SEE988942776323 | SWE_PV_Freifläche Fährstraße_I | In Betrieb | Solare Strahlungsenergie | 2668 | 2500 | 2024-02-01 |  | 2024-02-01 | Brandenburg | 15890 | Eisenhüttenstadt | Fährstraße | 60 |  |  | 12067120 | Eisenhüttenstadt | Oder-Spree | 52.1458 | 14.6535 |  | Freiflächensolaranlage | 6429 | Süd | 21 - 40 Grad | [17 empty] | 2025-10-01 |  |  | Stadtwerke Eisenhüttenstadt GmbH | ABR943204616649 | Volleinspeisung |  | Kommunale Energieversorgung GmbH Eisenhüttenstadt (SNB912218404412) | SNB912218404412 | Geprüft | Mittelspannung | SEL929468685621 | EEG938786248388 | E40946010000000000000010195800001 | 2024-02-01 | 2668 | SOL22-3/010,
SEE901151615573 | Henschleben II, Feld 5.1 | In Betrieb | Solare Strahlungsenergie | 1238.53 | 1000 | 2023-06-02 |  | 2023-06-14 | Thüringen | 99634 | Straußfurt |  |  | Henschleben | Flur 4: 358/129, 409/128. Flur 3: 59/1, 204/58 | 16068053 | Straußfurt | Sömmerda | 51.1335 | 10.9627 |  | Freiflächensolaranlage | 2705 | Süd | 5 - 20 Grad | [17 empty] | 2025-10-01 |  |  | NE-Solarpark Henschleben GmbH & Co. KG | ABR913618009054 | Volleinspeisung |  | TEN Thüringer Energienetze GmbH & Co. KG (SNB970821959712) | SNB970821959712 | Geprüft | Mittelspannung | SEL953181486357 | EEG997480874392 | E4183201RS50453959000098718500004 | 2023-06-02 | 1238.53 | SOL22-1/173,
SEE934846863225 | PV Bundesautobahn A 44 West M 6 | In Betrieb | Solare Strahlungsenergie | 2120 | 2000 | 2024-02-07 |  | 2024-02-08 | Nordrhein-Westfalen | 34431 | Marsberg |  |  | Meerhof | Flur2: 428, 427 | 05958024 | Marsberg | Hochsauerlandkreis | 51.5393 | 8.8354 |  | Freiflächensolaranlage | 3923 | Süd | 21 - 40 Grad | [17 empty] | 2025-10-01 |  |  | Windpark Heubusch | ABR904808864225 | Volleinspeisung | SGE947983048912 | Avacon Netz GmbH (SNB990362338043) | SNB990362338043 | Geprüft | Hochspannung | SEL909446834920 | EEG913516125399 | E21878010000000005042125866300001 | 2024-02-07 | 2120
SEE941868792679 | Freifläche, 2749,365 kWp | In Betrieb | Solare Strahlungsenergie | 2749.365 | 2500 | 2023-08-21 |  | 2023-06-14 | Bayern | 97525 | Schwebheim |  |  | Schwebheim | 1163/1, 1162/1 | 09678176 | Schwebheim | Schweinfurt | 49.9861 | 10.2675 |  | Freiflächensolaranlage | 5139 | Süd | 5 - 20 Grad | [17 empty] | 2025-10-01 |  |  | Gündermann Solar GmbH | ABR944251184761 | Volleinspeisung |  | ÜZ Mainfranken eG (SNB929185184919) | SNB929185184919 | Geprüft | Mittelspannung | SEL910966648737 | EEG965394091433 | E21669011081080000000000000100001 | 2023-08-21 | 2749.365 | SOL23-1/001,
SEE914153898387 | PV Park Külsheim Gickelfeld | In Betrieb | Solare Strahlungsenergie | 29706.3 | 29400 | 2023-11-13 |  | 2023-11-23 | Baden-Württemberg | 97900 | Külsheim |  |  | Steinbach | Flurstück 4928, 5301 | 08128064 | Külsheim | Main-Tauber-Kreis | 49.7011 | 9.4223 |  | Freiflächensolaranlage | 54756 | Süd | 5 - 20 Grad | [17 empty] | 2025-10-01 |  |  | EnBW Solarpark Gickelfeld GmbH & Co. KG | ABR924396691621 | Volleinspeisung | SGE960581916032 | Netze BW GmbH (SNB948311994307) | SNB948311994307 | Geprüft | Hochspannung | SEL913493322170 | EEG991579973768 | E1084301ABLO035820200000000000001 | 2023-11-13 | 29706.3
SEE960857120163 | Autobahn 9 MW | In Planung | Solare Strahlungsenergie | 9000 | 110 |  |  | 2023-06-16 | Sachsen-Anhalt | 06420 | Könnern | Köthener Straße | 8:00 |  |  | 15089195 | Könnern | Salzlandkreis | 51.6795 | 11.7795 |  | Freiflächensolaranlage | 15000 | Süd | 21 - 40 Grad | [17 empty] | 2025-10-01 |  | 2024-07-01 | Agrar e.G. Könnern | ABR960020993198 | Volleinspeisung |  | Mitteldeutsche Netzgesellschaft Strom mbH (SNB916269213931) | SNB916269213931 |  | Niederspannung (= Hausanschluss/Haushaltsstrom) |  | EEG978947449698 |  |  | 9000
SEE930502032035 | Werk Kempten Photovoltaik | In Betrieb | Solare Strahlungsenergie | 1346.4 | 930 | 2024-03-18 |  | 2024-05-13 | Bayern | 87437 | Kempten | Max-Schaidhauf-Straße | 25 |  |  | 09763000 | Kempten (Allgäu) | Kempten (Allgäu) | 47.7066 | 10.3307 |  | Freiflächensolaranlage | 2448 | Ost | 5 - 20 Grad | [17 empty] | 2025-10-01 |  |  | 3M Deutschland GmbH | ABR943639361480 | Teileinspeisung (einschließlich Eigenverbrauch) |  | AllgäuNetz GmbH & Co. KG (SNB926394308747) | SNB926394308747 | Geprüft | Mittelspannung | SEL968561935813 | EEG908371614522 | E31806010000000005112615172200001 | 2024-03-18 | 1346.4
SEE997704597441 | Solarpark MSP 5 Süd 1-4 | In Betrieb | Solare Strahlungsenergie | 8116.65 | 6220 | 2023-06-15 |  | 2023-06-22 | Bayern | 97855 | Triefenstein |  |  | Trennfeld | Flur 1185-1191; 1194-1195; 1264-1266; 1268; 1270-1271; 1415 | 09677154 | Triefenstein | Main-Spessart | 49.7931 | 9.5857 |  | Freiflächensolaranlage | 19098 | Süd-West | [18 empty] | 2025-03-06 |  |  | Solarpark MSP5 GmbH & Co. KG | ABR968089244312 | Volleinspeisung |  | Bayernwerk Netz GmbH (SNB940352624434) | SNB940352624434 | Geprüft | Mittelspannung | SEL941493666307 | EEG952550750402 | E21041010000000005030635177200001 | 2023-06-15 | 8116.65 | SOL23-1/035,
SEE930369271035 | Solarpark MSP 5 Süd 5-6 | In Betrieb | Solare Strahlungsenergie | 4462.11 | 3315 | 2023-06-15 |  | 2023-06-22 | Bayern | 97855 | Triefenstein |  |  | Trennfeld | Flur 1638-1641; 1642/1; 1643-1647 | 09677154 | Triefenstein | Main-Spessart | 49.8021 | 9.5902 |  | Freiflächensolaranlage | 10377 | Süd | [18 empty] | 2025-03-06 |  |  | Solarpark MSP5 GmbH & Co. KG | ABR968089244312 | Volleinspeisung |  | Bayernwerk Netz GmbH (SNB940352624434) | SNB940352624434 | Geprüft | Mittelspannung | SEL941493666307 | EEG904666986428 | E21041010000000005030635177200002 | 2023-06-15 | 4462.11 | SOL23-1/042,
SEE975739381334 | Solarpark-Klosterdorf_I | In Betrieb | Solare Strahlungsenergie | 30732 | 25800 | 2023-08-03 |  | 2023-08-08 | Brandenburg | 15377 | Oberbarnim | Hohensteiner Weg |  |  |  | 12064370 | Oberbarnim | Märkisch-Oderland | 52.5802 | 13.9477 |  | Freiflächensolaranlage |  | Süd | 5 - 20 Grad | [17 empty] | 2025-10-01 |  |  | SPP Energy Projekt 15 GmbH & Co. KG | ABR928138263534 | Volleinspeisung | SGE977856620556 | E.DIS Netz GmbH (SNB941690671609) | SNB941690671609 | Geprüft | Hochspannung | SEL962776712863 | EEG923867299014 | E4186001S000000000000161377100001 | 2023-08-03 | 30732
SEE949420043269 | Solarpark MSP 5 Nord 1 | In Betrieb | Solare Strahlungsenergie | 2856 | 2400 | 2023-06-22 |  | 2023-06-22 | Bayern | 97855 | Triefenstein |  |  | Trennfeld | Flur 1804-1806 | 09677154 | Triefenstein | Main-Spessart | 49.8045 | 9.5877 |  | Freiflächensolaranlage | 6720 | Süd | [18 empty] | 2025-03-06 |  |  | Solarpark MSP5 GmbH & Co. KG | ABR968089244312 | Volleinspeisung |  | Bayernwerk Netz GmbH (SNB940352624434) | SNB940352624434 | Geprüft | Mittelspannung | SEL941493666307 | EEG916406984205 | E21041010000000005030635177200003 | 2023-06-22 | 2856 | SOL23-1/042,
SEE957418749772 | Solarpark MSP 5 Nord 2-4 | In Betrieb | Solare Strahlungsenergie | 6528 | 5100 | 2023-06-22 |  | 2023-06-22 | Bayern | 97855 | Triefenstein |  |  | Rettersheim | Flur 740+741 | 09677154 | Triefenstein | Main-Spessart | 49.8075 | 9.5793 |  | Freiflächensolaranlage | 15360 | Süd | [18 empty] | 2025-03-06 |  |  | Solarpark MSP5 GmbH & Co. KG | ABR968089244312 | Volleinspeisung |  | Bayernwerk Netz GmbH (SNB940352624434) | SNB940352624434 | Geprüft | Mittelspannung | SEL941493666307 | EEG975408826470 | E21041010000000005030635177200004 | 2023-06-22 | 6528 | SOL23-1/037,
SEE919143314571 | Solarpark-Klosterdorf_II | In Betrieb | Solare Strahlungsenergie | 30419.15 | 24000 | 2023-08-04 |  | 2023-08-08 | Brandenburg | 15377 | Oberbarnim | Hohensteiner Weg |  |  |  | 12064370 | Oberbarnim | Märkisch-Oderland | 52.5812 | 13.9504 |  | Freiflächensolaranlage |  | Süd | 5 - 20 Grad | [17 empty] | 2025-10-01 |  |  | SPP Energy Projekt 15 GmbH & Co. KG | ABR928138263534 | Volleinspeisung | SGE903249892064 | E.DIS Netz GmbH (SNB941690671609) | SNB941690671609 | Geprüft | Hochspannung | SEL989721218775 | EEG948876343008 | E4186001S000000000000159728600001 | 2023-08-04 | 30419.15
SEE941002057619 | PVA Niederkirchen | In Betrieb | Solare Strahlungsenergie | 13470.82 | 11900 | 2023-12-07 |  | 2023-12-13 | Rheinland-Pfalz | 67700 | Niederkirchen |  |  | Heimkirchen | Flur0: 657, 658, 664, 665, 669, 671 | 07335029 | Niederkirchen | Kaiserslautern | 49.5721 | 7.7294 |  | Freiflächensolaranlage | 23948 | Süd-Ost | 21 - 40 Grad | [17 empty] | 2025-10-01 |  |  | SWS SP Niederkirchen GmbH & Co. KG | ABR929910898067 | Volleinspeisung | SGE996900229828 | Pfalzwerke Netz AG (SNB961471621746) | SNB961471621746 | Geprüft | Umspannebene Hochspannung/Mittelspannung | SEL913510115594 | EEG952061678691 | E3025401PVA0004100180550000026086 | 2023-12-07 | 13470.82 | SOL23-1/283,
SEE905819198996 | BSG-PV LoRi | In Betrieb | Solare Strahlungsenergie | 4622.15 | 3150 | 2023-08-16 |  | 2023-08-24 | Saarland | 66679 | Losheim |  |  | Rimlingen | Flur 002: 9/2 | 10042112 | Losheim am See | Merzig-Wadern | 49.4869 | 6.7191 |  | Freiflächensolaranlage | 8481 | Süd-Ost | 5 - 20 Grad | [17 empty] | 2025-10-01 |  |  | BürgerSolarGesellschaft (BSG) Saar mbH | ABR935695247754 | Teileinspeisung (einschließlich Eigenverbrauch) |  | energis-Netzgesellschaft mbH (SNB976379598847) | SNB976379598847 | Geprüft | Mittelspannung | SEL988951800903 | EEG996606289409 | E33021010000000005049093587000001 | 2023-08-16 | 4622.15 | SOL22-1/122,
SEE984633049981 | Burghart Trafo 2 | In Betrieb | Solare Strahlungsenergie | 4188.6 | 3400 | 2023-08-23 |  | 2023-08-08 | Bayern | 84076 | Pfeffenhausen |  |  | Schmatzhausen | 1477 | 09274172 | Pfeffenhausen | Landshut | 48.6683 | 12.0087 |  | Freiflächensolaranlage | 8010 | Süd | 5 - 20 Grad | [17 empty] | 2025-10-01 |  |  | BürgerEnergie Niederbayern eG | ABR988685920984 | Volleinspeisung | SGE971321674235 | Bayernwerk Netz GmbH (SNB940352624434) | SNB940352624434 | Geprüft | Mittelspannung | SEL931898510534 | EEG943229212840 | E21041010000000005030683518000001 | 2023-08-23 | 4188.6
SEE942700103431 | VenSol Solarpark Oberschönegg GmbH & Co. KG - Teil 1 | In Betrieb | Solare Strahlungsenergie | 4285.68 | 3750 | 2023-11-16 |  | 2023-11-17 | Bayern | 87770 | Oberschönegg |  |  | Dietershofen | Flurstück 297 | 09778184 | Oberschönegg | Unterallgäu | 48.0972 | 10.3288 |  | Freiflächensolaranlage | 7892 | Süd | 5 - 20 Grad | [17 empty] | 2025-10-01 |  |  | VenSol Neue Energien GmbH | ABR949447645873 | Volleinspeisung |  | LEW Verteilnetz GmbH (SNB911705062982) | SNB911705062982 | In Prüfung | Mittelspannung | SEL976861875067 | EEG980339713621 | E31177010000000005007926297-00001 | 2023-11-16 | 4285.68 | SOL23-1/091,
SEE923108967252 | Vensol Solarpark Schwaighausen Bauabschnitt 2 Teil 1 - Ausschreibung | In Betrieb | Solare Strahlungsenergie | 2182.7 | 1720 | 2024-01-25 |  | 2024-01-26 | Bayern | 87752 | Holzgünz |  |  | Schwaighausen | Flurstück 189 | 09778151 | Holzgünz | Unterallgäu | 48.012 | 10.2491 |  | Freiflächensolaranlage | 3796 | Ost-West | 5 - 20 Grad | [17 empty] | 2025-10-01 |  |  | HoSchMi Bürgersonne | ABR905541169004 | Volleinspeisung |  | LEW Verteilnetz GmbH (SNB911705062982) | SNB911705062982 | In Prüfung | Mittelspannung | SEL902833281284 | EEG977211801163 | E31177010000000005007927525-00000 | 2024-01-25 | 2182.7
SEE981788732515 | Burghart Trafo 3 | In Betrieb | Solare Strahlungsenergie | 4119.36 | 3375 | 2023-08-23 |  | 2023-08-08 | Bayern | 84076 | Pfeffenhausen |  |  | Schmatzhausen | 1477 | 09274172 | Pfeffenhausen | Landshut | 48.6687 | 12.0063 |  | Freiflächensolaranlage | 7356 | Süd-Ost | 5 - 20 Grad | [17 empty] | 2025-10-01 |  |  | BürgerEnergie Niederbayern eG | ABR988685920984 | Volleinspeisung | SGE971321674235 | Bayernwerk Netz GmbH (SNB940352624434) | SNB940352624434 | Geprüft | Mittelspannung | SEL931898510534 | EEG997736842564 | E21041010000000005030683513000001 | 2023-08-23 | 4119.36
SEE938425486393 | Freiflächenphotovoltaik "Gut Geratshof" | In Betrieb | Solare Strahlungsenergie | 1001 | 1001 | 2023-06-29 |  | 2023-06-29 | Bayern | 86944 | Unterdießen | Bahnhofstr. | 999 |  |  | 09181143 | Unterdießen | Landsberg am Lech | 47.9908 | 10.8538 |  | Freiflächensolaranlage | 2200 | Süd | 21 - 40 Grad | [17 empty] | 2025-10-01 |  |  | Solarenergie Holzapfel GmbH & Co. KG | ABR960638395681 | Volleinspeisung |  | LEW Verteilnetz GmbH (SNB911705062982) | SNB911705062982 | Geprüft | Mittelspannung | SEL957470897114 | EEG938071813390 | E31177010000000005007921807-00002 | 2023-06-29 | 1001 | SOL23-1/012,
SEE985437600330 | Richlisreute APV BA2 | In Betrieb | Solare Strahlungsenergie | 3514.08 | 3396.6 | 2024-04-03 |  | 2024-04-07 | Baden-Württemberg | 88281 | Schlier |  |  | 9610 Schlier | Flur 0: 463 | 08436069 | Schlier | Ravensburg | 47.7557 | 9.6747 |  | Freiflächensolaranlage | 5736 | nachgeführt | Nachgeführt | [17 empty] | 2025-10-01 |  |  | BK Energie Richlisreute KG | ABR992176532648 | Volleinspeisung |  | Netze BW GmbH (SNB948311994307) | SNB948311994307 | Geprüft | Mittelspannung | SEL937381335905 | EEG925503957555 | E1084301ABLO028014300000000000001 | 2024-04-03 | 3514.08 | SOL23-1/018,
SEE906800285077 | Eratsrain APV BA2 | In Betrieb | Solare Strahlungsenergie | 1645.56 | 1598.4 | 2024-03-20 |  | 2024-03-25 | Baden-Württemberg | 88281 | Schlier |  |  | 9610 Schlier | Flur 0: 1 | 08436069 | Schlier | Ravensburg | 47.7894 | 9.6891 |  | Freiflächensolaranlage | 2688 | nachgeführt | Nachgeführt | [17 empty] | 2025-10-01 |  |  | BR Energie Eratsrain KG | ABR979419423772 | Volleinspeisung |  | Netze BW GmbH (SNB948311994307) | SNB948311994307 | Geprüft | Mittelspannung | SEL982208171174 | EEG936127091693 | E1084301ABLO030862800000000000001 | 2024-03-20 | 1645.56 | SOL23-1/021,
SEE940426180903 | Groß Siemz III | In Betrieb | Solare Strahlungsenergie | 10027.95 | 8750 | 2023-11-22 |  | 2023-12-18 | Mecklenburg-Vorpommern | 23923 | Siemz-Niendorf |  |  | Groß Siemz | Flur 1: 12/10, 12/12, 14/6, 16/10, 17/10 | 13074094 | Siemz-Niendorf | Nordwestmecklenburg | 53.8198 | 10.9472 |  | Freiflächensolaranlage | 15240 | Süd | 5 - 20 Grad | [17 empty] | 2025-10-01 |  |  | GS Solar GmbH & Co. KG | ABR954808354899 | Volleinspeisung |  | E.DIS Netz GmbH (SNB941690671609) | SNB941690671609 | Geprüft | Umspannebene Hochspannung/Mittelspannung | SEL923545292184 | EEG903904502635 | E41860010000000005165670356400001 | 2023-11-22 | 10027.95 | SOL23-1/319,
SEE925607425264 | Oberhamberg - Ausschreibung | In Betrieb | Solare Strahlungsenergie | 6185.42 | 4800 | 2023-10-18 |  | 2023-10-26 | Bayern | 84326 | Falkenberg |  |  | Huldsessen | 2078 | 09277119 | Falkenberg | Rottal-Inn | 48.2551 | 12.4032 |  | Freiflächensolaranlage | 10806 | Süd | 5 - 20 Grad | [17 empty] | 2025-10-01 |  |  | FinRo EP 17 GmbH & Co. KG Harald Eder | ABR940416890737 | Volleinspeisung |  | Bayernwerk Netz GmbH (SNB940352624434) | SNB940352624434 | Geprüft | Mittelspannung | SEL966425290412 | EEG959844398463 | E2104101S000000000000146798500001 | 2023-10-18 | 6185.42 | SOL23-1/103,
SEE900145518838 | PVA Pommerndreieck-Klevenow S&ZFF2017 | In Betrieb | Solare Strahlungsenergie | 3464.91 | 2464 | 2023-07-28 |  | 2023-07-28 | Mecklenburg-Vorpommern | 18516 | Süderholz | Grimmen-Ost |  |  |  | 13073089 | Süderholz | Vorpommern-Rügen | 54.0911 | 13.108 |  | Freiflächensolaranlage | 7560 | Süd | 5 - 20 Grad | [17 empty] | 2025-10-01 |  |  | Schulze & Zotz Freiflächen 2017 GbR | ABR961508467644 | Volleinspeisung |  | E.DIS Netz GmbH (SNB941690671609) | SNB941690671609 | Geprüft | Mittelspannung | SEL901958380308 | EEG997396054734 | E4186001S000000000000160956700001 | 2023-07-28 | 3464.91
SEE958355918771 | BSG - PV Mo KonV | In Betrieb | Solare Strahlungsenergie | 3798.3 | 3300 | 2024-04-17 |  | 2024-04-18 | Saarland | 66687 | Wadern |  |  | Untermorscholz | Flur 1: 408, 409/1, 436, 437, 451, 452/1, | 10042116 | Wadern | Merzig-Wadern | 49.5602 | 6.8442 |  | Freiflächensolaranlage | 6906 | Süd | 5 - 20 Grad | [17 empty] | 2025-10-01 |  |  | BürgerSolarGesellschaft (BSG) Saar mbH | ABR935695247754 | Volleinspeisung |  | energis-Netzgesellschaft mbH (SNB976379598847) | SNB976379598847 | Geprüft | Mittelspannung | SEL918012302275 | EEG970031492771 | E33021010000000005049102033100001 | 2024-04-17 | 3798.3 | SOL22-1/014,
SEE909441050776 | PV Reisbach | In Betrieb | Solare Strahlungsenergie | 13411.17 | 10400 | 2023-05-08 |  | 2023-07-10 | Bayern | 94419 | Reisbach |  |  | Griesbach | 913 | 09279134 | Reisbach | Dingolfing-Landau | 48.5868 | 12.547 |  | Freiflächensolaranlage | 29712 | Süd | 21 - 40 Grad | [17 empty] | 2025-10-01 |  |  | Bayernwerk Natur GmbH | ABR903690099142 | Volleinspeisung |  | Bayernwerk Netz GmbH (SNB940352624434) | SNB940352624434 | Geprüft | Mittelspannung | SEL939037157633 | EEG910593757970 | E21041010000000005030658013100001 | 2023-05-08 | 13411.17
SEE995621387923 | PVA Badem 4.1 | In Betrieb | Solare Strahlungsenergie | 3050.95 | 2828.62 | 2023-06-23 |  | 2023-06-28 | Rheinland-Pfalz | 54657 | Badem |  |  | Badem | Flur35: 005, 006, 007, 008, 009. | 07232007 | Badem | Eifelkreis Bitburg-Prüm | 50.0188 | 6.6139 |  | Freiflächensolaranlage | 4623 | Süd | 5 - 20 Grad | [17 empty] | 2025-10-01 |  |  | LHI GII3 PV Badem Gindorf 2697 GmbH & Co.KG | ABR958691500777 | Volleinspeisung | SGE961929057196 | Westnetz GmbH (SNB921897286493) | SNB921897286493 | Geprüft | Hochspannung | SEL921125442189 | EEG948328727394 |  | 2023-06-23 | 3050.95 | SOL21-3/036,
SEE916420256593 | 23142 SP Zeilarn | In Betrieb | Solare Strahlungsenergie | 3349.57 | 2750 | 2023-06-28 |  | 2023-07-03 | Bayern | 84367 | Zeilarn |  |  | Obertürken | 936, 937, 939, 940. | 09277154 | Zeilarn | Rottal-Inn | 48.3375 | 12.8278 |  | Freiflächensolaranlage | 6146 | Süd | 5 - 20 Grad | [17 empty] | 2025-10-01 |  |  | Solaranlage Frieding GmbH & Co.KG | ABR991933799096 | Volleinspeisung |  | Bayernwerk Netz GmbH (SNB940352624434) | SNB940352624434 | Geprüft | Mittelspannung | SEL946578929513 | EEG968031235696 | E2104101S000000000000143880700001 | 2023-06-28 | 3349.57 | SOL22-3/112,
SEE920173821021 | PV Anlage Freifläche MS Powertrain | In Betrieb | Solare Strahlungsenergie | 1750.1 | 1700 | 2023-05-23 |  | 2023-07-06 | Baden-Württemberg | 78647 | Trossingen | Neuenbühlstraße | 6 |  |  | 08327049 | Trossingen | Tuttlingen | 48.0433 | 8.6414 |  | Freiflächensolaranlage | 3182 | Süd-West | 5 - 20 Grad | [17 empty] | 2025-10-01 |  |  | MS Powertrain Technologie GmbH | ABR922989130427 | Teileinspeisung (einschließlich Eigenverbrauch) | SGE995983919152 | Energieversorgung Trossingen GmbH (SNB938624241519) | SNB938624241519 | Geprüft | Mittelspannung | SEL958283193981 | EEG922232330291 | E10641011202220000820060041800001 | 2023-05-23 | 1750.1
SEE917366059750 | PVA Emmingen-Liptingen | In Betrieb | Solare Strahlungsenergie | 17317.56 | 16418 | 2023-07-03 |  | 2023-07-19 | Baden-Württemberg | 78576 | Emmingen-Liptingen |  |  | Emmingen-Liptingen | Flurstücke 4898/4, 4898/11, 4898/12 | 08327057 | Emmingen-Liptingen | Tuttlingen | 47.904 | 8.8443 |  | Freiflächensolaranlage | 32136 | Süd | 21 - 40 Grad | [17 empty] | 2025-10-01 |  |  | EnBW Solar GmbH | ABR938933890415 | Volleinspeisung |  | naturenergie netze GmbH (SNB945502201350) | SNB945502201350 | Geprüft | Mittelspannung | SEL954705968298 | EEG992498018783 |  | 2023-07-03 | 17317.56 | SOL21-3/179,
SEE994321099297 | 23141 SP Wallersdorf | In Betrieb | Solare Strahlungsenergie | 1808.57 | 1505 | 2023-06-30 |  | 2023-07-03 | Bayern | 94522 | Wallersdorf |  |  | Haidlfing | 2791. | 09279137 | Wallersdorf | Dingolfing-Landau | 48.721 | 12.7229 |  | Freiflächensolaranlage | 3201 | Süd | 5 - 20 Grad | [17 empty] | 2025-10-01 |  |  | KreWaFis Solar | ABR985030041912 | Volleinspeisung |  | Bayernwerk Netz GmbH (SNB940352624434) | SNB940352624434 | Geprüft | Mittelspannung | SEL994471615460 | EEG908761839597 | E2104101S000000000000144243000001 | 2023-06-30 | 1808.57 | SOL21-3/207,
SEE961932470135 | 23143 SP Maierhof PVA3 | In Betrieb | Solare Strahlungsenergie | 1832.25 | 1800 | 2023-06-30 |  | 2023-07-03 | Bayern | 84524 | Neuötting |  |  | Alzgern | 2232, 2190. | 09171125 | Neuötting | Altötting | 48.2485 | 12.8029 |  | Freiflächensolaranlage | 3374 | Süd | 5 - 20 Grad | [17 empty] | 2025-10-01 |  |  | EnValue Solarpark 34 GmbH & Co. KG | ABR959948649409 | Volleinspeisung |  | Bayernwerk Netz GmbH (SNB940352624434) | SNB940352624434 | Geprüft | Mittelspannung | SEL945513277009 | EEG912320575369 | E2104101S000000000000145899800004 | 2023-06-30 | 1832.25 | SOL21-3/214,
SEE927384220315 | 23101 SP Schkeitbar Anlagenteil 5 (PVA5) | In Betrieb | Solare Strahlungsenergie | 2757.69 | 2235 | 2023-06-30 |  | 2023-07-03 | Sachsen | 04420 | Markranstädt |  |  | Räpitz | Flur 8: Flurstück 52 / 9+12 | 14729270 | Markranstädt | Leipzig | 51.2499 | 12.2186 |  | Freiflächensolaranlage | 4926 | Süd | 5 - 20 Grad | [17 empty] | 2025-10-01 |  |  | Projekt Zwenkau UG (haftungsbeschränkt) | ABR901395712762 | Volleinspeisung |  | Mitteldeutsche Netzgesellschaft Strom mbH (SNB916269213931) | SNB916269213931 | Geprüft | Mittelspannung | SEL909426010221 | EEG981095759755 | E41081010000000000000000000531442 | 2023-06-30 | 2757.69 | SOL21-3/178,
SEE991183756801 | Friesen Elektra PV Sande I | In Betrieb | Solare Strahlungsenergie | 82720 | 68400 | 2024-04-18 |  | 2024-05-02 | Niedersachsen | 26452 | Sande | Sillandweg | 5 |  |  | 03455014 | Sande | Friesland | 53.5075 | 7.9857 |  | Freiflächensolaranlage | 145098 | Süd | 5 - 20 Grad | [17 empty] | 2025-10-01 |  |  | Friesen Elektra PV Sande I GmbH & Co. KG | ABR907875019789 | Volleinspeisung |  | Avacon Netz GmbH (SNB990362338043) | SNB990362338043 | Geprüft | Hochspannung | SEL909698705122 | EEG963579292941 | E2187801S000000000000169316200002 | 2024-04-18 | 82720 | SOL23-2/352,
SEE991605177504 | PVA Badem 1 | In Betrieb | Solare Strahlungsenergie | 5049 | 4500 | 2023-06-23 |  | 2023-07-03 | Rheinland-Pfalz | 54657 | Badem |  |  | Badem | Flur41: 009, 010. | 07232007 | Badem | Eifelkreis Bitburg-Prüm | 50.0172 | 6.5855 |  | Freiflächensolaranlage | 7650 | Süd-West | 5 - 20 Grad | [17 empty] | 2025-10-01 |  |  | LHI GII3 PV Badem Gindorf 2697 GmbH & Co.KG | ABR958691500777 | Volleinspeisung | SGE961929057196 | Westnetz GmbH (SNB921897286493) | SNB921897286493 | In Prüfung | Hochspannung | SEL921125442189 | EEG961187286697 |  | 2023-06-23 | 5049 | SOL21-3/037,
SEE953800643185 | PVA Badem 2 | In Betrieb | Solare Strahlungsenergie | 4316.4 | 4000 | 2023-06-23 |  | 2023-07-03 | Rheinland-Pfalz | 54657 | Badem |  |  | Badem | Flur 35: 014, 015, 016, 017, 018, 019, 020. | 07232007 | Badem | Eifelkreis Bitburg-Prüm | 50.0162 | 6.5965 |  | Freiflächensolaranlage | 6540 | Süd-West | 5 - 20 Grad | [17 empty] | 2025-10-01 |  |  | LHI GII3 PV Badem Gindorf 2697 GmbH & Co.KG | ABR958691500777 | Volleinspeisung | SGE961929057196 | Westnetz GmbH (SNB921897286493) | SNB921897286493 | In Prüfung | Hochspannung | SEL921125442189 | EEG919139442448 |  | 2023-06-23 | 4316.4 | SOL21-3/037,
SEE967185601418 | PVA Badem 3.1 | In Betrieb | Solare Strahlungsenergie | 2047.6 | 1930.79 | 2023-06-23 |  | 2023-07-03 | Rheinland-Pfalz | 54657 | Badem |  |  | Badem | Flur35: 005, 006, 007, 008, 009 | 07232007 | Badem | Eifelkreis Bitburg-Prüm | 50.0165 | 6.6072 |  | Freiflächensolaranlage | 3102 | Süd-Ost | 5 - 20 Grad | [17 empty] | 2025-10-01 |  |  | LHI GII3 PV Badem Gindorf 2697 GmbH & Co.KG | ABR958691500777 | Volleinspeisung | SGE961929057196 | Westnetz GmbH (SNB921897286493) | SNB921897286493 | Geprüft | Hochspannung | SEL921125442189 | EEG960313475219 |  | 2023-06-23 | 2047.6 | SOL21-3/037,
SEE953313956918 | PV Anlage Nordhausener Eschweg | In Betrieb | Solare Strahlungsenergie | 3036 | 2530 | 2023-10-18 |  | 2023-10-30 | Nordrhein-Westfalen | 49497 | Mettingen | Nordhausener Eschweg |  |  |  | 05566056 | Mettingen | Steinfurt | 52.3164 | 7.8025 |  | Freiflächensolaranlage | 5520 | Ost-West | 5 - 20 Grad | [17 empty] | 2025-10-01 |  |  | Conditorei Coppenrath und Wiese KG | ABR975589669521 | Teileinspeisung (einschließlich Eigenverbrauch) |  | SWTE Netz GmbH & Co. KG (SNB950006175489) | SNB950006175489 | Geprüft | Mittelspannung | SEL998102627907 | EEG953966345787 | E3236101494970000000000000R000031 | 2023-10-18 | 3036
SEE980168323169 | Kirchheim Station 4 | In Betrieb | Solare Strahlungsenergie | 2943 | 2500 | 2023-07-03 |  | 2023-07-05 | Hessen | 36275 | Kirchheim |  |  | Kirchheim | 21; 15, 23 | 06632011 | Kirchheim | Hersfeld-Rotenburg | 50.8542 | 9.5643 |  | Freiflächensolaranlage | 5400 | Süd | 21 - 40 Grad | [17 empty] | 2025-10-01 |  |  | Solaranlage Kirchheim GmbH & Co KG | ABR989164877959 | Volleinspeisung |  | EAM Netz GmbH (SNB971311555230) | SNB971311555230 | In Prüfung | Mittelspannung | SEL957180123961 | EEG977076322520 | E20568011000000000000012136000001 | 2023-07-03 | 2943
SEE932146690220 | Kirchheim Stationen 1-3 | In Betrieb | Solare Strahlungsenergie | 8708.455 | 7500 | 2023-07-04 |  | 2023-07-05 | Hessen | 36275 | Kirchheim |  |  | Kirchheim | 21; 15,23 | 06632011 | Kirchheim | Hersfeld-Rotenburg | 50.854 | 9.5648 |  | Freiflächensolaranlage | 16038 | Süd | 21 - 40 Grad | [17 empty] | 2025-10-01 |  |  | Solaranlage Kirchheim GmbH & Co KG | ABR989164877959 | Volleinspeisung |  | EAM Netz GmbH (SNB971311555230) | SNB971311555230 | In Prüfung | Mittelspannung | SEL961013524474 | EEG908109160833 | E20568011000000000000012136000002 | 2023-07-04 | 8708.455
SEE985214763630 | PV-FF Anlage Dietenhofen 2023 | In Betrieb | Solare Strahlungsenergie | 3645 | 2750 | 2023-06-28 |  | 2023-07-07 | Bayern | 90599 | Dietenhofen | Neustädter Straße | 26 |  |  | 09571135 | Dietenhofen | Ansbach | 49.4079 | 10.6832 |  | Freiflächensolaranlage | 6750 | Ost-West | 5 - 20 Grad | [17 empty] | 2025-10-01 |  |  | geobra Brandstätter Stiftung & Co. KG | ABR930242177287 | Teileinspeisung (einschließlich Eigenverbrauch) |  | N-ERGIE Netz GmbH (SNB973875583315) | SNB973875583315 | Geprüft | Umspannebene Hochspannung/Mittelspannung | SEL963547996604 | EEG912599273850 | E2191501SOXX000005088871368000000 | 2023-06-28 | 3645
SEE964596274231 | PVFA Emmerheim | In Betrieb | Solare Strahlungsenergie | 6312.74 | 4875 | 2023-07-05 |  | 2023-07-08 | Bayern | 96328 | Küps |  |  | Burkersdorf | 448 | 09476146 | Küps | Kronach | 50.1695 | 11.3026 |  | Freiflächensolaranlage | 11583 | Süd | 21 - 40 Grad | [17 empty] | 2025-10-01 |  |  | Raiffeisenbank Küps-Mitwitz-Stockheim eG | ABR914969453084 | Volleinspeisung |  | Bayernwerk Netz GmbH (SNB940352624434) | SNB940352624434 | Geprüft | Mittelspannung | SEL998967820116 | EEG954990801973 | E2104101S000000000000140968200002 | 2023-07-05 | 6312.74 | SOL22-3/003,
SEE902106281430 | 2 MW Steigfeld | In Betrieb | Solare Strahlungsenergie | 1999.89 | 1750 | 2023-05-30 |  | 2023-07-09 | Bayern | 91799 | Langenaltheim |  |  | Rehlingen | 126 | 09577148 | Langenaltheim | Weißenburg-Gunzenhausen | 48.9121 | 10.8965 |  | Freiflächensolaranlage | 4938 | Süd | 5 - 20 Grad | [17 empty] | 2025-10-01 |  |  | Energiepark Rehlingen GmbH & Co. KG | ABR951322656973 | Volleinspeisung |  | N-ERGIE Netz GmbH (SNB973875583315) | SNB973875583315 | Geprüft | Mittelspannung | SEL916381603290 | EEG937798187586 | E2191501SOXX000005088857303400000 | 2023-05-30 | 1999.89 | SOL21-3/062,
SEE956085477698 | PVA Zeithain III | In Betrieb | Solare Strahlungsenergie | 1192.4 | 1192.4 | 2023-05-23 |  | 2023-07-11 | Sachsen | 01619 | Zeithain | Industriestraße D |  |  |  | 14627360 | Zeithain | Meißen | 51.3372 | 13.3588 |  | Freiflächensolaranlage | 2168 | Süd | 21 - 40 Grad | [17 empty] | 2025-10-01 |  |  | SachsenEnergie AG | ABR916198639970 | Volleinspeisung | SGE932671050780 | SachsenNetze HS.HD GmbH (SNB968914838013) | SNB968914838013 | Geprüft | Mittelspannung | SEL912782723698 | EEG937039948273 | E41874010000000000350000769200001 | 2023-05-23 | 1192.4 | SOL22-1/155,
SEE940104873271 | PV Freiflächanlage Waldkirchen-Resch | In Betrieb | Solare Strahlungsenergie | 1569.75 | 1480 | 2023-10-20 |  | 2023-10-23 | Bayern | 94065 | Waldkirchen |  |  | Karlsbach | 4721 | 09272151 | Waldkirchen | Freyung-Grafenau | 48.7497 | 13.5798 |  | Freiflächensolaranlage | 3450 | Süd | 21 - 40 Grad | [17 empty] | 2025-10-01 |  |  | GSt 22. Solarpark GmbH & Co. KG | ABR970143105729 | Volleinspeisung |  | Bayernwerk Netz GmbH (SNB940352624434) | SNB940352624434 | Geprüft | Mittelspannung | SEL905375828870 | EEG924993458917 | E21041010000000005167885627600002 | 2023-10-20 | 1569.75 | SOL22-1/134,
SEE923896538344 | PV Freiflächanlage Waldkirchen-Resch | In Betrieb | Solare Strahlungsenergie | 1569.75 | 1400 | 2023-10-20 |  | 2023-10-23 | Bayern | 94065 | Waldkirchen |  |  | Karlsbach | 4722 | 09272151 | Waldkirchen | Freyung-Grafenau | 48.7499 | 13.5794 |  | Freiflächensolaranlage | 3450 | Süd | 21 - 40 Grad | [17 empty] | 2025-10-01 |  |  | GSt 17. Solarpark GmbH & Co. KG | ABR992733352887 | Volleinspeisung |  | Bayernwerk Netz GmbH (SNB940352624434) | SNB940352624434 | Geprüft | Mittelspannung | SEL905375828870 | EEG989605987261 | E21041010000000005167885627600001 | 2023-10-20 | 1569.75 | SOL22-1/144,
SEE953334288531 | PV Freiflächanlage 3.183,60 kWp | In Betrieb | Solare Strahlungsenergie | 3183.6 | 2750 | 2023-10-20 |  | 2023-10-23 | Bayern | 94269 | Rinchnach |  |  | Kasberg | 529 | 09276139 | Rinchnach | Regen | 48.9445 | 13.1684 |  | Freiflächensolaranlage | 5306 | Süd | 21 - 40 Grad | [17 empty] | 2025-10-01 |  |  | natürliche Person (ABR953060775329) | ABR953060775329 | Volleinspeisung |  | Bayernwerk Netz GmbH (SNB940352624434) | SNB940352624434 | Geprüft | Mittelspannung | SEL973398180565 | EEG937815766114 |  | 2023-10-20 | 3183.6 | SOL22-1/124,
SEE976099017321 | Solarpark BA2 | In Betrieb | Solare Strahlungsenergie | 5875 | 5000 | 2023-07-21 |  | 2023-07-27 | Rheinland-Pfalz | 56759 | Kaisersesch | Werner-von-Siemens-Straße | 18 |  |  | 07135045 | Kaisersesch | Cochem-Zell | 50.2406 | 7.1605 |  | Freiflächensolaranlage | 13824 | Ost-West | 5 - 20 Grad | [17 empty] | 2025-10-01 |  |  | akzenta Paneele + Profile GmbH | ABR930317722138 | Teileinspeisung (einschließlich Eigenverbrauch) |  | Westnetz GmbH (SNB921897286493) | SNB921897286493 | Geprüft | Mittelspannung | SEL974947230489 | EEG905257665326 |  | 2023-07-21 | 5875
SEE984549121658 | PV Freifläche 1.238,40kWp | In Betrieb | Solare Strahlungsenergie | 1238.4 | 1238.4 | 2023-10-20 |  | 2023-10-23 | Bayern | 94563 | Otzing |  |  | Otzing | 333 | 09271143 | Otzing | Deggendorf | 48.7704 | 12.8232 |  | Freiflächensolaranlage | 2064 | Süd | 21 - 40 Grad | [17 empty] | 2025-10-01 |  |  | natürliche Person (ABR901574501965) | ABR901574501965 | Volleinspeisung |  | Bayernwerk Netz GmbH (SNB940352624434) | SNB940352624434 | In Prüfung | Mittelspannung | SEL911911794288 | EEG959243496357 | E2104101S000000000000155890400002 | 2023-10-20 | 1238.4 | SOL22-1/145,
SEE998695269522 | Bürgersolar Neuendettelsau 2023 | In Betrieb | Solare Strahlungsenergie | 10003.95 | 8600 | 2023-06-01 |  | 2023-07-13 | Bayern | 91564 | Neuendettelsau |  |  | Wernsbach | Flurstück 926 | 09571180 | Neuendettelsau | Ansbach | 49.2685 | 10.8111 |  | Freiflächensolaranlage | 18189 | Süd | 5 - 20 Grad | [17 empty] | 2025-10-01 |  |  | Bürgersolar Neuendettelsau GmbH & Co. KG | ABR952245850998 | Teileinspeisung (einschließlich Eigenverbrauch) |  | Stadtwerke Heilsbronn (SNB980412578185) | SNB980412578185 | Geprüft | Mittelspannung | SEL924504802017 | EEG951405470793 |  | 2023-06-01 | 10003.95
SEE969755108938 | Solarpark Unterbinnwang B-Netz-A Teil | In Betrieb | Solare Strahlungsenergie | 3848.46 | 3572.21 | 2023-07-12 |  | 2023-07-13 | Bayern | 87758 | Kronburg | Unterbinnwang | 990 |  |  | 09778161 | Kronburg | Unterallgäu | 47.8898 | 10.1656 |  | Freiflächensolaranlage | 7086 | Süd | 5 - 20 Grad | [17 empty] | 2025-10-01 |  |  | Solarpark Unterbinnwang GbR | ABR993698030506 | Volleinspeisung |  | LEW Verteilnetz GmbH (SNB911705062982) | SNB911705062982 | Geprüft | Mittelspannung | SEL993951005890 | EEG984232973540 | E31177010000000005007922686-00002 | 2023-07-12 | 3848.46 | SOL22-2/072,
SEE952780661264 | Fuchsstadt Abschnitt 1 | In Betrieb | Solare Strahlungsenergie | 16609.53 | 13500 | 2023-12-21 |  | 2023-12-22 | Bayern | 97727 | Fuchsstadt |  |  | Fuchsstadt | 5861, 5863 - 5866, 5869 - 5872, 5879 - 5883, 5890 - 5891, 5920 - 5927, 5939 - 5942, 5949 - 5950, 5954 - 5955, 5935, 5937, 5952, 5955/1 | 09672124 | Fuchsstadt | Bad Kissingen | 50.0838 | 9.947 |  | Freiflächensolaranlage | 28062 |  | 5 - 20 Grad | [17 empty] | 2025-10-01 |  |  | Energiepark Lauerbach GmbH & Co. KG | ABR941130520924 | Volleinspeisung | SGE944480903232 | Bayernwerk Netz GmbH (SNB940352624434) | SNB940352624434 | In Prüfung | Umspannebene Mittelspannung/Niederspannung | SEL915248168682 | EEG924360828176 | E2104101S000000000000150244400002 | 2023-12-21 | 16609.53 | SOL23-2/083,
SEE917577773278 | SP Wellingen Ost Agri PV | In Betrieb | Solare Strahlungsenergie | 3095 | 2100 | 2023-07-13 |  | 2023-07-25 | Saarland | 66663 | Merzig |  |  | Wellingen | Flur 12: 8, 9, 10 | 10042113 | Merzig | Merzig-Wadern | 49.4538 | 6.542 |  | Freiflächensolaranlage | 6744 | Ost-West | 61 - 89 Grad | [17 empty] | 2025-10-01 |  |  | Ökostrom Saar Wind GmbH | ABR907886625139 | Volleinspeisung |  | Netzwerke Merzig GmbH (SNB929088252340) | SNB929088252340 | Geprüft | Mittelspannung | SEL990471728957 | EEG977501387353 | E30693010100337600000101010000001 | 2023-07-13 | 3095 | SOL23-1/077,
SEE943556751579 | PV Freiland Atesteo | In Betrieb | Solare Strahlungsenergie | 1498.14 | 1320 | 2023-06-30 |  | 2023-07-14 | Nordrhein-Westfalen | 52477 | Alsdorf | Konrad-Zuse-Straße | 3 |  |  | 05334004 | Alsdorf | Städteregion Aachen | 50.88 | 6.2167 |  | Freiflächensolaranlage | 3654 | Ost-West | 5 - 20 Grad | [17 empty] | 2025-10-01 |  |  | Atesteo GmbH & Co.KG | ABR976080084745 | Teileinspeisung (einschließlich Eigenverbrauch) |  | Regionetz GmbH (SNB911641710114) | SNB911641710114 | Geprüft | Mittelspannung | SEL914506301816 | EEG951070812720 | E31837010000000005125972038700001 | 2023-06-30 | 1498.14
SEE939640721023 | Skihalle Neuss - Gipfelgrundstück | In Betrieb | Solare Strahlungsenergie | 3130 | 2530 | 2023-07-27 |  | 2023-07-14 | Nordrhein-Westfalen | 41472 | Neuss | An der Skihalle | 1 |  |  | 05162024 | Neuss | Rhein-Kreis Neuss | 51.1714 | 6.6489 |  | Freiflächensolaranlage | 5743 | West | 5 - 20 Grad | [17 empty] | 2025-10-01 |  |  | Allrounder Mountain Resort GmbH & Co. KG | ABR959121533136 | Teileinspeisung (einschließlich Eigenverbrauch) |  | Westnetz GmbH (SNB921897286493) | SNB921897286493 | Geprüft | Mittelspannung | SEL908839324055 | EEG961759646065 |  | 2023-07-27 | 3130 | SOL23-1/260,
SEE901587917067 | PV Weiterstadt | In Betrieb | Solare Strahlungsenergie | 3649.32 | 2700 | 2025-02-05 |  | 2025-02-26 | Hessen | 64331 | Weiterstadt | Riedbahnstraße | 70 |  |  | 06432023 | Weiterstadt | Darmstadt-Dieburg | 49.8922 | 8.6192 |  | Freiflächensolaranlage | 6696 | Ost-West | 5 - 20 Grad | [17 empty] | 2025-10-01 |  |  | Polyvantis GmbH | ABR928175636162 | Teileinspeisung (einschließlich Eigenverbrauch) |  | e-netz Südhessen AG (SNB956958990736) | SNB956958990736 | In Prüfung | Mittelspannung | SEL996628196723 | EEG909522233289 |  | 2025-02-05 | 3649.32
SEE907645244342 | Reddehausen | In Betrieb | Solare Strahlungsenergie | 7411.095 | 5750 | 2023-07-28 |  | 2023-08-01 | Hessen | 35091 | Cölbe |  |  | Reddehausen | Flur1: 11, 12, 13, 14, 59. Flur2: 5, 6, 143/7, 98. Flur3: 14 | 06534006 | Cölbe | Marburg-Biedenkopf | 50.8833 | 8.8088 |  | Freiflächensolaranlage | 13674 | Süd | 5 - 20 Grad | [17 empty] | 2025-10-01 |  |  | Solarkraftwerk Reddehausen GmbH & Co. KG | ABR974308259531 | Volleinspeisung |  | EAM Netz GmbH (SNB971311555230) | SNB971311555230 | In Prüfung | Mittelspannung | SEL921801240863 | EEG973487458872 | E20568011000000000000012862100001 | 2023-07-28 | 7411.095 | SOL22-2/063,
SEE922510823781 | Solarpark Köfering | In Betrieb | Solare Strahlungsenergie | 5201.84 | 4275 | 2023-11-29 |  | 2023-11-30 | Bayern | 92245 | Kümmersbruck |  |  | Köfering | 697/24, 697/4, 697/3 | 09371136 | Kümmersbruck | Amberg-Sulzbach | 49.4101 | 11.8675 |  | Freiflächensolaranlage | 9376 | Süd | 5 - 20 Grad | [17 empty] | 2025-10-01 |  |  | Ströhl und Schanderl GbR | ABR975904868325 | Volleinspeisung |  | Bayernwerk Netz GmbH (SNB940352624434) | SNB940352624434 | Geprüft | Mittelspannung | SEL948998648944 | EEG979419534690 | E2104101S000000000000147445700002 | 2023-11-29 | 5201.84 | SOL22-3/042,
SEE937509446858 | Solarpark Diepoldshofen 1 | In Betrieb | Solare Strahlungsenergie | 7880.1 | 6500 | 2023-07-19 |  | 2023-07-19 | Baden-Württemberg | 88299 | Leutkirch |  |  | Diepoldshofen | 989, 933/1 | 08436010 | Bad Wurzach | Ravensburg | 47.8612 | 9.9121 |  | Freiflächensolaranlage | 14783 | Süd | 5 - 20 Grad | [17 empty] | 2025-10-01 |  |  | LEW Natur GmbH | ABR987834075223 | Volleinspeisung |  | Netze BW GmbH (SNB948311994307) | SNB948311994307 | Geprüft | Mittelspannung | SEL906997934376 | EEG949643865709 | E1084301ABLO025312600000000000001 | 2023-07-19 | 7880.1 | SOL22-2/086,
SEE977663666716 | BER_1 | In Betrieb | Solare Strahlungsenergie | 8660.52 | 7095 | 2023-07-18 |  | 2023-07-19 | Baden-Württemberg | 74255 | Roigheim |  |  | Gewann | 4379 | 08125084 | Roigheim | Heilbronn | 49.3601 | 9.351 |  | Freiflächensolaranlage | 16038 | Süd | 5 - 20 Grad | [17 empty] | 2025-10-01 |  |  | EE BürgerEnergie Roigheim | ABR952876300350 | Volleinspeisung |  | Netze BW GmbH (SNB948311994307) | SNB948311994307 | Geprüft | Mittelspannung | SEL910509341293 | EEG953903007501 | E1084301ABLO030117500000000000001 | 2023-07-18 | 8660.52 | SOL22-1/112,
SEE941131601714 | Solarpark Hetzlos I | In Betrieb | Solare Strahlungsenergie | 1680 | 1200 | 2023-12-13 |  | 2023-12-13 | Bayern | 97723 | Oberthulba |  |  | Hetzlos | 293 | 09672139 | Oberthulba | Bad Kissingen | 50.1869 | 9.8576 |  | Freiflächensolaranlage | [20 empty] | 2025-03-06 |  |  | natürliche Person (ABR911746118730) | ABR911746118730 | Volleinspeisung | SGE918553410286 | Bayernwerk Netz GmbH (SNB940352624434) | SNB940352624434 | Geprüft | Mittelspannung | SEL922314156689 | EEG986698025566 | E2104101S000000000000148999700002 | 2023-12-13 | 1680 | SOL22-1/212,
SEE930916974419 | Fuchsstadt Abschnitt 2 | In Betrieb | Solare Strahlungsenergie | 37856.67 | 30600 | 2024-09-25 |  | 2024-10-21 | Bayern | 97727 | Fuchsstadt |  |  | Fuchsstadt | 5861, 5863 - 5866, 5869 - 5872, 5879 - 5883, 5890 - 5891, 5920 - 5927, 5939 - 5942, 5949 - 5950, 5954 - 5955, 5935, 5937, 5952, 5955/1 | 09672124 | Fuchsstadt | Bad Kissingen | 50.0838 | 9.947 |  | Freiflächensolaranlage | 63750 |  | 5 - 20 Grad | [17 empty] | 2025-10-01 |  |  | Energiepark Lauerbach GmbH & Co. KG | ABR941130520924 | Volleinspeisung | SGE944480903232 | Bayernwerk Netz GmbH (SNB940352624434) | SNB940352624434 | In Prüfung | Umspannebene Mittelspannung/Niederspannung | SEL940524581251 | EEG954139454213 | E2104101S000000000000151955500002 | 2024-09-25 | 37856.67 | SOL23-2/083,
SEE959165500156 | PV FFA Döggingen II | In Betrieb | Solare Strahlungsenergie | 1273 | 1250 | 2023-07-13 |  | 2023-07-21 | Baden-Württemberg | 78199 | Bräunlingen |  |  | Bräunlingen | Gewann Lachen | 08326006 | Bräunlingen | Schwarzwald-Baar-Kreis | 47.8938 | 8.4516 |  | Freiflächensolaranlage | 3033 | Süd | 21 - 40 Grad | [17 empty] | 2025-10-01 |  |  | naturenergie solar GmbH | ABR972811767499 | Volleinspeisung |  | Energieversorgung Südbaar GmbH & Co. KG (SNB921611512679) | SNB921611512679 | Geprüft | Mittelspannung | SEL968615670776 | EEG955015783977 |  | 2023-07-13 | 1273
SEE956838143429 | Solarpark Leiwen-Sonnenberg Süd 1. Bauabschnitt | In Betrieb | Solare Strahlungsenergie | 3363 | 2795 | 2023-07-17 |  | 2023-07-24 | Rheinland-Pfalz | 54340 | Leiwen |  |  | Leiwen | Flur22: 249/2, 249/3, 249/4, 249/5, 244/2, 250/6, 251/1, 251/2, 245/5, 251/4, 251/5, 251/7, 251/8, 350, 251/10, 250/2, 250/4, 250/5, 251/6, 245/6, 251/3, 251/9, 342, 345, 348, 250/3 | 07235074 | Leiwen | Trier-Saarburg | 49.7955 | 6.8747 |  | Freiflächensolaranlage | 5900 | Süd | [18 empty] | 2025-10-01 |  |  | Solarpark Leiwen-Sonnenberg GmbH & Co. KG | ABR939484803138 | Volleinspeisung |  | Westnetz GmbH (SNB921897286493) | SNB921897286493 | Geprüft | Umspannebene Hochspannung/Mittelspannung | SEL970495161480 | EEG934166948503 |  | 2023-07-17 | 3363
SEE942611051814 | sMit1 - Deining-Mittersthal 1 | In Betrieb | Solare Strahlungsenergie | 4249.37 | 3500 | 2023-07-12 |  | 2023-07-26 | Bayern | 92364 | Deining |  |  | Mittersthal | 410; 414 | 09373119 | Deining | Neumarkt i.d. OPf. | 49.2157 | 11.5782 |  | Freiflächensolaranlage | 7797 | Süd | 21 - 40 Grad | [17 empty] | 2025-10-01 |  |  | WP Invest 3 GmbH & Co. KG | ABR973777728937 | Volleinspeisung | SGE931625840040 | Bayernwerk Netz GmbH (SNB940352624434) | SNB940352624434 | Geprüft | Mittelspannung | SEL911425113018 | EEG938166693708 |  | 2023-07-12 | 4249.37 | SOL22-1/132,
SEE957449919847 | sBat1- Seubersdorf-Batzhausen 1 | In Betrieb | Solare Strahlungsenergie | 15053.445 | 12500 | 2023-07-07 |  | 2023-07-26 | Bayern | 92358 | Seubersdorf |  |  | Batzhausen | 1205; 1208; 1210; 1211 | 09373160 | Seubersdorf i.d. OPf. | Neumarkt i.d. OPf. | 49.1985 | 11.6206 |  | Freiflächensolaranlage | 27621 | Süd | 5 - 20 Grad | [17 empty] | 2025-10-01 |  |  | Windpower Seubersdorf Solar GmbH & Co. KG | ABR954972558468 | Volleinspeisung | SGE978361187268 | Bayernwerk Netz GmbH (SNB940352624434) | SNB940352624434 | Geprüft | Mittelspannung | SEL911425113018 | EEG940941983027 | E21041010000000005030714213800001 | 2023-07-07 | 15053.445 | SOL22-3/052,
SEE904023014351 | Eberswalde - Ostend BA4 | In Betrieb | Solare Strahlungsenergie | 1589.22 | 1295 | 2023-06-29 |  | 2023-07-26 | Brandenburg | 16225 | Eberswalde | Ostender Höhen | 70 |  |  | 12060052 | Eberswalde | Barnim | 52.8392 | 13.8521 |  | Freiflächensolaranlage | 2916 | Süd | 5 - 20 Grad | [17 empty] | 2025-10-01 |  |  | SUN:BAR Photovoltaik Barnim GmbH | ABR941968821934 | Volleinspeisung |  | E.DIS Netz GmbH (SNB941690671609) | SNB941690671609 | Geprüft | Mittelspannung | SEL946325136799 | EEG942784512112 | E4186001S000000000000106321900004 | 2023-06-29 | 1589.22 | SOL21-3/142,
SEE904565438226 | Eberswalde - Deponie Ostend BA5 | In Betrieb | Solare Strahlungsenergie | 11899.44 | 9000 | 2023-06-29 |  | 2023-07-26 | Brandenburg | 16225 | Eberswalde | Ostender Höhen | 70 |  |  | 12060052 | Eberswalde | Barnim | 52.8392 | 13.8521 |  | Freiflächensolaranlage | 21943 | Süd | 5 - 20 Grad | [17 empty] | 2025-10-01 |  |  | SUN:BAR Photovoltaik Barnim GmbH | ABR941968821934 | Volleinspeisung |  | E.DIS Netz GmbH (SNB941690671609) | SNB941690671609 | Geprüft | Umspannebene Hochspannung/Mittelspannung | SEL974583576910 | EEG961107198437 | E4186001S000000000000175190400002 | 2023-06-29 | 11899.44 | SOL21-3/142,
SEE951810298883 | Solarpark Wenzenbach | In Betrieb | Solare Strahlungsenergie | 3994.9 | 3750 | 2023-10-05 |  | 2023-10-06 | Bayern | 93173 | Wenzenbach |  |  | Grünthal 1 | 884, 890/2, 885 | 09375208 | Wenzenbach | Regensburg | 49.0513 | 12.1396 |  | Freiflächensolaranlage | 7378 | Süd | 5 - 20 Grad | [17 empty] | 2025-10-01 |  |  | Ritter Regenerativ GmbH | ABR977974979376 | Volleinspeisung |  | Regensburg Netz GmbH (SNB941929592729) | SNB941929592729 | Geprüft | Mittelspannung | SEL972053835147 | EEG993198491456 |  | 2023-10-05 | 3994.9 | SOL22-3/088,
SEE920159193821 | Solarpark Albertshausen | In Betrieb | Solare Strahlungsenergie | 3994.11 | 3330 | 2023-05-26 |  | 2023-07-26 | Bayern | 97234 | Reichenberg |  |  | Albertshausen | 710/1 | 09679176 | Reichenberg | Würzburg | 49.7011 | 9.9223 |  | Freiflächensolaranlage | 7371 | Süd | 5 - 20 Grad | [17 empty] | 2025-10-01 |  |  | TK Sustainable Energy GmbH & Co. KG | ABR917887754714 | Volleinspeisung |  | Mainfranken Netze GmbH (SNB915316807789) | SNB915316807789 | Geprüft | Mittelspannung | SEL905151543133 | EEG978202984896 |  | 2023-05-26 | 3994.11 | SOL22-3/101,
SEE953406670585 | Todtenberg 4103,20 kWp | In Betrieb | Solare Strahlungsenergie | 4103.2 | 4000 | 2023-08-25 |  | 2023-07-27 | Bayern | 87463 | Dietmannsried |  |  | Probstried | 696, 740/2, 740/3, 740/4, 740, 714, | 09780119 | Dietmannsried | Oberallgäu | 47.8292 | 10.3381 |  | Freiflächensolaranlage | 7600 | Süd | 5 - 20 Grad | [17 empty] | 2025-10-01 |  |  | Solarpark Todtenberg GmbH Co. KG | ABR989339806555 | Volleinspeisung |  | AllgäuNetz GmbH & Co. KG (SNB926394308747) | SNB926394308747 | Geprüft | Mittelspannung | SEL963105391063 | EEG916917876884 | E31806010000000005112619372400001 | 2023-08-25 | 4103.2 | SOL23-2/311,
SEE911489904430 | Solarpark Greiling An der Mühlleiten | In Betrieb | Solare Strahlungsenergie | 2199.15 | 1925 | 2023-07-14 |  | 2023-08-03 | Bayern | 83677 | Greiling |  |  | Greiling | 407/4 | 09173127 | Greiling | Bad Tölz-Wolfratshausen | 47.7604 | 11.5904 |  | Freiflächensolaranlage | 4887 | Süd | 21 - 40 Grad | [17 empty] | 2025-10-01 |  |  | Solarpark Greiling An der Mühlleiten GmbH | ABR998041891063 | Volleinspeisung |  | Bayernwerk Netz GmbH (SNB940352624434) | SNB940352624434 | Geprüft | Mittelspannung | SEL987995564482 | EEG922655292589 | E2104101S000000000000144183600002 | 2023-07-14 | 2199.15 | SOL22-2/010,
SEE966717668615 | PV3 2070,36 kWp | In Betrieb | Solare Strahlungsenergie | 2070.36 | 2025 | 2023-07-11 |  | 2023-07-31 | Bayern | 95163 | Weißenstadt |  |  | Weißenstadt | Flurnummern: 1639, 1640, 1641, 1642, 1643, 1644 | 09479166 | Weißenstadt | Wunsiedel i. Fichtelgebirge | 50.1089 | 11.8871 |  | Freiflächensolaranlage | 3834 | [19 empty] | 2024-09-30 |  |  | GELO Holzwerke GmbH | ABR964731215914 | Teileinspeisung (einschließlich Eigenverbrauch) |  | Bayernwerk Netz GmbH (SNB940352624434) | SNB940352624434 | Geprüft | Mittelspannung | SEL912638244919 | EEG935968232388 | E2104101S000000000000150578600002 | 2023-07-11 | 2070.36
SEE909698474615 | PVA Neupetershain T01 | In Betrieb | Solare Strahlungsenergie | 2460.47 | 2450 | 2023-07-31 |  | 2023-07-31 | Brandenburg | 03103 | Neu-Seeland |  |  | Neupetershain | Flur 5: Flurstück 46 | 12066226 | Neu-Seeland | Oberspreewald-Lausitz | 51.6016 | 14.1501 |  | Freiflächensolaranlage | 4376 | Süd | 5 - 20 Grad | [17 empty] | 2025-10-01 |  |  | FIMA Invest VIII UG (haftungsbeschränkt) & Co. KG | ABR903709195780 | Volleinspeisung |  | Mitteldeutsche Netzgesellschaft Strom mbH (SNB916269213931) | SNB916269213931 | Geprüft | Hochspannung | SEL973154480137 | EEG992339352465 | E41081010000000000000000000530352 | 2023-07-31 | 2460.47 | SOL20-7/137,
SEE902962748085 | GG BA II 50 MW | In Betrieb | Solare Strahlungsenergie | 13246.2 | 11250 | 2023-08-10 |  | 2023-08-11 | Mecklenburg-Vorpommern | 19372 | Groß Godems |  |  | Groß Godems | Flur 2: 331,332,341,340,213 | 13076056 | Groß Godems | Ludwigslust-Parchim | 53.348 | 11.8155 |  | Freiflächensolaranlage | 24084 | Süd-West | 5 - 20 Grad | [17 empty] | 2025-10-01 |  |  | JS Energiepark Groß Godems GmbH & Co. KG | ABR963150956514 | Volleinspeisung |  | WEMAG Netz GmbH (SNB928759560869) | SNB928759560869 | Geprüft | Hochspannung | SEL986089519155 | EEG900195388337 |  | 2023-08-10 | 13246.2 | SOL23-1/156,
SEE945701866855 | Karrenzin BA II 50 MW | In Betrieb | Solare Strahlungsenergie | 27128.75 | 22950 | 2023-08-10 |  | 2023-08-11 | Mecklenburg-Vorpommern | 19372 | Karrenzin |  |  | Karrenzin | Flur 3: 1,2,46. Flur 4: 91,93,97,98,99,100,101,103,112,113,119 | 13076068 | Karrenzin | Ludwigslust-Parchim | 53.3505 | 11.7951 |  | Freiflächensolaranlage | 49325 | Süd-West | 5 - 20 Grad | [17 empty] | 2025-10-01 |  |  | JS Energiepark Groß Godems GmbH & Co. KG | ABR963150956514 | Volleinspeisung |  | WEMAG Netz GmbH (SNB928759560869) | SNB928759560869 | Geprüft | Hochspannung | SEL986089519155 | EEG973102159733 |  | 2023-08-10 | 27128.75 | SOL23-1/155,
SEE957382600628 | Poltnitz BA II 50 MW | In Betrieb | Solare Strahlungsenergie | 9236.7 | 7875 | 2023-08-10 |  | 2023-08-11 | Mecklenburg-Vorpommern | 19376 | Ruhner Berge |  |  | Poltnitz | Flur 4: 19,20,21,22,23,25,26,27,28,29,47,48,49,50,51,52 | 13076168 | Ruhner Berge | Ludwigslust-Parchim | 53.3432 | 11.8239 |  | Freiflächensolaranlage | 16794 | Süd-West | 5 - 20 Grad | [17 empty] | 2025-10-01 |  |  | JS Energiepark Groß Godems GmbH & Co. KG | ABR963150956514 | Volleinspeisung |  | WEMAG Netz GmbH (SNB928759560869) | SNB928759560869 | Geprüft | Hochspannung | SEL986089519155 | EEG948044293982 |  | 2023-08-10 | 9236.7 | SOL22-2/083,
SEE979763131071 | 9030 SP Brandbühl | In Betrieb | Solare Strahlungsenergie | 5488.56 | 4200 | 2024-03-19 |  | 2024-03-20 | Baden-Württemberg | 78315 | Radolfzell |  |  | Güttingen | 1247, 2344/1, 2348, 2348/1 | 08335063 | Radolfzell am Bodensee | Konstanz | 47.7683 | 8.9593 |  | Freiflächensolaranlage | 10164 | Ost-West | 5 - 20 Grad | [17 empty] | 2025-10-01 |  |  | solarcomplex AG | ABR990136809885 | Volleinspeisung |  | Stadtwerke Radolfzell GmbH (SNB974041045040) | SNB974041045040 | Geprüft | Mittelspannung | SEL988590533040 | EEG976472271128 |  | 2024-03-19 | 5488.56
SEE985798081878 | Deubach | In Betrieb | Solare Strahlungsenergie | 48401.86 | 39250 | 2024-02-01 |  | 2024-02-09 | Baden-Württemberg | 97922 | Lauda-Königshofen |  |  | Deubach | 673, 672, 675, 685 | 08128139 | Lauda-Königshofen | Main-Tauber-Kreis | 49.5638 | 9.7746 |  | Freiflächensolaranlage | 89180 | Süd | 5 - 20 Grad | [17 empty] | 2025-10-01 |  |  | Solarkraftwerk Deubach GmbH & Co KG | ABR913251848836 | Volleinspeisung |  | Netze BW GmbH (SNB948311994307) | SNB948311994307 | Geprüft | Hochspannung | SEL990446526618 | EEG953217273524 | E1084301ABLO019756600000000000001 | 2024-02-01 | 48401.86
SEE961563354798 | Freiflächen Anlage am Kohweidsweg | In Betrieb | Solare Strahlungsenergie | 2066.4 | 1850 | 2023-09-20 |  | 2023-09-27 | Niedersachsen | 27283 | Verden | Kohweidsweg |  |  |  | 03361012 | Verden (Aller) | Verden | 52.9239 | 9.2018 |  | Freiflächensolaranlage | 5040 | Süd | 21 - 40 Grad | [17 empty] | 2025-10-01 |  |  | Solarpark Verden GmbH | ABR980512239382 | Volleinspeisung |  | Stadtwerke Verden GmbH (SNB962996832648) | SNB962996832648 | Geprüft | Mittelspannung | SEL988308447201 | EEG922747592597 |  | 2023-09-20 | 2066.4 | SOL22-1/085,
SEE974341444062 | Grün-Strom-Kraftwerk GmbH & Co.KG | In Betrieb | Solare Strahlungsenergie | 2212.36 | 1850 | 2023-07-31 |  | 2023-08-03 | Bayern | 86756 | Reimlingen |  |  | Reimlingen | 492 | 09779203 | Reimlingen | Donau-Ries | 48 | 10 |  | Freiflächensolaranlage | 5396 | Ost-West | 5 - 20 Grad | [17 empty] | 2025-10-01 |  |  | Grün-Strom-Kraftwerk Reimlingen GmbH & Co. KG | ABR946272452263 | Volleinspeisung |  | Netze ODR GmbH (SNB935556509052) | SNB935556509052 | Geprüft | Mittelspannung | SEL937004121052 | EEG950958196549 | E12974010000000009000001584600001 | 2023-07-31 | 2212.36 | SOL22-1/065,
SEE917323389678 | PVA Farnham Teil 1 | In Betrieb | Solare Strahlungsenergie | 2205.84 | 1955 | 2023-07-26 |  | 2023-08-04 | Bayern | 94104 | Witzmannsberg |  |  | Witzmannsberg | 172 | 09275160 | Witzmannsberg | Passau | 48.7069 | 13.4033 |  | Freiflächensolaranlage | 3939 | Süd | 5 - 20 Grad | [17 empty] | 2025-10-01 |  |  | FIMA Invest III UG (haftungsbeschränkt) & Co. KG | ABR935099909579 | Volleinspeisung |  | Bayernwerk Netz GmbH (SNB940352624434) | SNB940352624434 | Geprüft | Mittelspannung | SEL917759708838 | EEG946918258839 | E2104101S000000000000144142500002 | 2023-07-26 | 2205.84 | SOL23-1/194,
SEE929340926880 | Unterthingau Kunststofftechnik Mayr | In Betrieb | Solare Strahlungsenergie | 3754.92 | 3200 | 2023-08-14 |  | 2023-08-16 | Bayern | 87647 | Unterthingau | An der Kraftisrieder Straße | 1 |  |  | 09777175 | Unterthingau | Ostallgäu | 47.7747 | 10.4948 |  | Freiflächensolaranlage | 9048 | Ost-West | 5 - 20 Grad | [17 empty] | 2025-10-01 |  |  | Kunststofftechnik Mayr GmbH | ABR983023382301 | Teileinspeisung (einschließlich Eigenverbrauch) | SGE903481225590 | LEW Verteilnetz GmbH (SNB911705062982) | SNB911705062982 | Geprüft | Umspannebene Hochspannung/Mittelspannung | SEL953522449133 | EEG927683192894 | E31177010000000005002627062-00000 | 2023-08-14 | 3754.92 | SOL23-1/101,
SEE905105483270 | PVA Farnham Teil 2 | In Betrieb | Solare Strahlungsenergie | 2204.16 | 1955 | 2023-07-26 |  | 2023-08-04 | Bayern | 94104 | Witzmannsberg |  |  | Witzmannsberg | 172 | 09275160 | Witzmannsberg | Passau | 48.7093 | 13.403 |  | Freiflächensolaranlage | 3936 | Süd | 5 - 20 Grad | [17 empty] | 2025-10-01 |  |  | Roßgoderer Solarenergie GmbH & Co. KG | ABR954370431035 | Volleinspeisung |  | Bayernwerk Netz GmbH (SNB940352624434) | SNB940352624434 | Geprüft | Mittelspannung | SEL917759708838 | EEG941003518140 | E2104101S000000000000144142500001 | 2023-07-26 | 2204.16 | SOL23-1/192,
SEE905831702294 | ANGUS-1 | In Betrieb | Solare Strahlungsenergie | 2988.9 | 2784 | 2023-08-02 |  | 2023-08-04 | Nordrhein-Westfalen | 49479 | Ibbenbüren |  |  | Ibbenbüren | Flur 89: 32. Flur 90: 161 | 05566028 | Ibbenbüren | Steinfurt | 52.3129 | 7.6222 |  | Freiflächensolaranlage | 7290 | Ost-West | 5 - 20 Grad | [17 empty] | 2025-10-01 |  |  | ANGUS Chemie GmbH | ABR918003931668 | Teileinspeisung (einschließlich Eigenverbrauch) | SGE939140391597 | SWTE Netz GmbH & Co. KG (SNB950006175489) | SNB950006175489 | Geprüft | Mittelspannung | SEL980809138695 | EEG946627945440 | E3236101494790000000000000R000024 | 2023-08-02 | 2988.9 | SOL23-1/157,
SEE944668096299 | Solarpark Hirschenberg | In Betrieb | Solare Strahlungsenergie | 2088.45 | 2000 | 2023-07-11 |  | 2023-08-06 | Bayern | 94118 | Jandelsbrunn |  |  | Jandelsbrunn | 615, 616 | 09272129 | Jandelsbrunn | Freyung-Grafenau | 48.7139 | 13.7291 |  | Freiflächensolaranlage | 4914 | Süd | 5 - 20 Grad | [17 empty] | 2025-10-01 |  |  | Schopper PV GmbH & Co.KG Christian Schopper | ABR953145594906 | Volleinspeisung |  | Bayernwerk Netz GmbH (SNB940352624434) | SNB940352624434 | Geprüft | Mittelspannung | SEL954508267369 | EEG920115403865 | E2104101S000000000000142904700001 | 2023-07-11 | 2088.45 | SOL23-1/010,
SEE996602289595 | Solarpark Ottmarsfeld Nord BA 2 | In Betrieb | Solare Strahlungsenergie | 7573.5 | 6660 | 2024-10-29 |  | 2024-10-29 | Bayern | 91798 | Höttingen |  |  | Höttingen | 1213; 1214; 1222; 1223 | 09577141 | Höttingen | Weißenburg-Gunzenhausen | 49.0892 | 10.9895 |  | Freiflächensolaranlage | 20196 | Süd | 21 - 40 Grad | [17 empty] | 2025-10-01 |  |  | Solarpark Ottmarsfeld GmbH & Co. KG | ABR980107077351 | Volleinspeisung |  | N-ERGIE Netz GmbH (SNB973875583315) | SNB973875583315 | Geprüft | Niederspannung (= Hausanschluss/Haushaltsstrom) | SEL937068538049 | EEG936782344509 |  | 2024-10-29 | 7573.5 | SOL23-1/261,
SEE939561703924 | Solarpark Weikerstetten BA 2 | In Betrieb | Solare Strahlungsenergie | 3415.5 | 3145 | 2023-10-30 |  | 2023-10-30 | Baden-Württemberg | 97953 | Königheim |  |  | Königheim | 6172; 6280 | 08128061 | Königheim | Main-Tauber-Kreis | 49.6042 | 9.5474 |  | Freiflächensolaranlage | 9108 | Süd | 21 - 40 Grad | [17 empty] | 2025-10-01 |  |  | Solarpark Weikerstetten GmbH & Co. KG | ABR903717957325 | Volleinspeisung |  | Netze BW GmbH (SNB948311994307) | SNB948311994307 | Geprüft | Mittelspannung | SEL938935507496 | EEG988195443706 | E1084301ABLO030434200000000000001 | 2023-10-30 | 3415.5 | SOL22-1/182,
SEE955105726631 | PVA Zootzen Frei | In Betrieb | Solare Strahlungsenergie | 2199.96 | 1848.2 | 2023-08-01 |  | 2023-08-08 | Brandenburg | 14662 | Friesack | Alte Poststr. | 1 |  |  | 12063088 | Friesack | Havelland | 52.786 | 12.5938 |  | Freiflächensolaranlage | 5454 | Süd | 21 - 40 Grad | [17 empty] | 2025-10-01 |  |  | Agrargenossenschaft Wutzetz EG | ABR919663254616 | Volleinspeisung |  | E.DIS Netz GmbH (SNB941690671609) | SNB941690671609 | Geprüft | Mittelspannung | SEL955390568961 | EEG979988954073 | E4186001S000000000000170058300002 | 2023-08-01 | 2199.96
SEE996315488797 | PVA Nossen | In Planung | Solare Strahlungsenergie | 6570 | 5610 |  |  | 2023-08-09 | Sachsen | 01683 | Nossen | Hauptstraße | 1 |  |  | 14627180 | Nossen | Meißen | 51.0841 | 13.2895 |  | Freiflächensolaranlage | 11136 | Süd | 5 - 20 Grad | [17 empty] | 2025-10-01 |  | 2026-04-30 | SachsenEnergie AG | ABR916198639970 | Volleinspeisung |  | SachsenNetze HS.HD GmbH (SNB968914838013) | SNB968914838013 |  | Mittelspannung |  | EEG969005822065 |  |  | 6570
SEE984358744987 | Solarpark Landstuhl P16-021 | In Betrieb | Solare Strahlungsenergie | 5687.64 | 5090 | 2023-08-09 |  | 2023-08-09 | Rheinland-Pfalz | 66849 | Landstuhl |  |  | Landstuhl | 664/6, 664/8, 666/4, 672, 673, 674, 833, 834, 835, 836/3, 836/2, 837, 838, 838/2, 839, 840,840/2, 841, 842, 842/2, 843, 843/2, 844, 844/2, 844/3, 845, 846, 846/2, 847, 848, 848/2, 848/3, 849, 850 | 07335022 | Landstuhl | Kaiserslautern | 49.4117 | 7.5449 |  | Freiflächensolaranlage | 15372 | Süd | 5 - 20 Grad | [17 empty] | 2025-10-01 |  |  | Anumar Solarpark Landstuhl GmbH & Co. KG | ABR953569303238 | Volleinspeisung |  | Pfalzwerke Netz AG (SNB961471621746) | SNB961471621746 | Geprüft | Mittelspannung | SEL931251115710 | EEG939183215829 | E3025401PVA0004100153300000025090 | 2023-08-09 | 5687.64 | SOL22-1/027,
SEE926056131065 | PV Ötigheim_1 | In Betrieb | Solare Strahlungsenergie | 3811.49 | 2600 | 2024-09-12 |  | 2024-09-18 | Baden-Württemberg | 76470 | Ötigheim |  |  | Ötigheim | Flur 0: Fl | 08216039 | Ötigheim | Rastatt | 48.8764 | 8.2608 |  | Freiflächensolaranlage | 6746 | Süd | 5 - 20 Grad | [17 empty] | 2025-10-01 |  |  | Erdgas Südwest GmbH | ABR927394878513 | Volleinspeisung |  | Netze BW GmbH (SNB948311994307) | SNB948311994307 | Geprüft | Mittelspannung | SEL918944705656 | EEG906996800375 | E1084301ABLO025956300000000000001 | 2024-09-12 | 3811.49 | SOL23-1/175,
SEE985528803268 | PVA FF Haselbach 2023 | In Betrieb | Solare Strahlungsenergie | 4190.635 | 3600 | 2023-08-17 |  | 2023-08-17 | Bayern | 87745 | Eppishausen | Bachstraße | 880 |  |  | 09778134 | Eppishausen | Unterallgäu | 48.1992 | 10.4988 |  | Freiflächensolaranlage | 7419 | Süd | 5 - 20 Grad | [17 empty] | 2025-10-01 |  |  | natürliche Person (ABR991988012300) | ABR991988012300 | Volleinspeisung |  | LEW Verteilnetz GmbH (SNB911705062982) | SNB911705062982 | Geprüft | Mittelspannung | SEL912406564690 | EEG965360976214 | E31177010000000005007923365-00000 | 2023-08-17 | 4190.635 | SOL23-1/113,
SEE982927182871 | PVA Alberdingk Boley Leuna GmbH | In Betrieb | Solare Strahlungsenergie | 1288.2 | 950 | 2024-01-23 |  | 2024-01-23 | Sachsen-Anhalt | 06237 | Leuna | Am Haupttor | 6101 |  |  | 15088205 | Leuna | Saalekreis | 51.3127 | 12.0089 |  | Freiflächensolaranlage | 2280 | Ost-West | 5 - 20 Grad | [17 empty] | 2025-10-01 |  |  | ALBERDINGK BOLEY GmbH | ABR975458935924 | Teileinspeisung (einschließlich Eigenverbrauch) |  | InfraLeuna GmbH (SNB982722829230) | SNB982722829230 | Geprüft | Mittelspannung | SEL971125496453 | EEG928527103076 | E437390106237E61050000N000F000001 | 2024-01-23 | 1288.2
SEE933602682919 | PV-Rudolzhofen | In Betrieb | Solare Strahlungsenergie | 3100 | 3000 | 2024-08-19 |  | 2024-08-20 | Bayern | 97215 | Uffenheim |  |  | Rudolzhofen | 210 | 09575168 | Uffenheim | Neustadt a.d. Aisch-Bad Windsheim | 49.5271 | 10.2587 |  | Freiflächensolaranlage | 5346 | Süd | 21 - 40 Grad | [17 empty] | 2025-10-01 |  |  | Sonnenenergie Rudolzhofen | ABR949407841376 | Volleinspeisung | SGE925147376804 | N-ERGIE Netz GmbH (SNB973875583315) | SNB973875583315 | Geprüft | Umspannebene Mittelspannung/Niederspannung | SEL941966199417 | EEG913124578075 | E2191501SOXX000005088907993200000 | 2024-08-19 | 3100 | SOL23-1/141,
SEE951323757310 | Freiflächenanlage Staudach 2023 (Nord II) | In Betrieb | Solare Strahlungsenergie | 10775.08 | 10500 | 2023-08-01 |  | 2023-08-13 | Bayern | 84543 | Winhöring |  |  | Winhöring | 1374 | 09171137 | Winhöring | Altötting | 48.2638 | 12.6264 |  | Freiflächensolaranlage | 22658 | Süd | 5 - 20 Grad | [17 empty] | 2025-10-01 |  |  | natürliche Person (ABR971184585266) | ABR971184585266 | Volleinspeisung |  | Bayernwerk Netz GmbH (SNB940352624434) | SNB940352624434 | In Prüfung | Mittelspannung | SEL959340083634 | EEG969478197691 | E2104101S000000000000146598000001 | 2023-08-01 | 10775.08 | SOL23-1/147,
SEE924528040969 | Großheirath | In Betrieb | Solare Strahlungsenergie | 8508 | 6250 | 2023-10-06 |  | 2023-10-10 | Bayern | 96269 | Großheirath |  |  | Gossenberg | 360, 366 | 09473132 | Großheirath | Coburg | 50.1895 | 10.903 |  | Freiflächensolaranlage | 12840 | Süd | 5 - 20 Grad | [17 empty] | 2025-10-01 |  |  | greentech SP Großheirath GmbH & Co. KG | ABR959454917658 | Volleinspeisung | SGE939115619039 | SÜC Energie und H²O GmbH (SNB968862623211) | SNB968862623211 | Geprüft | Mittelspannung | SEL983969405195 | EEG932080702676 | E2147101PVA96269GOSSENBE036000001 | 2023-10-06 | 8508 | SOL22-1/067,
SEE992083536869 | Freifläche Dorf | In Betrieb | Solare Strahlungsenergie | 2400 | 2100 | 2023-08-14 |  | 2023-08-16 | Bayern | 94474 | Vilshofen |  |  | Alkofen | 1609, 1695, 1695/2 | 09275154 | Vilshofen an der Donau | Passau | 48.6182 | 13.1657 |  | Freiflächensolaranlage | 5333 | Süd | 21 - 40 Grad | [17 empty] | 2025-10-01 |  |  | Stadtwerke Vilshofen GmbH | ABR970519939170 | Volleinspeisung |  | Stadtwerke Vilshofen GmbH (SNB967967636034) | SNB967967636034 | Geprüft | Mittelspannung | SEL921577610761 | EEG969120697203 |  | 2023-08-14 | 2400 | SOL22-2/065,
SEE962306818393 | PV Glittenberg FFA | In Betrieb | Solare Strahlungsenergie | 1204.56 | 990 | 2023-08-10 |  | 2023-08-16 | Hessen | 35066 | Frankenberg | Goldbachstraße | 10 |  |  | 06635011 | Frankenberg (Eder) | Waldeck-Frankenberg | 51.0902 | 8.736 |  | Freiflächensolaranlage | 2868 | Ost-West | 5 - 20 Grad | [17 empty] | 2025-10-01 |  |  | Kunststofftechnik Glittenberg GmbH | ABR925861992120 | Teileinspeisung (einschließlich Eigenverbrauch) |  | Energie Waldeck-Frankenberg GmbH (SNB936172924014) | SNB936172924014 | Geprüft | Mittelspannung | SEL903646465755 | EEG923353808232 | E2052301S160000000000001720800004 | 2023-08-10 | 1204.56 | SOL23-1/004,
SEE950589294041 | PV-Anlage Allfein Laage | In Betrieb | Solare Strahlungsenergie | 2096.07 | 2000 | 2024-01-19 |  | 2024-03-13 | Mecklenburg-Vorpommern | 18299 | Laage | Am Wiesengrund | 1 |  |  | 13072062 | Laage | Rostock | 53.9357 | 12.311 |  | Freiflächensolaranlage | 3846 | Ost-West | 5 - 20 Grad | [17 empty] | 2025-10-01 |  |  | Allfein Feinkost GmbH & Co. KG | ABR981836727913 | Teileinspeisung (einschließlich Eigenverbrauch) |  | WEMAG Netz GmbH (SNB928759560869) | SNB928759560869 | Geprüft | Mittelspannung | SEL984175261216 | EEG935943519299 |  | 2024-01-19 | 2096.07
SEE992436038873 | PV-Anlage Allfein Dannenberg | In Betrieb | Solare Strahlungsenergie | 2321.7 | 2250 | 2023-12-20 |  | 2024-01-05 | Niedersachsen | 29451 | Dannenberg | Breeser Weg | 3 |  |  | 03354004 | Dannenberg (Elbe) | Lüchow-Dannenberg | 53.1058 | 11.115 |  | Freiflächensolaranlage | 4260 | Ost-West | 5 - 20 Grad | [17 empty] | 2025-03-06 |  |  | Allfein Feinkost GmbH & Co. KG | ABR981836727913 | Teileinspeisung (einschließlich Eigenverbrauch) |  | EVE Netz GmbH (SNB985172238775) | SNB985172238775 | Geprüft | Mittelspannung | SEL970199724127 | EEG954255630232 | E27669011002013300300101010000001 | 2023-12-20 | 2321.7
SEE947784196614 | 105-Roda | In Betrieb | Solare Strahlungsenergie | 1888.93 | 1888.93 | 2023-08-14 |  | 2023-08-16 | Sachsen-Anhalt | 06456 | Arnstein | Rodaer Hauptstraße | 901 R |  |  | 15087031 | Arnstein | Mansfeld-Südharz | 51.6886 | 11.5922 |  | Freiflächensolaranlage | 4559 | Süd | 5 - 20 Grad | [17 empty] | 2025-10-01 |  |  | WI Energy Verwaltungs GmbH für eine Gruppe von Anlagenbetreibern | ABR926970364822 | Volleinspeisung |  | Mitteldeutsche Netzgesellschaft Strom mbH (SNB916269213931) | SNB916269213931 | In Prüfung | Mittelspannung | SEL927090908330 | EEG909297634816 | E41081010000000000000000000373107 | 2023-08-14 | 1888.93 | SOL22-3/111,
SEE982411653689 | Nienhagen | In Betrieb | Solare Strahlungsenergie | 12572.8 | 11395 | 2023-08-11 |  | 2023-08-16 | Sachsen-Anhalt | 39397 | Schwanebeck |  |  | Nienhagen | Flur3: 022, 23/1, 27/2, 88/25, 89/25, 164. | 15085285 | Schwanebeck | Harz | 51.9434 | 11.1463 |  | Freiflächensolaranlage | 26816 | Süd | 21 - 40 Grad | [17 empty] | 2025-10-01 |  |  | ENERPARC Solar Invest 154 GmbH | ABR989768302772 | Volleinspeisung |  | Avacon Netz GmbH (SNB990362338043) | SNB990362338043 | Geprüft | Umspannebene Hochspannung/Mittelspannung | SEL949984877119 | EEG990080910989 | E41878020000000005042014929300001 | 2023-08-11 | 12572.8 | SOL23-1/135,
SEE916182027929 | Untersiemau | In Betrieb | Solare Strahlungsenergie | 7113 | 5250 | 2023-10-06 |  | 2023-10-10 | Bayern | 96253 | Untersiemau |  |  | Untersiemau | 680, 682, 684, 691, 695, 701, 703 | 09473170 | Untersiemau | Coburg | 50.1886 | 10.9818 |  | Freiflächensolaranlage | 10740 | Süd | 5 - 20 Grad | [17 empty] | 2025-10-01 |  |  | greentech SP Untersiemau GmbH & Co. KG | ABR974678661033 | Volleinspeisung | SGE991164614656 | SÜC Energie und H²O GmbH (SNB968862623211) | SNB968862623211 | Geprüft | Mittelspannung | SEL983969405195 | EEG914070084788 | E2147101PVA96253UNTERSIE068000001 | 2023-10-06 | 7113 | SOL22-1/066,
SEE965652723908 | Nienbüttel | In Betrieb | Solare Strahlungsenergie | 13028 | 11167 | 2023-10-24 |  | 2023-10-24 | Schleswig-Holstein | 25596 | Nienbüttel |  |  | Nienbüttel | Flur 1: 1/4; 3; 4. Flur 6: 1/3 | 01061076 | Nienbüttel | Steinburg | 54.0402 | 9.4173 |  | Freiflächensolaranlage | 32570 | Süd | 5 - 20 Grad | [17 empty] | 2025-10-01 |  |  | greentech invest 2 GmbH & Co. KG | ABR966542937849 | Volleinspeisung | SGE938487347342 | Schleswig-Holstein Netz GmbH (SNB990857029876) | SNB990857029876 | Geprüft | Umspannebene Hochspannung/Mittelspannung | SEL949207493751 | EEG907605395190 | E20793010000000005044229806000001 | 2023-10-24 | 13028 | SOL22-1/069,
SEE950861013216 | Agethorst | In Betrieb | Solare Strahlungsenergie | 20000 | 15680 | 2024-01-25 |  | 2024-01-26 | Schleswig-Holstein | 25560 | Agethorst |  |  | Agethorst | Flur 1: 503, 50/32, 46/5, 47. Flur 3: 35/6, 49/1, 68/9, 68/10, 71/2, 93/3 | 01061003 | Agethorst | Steinburg | 54.0324 | 9.4446 |  | Freiflächensolaranlage | 34782 | Süd | 5 - 20 Grad | [17 empty] | 2025-10-01 |  |  | greentech invest 10 GmbH & Co. KG | ABR928269982700 | Volleinspeisung | SGE975940927734 | Schleswig-Holstein Netz GmbH (SNB990857029876) | SNB990857029876 | Geprüft | Hochspannung | SEL995750930526 | EEG914653517665 |  | 2024-01-25 | 20000 | SOL22-2/028,
SEE936555780732 | Fensterbach 2 | In Betrieb | Solare Strahlungsenergie | 8000 | 8000 | 2024-08-01 |  | 2024-08-07 | Bayern | 92269 | Fensterbach |  |  | Wolfring | 124,127,123 | 09376125 | Fensterbach | Schwandorf | 49.4197 | 12.0468 |  | Freiflächensolaranlage | 16120 | Ost-West | 5 - 20 Grad | [17 empty] | 2025-10-01 |  |  | SPF Solarpark Fensterbach GmbH | ABR923422784627 | Volleinspeisung |  | Bayernwerk Netz GmbH (SNB940352624434) | SNB940352624434 | Geprüft | Mittelspannung | SEL950085313123 | EEG926508956109 |  | 2024-08-01 | 8000 | SOL23-1/104,
SEE909159550131 | PV Anlage 2023 - Südanlage | In Betrieb | Solare Strahlungsenergie | 2998.62 | 2580 | 2023-08-21 |  | 2023-08-21 | Bayern | 91183 | Abenberg |  |  | Obersteinbach ob Gmünd | 679 | 09576111 | Abenberg | Roth | 49.2213 | 10.9344 |  | Freiflächensolaranlage | 5553 | Süd | 5 - 20 Grad | [17 empty] | 2025-10-01 |  |  | Solarpark Hoy GmbH & Co. KG | ABR938035323088 | Volleinspeisung |  | N-ERGIE Netz GmbH (SNB973875583315) | SNB973875583315 | Geprüft | Mittelspannung | SEL997555172828 | EEG977080074774 | E2191501SOXX000005088854561100000 | 2023-08-21 | 2998.62 | SOL22-2/031,
SEE913357018690 | PV-Anlage Viereth-Trunstadt | In Betrieb | Solare Strahlungsenergie | 14773.59 | 13200 | 2025-02-19 |  | 2025-02-19 | Bayern | 96191 | Viereth-Trunstadt |  |  | Trunstadt | 1312, 1312/2, 1314, 1315, 1316, 1317 | 09471207 | Viereth-Trunstadt | Bamberg | 49.9106 | 10.7363 |  | Freiflächensolaranlage | 24219 | Süd | 5 - 20 Grad | [17 empty] | 2025-10-02 |  |  | Bürgersolarpark Viereth-Trunstadt GmbH & Co. KG | ABR910387019895 | Volleinspeisung |  | Bayernwerk Netz GmbH (SNB940352624434) | SNB940352624434 | In Prüfung | Umspannebene Hochspannung/Mittelspannung | SEL926105402726 | EEG962252273314 | E21041010000000005168064784500001 | 2025-02-19 | 14773.59 | SOL24-1/291,
SEE922521326172 | PV-Anlage Polch | In Betrieb | Solare Strahlungsenergie | 4971.78 | 4275 | 2023-08-10 |  | 2023-08-23 | Rheinland-Pfalz | 56751 | Polch |  |  | Polch | 10: 180/15 | 07137089 | Polch | Mayen-Koblenz | 50.3065 | 7.3088 |  | Freiflächensolaranlage | 9207 | [19 empty] | 2025-10-01 |  |  | Münch Power Systems GmbH & Co. KG | ABR924003350606 | Teileinspeisung (einschließlich Eigenverbrauch) |  | Westnetz GmbH (SNB921897286493) | SNB921897286493 | Geprüft | Mittelspannung | SEL982972110904 | EEG938599800063 |  | 2023-08-10 | 4971.78 | SOL22-2/101,
SEE941337143568 | Solarpark Dorfen | In Betrieb | Solare Strahlungsenergie | 3214.8 | 3105 | 2025-07-15 |  | 2025-07-24 | Bayern | 84405 | Dorfen |  |  | Stollnkirchen | 219 | 09177115 | Dorfen | Erding | 48.2587 | 12.1788 |  | Freiflächensolaranlage | 4560 | Süd | 21 - 40 Grad | [17 empty] | 2025-10-01 |  |  | Solarpark Dorfen GmbH & Co. KG | ABR982709906572 | Volleinspeisung |  | Stadtwerke Dorfen GmbH (SNB925050442719) | SNB925050442719 | Geprüft | Mittelspannung | SEL982304510891 | EEG981586789971 | E20712011410020600000101010000001 | 2025-07-15 | 3214.8 | Inn24-1/007,
SEE924613774755 | Solarpark Hasborn-Rosenberg | In Betrieb | Solare Strahlungsenergie | 12480.48 | 10260 | 2023-08-11 |  | 2023-08-23 | Rheinland-Pfalz | 54533 | Hasborn |  |  | Hasborn | Flur 1: 6. Flur 2: 7, 8, 10, 11, 12, 47, 49, 50, 51, 52, 53. | 07231049 | Hasborn | Bernkastel-Wittlich | 50.0639 | 6.9088 |  | Freiflächensolaranlage | 23328 | Süd-Ost | 5 - 20 Grad | [17 empty] | 2025-10-01 |  |  | Solarpark Hasborn-Rosenberg GmbH | ABR965561325439 | Volleinspeisung |  | Westnetz GmbH (SNB921897286493) | SNB921897286493 | Geprüft | Umspannebene Hochspannung/Mittelspannung | SEL902970645666 | EEG983443864838 |  | 2023-08-11 | 12480.48 | SOL23-1/294,
SEE914098725700 | PV Freiflächanlage 1.579,50kWp | In Betrieb | Solare Strahlungsenergie | 1579.5 | 1330 | 2023-08-24 |  | 2023-08-24 | Bayern | 84307 | Eggenfelden |  |  | Eggenfelden | 560/2 | 09277116 | Eggenfelden | Rottal-Inn | 48.4167 | 12.7474 |  | Freiflächensolaranlage | 3510 | Süd | 21 - 40 Grad | [17 empty] | 2025-10-01 |  |  | RoiPV UG & Co. KG | ABR957030888293 | Volleinspeisung |  | Bayernwerk Netz GmbH (SNB940352624434) | SNB940352624434 | Geprüft | Mittelspannung | SEL983420378105 | EEG915276074344 | E2104101S000000000000145007000001 | 2023-08-24 | 1579.5 | SOL23-1/061,
SEE945172506274 | Stockert EEG | In Betrieb | Solare Strahlungsenergie | 21235.5 | 21235.5 | 2025-02-21 |  | 2025-04-07 | Bayern | 94554 | Moos |  |  | Langenisarhofen | 439/0, 440/0, 441/0, 442/0 | 09271135 | Moos | Deggendorf | 48.7326 | 12.973 |  | Freiflächensolaranlage | 32670 | Süd | 5 - 20 Grad | [17 empty] | 2025-10-01 |  |  | MJ 6. Solarbetriebsgesellschaft | ABR990968760699 | Volleinspeisung |  | Bayernwerk Netz GmbH (SNB940352624434) | SNB940352624434 | In Prüfung | Umspannebene Hochspannung/Mittelspannung | SEL939089766661 | EEG911985396791 |  | 2025-02-21 | 21235.5 | Inn23-2/017,
SEE928086877159 | PVA Reppichau 1 | In Planung | Solare Strahlungsenergie | 12500 | 12500 |  |  | 2023-08-24 | Sachsen-Anhalt | 06386 | Osternienburger Land | Mosigkauer Straße |  |  |  | 15082256 | Osternienburger Land | Anhalt-Bitterfeld | 51.8026 | 12.0941 |  | Freiflächensolaranlage | 18115 | Süd | 21 - 40 Grad | [17 empty] | 2025-10-01 |  | 2026-02-02 | SWB-W Solar GmbH & Co. KG | ABR988334837557 | Volleinspeisung |  | Mitteldeutsche Netzgesellschaft Strom mbH (SNB916269213931) | SNB916269213931 |  | Mittelspannung |  | EEG950584983384 |  |  | 12500
SEE965597168956 | PVA Reppichau 2 | In Planung | Solare Strahlungsenergie | 12500 | 12500 |  |  | 2023-08-24 | Sachsen-Anhalt | 06386 | Osternienburger Land | Mosigkauer Straße |  |  |  | 15082256 | Osternienburger Land | Anhalt-Bitterfeld | 51.8025 | 12.094 |  | Freiflächensolaranlage | 18115 | Süd | 21 - 40 Grad | [17 empty] | 2025-10-01 |  | 2026-02-02 | SWB-W Solar GmbH & Co. KG | ABR988334837557 | Volleinspeisung |  | Mitteldeutsche Netzgesellschaft Strom mbH (SNB916269213931) | SNB916269213931 |  | Mittelspannung |  | EEG960724709217 |  |  | 12500
SEE902954484496 | PVA Reppichau 3 | In Planung | Solare Strahlungsenergie | 12500 | 12500 |  |  | 2023-08-24 | Sachsen-Anhalt | 06386 | Osternienburger Land | Mosigkauer Straße |  |  |  | 15082256 | Osternienburger Land | Anhalt-Bitterfeld | 51.8023 | 12.0941 |  | Freiflächensolaranlage | 18115 | Süd | 21 - 40 Grad | [17 empty] | 2025-10-01 |  | 2026-02-02 | SWB-W Solar GmbH & Co. KG | ABR988334837557 | Volleinspeisung |  | Mitteldeutsche Netzgesellschaft Strom mbH (SNB916269213931) | SNB916269213931 |  | Mittelspannung |  | EEG994313760419 |  |  | 12500
SEE953539037033 | PV-Anlage Eggenreuth 9,5MW | In Betrieb | Solare Strahlungsenergie | 9345.435 | 7200 | 2025-02-20 |  | 2025-02-20 | Bayern | 95326 | Kulmbach |  |  | Blaich | 574 | 09477128 | Kulmbach | Kulmbach | 50.1267 | 11.4768 |  | Freiflächensolaranlage | 15447 | [19 empty] | 2025-10-01 |  |  | Neue Energie Kulmbach II GmbH & Co. | ABR996011346957 | Volleinspeisung |  | Bayernwerk Netz GmbH (SNB940352624434) | SNB940352624434 | In Prüfung | Mittelspannung | SEL934133899234 | EEG901934819327 |  | 2025-02-20 | 9345.435 | SOL23-3/302,
SEE998725177742 | HMM-2022-005-1 Langhagen | In Planung | Solare Strahlungsenergie | 3610 | 3000 |  |  | 2023-08-25 | Mecklenburg-Vorpommern | 18279 | Lalendorf | Am Kieswerk |  |  |  | 13072063 | Lalendorf | Rostock | 53.6683 | 12.4515 |  | Freiflächensolaranlage | 6680 | Ost-West | 5 - 20 Grad | [17 empty] | 2025-10-01 |  | 2024-10-31 | WI Energy Verwaltungs GmbH | ABR906864070299 | Teileinspeisung (einschließlich Eigenverbrauch) |  | WEMAG Netz GmbH (SNB928759560869) | SNB928759560869 |  | Mittelspannung |  | EEG903567161460 |  |  | 3610
SEE938434611809 | 067-1 Treuenbrietzen | In Betrieb | Solare Strahlungsenergie | 5387.04 | 5387.04 | 2025-08-18 |  | 2025-08-18 | Brandenburg | 14929 | Treuenbrietzen |  |  | Treuenbrietzen | Flur 5: 12; 11; 13; 186; 263; 201 | 12069632 | Treuenbrietzen | Potsdam-Mittelmark | 52.0832 | 12.8448 |  | Freiflächensolaranlage | 9288 | Süd | 5 - 20 Grad | [17 empty] | 2025-10-01 |  |  | WI Energy Verwaltungs GmbH | ABR906864070299 | Volleinspeisung |  | E.DIS Netz GmbH (SNB941690671609) | SNB941690671609 | In Prüfung | Mittelspannung | SEL996192425915 | EEG998739315260 |  | 2025-08-18 | 5387.04 | SOL24-1/143,
SEE957953079884 | Sonnenenergie Bachwiese | In Betrieb | Solare Strahlungsenergie | 2996.28 | 2450 | 2023-08-24 |  | 2023-08-28 | Bayern | 86756 | Reimlingen |  |  | Reimlingen | FL489/490 | 09779203 | Reimlingen | Donau-Ries | 48.8349 | 10.5346 |  | Freiflächensolaranlage | 7308 | Ost-West | 5 - 20 Grad | [17 empty] | 2025-10-01 |  |  | Sonnenenergie Bachwiese GmbH & Co KG | ABR915523730818 | Volleinspeisung |  | Netze ODR GmbH (SNB935556509052) | SNB935556509052 | Geprüft | Mittelspannung | SEL918504424195 | EEG925518859806 | E12974010000000009000001179400001 | 2023-08-24 | 2996.28 | SOL22-2/035,
SEE917564744830 | Anlage 1 | In Betrieb | Solare Strahlungsenergie | 3847.32 | 3300 | 2023-12-08 |  | 2023-12-11 | Schleswig-Holstein | 25596 | Bokelrehm | Kohlenbek | bei 13 |  |  | 01061013 | Bokelrehm | Steinburg | 54.0381 | 9.4219 |  | Freiflächensolaranlage | 5847 | Süd | 5 - 20 Grad | [17 empty] | 2025-10-01 |  |  | Solarpark Nienbüttel GmbH & Co. KG | ABR929533233658 | Volleinspeisung |  | Schleswig-Holstein Netz GmbH (SNB990857029876) | SNB990857029876 | Geprüft | Mittelspannung | SEL932145818854 | EEG902971649533 | E2079301S000000000000168368100001 | 2023-12-08 | 3847.32 | SOL23-1/120,
SEE912982396180 | PV-Anlage Haßlach | In Betrieb | Solare Strahlungsenergie | 19481.88 | 17100 | 2025-08-06 |  | 2025-08-13 | Bayern | 96358 | Teuschnitz |  |  | Haßlach | 197, 198, 199, 318, 323, 334, 334/2, 334/3, 334/4, 335, 358/4, 358/5, 359, 360, 361, 365 | 09476180 | Teuschnitz | Kronach | 50.4361 | 11.3974 |  | Freiflächensolaranlage | 32520 | [19 empty] | 2025-10-01 |  |  | Heimatstrom Teuschnitz GmbH & Co. KG | ABR976005717536 | Volleinspeisung |  | Bayernwerk Netz GmbH (SNB940352624434) | SNB940352624434 | In Prüfung | Umspannebene Hochspannung/Mittelspannung | SEL921986701494 | EEG901610270176 |  | 2025-08-06 | 19481.88 | SOL23-3/312,
SEE991654977056 | PV-Anlage Krumpa West | In Planung | Solare Strahlungsenergie | 20000 | 20000 |  |  | 2023-08-28 | Sachsen-Anhalt | 06242 | Braunsbedra |  |  | Krumpa | Flur 1: Flurstücke 173/8; 184/15; 185/10; 188/2; 190/7; 191/1; 191/10; 191/18; 191/2; 191/4; 278/191; 281/192; 911/192; 912/192; 913/192; 914/192; 1079/191; 1081/191; 1128/192 Flur 6: Flurstücke 1; 3/1; 4/7; 6/9; 89/2; 140/2; 141/2 | 15088065 | Braunsbedra | Saalekreis | 51.2966 | 11.8306 |  | Freiflächensolaranlage | [20 empty] | 2025-04-29 |  | 2027-03-26 | Sonnenquelle Geiseltal GmbH & Co. KG | ABR978149412605 | Volleinspeisung |  | Mitteldeutsche Netzgesellschaft Strom mbH (SNB916269213931) | SNB916269213931 |  | Hochspannung |  | EEG901534113337 |  |  | 20000
SEE912945977326 | Kreuzacker EEG | In Betrieb | Solare Strahlungsenergie | 14222.25 | 14222.25 | 2025-02-21 |  | 2025-04-08 | Bayern | 94554 | Moos |  |  | Langenisarhofen | 447/0, 449/0, 449/1, 468/0, 471/0, 473/0, 475/0, 476/0 | 09271135 | Moos | Deggendorf | 48.7296 | 12.975 |  | Freiflächensolaranlage | 22050 | Süd | 5 - 20 Grad | [17 empty] | 2025-10-01 |  |  | MJ 12. Solarbetriebsgesellschaft | ABR921509253592 | Volleinspeisung |  | Bayernwerk Netz GmbH (SNB940352624434) | SNB940352624434 | In Prüfung | Umspannebene Hochspannung/Mittelspannung | SEL973245410999 | EEG965362616231 |  | 2025-02-21 | 14222.25 | Inn23-2/019,
SEE991007748555 | PV-Anlage Krumpa Ost | In Planung | Solare Strahlungsenergie | 20000 | 20000 |  |  | 2023-08-28 | Sachsen-Anhalt | 06242 | Braunsbedra |  |  | Braunsbedra + Krumpa | 1: Flurstücke 13/10; 13/11; 13/13; 13/14; 13/15; 13/9; 16; 7/17; 8/8; 9/7 (Braunsbedra) Flur 3: Flurstücke 23/5; 24/1; 24/11; 38/1; 38/2; 39/1; 39/2; 39/3; 39/4; 39/5; 39/6; 39/7; 39/8; 82/37; 96/40; 98/40; 132/26 (Krumpa) | 15088065 | Braunsbedra | Saalekreis | 51.2849 | 11.8668 |  | Freiflächensolaranlage | [20 empty] | 2025-04-29 |  | 2027-03-26 | Sonnenquelle Geiseltal GmbH & Co. KG | ABR978149412605 | Volleinspeisung |  | Mitteldeutsche Netzgesellschaft Strom mbH (SNB916269213931) | SNB916269213931 |  | Hochspannung |  | EEG968918942969 |  |  | 20000
SEE935862218129 | Freiflächenanlage 09/23 | In Betrieb | Solare Strahlungsenergie | 1476 | 1400 | 2023-09-13 |  | 2023-09-13 | Bayern | 94149 | Kößlarn |  |  | Hubreith | 1011/6 | 09275131 | Kößlarn | Passau | 48.3682 | 13.0933 |  | Freiflächensolaranlage | 3690 | Süd | 5 - 20 Grad | [17 empty] | 2025-10-01 |  |  | Simul OHG, | ABR922036915717 | Volleinspeisung |  | Bayernwerk Netz GmbH (SNB940352624434) | SNB940352624434 | Geprüft | Mittelspannung | SEL964837389472 | EEG975523751565 | E2104101S000000000000145262400001 | 2023-09-13 | 1476 | SOL22-3/011,
SEE958441002308 | Burgstall 4 + Dürrer Weiher EEG | In Betrieb | Solare Strahlungsenergie | 26648.37 | 26648.37 | 2025-02-21 |  | 2025-04-08 | Bayern | 94554 | Moos |  |  | Moos | 187/0, 1014/0, 1015/0, 1039/0, 1040/0, 1041/0, 1042/0, 1043/0, 1006/0 | 09271135 | Moos | Deggendorf | 48.7464 | 12.9382 |  | Freiflächensolaranlage | 41202 | Süd | 5 - 20 Grad | [17 empty] | 2025-10-01 |  |  | MJ 13. Solarbetriebsgesellschaft | ABR905133523580 | Volleinspeisung |  | Bayernwerk Netz GmbH (SNB940352624434) | SNB940352624434 | In Prüfung | Umspannebene Hochspannung/Mittelspannung | SEL928750160303 | EEG963873462200 |  | 2025-02-21 | 26648.37 | Inn23-2/018,
SEE955879281275 | Henschleben III, Feld 5.2 | In Betrieb | Solare Strahlungsenergie | 6674.25 | 5400 | 2023-09-29 |  | 2023-10-09 | Thüringen | 99634 | Straußfurt |  |  | Henschleben | Flur 4: 358/129, 409/128. Flur 3: 59/1, 204/58, 60/1, 209/61, 320/62, 321/62 | 16068053 | Straußfurt | Sömmerda | 51.1335 | 10.9627 |  | Freiflächensolaranlage | 12135 | Süd | 5 - 20 Grad | [17 empty] | 2025-10-01 |  |  | NE-Solarpark Henschleben GmbH & Co. KG | ABR913618009054 | Volleinspeisung |  | TEN Thüringer Energienetze GmbH & Co. KG (SNB970821959712) | SNB970821959712 | Geprüft | Mittelspannung | SEL953181486357 | EEG991180606390 | E4183201RS50453959000098718500005 | 2023-09-29 | 6674.25
SEE923655690085 | PB PV 12 | In Betrieb | Solare Strahlungsenergie | 4203.9 | 3975 | 2025-03-26 |  | 2025-03-28 | Nordrhein-Westfalen | 33104 | Paderborn |  |  | Sande | Flur7: 084 | 05774032 | Paderborn | Paderborn | 51.7679 | 8.6933 |  | Freiflächensolaranlage | 10380 | Süd | 5 - 20 Grad | [17 empty] | 2025-10-01 |  |  | Wüseke Baustoffwerke GmbH | ABR974439140241 | Volleinspeisung |  | Westfalen Weser Netz GmbH (SNB929881052512) | SNB929881052512 | Geprüft | Mittelspannung | SEL967711559350 | EEG952705441087 | E2189501S120000000000027304700012 | 2025-03-26 | 4203.9 | Inn23-2/002,
SEE929425068245 | Bachfeld | In Betrieb | Solare Strahlungsenergie | 2919.84 | 2750 | 2023-06-27 |  | 2023-08-28 | Bayern | 86756 | Reimlingen |  |  | Reimlingen | Flur 478, 481 | 09779203 | Reimlingen | Donau-Ries | 48.8331 | 10.5399 |  | Freiflächensolaranlage | 5214 | Süd | 5 - 20 Grad | [17 empty] | 2025-10-01 |  |  | BACHFELD GmbH & Co. KG | ABR988793693947 | Volleinspeisung |  | Netze ODR GmbH (SNB935556509052) | SNB935556509052 | Geprüft | Mittelspannung | SEL929589421559 | EEG944915712712 | E12974010000000009000001001900001 | 2023-06-27 | 2919.84 | SOL21-3/020,
SEE922305661062 | Solarpark Gelpertsricht | In Planung | Solare Strahlungsenergie | 11400 | 11400 |  |  | 2023-08-31 | Bayern | 92706 | Luhe-Wildenau |  |  | Neudorf b. Luhe | Flurstücksnummer: 1186 | 09374133 | Luhe-Wildenau | Neustadt a.d. Waldnaab | 49.5876 | 12.1042 |  | Freiflächensolaranlage | 22800 | Süd | 21 - 40 Grad | [17 empty] | 2025-10-01 |  | 2026-04-07 | Solarpark Forsthof GmbH & Co. KG | ABR990561781930 | Volleinspeisung |  | Bayernwerk Netz GmbH (SNB940352624434) | SNB940352624434 |  | Mittelspannung |  | EEG936664269937 |  |  | 11400
SEE936887063985 | Solarpark Hinterer Grieß | In Planung | Solare Strahlungsenergie | 7000 | 7000 |  |  | 2023-08-31 | Bayern | 96190 | Untermerzbach |  |  | Untermerzbach | Flurstücksnummer: 1172 | 09674210 | Untermerzbach | Haßberge | 50.1191 | 10.8506 |  | Freiflächensolaranlage | 14000 | Süd | 21 - 40 Grad | [17 empty] | 2025-10-01 |  | 2026-04-07 | Solarpark Buch GmbH & Co. KG | ABR916152227588 | Volleinspeisung |  | Bayernwerk Netz GmbH (SNB940352624434) | SNB940352624434 |  | Mittelspannung |  | EEG907618379514 |  |  | 7000
SEE918527857857 | Solarpark Köpfelholz-Mühlfeld | In Planung | Solare Strahlungsenergie | 20000 | 20000 |  |  | 2023-08-31 | Bayern | 86577 | Sielenbach |  |  | Sielenbach | Flurstücksnummern: 787; 810; 843; 844; 1210; 1218 | 09771165 | Sielenbach | Aichach-Friedberg | 48.3871 | 11.1846 |  | Freiflächensolaranlage | 40000 | Süd | 21 - 40 Grad | [17 empty] | 2025-10-01 |  | 2026-04-07 | Solarpark Sielenbach GmbH & Co. KG | ABR977127224056 | Volleinspeisung |  | Bayernwerk Netz GmbH (SNB940352624434) | SNB940352624434 |  | Hochspannung |  | EEG923306279935 |  |  | 20000
SEE963218101498 | Solarpark Reutern | In Planung | Solare Strahlungsenergie | 8100 | 8100 |  |  | 2023-08-31 | Bayern | 86465 | Welden |  |  | Reutern | Flurstücksnummern: 397; 397/1; 398 | 09772216 | Welden | Augsburg | 48.4628 | 10.6335 |  | Freiflächensolaranlage | 16200 | Süd | 21 - 40 Grad | [17 empty] | 2025-10-01 |  | 2026-04-07 | Energiebauern GmbH & Co. Kraftwerke KG | ABR973463132475 | Volleinspeisung |  | LEW Verteilnetz GmbH (SNB911705062982) | SNB911705062982 |  | Mittelspannung |  | EEG963964205181 |  |  | 8100
SEE992465904545 | Solarpark Schweinberg | In Planung | Solare Strahlungsenergie | 9150 | 9150 |  |  | 2023-08-31 | Baden-Württemberg | 74736 | Hardheim |  |  | Schweinberg | Flurstücksnummer: 8738/4 | 08225032 | Hardheim | Neckar-Odenwald-Kreis | 49.6101 | 9.5367 |  | Freiflächensolaranlage | 18300 | Süd | 21 - 40 Grad | [17 empty] | 2025-10-01 |  | 2026-04-07 | Energiebauern GmbH & Co. Kraftwerke KG | ABR973463132475 | Volleinspeisung |  | Netze BW GmbH (SNB948311994307) | SNB948311994307 |  | Mittelspannung |  | EEG939841691354 |  |  | 9150
SEE937355162049 | Solarpark Seibersdorf | In Betrieb | Solare Strahlungsenergie | 9499.875 | 7875 | 2024-05-29 |  | 2024-05-31 | Bayern | 93170 | Bernhardswald |  |  | Pettenreuth | Flurstücksnummern: 674; 707 | 09375119 | Bernhardswald | Regensburg | 49.1265 | 12.2315 |  | Freiflächensolaranlage | 25333 | Süd | 21 - 40 Grad | [17 empty] | 2025-10-01 |  |  | Solarpark Seibersdorf GmbH & Co. KG | ABR980648329308 | Volleinspeisung |  | Bayernwerk Netz GmbH (SNB940352624434) | SNB940352624434 | Geprüft | Mittelspannung | SEL950769181130 | EEG957893006773 | E2104101S000000000000151859000002 | 2024-05-29 | 9499.875 | Inn23-2/052,
SEE917286439885 | Solarpark Beilrode II - Teilanlage 1 | In Betrieb | Solare Strahlungsenergie | 29970 | 25585 | 2025-03-17 |  | 2025-03-20 | Sachsen | 04886 | Beilrode | Am Dorfe | 901 |  |  | 14730030 | Beilrode | Nordsachsen | 51.5764 | 13.0915 |  | Freiflächensolaranlage | 54000 | Süd | 21 - 40 Grad | [17 empty] | 2025-10-01 |  |  | Solarpark Beilrode GmbH & Co. KG | ABR903837623278 | Volleinspeisung |  | Mitteldeutsche Netzgesellschaft Strom mbH (SNB916269213931) | SNB916269213931 | In Prüfung | Hochspannung | SEL983760496200 | EEG956404694034 | E41081010000000000000000000624774 | 2025-03-17 | 29970 | Inn23-2/053,
SEE924749657700 | PV Querfurt | In Planung | Solare Strahlungsenergie | 7044 | 5600 |  |  | 2023-08-29 | Sachsen-Anhalt | 06268 | Querfurt |  |  | Querfurt | Flur 8: 71/3; 71/9; 71/14; 71/15; 275/37; 405 | 15088305 | Querfurt | Saalekreis | 51.377 | 11.5765 |  | Freiflächensolaranlage | 12250 | Süd | 21 - 40 Grad | [17 empty] | 2025-10-01 |  | 2024-11-30 | FEH Solarpark 49 GmbH & Co.KG | ABR962668359183 | Volleinspeisung |  | Mitteldeutsche Netzgesellschaft Strom mbH (SNB916269213931) | SNB916269213931 |  | Mittelspannung |  | EEG969407218381 |  |  | 7044
SEE932160394371 | Solarpark Rötenbach | In Planung | Solare Strahlungsenergie | 11000 | 11000 |  |  | 2023-08-31 | Baden-Württemberg | 73566 | Bartholomä |  |  | Bartholomä | Flurstücksnummer: 1102 | 08136007 | Bartholomä | Ostalbkreis | 48.7447 | 9.9616 |  | Freiflächensolaranlage | 22000 | Süd | 21 - 40 Grad | [17 empty] | 2025-10-01 |  | 2026-04-07 | Solarpark Rötenbach GmbH & Co. KG | ABR919873372919 | Volleinspeisung |  | Netze ODR GmbH (SNB935556509052) | SNB935556509052 |  | Mittelspannung |  | EEG981013234371 |  |  | 11000
SEE987368393718 | PVA Badem 3.2 | In Betrieb | Solare Strahlungsenergie | 1133.9 | 1069.21 | 2023-06-23 |  | 2023-08-29 | Rheinland-Pfalz | 54657 | Badem |  |  | Badem | Flur35: 005, 006, 007, 008, 009 | 07232007 | Badem | Eifelkreis Bitburg-Prüm | 50.017 | 6.6093 |  | Freiflächensolaranlage | 1718 | Süd | 5 - 20 Grad | [17 empty] | 2025-10-01 |  |  | LHI GII3 PV Badem Gindorf 2697 GmbH & Co.KG | ABR958691500777 | Volleinspeisung | SGE961929057196 | Westnetz GmbH (SNB921897286493) | SNB921897286493 | Geprüft | Hochspannung | SEL921125442189 | EEG959415543933 |  | 2023-06-23 | 1133.9 | SOL21-3/036,
SEE971178052644 | Solarpark Adelsheim - P21-096 | In Planung | Solare Strahlungsenergie | 2500 | 2150 |  |  | 2023-08-29 | Baden-Württemberg | 74740 | Adelsheim |  |  | Leibenstadt | 736 | 08225001 | Adelsheim | Neckar-Odenwald-Kreis | 49.3598 | 9.4186 |  | Freiflächensolaranlage |  | Süd | [18 empty] | 2025-10-01 |  | 2025-12-15 | Anumar Solarpark Adelsheim GmbH & Co. KG | ABR903064164919 | Volleinspeisung |  | Netze BW GmbH (SNB948311994307) | SNB948311994307 |  | Mittelspannung |  | EEG908032772196 |  |  | 2500
SEE954986263105 | Wiemersdorf A7 | In Planung | Solare Strahlungsenergie | 17000 | 13800 |  |  | 2023-08-30 | Schleswig-Holstein | 24649 | Wiemersdorf |  |  | Wiemersdorf | Flur 6: 38, 40, 42, 44, 46, 52, 55 | 01060099 | Wiemersdorf | Segeberg | 53.9468 | 9.9465 |  | Freiflächensolaranlage |  | Süd | 5 - 20 Grad | [17 empty] | 2025-10-01 |  | 2025-09-30 | 1. Grünstrom PV UG (haftungsbeschränkt) & Co. KG | ABR913212962229 | Volleinspeisung |  | Schleswig-Holstein Netz AG (SNB919861978666) | SNB919861978666 |  | Hochspannung |  | EEG928561283321 |  |  | 17000
SEE926364027593 | Bundorf Feld 2 | In Betrieb | Solare Strahlungsenergie | 17496 | 13800 | 2023-11-02 |  | 2023-11-15 | Bayern | 97494 | Bundorf |  |  | Bundorf | 431 | 09674120 | Bundorf | Haßberge | 50.2305 | 10.5239 |  | Freiflächensolaranlage | 32400 | Süd | 5 - 20 Grad | [17 empty] | 2025-10-01 |  |  | Bürgersolarpark Bundorf GmbH & Co. KG | ABR900606112636 | Volleinspeisung |  | Bayernwerk Netz GmbH (SNB940352624434) | SNB940352624434 | Geprüft | Hochspannung | SEL921912871635 | EEG963347583905 | E21041010000000005030717133500001 | 2023-11-02 | 17496 | SOL23-1/346,
SEE978056208834 | Erweiterung Cloppenburg | In Betrieb | Solare Strahlungsenergie | 6755.385 | 5920 | 2023-08-21 |  | 2023-08-30 | Niedersachsen | 49661 | Cloppenburg | Werner-Baumbach-Straße | 20 |  |  | 03453004 | Cloppenburg | Cloppenburg | 52.9151 | 8.0498 |  | Freiflächensolaranlage | 14847 | Süd | 5 - 20 Grad | [17 empty] | 2025-10-01 |  |  | B&K Solar II GbR | ABR925175553130 | Volleinspeisung |  | EWE NETZ GmbH (SNB951051725711) | SNB951051725711 | Geprüft | Mittelspannung | SEL987164385566 | EEG940883932978 | E21846010000000100000023896400001 | 2023-08-21 | 6755.385 | SOL23-2/044,
SEE940117126593 | Solarpark Oeversee | In Betrieb | Solare Strahlungsenergie | 8939.64 | 7875 | 2024-12-12 |  | 2024-12-16 | Schleswig-Holstein | 24988 | Oeversee |  |  | Barderup | Flur2: 063, 065, 067/2, 067/3. Flur 3: 15, 17. | 01059184 | Oeversee | Schleswig-Flensburg | 54.721 | 9.3973 |  | Freiflächensolaranlage | 14856 | Süd | 5 - 20 Grad | [17 empty] | 2025-10-01 |  |  | Sonnenenergie Osterhof 37 GmbH & Co. KG | ABR944527333541 | Volleinspeisung |  | Schleswig-Holstein Netz GmbH (SNB990857029876) | SNB990857029876 | Geprüft | Umspannebene Hochspannung/Mittelspannung | SEL945203923230 | EEG937476968384 | E2079301S000000000000174718300002 | 2024-12-12 | 8939.64 | Inn23-2/016,
SEE950115421675 | QW FRE Freiflächen-PV | In Betrieb | Solare Strahlungsenergie | 6499.08 | 5500 | 2024-05-06 |  | 2024-05-06 | Nordrhein-Westfalen | 50226 | Frechen | Kaskadenweg | 70-82 |  |  | 05362024 | Frechen | Rhein-Erft-Kreis | 50.9132 | 6.7759 |  | Freiflächensolaranlage | 11352 | Süd | 21 - 40 Grad | [17 empty] | 2025-10-01 |  |  | Quarzwerke GmbH | ABR988659499195 | Teileinspeisung (einschließlich Eigenverbrauch) |  | Westnetz GmbH (SNB921897286493) | SNB921897286493 | In Prüfung | Mittelspannung | SEL943480521286 | EEG943584925997 |  | 2024-05-06 | 6499.08 | SOL24-1/374,
SEE914890682676 | Bundorf Feld 3 | In Betrieb | Solare Strahlungsenergie | 17107.2 | 13800 | 2023-11-20 |  | 2023-11-22 | Bayern | 97494 | Bundorf |  |  | Bundorf | 431 | 09674120 | Bundorf | Haßberge | 50.2307 | 10.53 |  | Freiflächensolaranlage | 31680 | Süd | 5 - 20 Grad | [17 empty] | 2025-10-01 |  |  | PV Park Bundorf GmbH & Co. KG | ABR921739967450 | Volleinspeisung |  | Bayernwerk Netz GmbH (SNB940352624434) | SNB940352624434 | Geprüft | Hochspannung | SEL984190354412 | EEG953360676814 | E2104101S000000000000147981200001 | 2023-11-20 | 17107.2 | SOL23-1/347,
SEE999546201678 | AKW SCH Freilächen-PV | In Planung | Solare Strahlungsenergie | 6903 | 5590 |  |  | 2023-08-30 | Bayern | 92242 | Hirschau | Georg-Schiffer-Straße | 70 |  |  | 09371127 | Hirschau | Amberg-Sulzbach | 49.5348 | 11.9893 |  | Freiflächensolaranlage | 11700 | Süd | 21 - 40 Grad | [17 empty] | 2025-10-01 |  | 2025-05-01 | Amberger Kaolinwerke Eduard Kick GmbH & Co. KG | ABR988455564196 | Teileinspeisung (einschließlich Eigenverbrauch) |  | Bayernwerk Netz GmbH (SNB940352624434) | SNB940352624434 |  | Mittelspannung |  | EEG911406723731 |  |  | 6903
SEE948872925192 | Solarpark Bad Feilnbach | In Planung | Solare Strahlungsenergie | 7800 | 6000 |  |  | 2023-08-30 | Bayern | 83075 | Bad Feilnbach |  |  | Dettendorf | 136, 137, 141, 143, 144 | 09187129 | Bad Feilnbach | Rosenheim | 47.8207 | 11.9761 |  | Freiflächensolaranlage |  | Süd | 5 - 20 Grad | [17 empty] | 2024-10-16 |  | 2025-12-31 | Greeno Solarprojekt 25 GmbH & Co. KG | ABR923928994407 | Volleinspeisung |  | Bayernwerk Netz GmbH (SNB940352624434) | SNB940352624434 |  | Mittelspannung |  | EEG958063795541 |  |  | 7800
SEE931506475019 | FFPV Winnberg | In Betrieb | Solare Strahlungsenergie | 7692.3 | 6493.5 | 2024-04-10 |  | 2024-04-11 | Bayern | 92369 | Sengenthal | Winnberg |  |  |  | 09373159 | Sengenthal | Neumarkt i.d. OPf. | 49.2385 | 11.4866 |  | Freiflächensolaranlage | 13986 | Süd | 5 - 20 Grad | [17 empty] | 2025-10-01 |  |  | Max Bögl Stiftung & Co. KG Max Bögl Stiftung & Co. KG | ABR945126522190 | Teileinspeisung (einschließlich Eigenverbrauch) |  | Bayernwerk Netz GmbH (SNB940352624434) | SNB940352624434 | Geprüft | Umspannebene Hochspannung/Mittelspannung | SEL922489217819 | EEG976787180702 | E21041010000000005167943294200001 | 2024-04-10 | 7692.3 | SOL23-1/122,
SEE908396127151 | 9023 SP Münsingen | In Betrieb | Solare Strahlungsenergie | 3220.56 | 2250 | 2023-10-12 |  | 2023-10-23 | Baden-Württemberg | 72525 | Münsingen |  |  | Münsingen | 5063, 5064 | 08415053 | Münsingen | Reutlingen | 48.3779 | 9.5167 |  | Freiflächensolaranlage | 5964 | Ost-West | 5 - 20 Grad | [17 empty] | 2025-10-01 |  |  | solarcomplex AG | ABR990136809885 | Volleinspeisung |  | Netze BW GmbH (SNB948311994307) | SNB948311994307 | Geprüft | Mittelspannung | SEL931891806016 | EEG955227725529 | E1084301ABLO025278600000000000001 | 2023-10-12 | 3220.56
SEE971792178461 | PV Sulzbach | In Betrieb | Solare Strahlungsenergie | 5571.72 | 4500 | 2023-08-25 |  | 2023-08-31 | Bayern | 84326 | Falkenberg |  |  | Zell | 556 | 09277119 | Falkenberg | Rottal-Inn | 48.4937 | 12.7847 |  | Freiflächensolaranlage | 12528 | Süd | 5 - 20 Grad | [17 empty] | 2025-03-06 |  |  | Seac Invest 20 GmbH & Co. KG | ABR993467833734 | Volleinspeisung |  | Bayernwerk Netz GmbH (SNB940352624434) | SNB940352624434 | Geprüft | Mittelspannung | SEL901687624674 | EEG935183760888 | E21041010000000005030701418900002 | 2023-08-25 | 5571.72 | SOL22-2/048,
SEE935014945842 | Bundorf Feld 4 | In Betrieb | Solare Strahlungsenergie | 28198 | 23000 | 2023-11-21 |  | 2023-11-23 | Bayern | 97494 | Bundorf |  |  | Bundorf | 431 | 09674120 | Bundorf | Haßberge | 50.2264 | 10.5366 |  | Freiflächensolaranlage | 49470 | Süd | 5 - 20 Grad | [17 empty] | 2025-10-01 |  |  | PV Park Bundorf GmbH & Co. KG | ABR921739967450 | Volleinspeisung |  | Bayernwerk Netz GmbH (SNB940352624434) | SNB940352624434 | Geprüft | Hochspannung | SEL984190354412 | EEG961921855806 | E21041010000000005030716575000001 | 2023-11-21 | 28198
SEE943662703677 | Solarpark Schweitenkirchen - P22-472 - Teil 1 | In Planung | Solare Strahlungsenergie | 10400 | 9000 |  |  | 2023-08-31 | Bayern | 85301 | Schweitenkirchen |  |  | Schweitenkirchen | 1501; 1431; 1427 | 09186152 | Schweitenkirchen | Pfaffenhofen a.d. Ilm | 48.4932 | 11.5939 |  | Freiflächensolaranlage |  | Süd | [18 empty] | 2025-10-01 |  | 2025-11-15 | Anumar Solarpark Schweitenkirchen GmbH & Co. KG | ABR981354740210 | Volleinspeisung |  | Bayernwerk Netz GmbH (SNB940352624434) | SNB940352624434 |  | Mittelspannung |  | EEG906437042937 |  |  | 10400
SEE977508403087 | Bundorf Feld 5 | In Betrieb | Solare Strahlungsenergie | 18126 | 13800 | 2023-11-24 |  | 2023-11-24 | Bayern | 97494 | Bundorf |  |  | Bundorf | 521, 523, 526, 551 | 09674120 | Bundorf | Haßberge | 50.2257 | 10.5237 |  | Freiflächensolaranlage | 31800 | Süd | 5 - 20 Grad | [17 empty] | 2025-10-01 |  |  | PV Park Bundorf GmbH & Co. KG | ABR921739967450 | Volleinspeisung |  | Bayernwerk Netz GmbH (SNB940352624434) | SNB940352624434 | Geprüft | Hochspannung | SEL984190354412 | EEG970086174370 | E21041010000000005030716438000001 | 2023-11-24 | 18126 | SOL23-1/348,
SEE994552645454 | Solarpark Stamsried - P22-221 - Teil 1 | In Betrieb | Solare Strahlungsenergie | 4865 | 4247.14 | 2025-05-05 |  | 2025-05-16 | Bayern | 93491 | Stamsried |  |  | Asbach | 379; 383; 392 | 09372161 | Stamsried | Cham | 49.2448 | 12.5129 |  | Freiflächensolaranlage | 8316 | Süd | [18 empty] | 2025-10-01 |  |  | Anumar Solarpark Stamsried GmbH & Co. KG | ABR904311566517 | Volleinspeisung |  | Bayernwerk Netz GmbH (SNB940352624434) | SNB940352624434 | In Prüfung | Mittelspannung | SEL927507893273 | EEG932617189178 |  | 2025-05-05 | 4865 | Inn23-2/025,
SEE928844100543 | Bundorf Feld 6 | In Betrieb | Solare Strahlungsenergie | 22965.3 | 18400 | 2023-12-20 |  | 2023-12-21 | Bayern | 97494 | Bundorf |  |  | Bundorf | 433, 436, 437, 438, 439, 441, 442, 434 | 09674120 | Bundorf | Haßberge | 50.2257 | 10.5237 |  | Freiflächensolaranlage | 40290 | Süd | 5 - 20 Grad | [17 empty] | 2025-10-01 |  |  | PV Park Bundorf GmbH & Co. KG | ABR921739967450 | Volleinspeisung |  | Bayernwerk Netz GmbH (SNB940352624434) | SNB940352624434 | Geprüft | Hochspannung | SEL921912871635 | EEG925906167520 | E21041010000000005030717098100001 | 2023-12-20 | 22965.3 | SOL23-1/349,
SEE906862795279 | Solarpark Seetz - P22-360 | In Planung | Solare Strahlungsenergie | 11000 | 10000 |  |  | 2023-08-31 | Brandenburg | 19357 | Karstädt |  |  | Seetz | Flur 3: 108 | 12070173 | Karstädt | Prignitz | 53.1694 | 11.6407 |  | Freiflächensolaranlage |  | Süd | [18 empty] | 2025-10-01 |  | 2025-11-09 | Anumar Solarpark Seetz GmbH & Co. KG | ABR969796136747 | Volleinspeisung |  | WEMAG Netz GmbH (SNB928759560869) | SNB928759560869 |  | Mittelspannung |  | EEG980517463355 |  |  | 11000
SEE928815628908 | Solarpark Wölfersheim - P23-039 | In Planung | Solare Strahlungsenergie | 8400 | 8000 |  |  | 2023-08-31 | Hessen | 61200 | Wölfersheim |  |  | Berstadt | Flur 12: 156; 157; 158. Flur 14: 3; 4 | 06440024 | Wölfersheim | Wetteraukreis | 50.4129 | 8.8778 |  | Freiflächensolaranlage |  | Süd | [18 empty] | 2025-10-01 |  | 2025-11-09 | Anumar Solarpark Wölfersheim GmbH & Co. KG | ABR900642870026 | Volleinspeisung |  | ovag Netz GmbH (SNB969534177940) | SNB969534177940 |  | Mittelspannung |  | EEG939180557410 |  |  | 8400
SEE944593008503 | Solarpark Laaber - P23-003 | In Planung | Solare Strahlungsenergie | 3100 | 3000 |  |  | 2023-08-31 | Bayern | 93164 | Laaber |  |  | Großetzenberg | 1516 | 09375162 | Laaber | Regensburg | 49.0583 | 11.9205 |  | Freiflächensolaranlage |  | Süd | 5 - 20 Grad | [17 empty] | 2025-10-01 |  | 2024-12-15 | Anumar Solarpark Laaber GmbH & Co. KG | ABR921739040672 | Volleinspeisung |  | Bayernwerk Netz GmbH (SNB940352624434) | SNB940352624434 |  | Mittelspannung |  | EEG937948945318 |  |  | 3100
SEE901597818811 | Solarpark Denkendorf V - P23-354 | In Planung | Solare Strahlungsenergie | 3800 | 3500 |  |  | 2023-08-31 | Bayern | 85095 | Denkendorf |  |  | Gelbelsee | 148 | 09176120 | Denkendorf | Eichstätt | 48.9421 | 11.4455 |  | Freiflächensolaranlage |  | Süd | [18 empty] | 2025-10-01 |  | 2025-09-30 | Anumar Solarpark Denkendorf GmbH & Co. KG | ABR971851466164 | Volleinspeisung |  | N-ERGIE Netz GmbH (SNB973875583315) | SNB973875583315 |  | Mittelspannung |  | EEG943245877498 |  |  | 3800
SEE970406776963 | Solarpark Wolfratshausen II - P23-197 | In Planung | Solare Strahlungsenergie | 3000 | 3000 |  |  | 2023-08-31 | Bayern | 82515 | Wolfratshausen |  |  | Wolfrathshausen | 1328; 1351; 1337; 1352; 1415; 1357; 1407; 1608/2; 1409 | 09173147 | Wolfratshausen | Bad Tölz-Wolfratshausen | 47.8993 | 11.4107 |  | Freiflächensolaranlage |  | Süd | [18 empty] | 2025-10-01 |  | 2025-11-09 | Anumar Solarpark Wolfratshausen GmbH & Co. KG | ABR909538192563 | Volleinspeisung |  | Bayernwerk Netz GmbH (SNB940352624434) | SNB940352624434 |  | Mittelspannung |  | EEG996149188160 |  |  | 3000
SEE923255848220 | Solarpark Weinheim - P23-055 - Teil 1 | In Betrieb | Solare Strahlungsenergie | 2997.54 | 2619 | 2025-04-02 |  | 2025-04-02 | Baden-Württemberg | 69469 | Weinheim |  |  | Weinheim | Flur 0: 14277 | 08226096 | Weinheim | Rhein-Neckar-Kreis | 49.5497 | 8.6239 |  | Freiflächensolaranlage | 5124 | Süd | 5 - 20 Grad | [17 empty] | 2025-10-01 |  |  | Anumar Solarpark Weinheim GmbH & Co. KG | ABR981923295486 | Volleinspeisung |  | Stadtwerke Weinheim GmbH (SNB935723521351) | SNB935723521351 | In Prüfung | Mittelspannung | SEL990577226814 | EEG998498804852 |  | 2025-04-02 | 2997.54 | Inn23-2/031,
SEE980430997333 | Solarpark Mosbach - P18-016 - Teil 1 | In Betrieb | Solare Strahlungsenergie | 2994.75 | 2731.74 | 2025-03-26 |  | 2025-03-27 | Bayern | 91555 | Feuchtwangen |  |  | Mosbach | 1238 | 09571145 | Feuchtwangen | Ansbach | 49.1646 | 10.2603 |  | Freiflächensolaranlage | 5445 | Süd | 5 - 20 Grad | [17 empty] | 2025-10-01 |  |  | Anumar Solarpark Mosbach GmbH & Co. KG | ABR981446327817 | Volleinspeisung |  | N-ERGIE Netz GmbH (SNB973875583315) | SNB973875583315 | In Prüfung | Mittelspannung | SEL941437009818 | EEG989434154407 |  | 2025-03-26 | 2994.75 | Inn23-2/032,
SEE990746005233 | Solarpark Dinkelscherben - P22-217 - Teil 1 | In Betrieb | Solare Strahlungsenergie | 6800 | 5936 | 2025-04-29 |  | 2025-05-07 | Bayern | 86424 | Dinkelscherben |  |  | Oberschöneberg | 1554; 1556 | 09772131 | Dinkelscherben | Augsburg | 48.3377 | 10.6134 |  | Freiflächensolaranlage | 11624 | Süd | 5 - 20 Grad | [17 empty] | 2025-10-01 |  |  | Solarpark JOTO GmbH & Co. KG | ABR967390846826 | Volleinspeisung |  | LEW Verteilnetz GmbH (SNB911705062982) | SNB911705062982 | In Prüfung | Mittelspannung | SEL986928328818 | EEG923211465829 |  | 2025-04-29 | 6800 | Inn24-1/034,
SEE906693442748 | Solarpark Colbitz II - P23-206 - Teil 1 | In Planung | Solare Strahlungsenergie | 7000 | 6000 |  |  | 2023-08-31 | Sachsen-Anhalt | 39326 | Colbitz |  |  | Colbitz | Flur 3: 371 | 15083130 | Colbitz | Börde | 52.3373 | 11.6127 |  | Freiflächensolaranlage |  | Süd | [18 empty] | 2025-10-01 |  | 2025-10-01 | Anumar Solarpark Colbitz II GmbH & Co. KG | ABR973028189746 | Volleinspeisung |  | Avacon Netz GmbH (SNB990362338043) | SNB990362338043 |  | Mittelspannung |  | EEG976961660181 |  |  | 7000
SEE960251489118 | Solarpark Beratzhausen III - P23-025 - Teil 1 | In Planung | Solare Strahlungsenergie | 9000 | 8000 |  |  | 2023-08-31 | Bayern | 93176 | Beratzhausen |  |  | Oberpfraundorf | 88; 90; 91; 136; 155 | 09375118 | Beratzhausen | Regensburg | 49.149 | 11.8504 |  | Freiflächensolaranlage | 16362 | Süd | 5 - 20 Grad | [17 empty] | 2025-10-01 |  | 2025-12-15 | Solarpark KRAN GmbH & Co. KG | ABR964413271108 | Volleinspeisung |  | Bayernwerk Netz GmbH (SNB940352624434) | SNB940352624434 |  | Mittelspannung |  | EEG903540546796 |  |  | 9000 | Inn23-2/039,
SEE971375573713 | Solarpark Bakum - P23-151 | In Planung | Solare Strahlungsenergie | 4700 | 4000 |  |  | 2023-08-31 | Niedersachsen | 49456 | Bakum |  |  | Bakum | Flur 29: 6; 7; 9 | 03460001 | Bakum | Vechta | 52.7602 | 8.1874 |  | Freiflächensolaranlage |  | Süd | [18 empty] | 2025-10-01 |  | 2025-11-15 | Solarpark BEDO GmbH & Co. KG | ABR940440356254 | Volleinspeisung |  | EWE NETZ GmbH (SNB951051725711) | SNB951051725711 |  | Mittelspannung |  | EEG931620876624 |  |  | 4700
SEE976252468250 | Solarpark Meeder III - P23-270 - Teil 3.000 kWp - SOL24-2/194 | In Betrieb | Solare Strahlungsenergie | 3000 | 2632.38 | 2025-08-29 |  | 2025-09-25 | Bayern | 96484 | Meeder |  |  | Mirsdorf | 217/1 | 09473144 | Meeder | Coburg | 50.3523 | 10.9159 |  | Freiflächensolaranlage | 5128 | Süd | [18 empty] | 2025-10-01 |  |  | Anumar Solarpark Meeder III GmbH & Co. KG | ABR904143228782 | Volleinspeisung |  | SÜC Energie und H²O GmbH (SNB968862623211) | SNB968862623211 | In Prüfung | Mittelspannung | SEL981362709995 | EEG966813423484 |  | 2025-08-29 | 3000 | SOL24-2/194,
SEE902868142536 | Solarpark Walsleben - P21-275 | In Planung | Solare Strahlungsenergie | 5200 | 4500 |  |  | 2023-08-31 | Brandenburg | 16818 | Walsleben |  |  | Walsleben | Flur 2: 256; 507; 508; 646; 649. Flur 3: 240; 241 | 12068452 | Walsleben | Ostprignitz-Ruppin | 52.9439 | 12.6866 |  | Freiflächensolaranlage |  | Süd | [18 empty] | 2025-10-01 |  | 2025-12-15 | Solarpark LEER GmbH & Co. KG | ABR916301468374 | Volleinspeisung |  | Westnetz GmbH (SNB921897286493) | SNB921897286493 |  | Mittelspannung |  | EEG955676473057 |  |  | 5200
SEE944036074843 | Solarpark Sappenfeld - P22-271 - Teil 1 | In Planung | Solare Strahlungsenergie | 3600 | 3100 |  |  | 2023-08-31 | Bayern | 85132 | Schernfeld |  |  | Sappenfeld | 279 | 09176160 | Schernfeld | Eichstätt | 48.9416 | 11.1469 |  | Freiflächensolaranlage |  | Süd | [18 empty] | 2025-10-01 |  | 2025-11-15 | Anumar Solarpark Schernfeld GmbH & Co. KG | ABR982924706339 | Volleinspeisung |  | N-ERGIE Netz GmbH (SNB973875583315) | SNB973875583315 |  | Mittelspannung |  | EEG968147773907 |  |  | 3600
SEE952572408930 | Solarpark Hambergen - P21-149 | In Planung | Solare Strahlungsenergie | 4550 | 4000 |  |  | 2023-08-31 | Niedersachsen | 27729 | Hambergen |  |  | Hambergen | Flur 23: 19/4; 19/5; 23/1; 24 | 03356003 | Hambergen | Osterholz | 53.2738 | 8.812 |  | Freiflächensolaranlage |  | Süd | [18 empty] | 2025-10-01 |  | 2025-12-15 | Solarpark ALIN GmbH & Co. KG | ABR970975048409 | Volleinspeisung |  | EWE NETZ GmbH (SNB951051725711) | SNB951051725711 |  | Mittelspannung |  | EEG994728637948 |  |  | 4550
SEE963263981748 | Solarpark Martinsheim - P23-148 - Teil 1 | In Planung | Solare Strahlungsenergie | 8000 | 6900 |  |  | 2023-08-31 | Bayern | 97340 | Martinsheim |  |  | Gnötzheim | 480 | 09675150 | Martinsheim | Kitzingen | 49.6064 | 10.1758 |  | Freiflächensolaranlage |  | Süd | [18 empty] | 2025-10-01 |  | 2027-04-22 | Anumar Solarpark Martinsheim GmbH & Co. KG | ABR960180079954 | Volleinspeisung |  | N-ERGIE Netz GmbH (SNB973875583315) | SNB973875583315 |  | Mittelspannung |  | EEG976492704286 |  |  | 8000
SEE953754347719 | Solarpark Prosselsheim - P23-089 - Teil 1 | In Planung | Solare Strahlungsenergie | 7000 | 6100 |  |  | 2023-08-31 | Bayern | 97279 | Prosselsheim |  |  | Prosselsheim | 5620 | 09679174 | Prosselsheim | Würzburg | 49.8589 | 10.1025 |  | Freiflächensolaranlage |  | Süd | [18 empty] | 2025-10-01 |  | 2025-12-15 | Anumar Solarpark Prosselsheim GmbH & Co. KG | ABR985560393888 | Volleinspeisung |  | Mainfranken Netze GmbH (SNB915316807789) | SNB915316807789 |  | Mittelspannung |  | EEG972259940799 |  |  | 7000
SEE956458150173 | Solarpark Altdorf bei Nürnberg II - P23-349 - Teil 1 | In Planung | Solare Strahlungsenergie | 13400 | 11600 |  |  | 2023-08-31 | Bayern | 90518 | Altdorf |  |  | Rieden | 1454; 1467; 1469 | 09574112 | Altdorf b. Nürnberg | Nürnberger Land | 49.4136 | 11.4195 |  | Freiflächensolaranlage |  | Süd | [18 empty] | 2025-10-01 |  | 2025-11-15 | Anumar Solarpark Altdorf II GmbH & Co. KG | ABR915512098011 | Volleinspeisung |  | Stadtwerke Altdorf GmbH (SNB947092763157) | SNB947092763157 |  | Mittelspannung |  | EEG937381907089 |  |  | 13400
SEE927016792753 | PVA Schloen | In Planung | Solare Strahlungsenergie | 60025 | 44000 |  |  | 2023-08-31 | Mecklenburg-Vorpommern | 17192 | Neu Schloen |  |  | Neu Schloen | Flur4: 2, 5, 7 | 13071174 | Schloen-Dratow | Mecklenburgische Seenplatte | 53.5247 | 12.7779 |  | Freiflächensolaranlage | 98000 | Süd | 5 - 20 Grad | [17 empty] | 2025-10-01 |  | 2025-10-16 | Schloen PV GmbH | ABR971309606203 | Volleinspeisung |  | E.DIS Netz GmbH (SNB941690671609) | SNB941690671609 |  | Hochspannung |  | EEG981102363357 |  |  | 60025
SEE939285237798 | Photovoltaikanlage | In Betrieb | Solare Strahlungsenergie | 6264.63 | 5194.2 | 2024-08-27 |  | 2024-09-02 | Rheinland-Pfalz | 53501 | Grafschaft | Ahrtalstraße | 21Z |  |  | 07131090 | Grafschaft | Ahrweiler | 50.5717 | 7.1002 |  | Freiflächensolaranlage | 10895 | Süd-Ost | 5 - 20 Grad | [17 empty] | 2025-10-01 |  |  | Solarpark Grafschaft GmbH | ABR933106156497 | Volleinspeisung |  | Westnetz GmbH (SNB921897286493) | SNB921897286493 | Geprüft | Mittelspannung | SEL910951639573 | EEG996018120765 |  | 2024-08-27 | 6264.63 | SOL24-1/154,
SEE953134284481 | PV Anlage 2023 - Ost-West Anlage | In Betrieb | Solare Strahlungsenergie | 2998.62 | 2580 | 2023-10-06 |  | 2023-10-11 | Bayern | 91183 | Abenberg |  |  | Obersteinbach ob Gmünd | 543 | 09576111 | Abenberg | Roth | 49.2235 | 10.944 |  | Freiflächensolaranlage | 5553 | Ost-West | 5 - 20 Grad | [17 empty] | 2025-10-01 |  |  | Solarpark Hoy GmbH & Co. KG | ABR938035323088 | Volleinspeisung |  | N-ERGIE Netz GmbH (SNB973875583315) | SNB973875583315 | Geprüft | Mittelspannung | SEL997555172828 | EEG998062579780 | E2191501SOXX000005088854556200000 | 2023-10-06 | 2998.62 | SOL22-2/032,
SEE966121346918 | SEG PV | In Betrieb | Solare Strahlungsenergie | 3385.8 | 2475 | 2023-08-16 |  | 2023-09-05 | Bayern | 85098 | Großmehring | Am Steinbruch | 1 |  |  | 09176129 | Großmehring | Eichstätt | 48.777 | 11.5445 |  | Freiflächensolaranlage | 5940 | Süd | 21 - 40 Grad | [17 empty] | 2025-10-01 |  |  | Solarenergie Großmehring GmbH & Co.KG | ABR917382789662 | Volleinspeisung |  | Bayernwerk Netz GmbH (SNB940352624434) | SNB940352624434 | Geprüft | Mittelspannung | SEL952310146605 | EEG938872289103 | E2104101S000000000000145180600001 | 2023-08-16 | 3385.8 | SOL23-1/321,
SEE950619147897 | Solarpark Gümmer | In Betrieb | Solare Strahlungsenergie | 2156.76 | 1800 | 2023-11-07 |  | 2023-12-05 | Niedersachsen | 30926 | Seelze |  |  | Gümmer | 34/19, 219/15, 219/16 ehemals 34/10, 34/16, 219/10, 219/13 | 03241015 | Seelze | Region Hannover | 52.4037 | 9.531 |  | Freiflächensolaranlage | 3994 | Süd | 21 - 40 Grad | [17 empty] | 2025-10-01 |  |  | TLT Solarkraftwerk Gümmer GmbH & Co. KG | ABR964349558595 | Volleinspeisung |  | Avacon Netz GmbH (SNB990362338043) | SNB990362338043 | Geprüft | Mittelspannung | SEL900613169548 | EEG927808279981 | E21878010000000005042112313900001 | 2023-11-07 | 2156.76 | SOL23-1/085,
SEE908451073874 | PV 6 Freifläche 2 Eisenstorf | In Betrieb | Solare Strahlungsenergie | 1500 | 1350 | 2023-08-03 |  | 2023-09-06 | Bayern | 94563 | Otzing |  |  | Otzing | Fl.-Nr. 1155 | 09271143 | Otzing | Deggendorf | 48.7804 | 12.8257 |  | Freiflächensolaranlage | 4000 | Süd | 21 - 40 Grad | [17 empty] | 2025-10-01 |  |  | natürliche Person (ABR998747408343) | ABR998747408343 | Volleinspeisung |  | Bayernwerk Netz GmbH (SNB940352624434) | SNB940352624434 | Geprüft | Mittelspannung | SEL955457555019 | EEG901881871454 | E2104101S000000000000144713100001 | 2023-08-03 | 1500 | SOL21-3/057,
SEE965547817842 | PVA Groß Döbbern | In Betrieb | Solare Strahlungsenergie | 3644.025 | 3500 | 2023-07-26 |  | 2023-09-06 | Brandenburg | 03058 | Neuhausen | Drebkauer Straße | 103 |  |  | 12071301 | Neuhausen/Spree | Spree-Neiße | 51.6538 | 14.3227 |  | Freiflächensolaranlage | 9465 | Süd | 21 - 40 Grad | [17 empty] | 2025-10-01 |  |  | FW Solar GmbH & Co. KG | ABR908137235565 | Volleinspeisung |  | Mitteldeutsche Netzgesellschaft Strom mbH (SNB916269213931) | SNB916269213931 | Geprüft | Mittelspannung | SEL964209917890 | EEG932994707293 | E41081010000000000000000000453614 | 2023-07-26 | 3644.025 | SOL22-3/072,
SEE931412065854 | PVA Solarpark Erftstadt Gertrudenhof | In Betrieb | Solare Strahlungsenergie | 16407 | 13200 | 2025-01-31 |  | 2025-03-06 | Nordrhein-Westfalen | 50374 | Erftstadt |  |  | Niederberg | 3:22 | 05362020 | Erftstadt | Rhein-Erft-Kreis | 50.7276 | 6.7843 |  | Freiflächensolaranlage | 28288 | Süd | 21 - 40 Grad | [17 empty] | 2025-10-01 |  |  | RE Solarpark Erftstadt GmbH & Co. KG | ABR971205257660 | Volleinspeisung |  | Westnetz GmbH (SNB921897286493) | SNB921897286493 | Geprüft | Mittelspannung | SEL946161148543 | EEG975618724368 |  | 2025-01-31 | 16407 | SOL24-1/189,
SEE926988993908 | PVA Solarpark Gürzenich Alter Sportplatz | In Planung | Solare Strahlungsenergie | 2908.71 | 2400 |  |  | 2023-09-06 | Nordrhein-Westfalen | 52355 | Düren |  |  | Gürzenich | 1:35 | 05358008 | Düren | Düren | 50.8003 | 6.4526 |  | Freiflächensolaranlage | 5103 | Süd | 21 - 40 Grad | [17 empty] | 2025-10-01 |  | 2024-10-01 | Rurenergie GmbH | ABR929320105311 | Volleinspeisung |  | Leitungspartner GmbH (SNB920357766414) | SNB920357766414 |  | Mittelspannung |  | EEG941595394368 |  |  | 2908.71
SEE959709822638 | Moosanger II | In Betrieb | Solare Strahlungsenergie | 1578.8 | 1578.8 | 2023-09-01 |  | 2023-09-11 | Bayern | 97437 | Haßfurt |  |  | Haßfurt | 3206, 3207 | 09674147 | Haßfurt | Haßberge | 50.0254 | 10.5395 |  | Freiflächensolaranlage | 3800 | Ost-West | [18 empty] | 2025-10-01 |  |  | Städtische Betriebe Haßfurt | ABR976699039976 | Volleinspeisung |  | Stadtwerk Haßfurt GmbH (SNB964046129302) | SNB964046129302 | Geprüft | Mittelspannung | SEL910253736307 | EEG923441814053 | E2067001DE00027397437.99.08260920 | 2023-09-01 | 1578.8
SEE985499147644 | Solarpark Lottorf IIc | In Betrieb | Solare Strahlungsenergie | 5123 | 4275 | 2023-08-22 |  | 2023-09-07 | Schleswig-Holstein | 24878 | Lottorf |  |  | Lottorf | Flur 3: 51/2, 53, 54, 55 | 01059056 | Lottorf | Schleswig-Flensburg | 54.4404 | 9.5699 |  | Freiflächensolaranlage | 9376 | nachgeführt | Nachgeführt | [17 empty] | 2025-10-01 |  |  | Sonnenenergie Osterhof VII GmbH & Co. KG | ABR954935409677 | Volleinspeisung |  | Schleswig-Holstein Netz GmbH (SNB990857029876) | SNB990857029876 | Geprüft | Mittelspannung | SEL969482216012 | EEG954352044994 | E2079301S000000000000126373300002 | 2023-08-22 | 5123 | SOL22-1/042,
SEE903940120923 | PV Queckbronn 03 | In Betrieb | Solare Strahlungsenergie | 5801.7 | 5000 | 2023-08-31 |  | 2023-09-07 | Baden-Württemberg | 97990 | Weikersheim |  |  | Queckbronn | Flur1:476,478 | 08128126 | Weikersheim | Main-Tauber-Kreis | 49.4759 | 9.9581 |  | Freiflächensolaranlage | 13980 | Süd | 21 - 40 Grad | [17 empty] | 2025-10-01 |  |  | Queckbronn PV GmbH & Co. KG | ABR934511386578 | Volleinspeisung |  | N-ERGIE Netz GmbH (SNB973875583315) | SNB973875583315 | Geprüft | Mittelspannung | SEL983739394964 | EEG975465020927 | E1164201SOXX000005088875429600000 | 2023-08-31 | 5801.7 | SOL22-3/017,
SEE947825225747 | PV-Anlage Eichenzell | In Betrieb | Solare Strahlungsenergie | 14434.2 | 13050 | 2023-08-31 |  | 2023-09-08 | Hessen | 36124 | Eichenzell |  |  | Eichenzell | 24: Flurstücke 52, 53, 54, 55 | 06631006 | Eichenzell | Fulda | 50.4941 | 9.7266 |  | Freiflächensolaranlage | 26730 | [19 empty] | 2025-07-29 |  |  | SonnenScheinStrom Eichenzell GmbH & Co. KG | ABR998991456046 | Volleinspeisung |  | OsthessenNetz GmbH (SNB934071779865) | SNB934071779865 | Geprüft | Mittelspannung | SEL958005979763 | EEG969510758316 | E2174701111AA00000000019244300001 | 2023-08-31 | 14434.2 | SOL23-1/065,
SEE903657141099 | Solarpark Heusweiler | In Betrieb | Solare Strahlungsenergie | 4627.05 | 4200 | 2023-10-05 |  | 2023-10-31 | Saarland | 66265 | Heusweiler |  |  | Numborn, Kirschhof | 33/6, 28/11, 28/6, 27/13, 27/9, 27/5, 40/2, 39/1,67, 68/1, 68/2, 63/1, 63/2, 63/3, 36/31, 36/30 | 10041513 | Heusweiler | Regionalverband Saarbrücken | 49.3488 | 6.9575 |  | Freiflächensolaranlage | 8490 | Süd | 21 - 40 Grad | [17 empty] | 2025-10-01 |  |  | AST Solarkraftwerk 11 GmbH & Co. KG | ABR947698296073 | Volleinspeisung |  | energis-Netzgesellschaft mbH (SNB976379598847) | SNB976379598847 | Geprüft | Mittelspannung | SEL941913397880 | EEG972229950117 | E33021010000000005049097770700002 | 2023-10-05 | 4627.05 | SOL22-3/067,
SEE930156759326 | PV-Park Arnetsried | In Betrieb | Solare Strahlungsenergie | 2117.775 | 1800 | 2023-09-06 |  | 2023-09-12 | Bayern | 94244 | Teisnach | Busmannsrieder Straße | 9 |  |  | 09276143 | Teisnach | Regen | 48.9948 | 13.0555 |  | Freiflächensolaranlage | 4983 | Süd | 5 - 20 Grad | [17 empty] | 2025-10-01 |  |  | Kraus & Schiller PV-GbR | ABR947579670282 | Volleinspeisung |  | Bayernwerk Netz GmbH (SNB940352624434) | SNB940352624434 | Geprüft | Mittelspannung | SEL981591387704 | EEG961927401588 | E2104101S000000000000144292800001 | 2023-09-06 | 2117.775 | SOL23-1/024,
SEE974727337896 | PVA Güsten I | In Betrieb | Solare Strahlungsenergie | 6996.165 | 5925 | 2024-10-04 |  | 2024-10-04 | Sachsen-Anhalt | 39439 | Güsten |  |  | Güsten | Flur 6: 1011, 1013 | 15089165 | Güsten | Salzlandkreis | 51.8014 | 11.6279 |  | Freiflächensolaranlage | 12837 | Süd | 5 - 20 Grad | [17 empty] | 2025-10-01 |  |  | EnnaX 55 GmbH & Co. KG | ABR994714971025 | Volleinspeisung |  | Mitteldeutsche Netzgesellschaft Strom mbH (SNB916269213931) | SNB916269213931 | In Prüfung | Umspannebene Hochspannung/Mittelspannung | SEL959044049479 | EEG903503147992 |  | 2024-10-04 | 6996.165 | SOL23-1/121,
SEE935604973835 | sUnb1 - Deining-Unterbuchfeld 1 | In Betrieb | Solare Strahlungsenergie | 4591.08 | 3750 | 2023-08-22 |  | 2023-09-12 | Bayern | 92364 | Deining |  |  | Unterbuchfeld | 178 | 09373119 | Deining | Neumarkt i.d. OPf. | 49.2388 | 11.5782 |  | Freiflächensolaranlage | 8424 | Süd | 21 - 40 Grad | [17 empty] | 2025-10-01 |  |  | WP Invest 3 GmbH & Co. KG | ABR973777728937 | Volleinspeisung | SGE968740010690 | Bayernwerk Netz GmbH (SNB940352624434) | SNB940352624434 | Geprüft | Mittelspannung | SEL911425113018 | EEG967038065503 | E21041010000000005030714245100001 | 2023-08-22 | 4591.08 | SOL22-1/133,
SEE959601034351 | Bullay 1.2 | In Betrieb | Solare Strahlungsenergie | 4896.86 | 4620 | 2023-09-11 |  | 2023-09-12 | Rheinland-Pfalz | 56859 | Bullay |  |  | Bullay | Flur14: 216/1. | 07135019 | Bullay | Cochem-Zell | 50.068 | 7.172 |  | Freiflächensolaranlage | 9153 | Süd | 5 - 20 Grad | [17 empty] | 2025-10-01 |  |  | SPP 2 Solar Invest 1 GmbH & Co. KG | ABR945500850147 | Volleinspeisung |  | Westnetz GmbH (SNB921897286493) | SNB921897286493 | Geprüft | Hochspannung | SEL900301218299 | EEG957962314396 |  | 2023-09-11 | 4896.86 | SOL22-1/080,
SEE961996407245 | Vensol Solarpark Thannhausen GmbH & Co. KG | In Betrieb | Solare Strahlungsenergie | 10551.1 | 9700 | 2024-03-26 |  | 2024-03-27 | Bayern | 86470 | Thannhausen |  |  | Burg | Flurstück 193, 151, 111, 81, 80, 79, 78 | 09774185 | Thannhausen | Günzburg | 48.2567 | 10.504 |  | Freiflächensolaranlage | 19272 | Süd | 5 - 20 Grad | [17 empty] | 2025-10-01 |  |  | VenSol Solarpark Thannhausen GmbH & Co. KG | ABR969533108792 | Volleinspeisung |  | LEW Verteilnetz GmbH (SNB911705062982) | SNB911705062982 | Geprüft | Mittelspannung | SEL929144337042 | EEG921701888196 | E31177010000000005007929643-00000 | 2024-03-26 | 10551.1 | SOL22-3/051,
SEE914625568367 | Freiflächenphotovoltaik "Gut Geratshof" | In Betrieb | Solare Strahlungsenergie | 1135 | 1135 | 2023-06-29 |  | 2023-09-13 | Bayern | 86944 | Unterdießen | Bahnhofstr. | 999 |  |  | 09181143 | Unterdießen | Landsberg am Lech | 47.9907 | 10.8539 |  | Freiflächensolaranlage | 2550 | Süd | 21 - 40 Grad | [17 empty] | 2025-10-01 |  |  | Solarenergie Holzapfel GmbH & Co. KG | ABR960638395681 | Volleinspeisung |  | LEW Verteilnetz GmbH (SNB911705062982) | SNB911705062982 | Geprüft | Mittelspannung | SEL976349599058 | EEG991281686444 | E31177010000000005007921807-00001 | 2023-06-29 | 1135 | SOL22-3/037,
SEE995095122143 | PVA Morbach Repowering | In Betrieb | Solare Strahlungsenergie | 3192.18 | 2530 | 2023-09-08 |  | 2023-09-13 | Rheinland-Pfalz | 54497 | Morbach |  |  | Morbach | Flur 1 Flurstück 51/14 | 07231502 | Morbach | Bernkastel-Wittlich | 49.8262 | 7.1056 |  | Freiflächensolaranlage | 7692 | Süd | 5 - 20 Grad | [17 empty] | 2025-10-01 |  |  | PVA Morbach Repowering GmbH & Co. KG | ABR943099699437 | Volleinspeisung |  | Westnetz GmbH (SNB921897286493) | SNB921897286493 | Geprüft | Mittelspannung | SEL971599142542 | EEG910847109210 |  | 2023-09-08 | 3192.18 | SOL22-3/054,
SEE943913362424 | 23143 SP Maierhof PVA7 | In Betrieb | Solare Strahlungsenergie | 3646.05 | 2730 | 2023-09-12 |  | 2023-09-13 | Bayern | 84524 | Neuötting |  |  | Alzgern | 2190. | 09171125 | Neuötting | Altötting | 48.2458 | 12.8031 |  | Freiflächensolaranlage | 6690 | Süd | 5 - 20 Grad | [17 empty] | 2025-10-01 |  |  | EnValue Solarpark 34 GmbH & Co. KG | ABR959948649409 | Volleinspeisung |  | Bayernwerk Netz GmbH (SNB940352624434) | SNB940352624434 | Geprüft | Mittelspannung | SEL904142345947 | EEG985768686010 | E2104101S000000000000146002300001 | 2023-09-12 | 3646.05 | SOL23-1/298,
SEE999837261312 | 23143 SP Maierhof PVA6 | In Betrieb | Solare Strahlungsenergie | 2653.605 | 1680 | 2023-09-12 |  | 2023-09-13 | Bayern | 84524 | Neuötting |  |  | Alzgern | 2190. | 09171125 | Neuötting | Altötting | 48.2472 | 12.8022 |  | Freiflächensolaranlage | 4869 | Süd | 5 - 20 Grad | [17 empty] | 2025-10-01 |  |  | EnValue Solarpark 34 GmbH & Co. KG | ABR959948649409 | Volleinspeisung |  | Bayernwerk Netz GmbH (SNB940352624434) | SNB940352624434 | Geprüft | Mittelspannung | SEL945513277009 | EEG986535471709 | E2104101S000000000000145899800001 | 2023-09-12 | 2653.605 | SOL23-1/298,
SEE995090086525 | 23198 SP Dingstetten | In Betrieb | Solare Strahlungsenergie | 2962.86 | 2300 | 2023-09-12 |  | 2023-09-13 | Bayern | 94508 | Schöllnach |  |  | Schwanenkirchen | 1068. | 09271149 | Schöllnach | Deggendorf | 48.7495 | 13.1305 |  | Freiflächensolaranlage | 5244 | Süd | 5 - 20 Grad | [17 empty] | 2025-10-01 |  |  | natürliche Person (ABR927744715789) | ABR927744715789 | Volleinspeisung |  | Bayernwerk Netz GmbH (SNB940352624434) | SNB940352624434 | Geprüft | Mittelspannung | SEL975317202358 | EEG993260859139 | E2104101S000000000000145593000001 | 2023-09-12 | 2962.86 | SOL22-1/197,
SEE975039876455 | Pv-Anlage3 2023 | In Betrieb | Solare Strahlungsenergie | 1220.4 | 1000 | 2023-12-20 |  | 2024-01-19 | Baden-Württemberg | 74214 | Schöntal | Eichelshof |  |  |  | 08126072 | Schöntal | Hohenlohekreis | 49.3054 | 9.5248 |  | Freiflächensolaranlage | 2160 | Süd | 5 - 20 Grad | [17 empty] | 2025-10-01 |  |  | Möhler Energie GbR | ABR910722988404 | Teileinspeisung (einschließlich Eigenverbrauch) | SGE999708677174 | Netze BW GmbH (SNB948311994307) | SNB948311994307 | Geprüft | Mittelspannung | SEL940736521274 | EEG900134645859 | E1084301ABLO027108700000000000001 | 2023-12-20 | 1220.4
SEE946353327237 | Burgwindheim II | In Betrieb | Solare Strahlungsenergie | 10817 | 7040 | 2024-09-19 |  | 2024-09-24 | Bayern | 96154 | Burgwindheim |  |  | Unterweiler | 357, 358, 359, 365 | 09471122 | Burgwindheim | Bamberg | 49.8557 | 10.5885 |  | Freiflächensolaranlage | 24584 | Ost-West | 5 - 20 Grad | [17 empty] | 2025-10-01 |  |  | Amatec PV 31 GmbH & Co. KG | ABR935627522379 | Volleinspeisung |  | Bayernwerk Netz GmbH (SNB940352624434) | SNB940352624434 | Geprüft | Umspannebene Hochspannung/Mittelspannung | SEL975123830301 | EEG942447542593 | E2104101S000000000000148810100001 | 2024-09-19 | 10817 | SOL23-2/236,
SEE973646600296 | PV Lehe I Teil 2 | In Betrieb | Solare Strahlungsenergie | 1618.65 | 1480 | 2023-07-01 |  | 2023-09-14 | Schleswig-Holstein | 25774 | Lehe |  |  | Lehe | Flur 004: 29/1; 31/2; 32/6; 32/4; 35/1 | 01051065 | Lehe | Dithmarschen | 54.341 | 9.0336 |  | Freiflächensolaranlage | 3564 | Süd-Ost | 5 - 20 Grad | [17 empty] | 2025-10-01 |  |  | PV Lehe GmbH & Co. KG | ABR900433633809 | Volleinspeisung | SGE968358027301 | Schleswig-Holstein Netz GmbH (SNB990857029876) | SNB990857029876 | In Prüfung | Mittelspannung | SEL997297083222 | EEG979851073221 | E2079301S000000000000156377300002 | 2023-07-01 | 1618.65 | INN21-2/019,
SEE955363922462 | PV- Freifächenanlage Grünmettstetterstraße | In Betrieb | Solare Strahlungsenergie | 3991.68 | 3727.5 | 2023-09-16 |  | 2023-09-15 | Baden-Württemberg | 72178 | Waldachtal | Klaus-Fischer-Straße | 1 |  |  | 08237074 | Waldachtal | Freudenstadt | 48.4684 | 8.5784 |  | Freiflächensolaranlage | 7392 | Süd | 5 - 20 Grad | [17 empty] | 2025-03-06 |  |  | Firma Fischerwerke GmbH & Co.KG | ABR976565024853 | Teileinspeisung (einschließlich Eigenverbrauch) |  | Netze BW GmbH (SNB948311994307) | SNB948311994307 | Geprüft | Mittelspannung | SEL980957340704 | EEG950181890979 | E1084301ABLO030490300000000000001 | 2023-09-16 | 3991.68
SEE955425022949 | Solarpark Sontheim 2023 | In Betrieb | Solare Strahlungsenergie | 4999.5 | 4300 | 2023-09-18 |  | 2023-09-18 | Bayern | 91471 | Illesheim |  |  | Westheim | 1780, 1784, 1788 | 09575133 | Illesheim | Neustadt a.d. Aisch-Bad Windsheim | 49.4629 | 10.4349 |  | Freiflächensolaranlage | 9090 | Süd | 5 - 20 Grad | [17 empty] | 2025-10-01 |  |  | Solarpark Sontheim GmbH & Co. KG Andreas Horneber | ABR960707957123 | Volleinspeisung |  | N-ERGIE Netz GmbH (SNB973875583315) | SNB973875583315 | Geprüft | Mittelspannung | SEL991609573142 | EEG983338004615 | E2191501SOXX000005088878254400000 | 2023-09-18 | 4999.5 | SOL22-2/067,
SEE939972865440 | QWB COE Floating-PV | In Betrieb | Solare Strahlungsenergie | 2839.2 | 2365 | 2024-09-09 |  | 2024-09-15 | Nordrhein-Westfalen | 48653 | Coesfeld | Letter Bruch | 13 |  |  | 05558012 | Coesfeld | Coesfeld | 51.8689 | 7.1229 |  | Freiflächensolaranlage | 4732 | Ost-West | 5 - 20 Grad | [17 empty] | 2025-10-01 |  |  | Quarzwerk Baums GmbH & Co. KG | ABR915392228539 | Teileinspeisung (einschließlich Eigenverbrauch) |  | Stadtwerke Coesfeld GmbH (SNB943480673763) | SNB943480673763 | Geprüft | Mittelspannung | SEL931497967616 | EEG930047179370 | E3082601S001331950130000005V00001 | 2024-09-09 | 2839.2
SEE987832997183 | SP Roding | In Betrieb | Solare Strahlungsenergie | 6600 | 5625 | 2023-09-19 |  | 2023-09-20 | Bayern | 93142 | Maxhütte-Haidhof |  |  | Maxhütte-Haidhof | 455, 468 (keine Flur) | 09376141 | Maxhütte-Haidhof | Schwandorf | 49.1899 | 12.0698 |  | Freiflächensolaranlage | 12147 | Süd | 5 - 20 Grad | [17 empty] | 2025-10-01 |  |  | Solarpark Roding-Käsbreite | ABR980596883525 | Volleinspeisung |  | Bayernwerk Netz GmbH (SNB940352624434) | SNB940352624434 | Geprüft | Mittelspannung | SEL912535492499 | EEG964778346534 | E2104101S000000000000146390200001 | 2023-09-19 | 6600 | SOL22-1/032,
SEE920905890639 | PV Anlage Seelze 2700kWp | In Betrieb | Solare Strahlungsenergie | 2625 | 2625 | 2023-11-17 |  | 2023-11-23 | Niedersachsen | 30926 | Seelze | Wunstorfer Straße | 40 |  |  | 03241015 | Seelze | Region Hannover | 52.4001 | 9.5867 |  | Freiflächensolaranlage | 6480 | Ost-West | 5 - 20 Grad | [17 empty] | 2025-10-01 |  |  | Honeywell Specialty Chemicals Seelze GmbH | ABR916783968287 | Teileinspeisung (einschließlich Eigenverbrauch) |  | Avacon Netz GmbH (SNB990362338043) | SNB990362338043 | Geprüft | Mittelspannung | SEL969503702142 | EEG973092229058 |  | 2023-11-17 | 2625
SEE947431440428 | Buchhausen 267 PV 1863,84 kW | In Betrieb | Solare Strahlungsenergie | 1863.84 | 1863.84 | 2023-09-07 |  | 2023-09-26 | Bayern | 84069 | Schierling |  |  | Buchhausen | 267 | 09375196 | Schierling | Regensburg | 48.8056 | 12.1671 |  | Freiflächensolaranlage | 5648 | Süd | 5 - 20 Grad | [17 empty] | 2025-10-01 |  |  | natürliche Person (ABR959379875743) | ABR959379875743 | Volleinspeisung |  | Bayernwerk Netz GmbH (SNB940352624434) | SNB940352624434 | Geprüft | Mittelspannung | SEL991548386353 | EEG916215905446 | E2104101S000000000000145067000001 | 2023-09-07 | 1863.84 | SOL23-1/322,
SEE951096204240 | Buchhausen 267 PV 1001,22 kW | In Betrieb | Solare Strahlungsenergie | 1001.22 | 770 | 2023-09-07 |  | 2023-09-26 | Bayern | 84069 | Schierling |  |  | Buchhausen | 267 | 09375196 | Schierling | Regensburg | 48.8059 | 12.1679 |  | Freiflächensolaranlage | 3034 | Süd | 5 - 20 Grad | [17 empty] | 2025-10-01 |  |  | natürliche Person (ABR959379875743) | ABR959379875743 | Volleinspeisung |  | Bayernwerk Netz GmbH (SNB940352624434) | SNB940352624434 | Geprüft | Mittelspannung | SEL991548386353 | EEG907706312614 | E21041010000000005030669005500001 | 2023-09-07 | 1001.22 | SOL22-3/110,
SEE904956457980 | ANGUS-2 | In Betrieb | Solare Strahlungsenergie | 3013.5 | 2806 | 2023-08-02 |  | 2023-09-26 | Nordrhein-Westfalen | 49479 | Ibbenbüren |  |  | Ibbenbüren | Flur 89: 32. Flur 90: 161 | 05566028 | Ibbenbüren | Steinfurt | 52.3126 | 7.6242 |  | Freiflächensolaranlage | 7350 | Ost-West | 5 - 20 Grad | [17 empty] | 2025-10-01 |  |  | ANGUS Chemie GmbH | ABR918003931668 | Teileinspeisung (einschließlich Eigenverbrauch) | SGE939140391597 | SWTE Netz GmbH & Co. KG (SNB950006175489) | SNB950006175489 | Geprüft | Mittelspannung | SEL961205461433 | EEG978340255759 | E3236101494790000000000000R000025 | 2023-08-02 | 3013.5 | SOL23-1/157,
SEE924714073764 | Energiepark Schipkau | In Betrieb | Solare Strahlungsenergie | 14593 | 8561 | 2024-03-27 |  | 2024-04-03 | Brandenburg | 01993 | Schipkau |  |  | Klettwitz | Flur3: 271 | 12066285 | Schipkau | Oberspreewald-Lausitz | 51.5335 | 13.8797 |  | Freiflächensolaranlage | 28993 | Süd | 5 - 20 Grad | [17 empty] | 2025-10-01 |  |  | Energiepark Schipkau GmbH & Co. KG | ABR934082441270 | Volleinspeisung |  | Mitteldeutsche Netzgesellschaft Strom mbH (SNB916269213931) | SNB916269213931 | In Prüfung | Hochspannung | SEL921680264752 | EEG901054122758 | E41081010000000000000000000401372 | 2024-03-27 | 14593 | SOL23-2/274,
SEE915790729133 | SILUX Solarpark 1 GmbH & Co. KG | In Betrieb | Solare Strahlungsenergie | 162262.2 | 111250 | 2024-02-06 |  | 2024-02-09 | Sachsen | 04564 | Böhlen |  |  | Kahnsdorf (1); Trachenau (6) | Kahnsdorf: 330/8 (Teilfläche) Trachenau: 172; 175; 391/1;391/2 (Teilfläche);395;398 | 14729040 | Böhlen | Leipzig | 51.1727 | 12.4024 |  | Freiflächensolaranlage | 283878 | Ost-West | 5 - 20 Grad | [17 empty] | 2025-10-01 |  |  | SILUX Solarpark 1 GmbH & Co. KG | ABR911402260780 | Volleinspeisung |  | 50Hertz Transmission GmbH (SNB982046657236) | SNB982046657236 | Geprüft | Höchstspannung | SEL952796420374 | EEG935524324403 | E40450-PV-WITZNITZ-000000-SILUX-1 | 2024-02-06 | 162262.2
SEE901965261744 | PVA Guben II_Teil Ausschreibung | In Betrieb | Solare Strahlungsenergie | 4370.355 | 4300 | 2023-09-27 |  | 2023-09-27 | Brandenburg | 03172 | Guben |  |  | Deulowitz | Flur2: 10, 121, 123 | 12071160 | Guben | Spree-Neiße | 51.9521 | 14.6487 |  | Freiflächensolaranlage | 8019 | Süd | 21 - 40 Grad | [17 empty] | 2025-10-01 |  |  | FEH Solarpark 34 GmbH & Co. KG | ABR935281286174 | Volleinspeisung |  | Mitteldeutsche Netzgesellschaft Strom mbH (SNB916269213931) | SNB916269213931 | Geprüft | Mittelspannung | SEL908857544879 | EEG995108469814 | E41081010000000000000000000340303 | 2023-09-27 | 4370.355 | SOL22-1/011,
SEE902974516948 | SP FLI | In Betrieb | Solare Strahlungsenergie | 5518.125 | 4500 | 2023-09-27 |  | 2023-09-28 | Bayern | 85408 | Gammelsdorf |  |  | Gammelsdorf | 1123 | 09178125 | Gammelsdorf | Freising | 48.5666 | 11.9297 |  | Freiflächensolaranlage | 10125 | Süd | 5 - 20 Grad | [17 empty] | 2025-10-01 |  |  | OneSolar Energiepark 206 GmbH & Co. KG | ABR903339104022 | Volleinspeisung |  | Bayernwerk Netz GmbH (SNB940352624434) | SNB940352624434 | Geprüft | Umspannebene Hochspannung/Mittelspannung | SEL987958667335 | EEG917770485145 | E21041010000000005030698324400001 | 2023-09-27 | 5518.125 | SOL23-2/192,
SEE909602730905 | SP TON | In Betrieb | Solare Strahlungsenergie | 2070.36 | 1625 | 2023-09-27 |  | 2023-09-28 | Bayern | 84079 | Bruckberg |  |  | Tondorf | 730 | 09274194 | Bruckberg | Landshut | 48.5537 | 12.0106 |  | Freiflächensolaranlage | 3834 | Ost-West | 5 - 20 Grad | [17 empty] | 2025-10-01 |  |  | OneSolar Energie GmbH & Co. KG | ABR904441795757 | Volleinspeisung |  | Bayernwerk Netz GmbH (SNB940352624434) | SNB940352624434 | Geprüft | Umspannebene Hochspannung/Mittelspannung | SEL987958667335 | EEG962648067367 |  | 2023-09-27 | 2070.36 | SOL23-2/188,
SEE969808548148 | SP MAR | In Betrieb | Solare Strahlungsenergie | 14576.085 | 11950 | 2023-09-27 |  | 2023-09-28 | Bayern | 85413 | Hörgertshausen |  |  | Margarethenried | 296, 296/2, 840, 840/3 | 09178132 | Hörgertshausen | Freising | 48.565 | 11.9 |  | Freiflächensolaranlage | 26838 | Süd | 21 - 40 Grad | [17 empty] | 2025-10-01 |  |  | OneSolar Energiepark 203 GmbH & Co. KG | ABR938713734809 | Volleinspeisung |  | Bayernwerk Netz GmbH (SNB940352624434) | SNB940352624434 | Geprüft | Umspannebene Hochspannung/Mittelspannung | SEL987958667335 | EEG945874139718 | E21041010000000005030696336100001 | 2023-09-27 | 14576.085 | SOL22-3/089,
SEE956466884046 | PV-Anlage Freifläche III | In Betrieb | Solare Strahlungsenergie | 1021.95 | 900 | 2023-10-11 |  | 2024-02-26 | Baden-Württemberg | 89179 | Beimerstetten | Beim Gurgelhau, Gewann | 9999 |  |  | 08425014 | Beimerstetten | Alb-Donau-Kreis | 48.4963 | 9.9627 |  | Freiflächensolaranlage | 2226 | Süd | 5 - 20 Grad | [17 empty] | 2025-10-01 |  |  | natürliche Person (ABR971745193374) | ABR971745193374 | Volleinspeisung |  | Netze BW GmbH (SNB948311994307) | SNB948311994307 | Geprüft | Mittelspannung | SEL965521739740 | EEG917420701632 | E1084301ABLO026739600000000000001 | 2023-10-11 | 1021.95
SEE910037364894 | Solarpark Silberberg, Daaden | In Betrieb | Solare Strahlungsenergie | 6974.1 | 6450 | 2025-02-13 |  | 2025-02-13 | Rheinland-Pfalz | 57567 | Daaden |  |  | Daaden | Flur 16 Flurstück 3/3 | 07132018 | Daaden | Altenkirchen (Westerwald) | 50.7364 | 7.9594 |  | Freiflächensolaranlage | 11340 | Süd | 5 - 20 Grad | [17 empty] | 2025-10-01 |  |  | arrela - Erneuerbare Energien | ABR990433808314 | Volleinspeisung |  | Westnetz GmbH (SNB921897286493) | SNB921897286493 | Geprüft | Mittelspannung | SEL993369058891 | EEG928460303656 |  | 2025-02-13 | 6974.1 | SOL23-1/013,
SEE975147253490 | Freiflächenanlage 5MH NT1 10/23 AS | In Betrieb | Solare Strahlungsenergie | 4031.28 | 3400 | 2023-10-10 |  | 2023-10-10 | Bayern | 84140 | Gangkofen |  |  | Kollbach | 1536 | 09277121 | Gangkofen | Rottal-Inn | 48.514 | 12.5587 |  | Freiflächensolaranlage | 6108 | Süd | 5 - 20 Grad | [17 empty] | 2025-10-01 |  |  | 5. Mückenhausen Photovoltaik GmbH & Co. KG | ABR931875692222 | Volleinspeisung |  | Bayernwerk Netz GmbH (SNB940352624434) | SNB940352624434 | Geprüft | Mittelspannung | SEL952648522256 | EEG994236057429 | E2104101S000000000000146593800001 | 2023-10-10 | 4031.28 | SOL22-1/184,
SEE984611549403 | Freifläche Seedorf_1999kWp | In Betrieb | Solare Strahlungsenergie | 1999.8 | 1800 | 2023-10-04 |  | 2023-10-04 | Bayern | 93080 | Pentling |  |  | Poign | 157 | 09375180 | Pentling | Regensburg | 48.9319 | 12.0867 |  | Freiflächensolaranlage | 3030 | Süd | 5 - 20 Grad | [17 empty] | 2025-10-01 |  |  | natürliche Person (ABR930314751155) | ABR930314751155 | Volleinspeisung |  | Bayernwerk Netz GmbH (SNB940352624434) | SNB940352624434 | Geprüft | Mittelspannung | SEL911894566384 | EEG949918257536 |  | 2023-10-04 | 1999.8 | SOL22-1/008,
SEE971255740181 | SILUX Solarpark 2 GmbH & Co. KG | In Betrieb | Solare Strahlungsenergie | 109712.93 | 74750 | 2023-12-06 |  | 2023-12-07 | Sachsen | 04575 | Neukieritzsch |  |  | Kreudnitz (3); Trachenau (1) | Kreudnitz: 161/9 (Teilfläche); 225/2 (Teilfläche); 227/4 (Teilfläche) Trachenau: 394/15 (Teilfläche) | 14729320 | Neukieritzsch | Leipzig | 51.1766 | 12.4133 |  | Freiflächensolaranlage | 191376 | Ost-West | 5 - 20 Grad | [17 empty] | 2025-10-01 |  |  | SILUX Solarpark 2 GmbH & Co. KG | ABR985377202748 | Volleinspeisung |  | 50Hertz Transmission GmbH (SNB982046657236) | SNB982046657236 | Geprüft | Höchstspannung | SEL952796420374 | EEG969879680839 | E40450-PV-WITZNITZ-000000-SILUX-2 | 2023-12-06 | 109712.93
SEE960345978528 | SILUX Solarpark 3 GmbH & Co. KG | In Betrieb | Solare Strahlungsenergie | 53631.97 | 37125 | 2024-01-29 |  | 2024-02-01 | Sachsen | 04564 | Böhlen |  |  | Kahnsdorf (1); Trachenau (3); Treppendorf (1) | Kahnsdorf: 333/1 (Teilfläche) Trachenau: 394/15 (Teilfläche); 397 (Teilfläche); 400 (Teilfläche) Treppendorf: 1/5 (Teilfläche) | 14729040 | Böhlen | Leipzig | 51.1696 | 12.4151 |  | Freiflächensolaranlage | 94340 | Ost-West | 5 - 20 Grad | [17 empty] | 2025-10-01 |  |  | SILUX Solarpark 3 GmbH & Co. KG | ABR913011990133 | Volleinspeisung |  | 50Hertz Transmission GmbH (SNB982046657236) | SNB982046657236 | Geprüft | Höchstspannung | SEL952796420374 | EEG927692717767 | E40450-PV-WITZNITZ-000000-SILUX-3 | 2024-01-29 | 53631.97
SEE913811764415 | SILUX Solarpark 4 GmbH & Co. KG | In Betrieb | Solare Strahlungsenergie | 144780.21 | 99875 | 2024-03-20 |  | 2024-03-21 | Sachsen | 04575 | Neukieritzsch |  |  | Kahnsdorf (2); Pürsten (2); Trachenau (1) | Kahnsdorf: 120/7 (Teilfläche); 330/8 (Teilfläche) Pürsten: 26/4 (Teilfläche); 37/19 (Teilfläche) Trachenau: 391/2 (Teilfläche) | 14729320 | Neukieritzsch | Leipzig | 51.1607 | 12.4138 |  | Freiflächensolaranlage | 253206 | Ost-West | 5 - 20 Grad | [17 empty] | 2025-10-01 |  |  | SILUX Solarpark 4 GmbH & Co. KG | ABR913028113129 | Volleinspeisung |  | 50Hertz Transmission GmbH (SNB982046657236) | SNB982046657236 | Geprüft | Höchstspannung | SEL952796420374 | EEG928683922054 | E40450-PV-WITZNITZ-000000-SILUX-4 | 2024-03-20 | 144780.21
SEE968474343705 | SILUX Solarpark 5 GmbH & Co. KG | In Betrieb | Solare Strahlungsenergie | 57524.22 | 39375 | 2024-02-22 |  | 2024-02-23 | Sachsen | 04575 | Neukieritzsch |  |  | Kahnsdorf (1); Zöpen (1) | Kahnsdorf: 120/8 (Teilfläche) Zöpen: 74/31 (Teilfläche) | 14729320 | Neukieritzsch | Leipzig | 51.1617 | 12.4245 |  | Freiflächensolaranlage | 100602 | Ost-West | 5 - 20 Grad | [17 empty] | 2025-10-01 |  |  | SILUX Solarpark 5 GmbH & Co. KG | ABR952025363854 | Volleinspeisung |  | 50Hertz Transmission GmbH (SNB982046657236) | SNB982046657236 | Geprüft | Höchstspannung | SEL952796420374 | EEG979830434265 | E40450-PV-WITZNITZ-000000-SILUX-5 | 2024-02-22 | 57524.22
SEE915099357280 | SILUX Solarpark 6 GmbH & Co. KG | In Betrieb | Solare Strahlungsenergie | 75000 | 52875 | 2024-02-29 |  | 2024-02-29 | Sachsen | 04575 | Neukieritzsch |  |  | Kahnsdorf (1); Pürsten (1); Zöpen (1) | Kahnsdorf: 120/8 (Teilfläche) Pürsten: 26/38 (Teilfläche) Zöpen: 74/25 (Teilfläche) | 14729320 | Neukieritzsch | Leipzig | 51.1571 | 12.4269 |  | Freiflächensolaranlage | 134784 | Ost-West | 5 - 20 Grad | [17 empty] | 2025-10-01 |  |  | SILUX Solarpark 6 GmbH & Co. KG | ABR912525784092 | Volleinspeisung |  | 50Hertz Transmission GmbH (SNB982046657236) | SNB982046657236 | Geprüft | Höchstspannung | SEL952796420374 | EEG950748602052 | E40450-PV-WITZNITZ-000000-SILUX-6 | 2024-02-29 | 75000
SEE924208729009 | Wasbek 1.2 | In Betrieb | Solare Strahlungsenergie | 12346.02 | 11000 | 2023-09-29 |  | 2023-10-06 | Schleswig-Holstein | 24647 | Wasbek |  |  | Wasbek | Flur4: 107, 109, 035. Flur5: 027, 026, 025. | 01058169 | Wasbek | Rendsburg-Eckernförde | 54.0855 | 9.9246 |  | Freiflächensolaranlage | 27216 | Süd | 21 - 40 Grad | [17 empty] | 2025-10-01 |  |  | ENERPARC Solar Invest 151 GmbH | ABR932933543432 | Volleinspeisung |  | Schleswig-Holstein Netz GmbH (SNB990857029876) | SNB990857029876 | Geprüft | Hochspannung | SEL938499940074 | EEG951041455406 | E20793010000000005165777530600002 | 2023-09-29 | 12346.02 | SOL22-1/079; SOL22-3/082,
SEE991111371731 | SP SW -BA2 | In Betrieb | Solare Strahlungsenergie | 2428.8 | 1724 | 2023-10-09 |  | 2023-10-09 | Saarland | 66636 | Tholey |  |  | Sotzweiler | Vorm Himmelberg, Flur 11 | 10046118 | Tholey | St. Wendel | 49.4669 | 6.9791 |  | Freiflächensolaranlage | 4416 | Süd | [18 empty] | 2025-03-06 |  |  | natcraft energy solution VI GmbH & Co.KG | ABR949539212310 | Volleinspeisung |  | energis-Netzgesellschaft mbH (SNB976379598847) | SNB976379598847 | Geprüft | Mittelspannung | SEL993248489327 | EEG938217620721 | E33021010000000005049097370500001 | 2023-10-09 | 2428.8 | SOL22-1/070,
SEE910836989847 | Solar Schönermark Zisterne | In Betrieb | Solare Strahlungsenergie | 5222.88 | 4500 | 2023-09-29 |  | 2023-10-11 | Brandenburg | 16845 | Stüdenitz-Schönermark |  |  | Schönermark | Flur 3/ 212, 213, 200 | 12068417 | Stüdenitz-Schönermark | Ostprignitz-Ruppin | 52.8981 | 12.327 |  | Freiflächensolaranlage | 12896 | Süd | 5 - 20 Grad | [17 empty] | 2025-10-01 |  |  | Solar Schönermark GmbH | ABR951123798322 | Volleinspeisung |  | E.DIS Netz GmbH (SNB941690671609) | SNB941690671609 | Geprüft | Mittelspannung | SEL909240290267 | EEG933733322890 | E4186001S000000000000169362400001 | 2023-09-29 | 5222.88 | SOL22-1/154,
SEE925014499384 | Freiflächenanlage 6MH LKB2 10/23 AS | In Betrieb | Solare Strahlungsenergie | 8301.47 | 7500 | 2023-10-10 |  | 2023-10-10 | Bayern | 84140 | Gangkofen |  |  | Hölsbrunn | 3416 | 09277121 | Gangkofen | Rottal-Inn | 48.4712 | 12.5465 |  | Freiflächensolaranlage | 12674 | Süd | 5 - 20 Grad | [17 empty] | 2025-10-01 |  |  | 6. Mückenhausen Photovoltaik GmbH & Co. KG | ABR920911871257 | Volleinspeisung |  | Bayernwerk Netz GmbH (SNB940352624434) | SNB940352624434 | Geprüft | Mittelspannung | SEL949626517946 | EEG992771609707 | E21041010000000005167912841800002 | 2023-10-10 | 8301.47 | SOL22-1/187,
SEE930709532130 | Freiflächenanlage 8MH NT3 10/23 AS | In Betrieb | Solare Strahlungsenergie | 9608.85 | 9608.85 | 2023-10-10 |  | 2023-10-10 | Bayern | 84140 | Gangkofen |  |  | Kollbach | 1453, 1454, 1455 | 09277121 | Gangkofen | Rottal-Inn | 48.507 | 12.5579 |  | Freiflächensolaranlage | 14670 | Süd | 5 - 20 Grad | [17 empty] | 2025-10-01 |  |  | 8. Mückenhausen Photovoltaik GmbH & Co. KG | ABR937533290540 | Volleinspeisung |  | Bayernwerk Netz GmbH (SNB940352624434) | SNB940352624434 | Geprüft | Mittelspannung | SEL949626517946 | EEG913968484341 | E21041010000000005167913031400001 | 2023-10-10 | 9608.85 | SOL22-1/188,
SEE995410660831 | Freiflächenanlage 7MH LKB3 10/23 AS | In Betrieb | Solare Strahlungsenergie | 2975.01 | 2975.01 | 2023-10-10 |  | 2023-10-10 | Bayern | 84140 | Gangkofen |  |  | Hölsbrunn | 3222, 3223, 3224, 3249/2, 3571/3 | 09277121 | Gangkofen | Rottal-Inn | 48.4669 | 12.5508 |  | Freiflächensolaranlage | 4542 | Süd | 5 - 20 Grad | [17 empty] | 2025-10-01 |  |  | 7. Mückenhausen Photovoltaik GmbH & Co. Kg | ABR919091309490 | Volleinspeisung |  | Bayernwerk Netz GmbH (SNB940352624434) | SNB940352624434 | Geprüft | Mittelspannung | SEL949626517946 | EEG914896632170 |  | 2023-10-10 | 2975.01 | SOL22-1/185,
SEE906857589746 | Freiflächenanlage 7MH WR1 10/23 AS | In Betrieb | Solare Strahlungsenergie | 10441.35 | 10441.35 | 2023-10-10 |  | 2023-10-10 | Bayern | 84140 | Gangkofen |  |  | Malling | 332, 334 | 09277121 | Gangkofen | Rottal-Inn | 48.4232 | 12.5989 |  | Freiflächensolaranlage | 15930 | Süd | 5 - 20 Grad | [17 empty] | 2025-10-01 |  |  | 7. Mückenhausen Photovoltaik GmbH & Co. Kg | ABR919091309490 | Volleinspeisung |  | Bayernwerk Netz GmbH (SNB940352624434) | SNB940352624434 | Geprüft | Mittelspannung | SEL949626517946 | EEG945603777389 |  | 2023-10-10 | 10441.35 | SOL22-1/186,
SEE927331836569 | PVA HM Heizkörper | In Betrieb | Solare Strahlungsenergie | 1899 | 1750 | 2023-10-09 |  | 2023-10-10 | Thüringen | 37351 | Dingelstädt | Industriegebiet Wachstedter Straße | 13 |  |  | 16061118 | Dingelstädt | Eichsfeld | 51.3006 | 10.2922 |  | Freiflächensolaranlage | 5064 | Ost-West | 5 - 20 Grad | [17 empty] | 2025-10-01 |  |  | HM Heizkörper GmbH Heating Technology | ABR988868122525 | Teileinspeisung (einschließlich Eigenverbrauch) |  | TEN Thüringer Energienetze GmbH & Co. KG (SNB970821959712) | SNB970821959712 | In Prüfung | Mittelspannung | SEL902019955534 | EEG930267838545 |  | 2023-10-09 | 1899
SEE977632068008 | Pocking II | In Betrieb | Solare Strahlungsenergie | 1819.44 | 1350 | 2024-04-17 |  | 2024-04-18 | Bayern | 94060 | Pocking |  |  | Kühnham | 14 | 09275141 | Pocking | Passau | 48.4038 | 13.2543 |  | Freiflächensolaranlage | 3249 | Süd | 5 - 20 Grad | [17 empty] | 2025-10-01 |  |  | Elfte Prisol Projekt GmbH & Co KG | ABR968956556609 | Volleinspeisung |  | Bayernwerk Netz GmbH (SNB940352624434) | SNB940352624434 | Geprüft | Mittelspannung | SEL981152524159 | EEG928321910450 | E2104101S000000000000151419100003 | 2024-04-17 | 1819.44 | SOL23-1/185,
SEE958366218297 | Freiflächenanlage VM LKB2 10/23 AS | In Betrieb | Solare Strahlungsenergie | 5899.585 | 5400 | 2023-10-10 |  | 2023-10-10 | Bayern | 84140 | Gangkofen |  |  | Hölsbrunn | 3416 | 09277121 | Gangkofen | Rottal-Inn | 48.4712 | 12.5431 |  | Freiflächensolaranlage | 9007 | Süd | 5 - 20 Grad | [17 empty] | 2025-10-01 |  |  | Gerhard Vislmaier und Alfons Vilsmaier GbR | ABR901414382570 | Volleinspeisung |  | Bayernwerk Netz GmbH (SNB940352624434) | SNB940352624434 | Geprüft | Mittelspannung | SEL949626517946 | EEG958239951252 | E2104101S000000000000150703600002 | 2023-10-10 | 5899.585 | SOL22-1/191,
SEE917393398457 | Wriezen Plateau BNA [415] | In Betrieb | Solare Strahlungsenergie | 1170.95 | 925 | 2023-10-09 |  | 2023-10-10 | Brandenburg | 16269 | Wriezen |  |  | Wriezen | Flur 3 Flst. 405 | 12064512 | Wriezen | Märkisch-Oderland | 52.7169 | 14.1116 |  | Freiflächensolaranlage | 2129 | West | 5 - 20 Grad | [17 empty] | 2025-10-01 |  |  | ST Solarinvestitionsgesellschaft Brandenburg 1 mbH & Co. KG | ABR907458763474 | Volleinspeisung |  | E.DIS Netz GmbH (SNB941690671609) | SNB941690671609 | Geprüft | Mittelspannung | SEL942972588653 | EEG989011278793 | E4186001S000000000000168721400002 | 2023-10-09 | 1170.95 | SOL21-3/163,
SEE952416200027 | PVA Syrgenstein | In Betrieb | Solare Strahlungsenergie | 10398.6 | 9625 | 2023-10-30 |  | 2023-10-30 | Bayern | 89428 | Syrgenstein |  |  | Staufen | FL 539, 541, 557, 548/1, 548/2, 556, 553, 555, 540 | 09773170 | Syrgenstein | Dillingen a.d. Donau | 48.6572 | 10.2653 |  | Freiflächensolaranlage | 19080 | Süd | 5 - 20 Grad | [17 empty] | 2025-10-01 |  |  | Wattner SunAsset Solarkraftwerk 068 GmbH & Co. KG | ABR940985405639 | Volleinspeisung |  | Netze ODR GmbH (SNB935556509052) | SNB935556509052 | Geprüft | Mittelspannung | SEL906599772833 | EEG967406738589 | E12974010000000009000000572400001 | 2023-10-30 | 10398.6 | SOL22-1/099,
SEE932532939322 | PVA Lauingen | In Betrieb | Solare Strahlungsenergie | 16174.78 | 12450 | 2023-10-26 |  | 2023-10-26 | Niedersachsen | 38154 | Königslutter |  |  | Lauingen | Flur 2: 158/3, 158/2, 157/3, 156/9, 155/3, 150/9, 160/1, 417/2, 157/2, 156/8 Flur 4: 229/2, 553/2, 230/2, 231/7, 164/4, 164/5, 165/3, 210/6, 409/2, 22/163, 166/1 | 03154013 | Königslutter am Elm | Helmstedt | 52.2634 | 10.7851 |  | Freiflächensolaranlage | 29625 | Süd | 5 - 20 Grad | [17 empty] | 2025-10-01 |  |  | Wattner SunAsset Solarkraftwerk 088 GmbH & Co. KG | ABR913288224733 | Volleinspeisung | SGE922504406464 | Stadtwerke Elm-Lappwald GmbH (SNB996768145988) | SNB996768145988 | Geprüft | Mittelspannung | SEL945643813382 | EEG920858928618 |  | 2023-10-26 | 16174.78 | SOL22-1/100,
SEE969324387887 | PVA Gottberg West 1 | In Betrieb | Solare Strahlungsenergie | 11687.5 | 9550 | 2023-10-30 |  | 2023-10-30 | Brandenburg | 16818 | Märkisch Linden |  |  | Gottberg | Flur1: 50, 61/1, 69/1, 252, 257, 258, 260, 262, 264, 266 | 12068306 | Märkisch Linden | Ostprignitz-Ruppin | 52.8955 | 12.6857 |  | Freiflächensolaranlage | 21260 | Süd | 5 - 20 Grad | [17 empty] | 2025-10-01 |  |  | Wattner SunAsset Solarkraftwerk 086 GmbH & Co. KG | ABR980440978131 | Volleinspeisung | SGE992292236161 | E.DIS Netz GmbH (SNB941690671609) | SNB941690671609 | Geprüft | Umspannebene Hochspannung/Mittelspannung | SEL912089403705 | EEG957502978125 | E4186001S000000000000171270700002 | 2023-10-30 | 11687.5 | SOL22-1/101,
SEE984888499036 | PVA Gottberg West 2 | In Betrieb | Solare Strahlungsenergie | 2735.9 | 2250 | 2023-10-30 |  | 2023-10-30 | Brandenburg | 16818 | Märkisch Linden |  |  | Gottberg | Flur 1: 257 | 12068306 | Märkisch Linden | Ostprignitz-Ruppin | 52.8955 | 12.6857 |  | Freiflächensolaranlage | 5020 | Süd | 5 - 20 Grad | [17 empty] | 2025-10-01 |  |  | Wattner SunAsset Solarkraftwerk 086 GmbH & Co. KG | ABR980440978131 | Volleinspeisung | SGE992292236161 | E.DIS Netz GmbH (SNB941690671609) | SNB941690671609 | Geprüft | Umspannebene Hochspannung/Mittelspannung | SEL912089403705 | EEG936313251023 | E4186001S000000000000171270700001 | 2023-10-30 | 2735.9 | SOL23-1/168,
SEE905072437627 | Krempe 1 - 7,6 MW | In Betrieb | Solare Strahlungsenergie | 7599.48 | 4400 | 2023-12-04 |  | 2023-12-11 | Schleswig-Holstein | 25361 | Krempe | Hauptstr. | 24 |  |  | 01061055 | Krempe | Steinburg | 53.8465 | 9.4846 |  | Freiflächensolaranlage | 13944 | Süd | 5 - 20 Grad | [17 empty] | 2025-10-01 |  |  | Solarpark Krempe GmbH & Co. KG | ABR948026806261 | Volleinspeisung |  | Schleswig-Holstein Netz GmbH (SNB990857029876) | SNB990857029876 | Geprüft | Hochspannung | SEL999305846409 | EEG914817219664 | E20793010000000005165781171200003 | 2023-12-04 | 7599.48 | SOL22-2/017,
SEE920590508857 | Krempe 2-1_19,02 MW_West | In Betrieb | Solare Strahlungsenergie | 19023.77 | 15000 | 2023-12-04 |  | 2023-12-11 | Schleswig-Holstein | 25361 | Krempe | Am Burggraben |  |  |  | 01061055 | Krempe | Steinburg | 53.8456 | 9.4828 |  | Freiflächensolaranlage | 35229 | Süd | 5 - 20 Grad | [17 empty] | 2025-10-01 |  |  | Solarpark Krempe GmbH & Co. KG | ABR948026806261 | Volleinspeisung |  | Schleswig-Holstein Netz GmbH (SNB990857029876) | SNB990857029876 | Geprüft | Hochspannung | SEL930531507054 | EEG958315869037 | E20793010000000005165781171200002 | 2023-12-04 | 19023.77 | SOL23-1/079,
SEE931870217451 | Krempe 3- 9,4 MW | In Betrieb | Solare Strahlungsenergie | 9399.07 | 6000 | 2023-12-04 |  | 2023-12-11 | Schleswig-Holstein | 25361 | Krempe | Hauptstr. | 24 |  |  | 01061055 | Krempe | Steinburg | 53.8463 | 9.4812 |  | Freiflächensolaranlage | 17246 | Süd | 5 - 20 Grad | [17 empty] | 2025-10-01 |  |  | Solarpark Krempe GmbH & Co. KG | ABR948026806261 | Volleinspeisung |  | Schleswig-Holstein Netz GmbH (SNB990857029876) | SNB990857029876 | Geprüft | Hochspannung | SEL930531507054 | EEG921332187224 | E20793010000000005165781171200001 | 2023-12-04 | 9399.07
SEE998403053245 | Solarpark | In Betrieb | Solare Strahlungsenergie | 3150.068 | 3000 | 2024-02-28 |  | 2024-03-11 | Bayern | 94428 | Eichendorf |  |  | Dornach | 696 | 09279113 | Eichendorf | Dingolfing-Landau | 48.6247 | 12.8836 |  | Freiflächensolaranlage | 7592 | Süd | 5 - 20 Grad | [17 empty] | 2025-10-01 |  |  | Stockner Photovoltaik GbR | ABR968878968214 | Volleinspeisung | SGE949536224163 | Bayernwerk Netz GmbH (SNB940352624434) | SNB940352624434 | Geprüft | Mittelspannung | SEL962045348168 | EEG939139388140 | E2104101S000000000000148784600001 | 2024-02-28 | 3150.068
SEE971465802945 | PV Bundesautobahn A 44 Ost M7 | In Betrieb | Solare Strahlungsenergie | 2000 | 2000 | 2024-02-07 |  | 2024-02-09 | Nordrhein-Westfalen | 34431 | Marsberg |  |  | Meerhof | Flur2: Flurstück:427,428 | 05958024 | Marsberg | Hochsauerlandkreis | 51.5389 | 8.8375 |  | Freiflächensolaranlage | 3923 | Süd | 21 - 40 Grad | [17 empty] | 2025-10-01 |  |  | Windpark Heubusch | ABR904808864225 | Volleinspeisung | SGE947983048912 | Avacon Netz GmbH (SNB990362338043) | SNB990362338043 | Geprüft | Hochspannung | SEL909446834920 | EEG978592374437 | E21878010000000005042125868900001 | 2024-02-07 | 2000
SEE961091179078 | PVA Brusow | In Betrieb | Solare Strahlungsenergie | 1999 | 1934.19 | 2023-10-11 |  | 2023-10-12 | Mecklenburg-Vorpommern | 18236 | Kröpelin |  |  | Brusow | Flur 1, Flurstück 229 | 13072058 | Kröpelin | Rostock | 54.0699 | 11.8236 |  | Freiflächensolaranlage | 3507 | Süd | 5 - 20 Grad | [17 empty] | 2025-10-01 |  |  | SES SP Brusow | ABR975562854296 | Volleinspeisung | SGE994849378041 | E.DIS Netz GmbH (SNB941690671609) | SNB941690671609 | Geprüft | Mittelspannung | SEL902813378294 | EEG928611395783 |  | 2023-10-11 | 1999 | SOL22-1/110,
SEE971227358406 | PVA Utzedel | In Betrieb | Solare Strahlungsenergie | 2447.01 | 2364 | 2023-10-11 |  | 2023-10-12 | Mecklenburg-Vorpommern | 17111 | Utzedel |  |  | Utzedel | Flur 6, Flurstück 31/7 | 13071148 | Utzedel | Mecklenburgische Seenplatte | 53.8669 | 13.1051 |  | Freiflächensolaranlage | 4293 | Süd | 5 - 20 Grad | [17 empty] | 2025-10-01 |  |  | Energy Electric Marketing GmbH | ABR979572328419 | Volleinspeisung | SGE958426723143 | E.DIS Netz GmbH (SNB941690671609) | SNB941690671609 | In Prüfung | Mittelspannung | SEL938911461989 | EEG996230434459 |  | 2023-10-11 | 2447.01 | SOL22-1/051,
SEE912663234008 | PVA Dallgow-Döberitz | In Betrieb | Solare Strahlungsenergie | 2462.4 | 2149 | 2023-10-12 |  | 2023-10-12 | Brandenburg | 14624 | Dallgow-Döberitz |  |  | Dallgow-Döberitz | Flur 2 Flurstück 887,888 | 12063056 | Dallgow-Döberitz | Havelland | 52.5439 | 13.0765 |  | Freiflächensolaranlage | 4320 | Süd | 5 - 20 Grad | [17 empty] | 2025-10-01 |  |  | SES SP Dallgow-Döberitz | ABR909579847484 | Volleinspeisung | SGE998762516498 | E.DIS Netz GmbH (SNB941690671609) | SNB941690671609 | In Prüfung | Mittelspannung | SEL931540445832 | EEG924764258500 |  | 2023-10-12 | 2462.4 | SOL22-1/052,
SEE931048633366 | BERSN01 | In Betrieb | Solare Strahlungsenergie | 10187.775 | 8775 | 2023-10-13 |  | 2023-10-13 | Baden-Württemberg | 74749 | Rosenberg |  |  | Sindolsheim | Flur0: 1450; 4474; 4470; 4467; 4466; 1463; 1459; 1460; 1461; 1462 | 08225082 | Rosenberg | Neckar-Odenwald-Kreis | 49.4811 | 9.4482 |  | Freiflächensolaranlage | 18954 | Süd | 5 - 20 Grad | [17 empty] | 2025-10-01 |  |  | EE BürgerEnergie Rosenberg GmbH & Co. KG | ABR917984037970 | Volleinspeisung |  | Netze BW GmbH (SNB948311994307) | SNB948311994307 | Geprüft | Mittelspannung | SEL985951153121 | EEG926050615578 | E1084301ABLO030065600000000000001 | 2023-10-13 | 10187.775 | SOL22-1/113,
SEE941788117521 | SE_2023_2619_Schweinberg | In Betrieb | Solare Strahlungsenergie | 2960.985 | 2150 | 2023-12-06 |  | 2023-12-07 | Baden-Württemberg | 74736 | Hardheim |  |  | Schweinberg | 8738 | 08225032 | Hardheim | Neckar-Odenwald-Kreis | 49.6122 | 9.5321 |  | Freiflächensolaranlage | 5433 | Süd | 5 - 20 Grad | [17 empty] | 2025-10-01 |  |  | 3S-Photovoltaik Schweinberg GbR | ABR927139226708 | Volleinspeisung |  | Netze BW GmbH (SNB948311994307) | SNB948311994307 | Geprüft | Mittelspannung | SEL989494539039 | EEG966117833910 | E1084301ABLO030320300000000000001 | 2023-12-06 | 2960.985
SEE913570602133 | PVA Lalendorf | In Betrieb | Solare Strahlungsenergie | 7432.635 | 7432.635 | 2023-10-01 |  | 2023-10-16 | Mecklenburg-Vorpommern | 18279 | Lalendorf | Zu den Wiesen | 6 |  |  | 13072063 | Lalendorf | Rostock | 53.7571 | 12.3825 |  | Freiflächensolaranlage | 16164 | Ost | 5 - 20 Grad | [17 empty] | 2025-10-01 |  |  | SD Betriebsführung GmbH | ABR928453312917 | Volleinspeisung |  | WEMAG Netz GmbH (SNB928759560869) | SNB928759560869 | In Prüfung | Mittelspannung | SEL953271139606 | EEG901348184578 |  | 2023-10-01 | 7432.635 | SOL22-1/118,
SEE918987203942 | ValBR2 | In Betrieb | Solare Strahlungsenergie | 1999.61 | 1875 | 2024-11-01 |  | 2024-11-07 | Bayern | 96476 | Bad Rodach | Werner-von-Siemens-Straße | 6 |  |  | 09473158 | Bad Rodach | Coburg | 50.3341 | 10.7887 |  | Freiflächensolaranlage | 3669 | Süd-West | 5 - 20 Grad | [17 empty] | 2025-10-01 |  |  | EG Solar Bad Rodach GmbH & Co. KG | ABR905899190491 | Teileinspeisung (einschließlich Eigenverbrauch) |  | Stadtwerke Bad Rodach (SNB967186419241) | SNB967186419241 | Geprüft | Mittelspannung | SEL997870859411 | EEG928459395921 | E21762010005479647601000000100738 | 2024-11-01 | 1999.61 | SOL23-1/031,
SEE941118611996 | PVAG2 | In Betrieb | Solare Strahlungsenergie | 5598.45 | 5250 | 2023-10-17 |  | 2023-10-23 | Bayern | 85748 | Garching | Am Gfild | 2 |  |  | 09184119 | Garching b. München | München | 48.259 | 11.6134 |  | Freiflächensolaranlage | 10179 | Süd-Ost | 21 - 40 Grad | [17 empty] | 2025-10-01 |  |  | K.H. Energie GmbH & Co. KG | ABR964104230339 | Volleinspeisung |  | SWM Infrastruktur GmbH & Co. KG (SNB969473762610) | SNB969473762610 | Geprüft | Mittelspannung | SEL948131683320 | EEG921283439892 |  | 2023-10-17 | 5598.45 | SOL22-2/068,
SEE967176034843 | Solarpark Niedermittlau | In Betrieb | Solare Strahlungsenergie | 6101 | 4950 | 2023-10-17 |  | 2023-10-18 | Hessen | 63594 | Hasselroth |  |  | Niedermittlau | Flur 2, FlSt 29/1; 71; 90/28; 89/28; 93/27; 83/26; 82/26; 81/26; 25; 24; 23; 22; 92/20; 19/1; 35/2;69/2. | 06435015 | Hasselroth | Main-Kinzig-Kreis | 50.1807 | 9.1196 |  | Freiflächensolaranlage | 10869 | Süd | 5 - 20 Grad | [17 empty] | 2025-10-01 |  |  | Landwert VerwaltungsGmbH | ABR922442317792 | Volleinspeisung |  | Kreiswerke Main-Kinzig GmbH (SNB937858140285) | SNB937858140285 | Geprüft | Umspannebene Hochspannung/Mittelspannung | SEL966930812635 | EEG938389340151 |  | 2023-10-17 | 6101 | SOL22-3/065,
SEE910767730105 | Solarpark Neuenhaßlau | In Betrieb | Solare Strahlungsenergie | 6699 | 5280 | 2023-10-17 |  | 2023-10-18 | Hessen | 63594 | Hasselroth |  |  | Neuenhaßlau | Flur 8, Flurstück 5; 6; 7; 8; 9; 126/23; 22; 21; 20; 19; 18; 17; 173/11; 12; 13; 174/14; 16; 110; 111; 127/112; 123; Flur 9: Flurstück 61; 118/62. | 06435015 | Hasselroth | Main-Kinzig-Kreis | 50.1718 | 9.1006 |  | Freiflächensolaranlage | 11964 | Süd | 5 - 20 Grad | [17 empty] | 2025-10-01 |  |  | Landwert VerwaltungsGmbH | ABR922442317792 | Volleinspeisung |  | Kreiswerke Main-Kinzig GmbH (SNB937858140285) | SNB937858140285 | Geprüft | Umspannebene Hochspannung/Mittelspannung | SEL966930812635 | EEG921408497264 |  | 2023-10-17 | 6699 | SOL23-1/307,
SEE902491574612 | Sonnenstrom Kleinwerther | In Betrieb | Solare Strahlungsenergie | 2997.96 | 2426 | 2023-10-27 |  | 2023-10-27 | Thüringen | 99735 | Werther |  |  | Kleinwerther | Flur 2 Flurstück 69/18 | 16062063 | Werther | Nordhausen | 51.4858 | 10.7478 |  | Freiflächensolaranlage | 7224 | Süd | 5 - 20 Grad | [17 empty] | 2025-10-01 |  |  | Sonnenstrom Kleinwerther GmbH&Co.KG | ABR938176855714 | Volleinspeisung |  | TEN Thüringer Energienetze GmbH & Co. KG (SNB970821959712) | SNB970821959712 | Geprüft | Umspannebene Hochspannung/Mittelspannung | SEL927233674894 | EEG958260950385 | E4183201RS50456220000099651600001 | 2023-10-27 | 2997.96 | SOL23-1/239,
SEE947722556067 | Weinmann & Schanz, BA I | In Betrieb | Solare Strahlungsenergie | 1444 | 1167 | 2024-03-01 |  | 2024-11-18 | Baden-Württemberg | 72336 | Balingen | Rote Länder | 4 |  |  | 08417002 | Balingen | Zollernalbkreis | 48.2423 | 8.8443 |  | Freiflächensolaranlage | 3565 | Ost-West | 5 - 20 Grad | [17 empty] | 2025-10-01 |  |  | WS Weinmann & Schanz GmbH | ABR920783986592 | Teileinspeisung (einschließlich Eigenverbrauch) |  | Stadtwerke Balingen (SNB963746327452) | SNB963746327452 | In Prüfung | Mittelspannung | SEL943582360356 | EEG975328084318 | E11667010000000000000003268600001 | 2024-03-01 | 1444
SEE958849389230 | Stendal 1 | In Betrieb | Solare Strahlungsenergie | 5423.76 | 4945 | 2023-10-10 |  | 2023-10-23 | Sachsen-Anhalt | 39576 | Stendal |  |  | Stendal | Flur19: 203, 204. | 15090535 | Stendal | Stendal | 52.5715 | 11.8658 |  | Freiflächensolaranlage | 10044 | Süd | 5 - 20 Grad | [17 empty] | 2025-10-01 |  |  | ENERPARC Solar Invest 122 GmbH | ABR902599541998 | Volleinspeisung |  | Stadtwerke Stendal GmbH (SNB957404386462) | SNB957404386462 | Geprüft | Mittelspannung | SEL957598136843 | EEG937262470145 | E40976010000000000010004985700001 | 2023-10-10 | 5423.76 | SOL22-2/039,
SEE909332356352 | Solarkraftwerk Niederraden 1. Bauabschnitt | In Betrieb | Solare Strahlungsenergie | 1764.18 | 1288.566 | 2023-10-12 |  | 2023-10-23 | Rheinland-Pfalz | 54675 | Niederraden |  |  | Niederraden | Flur 2: 23/1; 25; 26; 27; 31; 44/1; 49/1; 51/2; 52; 58/2; 60/1; 81/30; 82/30; 83/30; 84/30; 87/38; 88/38; 104/55; 105/55; 137/15; 138/14 | 07232090 | Niederraden | Eifelkreis Bitburg-Prüm | 49.9906 | 6.3334 |  | Freiflächensolaranlage | 3267 | Süd | 5 - 20 Grad | [17 empty] | 2025-10-01 |  |  | Solarkraftwerk Südeifel GmbH & Co. KG | ABR978098997215 | Volleinspeisung |  | Westnetz GmbH (SNB921897286493) | SNB921897286493 | Geprüft | Hochspannung | SEL966176851146 | EEG974596556053 |  | 2023-10-12 | 1764.18 | SOL22-1/165,
SEE964887316978 | Solarkraftwerk Koxhausen 1. Bauabschnitt | In Betrieb | Solare Strahlungsenergie | 11999.34 | 8795.218 | 2023-10-09 |  | 2023-10-23 | Rheinland-Pfalz | 54673 | Koxhausen |  |  | Koxhausen | Flur 2: 6/1; 8/1; 32 | 07232068 | Koxhausen | Eifelkreis Bitburg-Prüm | 50.005 | 6.2421 |  | Freiflächensolaranlage | 22221 | Süd-Ost | 5 - 20 Grad | [17 empty] | 2025-10-01 |  |  | Solarkraftwerk Südeifel GmbH & Co. KG | ABR978098997215 | Volleinspeisung |  | Westnetz GmbH (SNB921897286493) | SNB921897286493 | Geprüft | Hochspannung | SEL966176851146 | EEG921218961177 |  | 2023-10-09 | 11999.34 | SOL22-1/167,
SEE915708802255 | Solarkraftwerk Weidingen 1. Bauabschnitt | In Betrieb | Solare Strahlungsenergie | 12999.96 | 9499.331 | 2023-10-06 |  | 2023-10-23 | Rheinland-Pfalz | 54636 | Weidingen |  |  | Weidingen | Flur 7: 4,5,45 | 07232132 | Weidingen | Eifelkreis Bitburg-Prüm | 50.0177 | 6.3573 |  | Freiflächensolaranlage | 24087 | Süd-Ost | 5 - 20 Grad | [17 empty] | 2025-10-01 |  |  | Solarkraftwerk Südeifel GmbH & Co. KG | ABR978098997215 | Volleinspeisung |  | Westnetz GmbH (SNB921897286493) | SNB921897286493 | Geprüft | Hochspannung | SEL927550302739 | EEG912050042575 |  | 2023-10-06 | 12999.96 | SOL22-1/169,
SEE952186861411 | PV-Freiflächenanlage 30/8 Hornberger | In Betrieb | Solare Strahlungsenergie | 5349.92 | 5270 | 2023-10-19 |  | 2023-10-24 | Bayern | 94336 | Hunderdorf | Lintacher Straße | 6 |  |  | 09278139 | Hunderdorf | Straubing-Bogen | 48.9429 | 12.7219 |  | Freiflächensolaranlage | 9180 | Süd | 5 - 20 Grad | [17 empty] | 2025-10-01 |  |  | semira GmbH &Co. KG | ABR974906481525 | Volleinspeisung |  | Bayernwerk Netz GmbH (SNB940352624434) | SNB940352624434 | Geprüft | Mittelspannung | SEL944026061198 | EEG947481416886 | E2104101S000000000000145496600001 | 2023-10-19 | 5349.92 | SOL22-3/049,
SEE967945543576 | Solarkraftwerk Herbstmühle 2. Bauabschnitt | In Betrieb | Solare Strahlungsenergie | 3999.66 | 2948.354 | 2023-10-04 |  | 2023-10-24 | Rheinland-Pfalz | 54673 | Herbstmühle |  |  | Herbstmühle | Flur 1: 2/1; 2/2; 3/2; 3/3; 3/4; 3/5; 61; 64; 65; 67; 69; 70; 71; 72; 99; 101; 102; 103; 145/66; 147/63; 154/2; 155/2; 157/2; 158/3; 159/3; 165/2; 166/2; 167/2; 168/2; 169/2; 172/3; 209/68; 210/68; 213/1; 214/1; 215/1; 216/1; 217/1; 218/1; 219/1; 220/1; 2 | 07232049 | Herbstmühle | Eifelkreis Bitburg-Prüm | 50.0118 | 6.2267 |  | Freiflächensolaranlage | 7476 | Süd | 5 - 20 Grad | [17 empty] | 2025-10-01 |  |  | Solarkraftwerk Südeifel GmbH & Co. KG | ABR978098997215 | Volleinspeisung |  | Westnetz GmbH (SNB921897286493) | SNB921897286493 | Geprüft | Hochspannung | SEL927550302739 | EEG923390891853 |  | 2023-10-04 | 3999.66 | SOL22-1/168,
SEE947457246219 | Solarkraftwerk Karlshausen 1. Bauabschnitt | In Betrieb | Solare Strahlungsenergie | 19999.8 | 14773.259 | 2023-10-05 |  | 2023-10-24 | Rheinland-Pfalz | 54673 | Karlshausen |  |  | Karlshausen | Flur 3: 2/1; 4; 5; 6; 8; 23/1; 25/2; 28/2; 29; 30; 56; 57; 60; 61; 62; 128; 129; 131; 134; 168/23; 169/23; 173/7; 208/130; 209/130; 210/132; 211/132; 212/132; 213/132; 214/132; 215/133; 225/27; 226/27; 251/22, 252/22; 253/23; 255/25; 257/26 | 07232064 | Karlshausen | Eifelkreis Bitburg-Prüm | 50.0162 | 6.2309 |  | Freiflächensolaranlage | 37351 | Süd | 5 - 20 Grad | [17 empty] | 2025-10-01 |  |  | Solarkraftwerk Südeifel GmbH & Co. KG | ABR978098997215 | Volleinspeisung |  | Westnetz GmbH (SNB921897286493) | SNB921897286493 | Geprüft | Hochspannung | SEL927550302739 | EEG988000497207 |  | 2023-10-05 | 19999.8 | SOL22-1/164,
SEE948723853452 | PVA Dep. Biesenthal | In Betrieb | Solare Strahlungsenergie | 1930.5 | 1650 | 2023-10-26 |  | 2023-11-06 | Brandenburg | 16359 | Biesenthal |  |  | Biesenthal | Flur 8, Flurstück 170 | 12060024 | Biesenthal | Barnim | 52.748 | 13.6481 |  | Freiflächensolaranlage | 3575 | Süd | 5 - 20 Grad | [17 empty] | 2025-10-01 |  |  | SUN:BAR Photovoltaik Barnim GmbH | ABR941968821934 | Volleinspeisung |  | E.DIS Netz GmbH (SNB941690671609) | SNB941690671609 | Geprüft | Mittelspannung | SEL963084268707 | EEG928453214983 | E4186001S000000000000170595500001 | 2023-10-26 | 1930.5 | SOL22-1/193,
SEE964692490757 | PVA Dep. Ruhlsdorf | In Betrieb | Solare Strahlungsenergie | 1449.9 | 1320 | 2023-10-26 |  | 2023-11-06 | Brandenburg | 16348 | Marienwerder | Zu den Sandenden |  |  |  | 12060154 | Marienwerder | Barnim | 52.8297 | 13.5808 |  | Freiflächensolaranlage | 2685 | Süd | 5 - 20 Grad | [17 empty] | 2025-10-01 |  |  | SUN:BAR Photovoltaik Barnim GmbH | ABR941968821934 | Volleinspeisung |  | E.DIS Netz GmbH (SNB941690671609) | SNB941690671609 | Geprüft | Mittelspannung | SEL995373095268 | EEG923338185105 | E4186001S000000000000170712300001 | 2023-10-26 | 1449.9 | SOL22-1/194,
SEE944269986203 | Solarkraftwerk Scheitenkorb 1. Bauabschnitt | In Betrieb | Solare Strahlungsenergie | 16999.74 | 13111.033 | 2023-10-13 |  | 2023-10-24 | Rheinland-Pfalz | 54673 | Scheitenkorb |  |  | Scheitenkorb | Flur 2: 1; 2; 11; 12; 13; 14; 15; 16; 19; 23; 25/1; 26/3; 41/25; 42/25; 46/17; 55/18; 56/18; 57/18; 61/3; 62/3; 63/17; 64/17; 65/17; 66/17 | 07232116 | Scheitenkorb | Eifelkreis Bitburg-Prüm | 50.0206 | 6.2069 |  | Freiflächensolaranlage | 31481 | Süd | 5 - 20 Grad | [17 empty] | 2025-10-01 |  |  | Solarkraftwerk Südeifel GmbH & Co. KG | ABR978098997215 | Volleinspeisung |  | Westnetz GmbH (SNB921897286493) | SNB921897286493 | Geprüft | Hochspannung | SEL966176851146 | EEG999586344052 |  | 2023-10-13 | 16999.74 | SOL22-1/166,
SEE962899193259 | Lemwerder 1 | Endgültig stillgelegt | Solare Strahlungsenergie | 13451.2 | 11610 | 2023-10-19 |  | 2023-10-24 | Niedersachsen | 27809 | Lemwerder |  |  | Bardewisch | Flur 4: 292/7, 292/9, 306/4, 307/3, 308/3, 316/1, 319/4, 319/, 320/2, 322/2, 323/2. | 03461006 | Lemwerder | Wesermarsch | 53.1379 | 8.5867 |  | Freiflächensolaranlage | 28960 | Süd | 5 - 20 Grad | [17 empty] | 2025-10-01 | 2024-08-06 |  | ENERPARC Solar Invest 182 GmbH | ABR923029856338 | Volleinspeisung |  | EWE NETZ GmbH (SNB951051725711) | SNB951051725711 | In Prüfung | Umspannebene Hochspannung/Mittelspannung | SEL904064783414 | EEG913752342116 | E21846010000000100000022042800001 | 2023-10-19 | 13451.2
SEE978078989780 | PVA Neupetershain T04-T09 | In Betrieb | Solare Strahlungsenergie | 14321.055 | 14321.055 | 2023-10-21 |  | 2023-10-24 | Brandenburg | 03103 | Neupetershain |  |  | Neupetershain | Flur 5: Flurstück 46 | 12066228 | Neupetershain | Oberspreewald-Lausitz | 51.603 | 14.1486 |  | Freiflächensolaranlage | 25347 | Süd | 5 - 20 Grad | [17 empty] | 2025-10-01 |  |  | FIMA Invest VIII UG (haftungsbeschränkt) & Co. KG | ABR903709195780 | Volleinspeisung |  | Mitteldeutsche Netzgesellschaft Strom mbH (SNB916269213931) | SNB916269213931 | Geprüft | Hochspannung | SEL973154480137 | EEG990812458291 | E41081010000000000000000000530318 | 2023-10-21 | 14321.055 | SOL23-1/047,
SEE992728948927 | Nienbüttel | In Betrieb | Solare Strahlungsenergie | 8426 | 7083 | 2024-03-12 |  | 2024-03-26 | Schleswig-Holstein | 25596 | Nienbüttel |  |  | Nienbüttel | Flur 1: 1/4; 3; 4. Flur 6: 1/3 | 01061076 | Nienbüttel | Steinburg | 54.0382 | 9.4167 |  | Freiflächensolaranlage | 21065 | Süd | 5 - 20 Grad | [17 empty] | 2025-10-01 |  |  | greentech invest 2 GmbH & Co. KG | ABR966542937849 | Volleinspeisung | SGE989809788909 | Schleswig-Holstein Netz GmbH (SNB990857029876) | SNB990857029876 | Geprüft | Umspannebene Hochspannung/Mittelspannung | SEL949207493751 | EEG940391597553 | E20793010000000005044229806000002 | 2024-03-12 | 8426 | SOL23-1/170,
SEE983236248265 | PVA Neupetershain T13-T18 | In Betrieb | Solare Strahlungsenergie | 13935.93 | 13935.93 | 2023-10-16 |  | 2023-10-24 | Brandenburg | 03103 | Neupetershain | Feldstrasse | 901 |  |  | 12066228 | Neupetershain | Oberspreewald-Lausitz | 51.5977 | 14.1389 |  | Freiflächensolaranlage | 24453 | Süd | 5 - 20 Grad | [17 empty] | 2025-10-01 |  |  | Energiezone Charlottenhof GmbH & Co. KG | ABR991639935538 | Volleinspeisung |  | Mitteldeutsche Netzgesellschaft Strom mbH (SNB916269213931) | SNB916269213931 | Geprüft | Hochspannung | SEL973154480137 | EEG979563600449 | E41081010000000000000000000530494 | 2023-10-16 | 13935.93 | SOL23-1/053,
SEE951728842291 | PVA Neupetershain T10 | In Betrieb | Solare Strahlungsenergie | 1422.72 | 1400 | 2023-09-15 |  | 2023-10-24 | Brandenburg | 01983 | Großräschen | Sonnestrasse | 901 u |  |  | 12066112 | Großräschen | Oberspreewald-Lausitz | 51.6021 | 14.1384 |  | Freiflächensolaranlage | 2496 | Süd | 5 - 20 Grad | [17 empty] | 2025-10-01 |  |  | Energiezone Charlottenhof GmbH & Co. KG | ABR991639935538 | Volleinspeisung |  | Mitteldeutsche Netzgesellschaft Strom mbH (SNB916269213931) | SNB916269213931 | Geprüft | Hochspannung | SEL973154480137 | EEG941515669279 | E41081010000000000000000000530440 | 2023-09-15 | 1422.72
SEE961227323702 | PV-Anlage Deckel Maho Pfronten | In Betrieb | Solare Strahlungsenergie | 3731.25 | 3700 | 2023-08-29 |  | 2023-10-24 | Bayern | 87459 | Pfronten | DECKEL MAHO-Straße | 1 |  |  | 09777159 | Pfronten | Ostallgäu | 47.5714 | 10.5645 |  | Freiflächensolaranlage | 8950 | Ost-West | 5 - 20 Grad | [17 empty] | 2025-10-01 |  |  | Deckel Maho Pfronten GmbH | ABR914147607797 | Teileinspeisung (einschließlich Eigenverbrauch) |  | Elektrizitätswerke Reutte GmbH & Co. KG (SNB969483935394) | SNB969483935394 | Geprüft | Mittelspannung | SEL969171171554 | EEG937123382600 | E2153501SgEWR00000000000000001384 | 2023-08-29 | 3731.25
SEE998704383072 | Hennickendorf 3 BNA [152] | In Betrieb | Solare Strahlungsenergie | 1340.34 | 1110 | 2023-10-24 |  | 2023-10-24 | Brandenburg | 15378 | Hennickendorf |  |  | Hennickendorf | Flur: 3 Flurstück: 102 | 12064428 | Rüdersdorf bei Berlin | Märkisch-Oderland | 52.4993 | 13.8394 |  | Freiflächensolaranlage | 3012 | Nord | 5 - 20 Grad | [17 empty] | 2025-10-01 |  |  | ST Solarinvestitionsgesellschaft Sachsen-Anhalt 1 mbH | ABR902557443753 | Volleinspeisung |  | E.DIS Netz GmbH (SNB941690671609) | SNB941690671609 | In Prüfung | Mittelspannung | SEL945985934592 | EEG984547026221 |  | 2023-10-24 | 1340.34 | SOL22-1/192,
SEE942389789612 | PV Park "Solla" | In Betrieb | Solare Strahlungsenergie | 2499.915 | 1800 | 2023-10-25 |  | 2023-10-25 | Bayern | 94169 | Thurmansbang |  |  | Solla | 396. | 09272150 | Thurmansbang | Freyung-Grafenau | 48.8097 | 13.2922 |  | Freiflächensolaranlage | 4587 | Süd | 5 - 20 Grad | [17 empty] | 2025-10-01 |  |  | natürliche Person (ABR924542429061) | ABR924542429061 | Volleinspeisung |  | Bayernwerk Netz GmbH (SNB940352624434) | SNB940352624434 | Geprüft | Mittelspannung | SEL974050463422 | EEG922781989780 | E2104101S000000000000147428900001 | 2023-10-25 | 2499.915 | SOL22-3/047,
SEE966371292270 | SKW Mehring V | In Betrieb | Solare Strahlungsenergie | 3868.41 | 2795 | 2023-10-10 |  | 2023-10-25 | Rheinland-Pfalz | 54346 | Mehring |  |  | Mehring | 36; 22/3 | 07235083 | Mehring | Trier-Saarburg | 49.7747 | 6.8557 |  | Freiflächensolaranlage | 7098 | Süd | 5 - 20 Grad | [17 empty] | 2025-10-01 |  |  | SWT Solarkraftwerk Mehring GmbH | ABR925513021901 | Volleinspeisung |  | Westnetz GmbH (SNB921897286493) | SNB921897286493 | In Prüfung | Mittelspannung | SEL961128163827 | EEG949703644725 |  | 2023-10-10 | 3868.41
SEE900944010823 | Marbach 1 | In Betrieb | Solare Strahlungsenergie | 13675.2 | 11250 | 2023-10-16 |  | 2023-10-27 | Bayern | 96126 | Maroldsweisach |  |  | Marbach | Flur-: 98. | 09674171 | Maroldsweisach | Haßberge | 50.165 | 10.6691 |  | Freiflächensolaranlage | 30756 | Süd | 5 - 20 Grad | [17 empty] | 2025-10-01 |  |  | Solaranlage Marbach GmbH & Co. KG | ABR968329531462 | Volleinspeisung |  | Bayernwerk Netz GmbH (SNB940352624434) | SNB940352624434 | Geprüft | Hochspannung | SEL963614472987 | EEG972607786109 | E21041010000000005030737938500003 | 2023-10-16 | 13675.2 | SOL22-1/147,
SEE923562764572 | Haserich 1.1 | In Betrieb | Solare Strahlungsenergie | 6692.22 | 6020 | 2023-10-30 |  | 2023-10-30 | Rheinland-Pfalz | 56858 | Haserich |  |  | Haserich | Flur15: 6/1, 6/2, 6/3, 6/4. | 07135039 | Haserich | Cochem-Zell | 50.0429 | 7.3354 |  | Freiflächensolaranlage | 12393 | Süd | 21 - 40 Grad | [17 empty] | 2025-10-01 |  |  | SPP 2 Solar Invest 1 GmbH & Co. KG | ABR945500850147 | Volleinspeisung |  | Westnetz GmbH (SNB921897286493) | SNB921897286493 | Geprüft | Hochspannung | SEL910453291156 | EEG906115283553 |  | 2023-10-30 | 6692.22 | SOL22-1/074; SOL22-1/080,
SEE944772285794 | Liesenich 1 | In Betrieb | Solare Strahlungsenergie | 10068.17 | 9240 | 2023-10-25 |  | 2023-10-30 | Rheinland-Pfalz | 56858 | Liesenich |  |  | Liesenich | Flur8: 40, 100, 101, 259, 102, 105/1, 115/2, 262. | 07135054 | Liesenich | Cochem-Zell | 50.0702 | 7.2571 |  | Freiflächensolaranlage | 18576 | Süd | 5 - 20 Grad | [17 empty] | 2025-10-01 |  |  | SPP 2 Solar Invest 1 GmbH & Co. KG | ABR945500850147 | Volleinspeisung |  | Westnetz GmbH (SNB921897286493) | SNB921897286493 | Geprüft | Hochspannung | SEL957553529666 | EEG924648187131 |  | 2023-10-25 | 10068.17 | SOL22-1/074,
SEE927843297186 | Neef 1 | In Betrieb | Solare Strahlungsenergie | 29017.31 | 26730 | 2023-10-27 |  | 2023-10-30 | Rheinland-Pfalz | 56858 | Neef |  |  | Neef | Flur16: 538/21, 21/2, 21/3, 540/25, 541/16, 25/1, 25/2, 25/3, 542/25, 543/25, 544/25. | 07135068 | Neef | Cochem-Zell | 50.0742 | 7.1416 |  | Freiflächensolaranlage | 53568 | Süd | 5 - 20 Grad | [17 empty] | 2025-10-01 |  |  | SPP 2 Solar Invest 1 GmbH & Co. KG | ABR945500850147 | Volleinspeisung |  | Westnetz GmbH (SNB921897286493) | SNB921897286493 | Geprüft | Hochspannung | SEL900301218299 | EEG980314845996 |  | 2023-10-27 | 29017.31 | SOL22-1/081; SOL22-1/080,
SEE935937218849 | Grenderich 1.2 | In Betrieb | Solare Strahlungsenergie | 9847.79 | 9125 | 2023-10-25 |  | 2023-10-30 | Rheinland-Pfalz | 56858 | Grenderich |  |  | Grenderich | Flur13: 25, 26, 27, 28, 44/2, 52, 53, 55, 59, 60, 64, 42, 43, 45, 46, 36, 34. | 07135037 | Grenderich | Cochem-Zell | 50.0608 | 7.2224 |  | Freiflächensolaranlage | 36087 | Süd | 5 - 20 Grad | [17 empty] | 2025-10-01 |  |  | Sunnic Lighthouse Solar Invest 11 TU 1 GmbH | ABR950145125246 | Volleinspeisung |  | Westnetz GmbH (SNB921897286493) | SNB921897286493 | Geprüft | Hochspannung | SEL900301218299 | EEG948196958197 |  | 2023-10-25 | 9847.79 | SOL22-1/077,
SEE903055185428 | Solarpark Steinbergener Brüche 2 | In Betrieb | Solare Strahlungsenergie | 2054.25 | 1650 | 2023-10-26 |  | 2023-10-30 | Nordrhein-Westfalen | 47589 | Uedem | Steinbergen | 5 |  |  | 05154056 | Uedem | Kleve | 51.6445 | 6.2775 |  | Freiflächensolaranlage | 3735 | Süd | 21 - 40 Grad | [17 empty] | 2025-10-01 |  |  | natürliche Person (ABR920170869323) | ABR920170869323 | Volleinspeisung |  | Westnetz GmbH (SNB921897286493) | SNB921897286493 | In Prüfung | Mittelspannung | SEL974783101011 | EEG903188842335 |  | 2023-10-26 | 2054.25
SEE985228910990 | Solarpark Lärz-Rechlin Nord | In Betrieb | Solare Strahlungsenergie | 12044 | 8400 | 2024-06-25 |  | 2024-06-25 | Mecklenburg-Vorpommern | 17248 | Rechlin |  |  | Retzow, Kotzow | Kotzow Flur 1: 96/27 Retzow Flur 7: 1/8, 3/2, 4/4 | 13071122 | Rechlin | Mecklenburgische Seenplatte | 53.3089 | 12.7629 |  | Freiflächensolaranlage | 21164 | Süd-West | 21 - 40 Grad | [17 empty] | 2025-10-01 |  |  | RheinEnergie Solar GmbH | ABR936072176544 | Volleinspeisung |  | E.DIS Netz GmbH (SNB941690671609) | SNB941690671609 | Geprüft | Hochspannung | SEL930103190684 | EEG986654510518 | E4186001S000000000000167245500001 | 2024-06-25 | 12044
SEE986757300153 | PV 1.344,60 kW Freifläche | In Betrieb | Solare Strahlungsenergie | 1344.6 | 1170 | 2023-10-23 |  | 2023-10-30 | Bayern | 90562 | Heroldsberg | Schwanweg | 1 |  |  | 09572131 | Heroldsberg | Erlangen-Höchstadt | 49.5468 | 11.1467 |  | Freiflächensolaranlage | 3240 | Ost-West | 5 - 20 Grad | [17 empty] | 2025-10-01 |  |  | Schwan Cosmetics Germany GmbH & Co. KG | ABR972763722522 | Teileinspeisung (einschließlich Eigenverbrauch) |  | N-ERGIE Netz GmbH (SNB973875583315) | SNB973875583315 | Geprüft | Mittelspannung | SEL908924325240 | EEG912797703586 |  | 2023-10-23 | 1344.6
SEE954505979395 | PVA Göhlsdorf EEG-Teil | In Betrieb | Solare Strahlungsenergie | 1982.88 | 1815 | 2024-08-16 |  | 2024-08-16 | Brandenburg | 14797 | Kloster Lehnin |  |  | Göhlsdorf | Flur 4: 211 | 12069306 | Kloster Lehnin | Potsdam-Mittelmark | 52.3516 | 12.8138 |  | Freiflächensolaranlage | 3672 | Süd | 5 - 20 Grad | [17 empty] | 2025-10-01 |  |  | TEP Lipperhey GmbH & Co. KG | ABR987233398169 | Volleinspeisung |  | E.DIS Netz GmbH (SNB941690671609) | SNB941690671609 | Geprüft | Mittelspannung | SEL956920720651 | EEG969675167961 |  | 2024-08-16 | 1982.88 | SOL23-1/247,
SEE926624087725 | Solarpark Alteglofsheim | In Betrieb | Solare Strahlungsenergie | 5504.85 | 4500 | 2023-10-30 |  | 2023-11-02 | Bayern | 93087 | Alteglofsheim |  |  | Alteglofsheim | Flurstücksnummer 211 | 09375113 | Alteglofsheim | Regensburg | 48.9096 | 12.218 |  | Freiflächensolaranlage | 9410 | Süd | 5 - 20 Grad | [17 empty] | 2025-10-01 |  |  | Solarpark Alteglofsheim GmbH & Co. KG | ABR962079876750 | Volleinspeisung |  | Bayernwerk Netz GmbH (SNB940352624434) | SNB940352624434 | Geprüft | Mittelspannung | SEL903624901640 | EEG946545608021 | E21041010000000005030621778400001 | 2023-10-30 | 5504.85
SEE982307417852 | 23251 SP Niederbergkirchen PVA1 | In Betrieb | Solare Strahlungsenergie | 5899.85 | 4800 | 2023-10-31 |  | 2023-11-02 | Bayern | 84494 | Niederbergkirchen |  |  | Niederbergkirchen | 367. | 09183130 | Niederbergkirchen | Mühldorf a. Inn | 48.3079 | 12.4818 |  | Freiflächensolaranlage | 10727 | Süd | 5 - 20 Grad | [17 empty] | 2025-10-01 |  |  | EnValue Solarpark 38 GmbH & Co. KG | ABR910935204223 | Volleinspeisung |  | Bayernwerk Netz GmbH (SNB940352624434) | SNB940352624434 | Geprüft | Mittelspannung | SEL967504665336 | EEG965233872346 |  | 2023-10-31 | 5899.85 | SOL22-1/207,
SEE967836204722 | 23116 SP Maxhütte | In Betrieb | Solare Strahlungsenergie | 5743.42 | 4440 | 2023-10-31 |  | 2023-11-02 | Bayern | 93142 | Maxhütte-Haidhof |  |  | Maxhütte-Haidhof | 1342, 1345, 1407/2. | 09376141 | Maxhütte-Haidhof | Schwandorf | 49.2111 | 12.1195 |  | Freiflächensolaranlage | 10342 | Süd | 5 - 20 Grad | [17 empty] | 2025-10-01 |  |  | Altus EnValue Solarpark Maxhütte GmbH & Co. KG | ABR997502922193 | Volleinspeisung |  | Bayernwerk Netz GmbH (SNB940352624434) | SNB940352624434 | Geprüft | Mittelspannung | SEL909769599681 | EEG997691628456 | E2104101S000000000000151181200002 | 2023-10-31 | 5743.42 | SOL22-1/199,
SEE997118220959 | wpd Solarpark Amstetten | In Betrieb | Solare Strahlungsenergie | 10940 | 8875 | 2024-06-18 |  | 2024-06-21 | Baden-Württemberg | 73340 | Amstetten |  |  | Amstetten | 235, 236, 237 | 08425008 | Amstetten | Alb-Donau-Kreis | 48.5642 | 9.841 |  | Freiflächensolaranlage | 18960 | Süd-West | 5 - 20 Grad | [17 empty] | 2025-10-01 |  |  | wpd Solarpark Amstetten GmbH & Co. KG | ABR903789535506 | Volleinspeisung |  | Albwerk GmbH & Co. KG (SNB926699071292) | SNB926699071292 | Geprüft | Mittelspannung | SEL977758506460 | EEG941458401172 | E10414010000000005120449209800000 | 2024-06-18 | 10940 | SOL23-1/335,
SEE936185052445 | 23184 SP Möringen BA1 - PVA2 | In Betrieb | Solare Strahlungsenergie | 4810.3 | 3900 | 2023-10-31 |  | 2023-11-06 | Sachsen-Anhalt | 39576 | Stendal |  |  | Möringen | Flur6: 37/15, 37/16, 37/17, 37/22, 38/3, 38/4, 40/1, 40/2, 47/7, 47/8, 166/5, 166/6, 166/7, 166/10, 166/11, 166/12, 166/13, 166/16, 166/17, 166/18, 174, 184, 191, 196. | 15090535 | Stendal | Stendal | 52.5816 | 11.7618 |  | Freiflächensolaranlage | 8746 | Süd | 5 - 20 Grad | [17 empty] | 2025-10-01 |  |  | MSE Solarpark Möringen GmbH & Co. KG | ABR966756942882 | Volleinspeisung |  | Avacon Netz GmbH (SNB990362338043) | SNB990362338043 | Geprüft | Umspannebene Hochspannung/Mittelspannung | SEL968036793320 | EEG947372031167 |  | 2023-10-31 | 4810.3 | SOL22-1/208,
SEE935612907273 | 23184 SP Möringen BA1 - PVA3 | In Betrieb | Solare Strahlungsenergie | 6261.2 | 4800 | 2023-10-31 |  | 2023-11-06 | Sachsen-Anhalt | 39576 | Stendal |  |  | Möringen | Flur6: 37/22, 174, 196, 199, 201. | 15090535 | Stendal | Stendal | 52.5829 | 11.7627 |  | Freiflächensolaranlage | 11384 | Süd | 5 - 20 Grad | [17 empty] | 2025-10-01 |  |  | MSE Solarpark Möringen GmbH & Co. KG | ABR966756942882 | Volleinspeisung |  | Avacon Netz GmbH (SNB990362338043) | SNB990362338043 | Geprüft | Umspannebene Hochspannung/Mittelspannung | SEL968036793320 | EEG900951167589 |  | 2023-10-31 | 6261.2 | SOL22-1/209,
SEE991223565974 | PV Trautenberg II - Pleisdorf | In Betrieb | Solare Strahlungsenergie | 1830.6 | 1830.6 | 2023-11-06 |  | 2023-11-06 | Bayern | 92703 | Krummennaab |  |  | Trautenberg | 100 | 09377132 | Krummennaab | Tirschenreuth | 49.8228 | 12.1337 |  | Freiflächensolaranlage | 4520 | Süd | 5 - 20 Grad | [17 empty] | 2025-10-01 |  |  | Wimo GmbH | ABR974804577542 | Volleinspeisung |  | Bayernwerk Netz GmbH (SNB940352624434) | SNB940352624434 | Geprüft | Mittelspannung | SEL971217735750 | EEG994572809577 | E2104101S000000000000143796800001 | 2023-11-06 | 1830.6 | SOL22-3/055,
SEE923072471236 | Beesenlaubingen BNA [180] | In Betrieb | Solare Strahlungsenergie | 3633.175 | 3200 | 2023-10-30 |  | 2023-11-07 | Sachsen-Anhalt | 06420 | Könnern | Ixelweg | 900 Z |  |  | 15089030 | Bernburg (Saale) | Salzlandkreis | 51.7103 | 11.7095 |  | Freiflächensolaranlage | 6680 | Süd | 5 - 20 Grad | [17 empty] | 2025-10-01 |  |  | SF Energy Invest Sachsen-Anhalt 1 GmbH & Co. KG | ABR952073739724 | Volleinspeisung |  | Mitteldeutsche Netzgesellschaft Strom mbH (SNB916269213931) | SNB916269213931 | In Prüfung | Mittelspannung | SEL949638451610 | EEG958997545984 | E41081010000000000000000000607764 | 2023-10-30 | 3633.175 | SOL22-1/195,
SEE917773220439 | Solarpark Haiterbach Blätschenschneider | In Betrieb | Solare Strahlungsenergie | 8736 | 7905 | 2024-01-18 |  | 2024-01-22 | Baden-Württemberg | 72221 | Haiterbach |  |  | Haiterbach | Flur0: 6309,6309/2 | 08235032 | Haiterbach | Calw | 48.5 | 8.6 |  | Freiflächensolaranlage | 15912 | Süd | 5 - 20 Grad | [17 empty] | 2025-10-01 |  |  | EnBW Solar GmbH | ABR938933890415 | Volleinspeisung | SGE996247007004 | Netze BW GmbH (SNB948311994307) | SNB948311994307 | Geprüft | Mittelspannung | SEL993399682219 | EEG917373897888 | E1084301ABLO019545000000000000001 | 2024-01-18 | 8736 | SOL22-2/071,
SEE919077939529 | Solarpark Gossenberg | In Betrieb | Solare Strahlungsenergie | 8408.07 | 6500 | 2023-10-31 |  | 2023-11-09 | Bayern | 96269 | Großheirath |  |  | Gossenberg | 436 | 09473132 | Großheirath | Coburg | 50.1996 | 10.8936 |  | Freiflächensolaranlage | 15444 | Süd | 5 - 20 Grad | [17 empty] | 2025-10-01 |  |  | LHI EE Invest PV Gossenberg 2684 GmbH & Co. KG | ABR917480607882 | Volleinspeisung |  | SÜC Energie und H²O GmbH (SNB968862623211) | SNB968862623211 | Geprüft | Mittelspannung | SEL947037268495 | EEG930097610090 | E2147101PVA96269GOSSENBE043600001 | 2023-10-31 | 8408.07 | SOL22-3/095,
SEE916924136025 | Solarpark Haiterbach Unterschwandorf 1 | In Betrieb | Solare Strahlungsenergie | 5127.72 | 4650 | 2024-01-29 |  | 2024-01-29 | Baden-Württemberg | 72221 | Haiterbach |  |  | Unterschwandorf | Flur0: 87/2, 88 | 08235032 | Haiterbach | Calw | 48.5326 | 8.6729 |  | Freiflächensolaranlage | 9360 | Süd | 5 - 20 Grad | [17 empty] | 2025-10-01 |  |  | EnBW Solar GmbH | ABR938933890415 | Volleinspeisung | SGE934788835465 | Netze BW GmbH (SNB948311994307) | SNB948311994307 | Geprüft | Mittelspannung | SEL932327060484 | EEG959870764102 | E1084301ABLO018220800000000000001 | 2024-01-29 | 5127.72 | SOL22-2/069,
SEE951078834038 | PV Freifläche Puschkinpark | In Betrieb | Solare Strahlungsenergie | 6659 | 6000 | 2024-09-10 |  | 2024-09-11 | Sachsen-Anhalt | 39576 | Stendal | Schillerstraße |  |  |  | 15090535 | Stendal | Stendal | 52.6083 | 11.836 |  | Freiflächensolaranlage | 15309 | Süd | 5 - 20 Grad | [17 empty] | 2025-10-01 |  |  | Stadtwerke Stendal GmbH | ABR994527446192 | Volleinspeisung |  | Stadtwerke Stendal GmbH (SNB957404386462) | SNB957404386462 | Geprüft | Mittelspannung | SEL929592964319 | EEG954184312025 | E40976010000000000010005143600001 | 2024-09-10 | 6659 | SOL24-1/029,
SEE971589365975 | PVA Gittelde II | In Betrieb | Solare Strahlungsenergie | 3150 | 2960 | 2023-11-03 |  | 2023-11-13 | Niedersachsen | 37539 | Bad Grund | Am Bahnhof | 8 |  |  | 03159002 | Bad Grund (Harz) | Göttingen | 51.7848 | 10.2013 |  | Freiflächensolaranlage | 5431 | Süd | 21 - 40 Grad | [17 empty] | 2025-10-01 |  |  | Dittmer Photovoltaik GmbH & Co. KG | ABR968835153745 | Volleinspeisung |  | Harz Energie Netz GmbH (SNB984607096621) | SNB984607096621 | Geprüft | Mittelspannung | SEL958392375032 | EEG936696268557 | E2281301Y000000000000000137700001 | 2023-11-03 | 3150 | SOL23-1/183,
SEE979569889718 | Perforator PV Wiese Walkenried | In Betrieb | Solare Strahlungsenergie | 1386 | 1250 | 2023-12-04 |  | 2023-12-15 | Niedersachsen | 37445 | Walkenried | Bei dem Gerichte | 7 |  |  | 03159036 | Walkenried | Göttingen | 51.5956 | 10.6121 |  | Freiflächensolaranlage | 2520 | West | 5 - 20 Grad | [17 empty] | 2025-10-01 |  |  | Perforator GmbH | ABR941567246800 | Teileinspeisung (einschließlich Eigenverbrauch) |  | Harz Energie Netz GmbH (SNB984607096621) | SNB984607096621 | Geprüft | Mittelspannung | SEL954283797341 | EEG998584879504 | E2281301Y000000000000001049900000 | 2023-12-04 | 1386
SEE903137156803 | Solarpark Rain/Atting/Straubing BA 1 - Rain | In Betrieb | Solare Strahlungsenergie | 18421.2 | 18421.2 | 2023-11-09 |  | 2023-11-13 | Bayern | 94369 | Rain |  |  | Gem. Rain | Flst. 1080, 1081, 1082, 1083, 1088, 1089, 1090, 1091 | 09278177 | Rain | Straubing-Bogen | 48.8747 | 12.4666 |  | Freiflächensolaranlage | 28560 | Süd | 5 - 20 Grad | [17 empty] | 2025-10-01 |  |  | GSW Netz GmbH | ABR912816688054 | Volleinspeisung |  | Bayernwerk Netz GmbH (SNB940352624434) | SNB940352624434 | Geprüft | Mittelspannung | SEL983097014405 | EEG969378959443 | E2104101S000000000000147262600001 | 2023-11-09 | 18421.2 | SOL22-2/004,
SEE959603591234 | Solarpark Rain/Atting/Straubing BA 1 - Atting 1 | In Betrieb | Solare Strahlungsenergie | 19998.87 | 19995 | 2023-11-09 |  | 2023-11-13 | Bayern | 94348 | Atting |  |  | Gem. Atting | Flst. 328, 355, 356, 357, 358, 395 | 09278117 | Atting | Straubing-Bogen | 48.8749 | 12.511 |  | Freiflächensolaranlage | 31006 | Süd | 5 - 20 Grad | [17 empty] | 2025-10-01 |  |  | GSW Netz GmbH | ABR912816688054 | Volleinspeisung |  | Bayernwerk Netz GmbH (SNB940352624434) | SNB940352624434 | Geprüft | Mittelspannung | SEL983097014405 | EEG982316112397 | E2104101S000000000000147155200001 | 2023-11-09 | 19998.87 | SOL22-2/003,
SEE901499107792 | Solarpark Rain/Atting/Straubing BA 1 - Straubing 1 | In Betrieb | Solare Strahlungsenergie | 3096 | 3096 | 2023-11-09 |  | 2023-11-13 | Bayern | 94315 | Straubing |  |  | Gem. Alburg | Flst. 917 | 09263000 | Straubing | Straubing | 48.8753 | 12.5158 |  | Freiflächensolaranlage | 4800 | Süd | 5 - 20 Grad | [17 empty] | 2025-10-01 |  |  | GSW Netz GmbH | ABR912816688054 | Volleinspeisung |  | Bayernwerk Netz GmbH (SNB940352624434) | SNB940352624434 | Geprüft | Mittelspannung | SEL983097014405 | EEG930066717966 | E2104101S000000000000147155200002 | 2023-11-09 | 3096 | SOL22-3/048,
SEE912953971699 | Solarpark Rain/Atting/Straubing BA 1 - Atting 2 | In Betrieb | Solare Strahlungsenergie | 8019.93 | 8019.93 | 2023-11-09 |  | 2023-11-13 | Bayern | 94348 | Atting |  |  | Gem. Atting | Flst. 338, 339, 341, 341/1, 342, 343 | 09278117 | Atting | Straubing-Bogen | 48.8749 | 12.4889 |  | Freiflächensolaranlage | 12434 | Süd | 5 - 20 Grad | [17 empty] | 2025-10-01 |  |  | GSW Netz GmbH | ABR912816688054 | Volleinspeisung |  | Bayernwerk Netz GmbH (SNB940352624434) | SNB940352624434 | Geprüft | Mittelspannung | SEL983097014405 | EEG998954316264 |  | 2023-11-09 | 8019.93 | SOL23-2/062,
SEE999939587778 | Solarpark Rain/Atting/Straubing BA 1 - Straubing 2 | In Betrieb | Solare Strahlungsenergie | 9288 | 9288 | 2023-11-09 |  | 2023-11-13 | Bayern | 94315 | Straubing |  |  | Gem. Alburg | Flst. 894, 900/1, 902/1 | 09263000 | Straubing | Straubing | 48.8755 | 12.52 |  | Freiflächensolaranlage | 14400 | Süd | 5 - 20 Grad | [17 empty] | 2025-10-01 |  |  | GSW Netz GmbH | ABR912816688054 | Volleinspeisung |  | Bayernwerk Netz GmbH (SNB940352624434) | SNB940352624434 | Geprüft | Mittelspannung | SEL983097014405 | EEG922539389244 | E2104101S000000000000147155200004 | 2023-11-09 | 9288 | SOL23-2/061,
SEE902021091787 | FFPV Hinterösch | In Betrieb | Solare Strahlungsenergie | 1999 | 1870 | 2023-08-22 |  | 2023-11-15 | Baden-Württemberg | 88630 | Pfullendorf |  |  | 9224 Großstadelhofen | Flur 0: 863 | 08437088 | Pfullendorf | Sigmaringen | 47.912 | 9.2696 |  | Freiflächensolaranlage | 3702 | Süd | 5 - 20 Grad | [17 empty] | 2025-10-01 |  |  | Stadtwerke Pfullendorf | ABR941547596116 | Volleinspeisung |  | Regionalnetze Linzgau GmbH (SNB942274543879) | SNB942274543879 | Geprüft | Mittelspannung | SEL939315944344 | EEG906304611334 | E13828010000000005133183394100000 | 2023-08-22 | 1999
SEE984511681210 | Zentrallager Freifläche 2 | In Betrieb | Solare Strahlungsenergie | 1010.88 | 960 | 2023-11-16 |  | 2023-11-16 | Bayern | 93128 | Regenstauf | Regendorfer Straße | 80 |  |  | 09375190 | Regenstauf | Regensburg | 49.114 | 12.11 |  | Freiflächensolaranlage | 1872 | Ost-West | 5 - 20 Grad | [17 empty] | 2025-10-01 |  |  | Norma Lebensmittelfilialbetrieb Stiftung & Co. KG | ABR984655906064 | Teileinspeisung (einschließlich Eigenverbrauch) |  | Bayernwerk Netz GmbH (SNB940352624434) | SNB940352624434 | Geprüft | Mittelspannung | SEL959873885576 | EEG914155347852 | E21041010000000005030726867900001 | 2023-11-16 | 1010.88
SEE907673998675 | PV Freudenberg | In Betrieb | Solare Strahlungsenergie | 6248.34 | 5200 | 2023-12-29 |  | 2024-01-23 | Bayern | 92272 | Freudenberg |  |  | Etsdorf | Keine Flur: 332 | 09371122 | Freudenberg | Amberg-Sulzbach | 49.4367 | 12.0276 |  | Freiflächensolaranlage | 13000 | [19 empty] | 2025-10-01 |  |  | Fronteris Solarpark Freudenberg GmbH & Co. KG | ABR935099641226 | Volleinspeisung |  | Bayernwerk Netz GmbH (SNB940352624434) | SNB940352624434 | Geprüft | Mittelspannung | SEL990804124777 | EEG967673301271 | E2104101S000000000000149005800002 | 2023-12-29 | 6248.34 | SOL23-2/314,
SEE912242085229 | Oberrammersdorf | In Betrieb | Solare Strahlungsenergie | 10738.13 | 8500 | 2023-11-15 |  | 2023-11-21 | Bayern | 91586 | Lichtenau |  |  | Ratzenwinden | 1919; 1918 | 09571175 | Lichtenau | Ansbach | 49.2484 | 10.64 |  | Freiflächensolaranlage | 19812 | Süd | 5 - 20 Grad | [17 empty] | 2025-10-01 |  |  | Belectric SP Solarprojekte 103 GmbH & Co. KG | ABR999597056302 | Volleinspeisung |  | N-ERGIE Netz GmbH (SNB973875583315) | SNB973875583315 | Geprüft | Mittelspannung | SEL935864353835 | EEG939331008051 | E2191501SOXX000005088864603900000 | 2023-11-15 | 10738.13 | SOL23-2/186,
SEE932515524132 | PVA Frauental | In Betrieb | Solare Strahlungsenergie | 3485.82 | 2800 | 2023-11-28 |  | 2023-12-12 | Baden-Württemberg | 97993 | Creglingen | Frauental | 40 |  |  | 08128020 | Creglingen | Main-Tauber-Kreis | 49.493 | 10.0974 |  | Freiflächensolaranlage | 8502 | Süd | 5 - 20 Grad | [17 empty] | 2025-10-01 |  |  | KS Management GmbH | ABR934598117720 | Volleinspeisung |  | N-ERGIE Netz GmbH (SNB973875583315) | SNB973875583315 | Geprüft | Mittelspannung | SEL988694433512 | EEG941743645212 | E1164201SOXX000005088884096200000 | 2023-11-28 | 3485.82
SEE906304202747 | Solarpark Brunnen VI - Abgang J01.1 - Teil 1 | In Betrieb | Solare Strahlungsenergie | 1075.02 | 900 | 2023-11-21 |  | 2023-11-21 | Bayern | 86564 | Brunnen |  |  | Hohenried | 1370, 1371, 1372 | 09185123 | Brunnen | Neuburg-Schrobenhausen | 48.6602 | 11.3354 |  | Freiflächensolaranlage | 2622 | Süd | 5 - 20 Grad | [17 empty] | 2025-10-01 |  |  | Solarpark Elan GmbH & Co. KG | ABR982728409498 | Volleinspeisung |  | Bayernwerk Netz GmbH (SNB940352624434) | SNB940352624434 | Geprüft | Hochspannung | SEL918930064002 | EEG978087487888 | E21041010000000005030739554700001 | 2023-11-21 | 1075.02 | SOL23-1/273,
SEE930011059004 | Solarpark Brunnen VI - Abgang J01.1 - Teil 2 | In Betrieb | Solare Strahlungsenergie | 19999.8 | 16500 | 2023-11-21 |  | 2023-11-21 | Bayern | 86564 | Brunnen |  |  | Hohenried | 1370, 1371, 1372, 1374, 1375, 1376, 1377 | 09185123 | Brunnen | Neuburg-Schrobenhausen | 48.6617 | 11.3365 |  | Freiflächensolaranlage | 48780 | Süd | 5 - 20 Grad | [17 empty] | 2025-10-01 |  |  | Solarpark Elan GmbH & Co. KG | ABR982728409498 | Volleinspeisung |  | Bayernwerk Netz GmbH (SNB940352624434) | SNB940352624434 | Geprüft | Hochspannung | SEL918930064002 | EEG933599887267 | E21041010000000005030739554700002 | 2023-11-21 | 19999.8 | SOL23-1/276,
SEE943356523284 | Solarpark Brunnen VI - Abgang J03.1 - Teil 1 | In Betrieb | Solare Strahlungsenergie | 19470.9 | 16200 | 2023-11-21 |  | 2023-11-21 | Bayern | 86564 | Brunnen |  |  | Hohenried | 1343; 1348; 1349; 1350; 1351; 1352 | 09185123 | Brunnen | Neuburg-Schrobenhausen | 48.6587 | 11.3279 |  | Freiflächensolaranlage | 47490 | Süd | 5 - 20 Grad | [17 empty] | 2025-10-01 |  |  | Solarpark Elan GmbH & Co. KG | ABR982728409498 | Volleinspeisung |  | Bayernwerk Netz GmbH (SNB940352624434) | SNB940352624434 | Geprüft | Hochspannung | SEL918930064002 | EEG920645396071 | E21041010000000005030739554700003 | 2023-11-21 | 19470.9 | SOL23-1/273,
SEE952335195329 | Solarpark Brunnen VI - Abgang J03.1 - Teil 2 | In Betrieb | Solare Strahlungsenergie | 10061.4 | 8700 | 2023-11-21 |  | 2023-11-21 | Bayern | 86564 | Brunnen |  |  | Hohenried | 1319; 1336; 1354; 1358; 1359 | 09185123 | Brunnen | Neuburg-Schrobenhausen | 48.6571 | 11.3296 |  | Freiflächensolaranlage | 24540 | Süd | 5 - 20 Grad | [17 empty] | 2025-10-01 |  |  | Solarpark Elan GmbH & Co. KG | ABR982728409498 | Volleinspeisung |  | Bayernwerk Netz GmbH (SNB940352624434) | SNB940352624434 | Geprüft | Hochspannung | SEL918930064002 | EEG962242477654 | E21041010000000005030739554700004 | 2023-11-21 | 10061.4 | SOL23-1/274,
SEE939999862422 | Solarpark Brunnen VI - Abgang J02.1 - Teil 4 | In Betrieb | Solare Strahlungsenergie | 3448.92 | 3000 | 2023-11-21 |  | 2023-11-21 | Bayern | 86564 | Brunnen |  |  | Hohenried | 1365 | 09185123 | Brunnen | Neuburg-Schrobenhausen | 48.6594 | 11.3318 |  | Freiflächensolaranlage | 8412 | Süd | 5 - 20 Grad | [17 empty] | 2025-10-01 |  |  | Solarpark Elan GmbH & Co. KG | ABR982728409498 | Volleinspeisung |  | Bayernwerk Netz GmbH (SNB940352624434) | SNB940352624434 | Geprüft | Hochspannung | SEL918930064002 | EEG909469900862 | E21041010000000005030739554700008 | 2023-11-21 | 3448.92 | SOL23-1/274,
SEE995265941420 | Solarpark Brunnen VI - Abgang J02.1 - Teil 3 | In Betrieb | Solare Strahlungsenergie | 6491.94 | 5400 | 2023-11-21 |  | 2023-11-21 | Bayern | 86564 | Brunnen |  |  | Hohenried | 1314, 1315, 1316 | 09185123 | Brunnen | Neuburg-Schrobenhausen | 48.6582 | 11.3333 |  | Freiflächensolaranlage | 15834 | Süd | 5 - 20 Grad | [17 empty] | 2025-10-01 |  |  | Solarpark Elan GmbH & Co. KG | ABR982728409498 | Volleinspeisung |  | Bayernwerk Netz GmbH (SNB940352624434) | SNB940352624434 | Geprüft | Hochspannung | SEL918930064002 | EEG912550688068 | E21041010000000005030739554700005 | 2023-11-21 | 6491.94 | SOL23-1/274,
SEE925803671410 | Solarpark Brunnen VI - Abgang J02.1 - Teil 2 | In Betrieb | Solare Strahlungsenergie | 19999.8 | 16800 | 2023-11-21 |  | 2023-11-21 | Bayern | 86564 | Brunnen |  |  | Hohenried | 1354, 1357, 1358, 1359, 1361, 1362, 1363, 1365 | 09185123 | Brunnen | Neuburg-Schrobenhausen | 48.6597 | 11.3325 |  | Freiflächensolaranlage | 48780 | Süd | 5 - 20 Grad | [17 empty] | 2025-10-01 |  |  | Solarpark Elan GmbH & Co. KG | ABR982728409498 | Volleinspeisung |  | Bayernwerk Netz GmbH (SNB940352624434) | SNB940352624434 | Geprüft | Hochspannung | SEL918930064002 | EEG988411315541 | E21041010000000005030739554700007 | 2023-11-21 | 19999.8 | SOL22-2/081,
SEE915117614401 | Solarpark Brunnen VI - Abgang J02.1 - Teil 1 | In Betrieb | Solare Strahlungsenergie | 1662.96 | 1200 | 2023-11-21 |  | 2023-11-21 | Bayern | 86564 | Brunnen |  |  | Hohenried | 1314; 1321 | 09185123 | Brunnen | Neuburg-Schrobenhausen | 48.6566 | 11.3339 |  | Freiflächensolaranlage | 4056 | Süd | 5 - 20 Grad | [17 empty] | 2025-10-01 |  |  | Solarpark Elan GmbH & Co. KG | ABR982728409498 | Volleinspeisung |  | Bayernwerk Netz GmbH (SNB940352624434) | SNB940352624434 | Geprüft | Hochspannung | SEL918930064002 | EEG903970264246 | E21041010000000005030739554700006 | 2023-11-21 | 1662.96
SEE953190734425 | Gatersleben Autobahn | In Planung | Solare Strahlungsenergie | 10800 | 6000 |  |  | 2023-11-21 | Sachsen-Anhalt | 06484 | Ditfurt |  |  | Gatersleben | Flur17: 48 | 15085090 | Ditfurt | Harz | 51.7989 | 11.3197 |  | Freiflächensolaranlage | 28239 | Ost-West | 5 - 20 Grad | [17 empty] | 2025-10-01 |  |  | Solar Gatersleben GmbH & Co KG | ABR952510300319 | Volleinspeisung |  | Mitteldeutsche Netzgesellschaft Strom mbH (SNB916269213931) | SNB916269213931 |  | Mittelspannung |  | EEG904985107344 |  | 2025-09-29 | 10800
SEE952192800091 | Sülte 2 EEG | In Betrieb | Solare Strahlungsenergie | 6986.79 | 5252.35 | 2024-10-25 |  | 2024-10-30 | Mecklenburg-Vorpommern | 19077 | Sülstorf |  |  | Sülte | Flur 1: 031/3 | 13076134 | Sülstorf | Ludwigslust-Parchim | 53.5124 | 11.4228 |  | Freiflächensolaranlage | 10071 | Süd | 5 - 20 Grad | [17 empty] | 2025-10-01 |  |  | TEP Epsilon GmbH & Co. KG | ABR958032414565 | Volleinspeisung |  | WEMAG Netz GmbH (SNB928759560869) | SNB928759560869 | Geprüft | Niederspannung (= Hausanschluss/Haushaltsstrom) | SEL905686192790 | EEG979442280465 |  | 2024-10-25 | 6986.79 | SOL23-1/246,
SEE961724537367 | PV Vienenburg | In Betrieb | Solare Strahlungsenergie | 4062.96 | 3420 | 2024-03-06 |  | 2024-03-21 | Niedersachsen | 38667 | Bad Harzburg |  |  | Bettingerode | Flur 7, Flurstück 453/86 | 03153002 | Bad Harzburg | Goslar | 51.9212 | 10.5509 |  | Freiflächensolaranlage | 7128 | Süd | 5 - 20 Grad | [17 empty] | 2025-10-01 |  |  | SESP Photovoltaik Vienenburg GmbH & Co. KG | ABR933362288000 | Volleinspeisung |  | Harz Energie Netz GmbH (SNB984607096621) | SNB984607096621 | Geprüft | Mittelspannung | SEL960992814712 | EEG919272339964 | E2281301Y000000000000001069300000 | 2024-03-06 | 4062.96 | SOL23-2/248,
SEE959709809653 | Solarpark Schnaid | In Betrieb | Solare Strahlungsenergie | 5925.15 | 4500 | 2023-11-27 |  | 2023-11-28 | Bayern | 91352 | Hallerndorf |  |  | Stiebarlimbach | 1091 | 09474133 | Hallerndorf | Forchheim | 49.7516 | 10.9419 |  | Freiflächensolaranlage | 10395 | Süd | 5 - 20 Grad | [17 empty] | 2025-10-01 |  |  | LHI EE Invest PV Schnaid 2658 GmbH & Co. KG | ABR991884930104 | Volleinspeisung |  | Bayernwerk Netz GmbH (SNB940352624434) | SNB940352624434 | Geprüft | Mittelspannung | SEL931497842241 | EEG988863612106 | E2104101S000000000000148654900001 | 2023-11-27 | 5925.15 | SOL22-3/094,
SEE960421301981 | 23136 SP Lindacher Feld | In Betrieb | Solare Strahlungsenergie | 5402.1 | 4075 | 2023-11-23 |  | 2023-11-23 | Bayern | 84069 | Schierling |  |  | Buchhausen | 318. | 09375196 | Schierling | Regensburg | 48.8177 | 12.1639 |  | Freiflächensolaranlage | 9822 | Süd | 5 - 20 Grad | [17 empty] | 2025-10-01 |  |  | Josef und Veronika Schwaiger | ABR978734178091 | Volleinspeisung |  | Bayernwerk Netz GmbH (SNB940352624434) | SNB940352624434 | Geprüft | Mittelspannung | SEL927752133476 | EEG986267578943 | E2104101S000000000000148418900001 | 2023-11-23 | 5402.1 | SOL23-1/295,
SEE943280593926 | SP OED | In Betrieb | Solare Strahlungsenergie | 14233.725 | 11600 | 2023-11-22 |  | 2023-11-23 | Bayern | 84144 | Geisenhausen |  |  | Bergham | 810 | 09274134 | Geisenhausen | Landshut | 48.4573 | 12.2863 |  | Freiflächensolaranlage | 26163 | Süd-West | 21 - 40 Grad | [17 empty] | 2025-10-01 |  |  | OneSolar Energiepark 204 GmbH & Co. KG | ABR962632820824 | Volleinspeisung |  | Bayernwerk Netz GmbH (SNB940352624434) | SNB940352624434 | Geprüft | Mittelspannung | SEL957259518841 | EEG949215396143 | E21041010000000005030705402800001 | 2023-11-22 | 14233.725 | SOL23-2/191,
SEE968096446969 | PV-Anlage Laubsdorf 2.BA | In Betrieb | Solare Strahlungsenergie | 12199.69 | 11880 | 2023-11-28 |  | 2023-12-13 | Brandenburg | 03058 | Neuhausen |  |  | Laubsdorf | Flur 1, Flurstücke 169, 172-175, 502, 179 bis 184, 290, 292, 502, 504, 508, 511, 513 | 12052000 | Cottbus | Cottbus | 51.6784 | 14.4403 |  | Freiflächensolaranlage | 21357 | Süd | 21 - 40 Grad | [17 empty] | 2025-10-01 |  |  | SP IX GmbH & Co. KG | ABR975481320803 | Volleinspeisung |  | Mitteldeutsche Netzgesellschaft Strom mbH (SNB916269213931) | SNB916269213931 | Geprüft | Hochspannung | SEL964706406811 | EEG954616311732 | E41081010000000000000000000441662 | 2023-11-28 | 12199.69 | SOL23-1/211,
SEE935736189722 | Solarpark Unsleben 1 | In Betrieb | Solare Strahlungsenergie | 11444.4 | 8700 | 2024-06-06 |  | 2024-06-06 | Bayern | 97618 | Unsleben |  |  | Unsleben | 1448, 1449, 1450, 1454, 1455, 1457, 1458 | 09673175 | Unsleben | Rhön-Grabfeld | 50.3701 | 10.2947 |  | Freiflächensolaranlage | 17340 | Süd | 21 - 40 Grad | [17 empty] | 2025-10-01 |  |  | Bürgersonnenenergie Unsleben GmbH & Co. KG | ABR967701405391 | Volleinspeisung |  | Bayernwerk Netz GmbH (SNB940352624434) | SNB940352624434 | Geprüft | Hochspannung | SEL982965504789 | EEG997985414567 | E21041010000000005167928610900001 | 2024-06-06 | 11444.4 | SOL22-3/076; SOL22-3/075,
SEE979557526434 | Solarpark Liebenburg | In Betrieb | Solare Strahlungsenergie | 7151.49 | 6000 | 2024-06-05 |  | 2024-07-01 | Niedersachsen | 38704 | Liebenburg |  |  | Liebenburg | Flur 4, 17/1 | 03153008 | Liebenburg | Goslar | 52.0159 | 10.4494 |  | Freiflächensolaranlage | 13122 | Süd-Ost | 5 - 20 Grad | [17 empty] | 2025-10-01 |  |  | Liebenburger Grün Strom KG | ABR986439643547 | Volleinspeisung |  | Avacon Netz GmbH (SNB990362338043) | SNB990362338043 | Geprüft | Mittelspannung | SEL950339783054 | EEG999699748969 | E2187801S000000000000171228100002 | 2024-06-05 | 7151.49
SEE915333401915 | PVA Harsleben | In Betrieb | Solare Strahlungsenergie | 5382 | 4515 | 2024-02-29 |  | 2024-03-01 | Sachsen-Anhalt | 38829 | Harsleben |  |  | Harsleben | Flur 9: 31/5 | 15085140 | Harsleben | Harz | 51.8513 | 11.105 |  | Freiflächensolaranlage | 9828 | Süd | 5 - 20 Grad | [17 empty] | 2025-10-01 |  |  | Solarpark Dessau 3 GmbH & Co. KG | ABR928013761971 | Volleinspeisung |  | Avacon Netz GmbH (SNB990362338043) | SNB990362338043 | Geprüft | Mittelspannung | SEL953466798731 | EEG962882297841 |  | 2024-02-29 | 5382 | SOL23-1/111,
SEE996341157377 | Solarpark Sauldorf - P18-124 | In Betrieb | Solare Strahlungsenergie | 5335 | 4880 | 2023-11-27 |  | 2023-11-27 | Baden-Württemberg | 88605 | Sauldorf |  |  | Wasser | 1527 | 08437123 | Sauldorf | Sigmaringen | 47.9558 | 9.1131 |  | Freiflächensolaranlage | 14129 | Süd | 5 - 20 Grad | [17 empty] | 2025-10-01 |  |  | Anumar Solarpark Sauldorf GmbH & Co.KG Hr. Markus Brosch | ABR941731944211 | Volleinspeisung |  | Netze BW GmbH (SNB948311994307) | SNB948311994307 | Geprüft | Mittelspannung | SEL977487785891 | EEG945062164201 | E1084301ABLO021058500000000000001 | 2023-11-27 | 5335 | SOL22-2/012,
SEE910641083297 | PVA KW Boxberg | In Betrieb | Solare Strahlungsenergie | 24799.56 | 20400 | 2024-04-23 |  | 2024-04-24 | Sachsen | 02943 | Boxberg |  |  | Nochten | Flur 3: 230, 231, 232, 234, 243, 244, 245, 254, 251. | 14626060 | Boxberg/O.L. | Görlitz | 51.434 | 14.5958 |  | Freiflächensolaranlage | 42762 | Süd | 21 - 40 Grad | [17 empty] | 2025-10-01 |  |  | LEPV Boxberg GmbH & Co. KG | ABR959403226381 | Volleinspeisung | SGE995556006319 | Mitteldeutsche Netzgesellschaft Strom mbH (SNB916269213931) | SNB916269213931 | Geprüft | Mittelspannung | SEL916349300568 | EEG977671355299 | E41081010000000000000000000508614 | 2024-04-23 | 24799.56 | SOL23-1/039,
SEE984574826177 | Solarpark Wasmuthhausen - P19-060 - Teil 1 | In Betrieb | Solare Strahlungsenergie | 7539.75 | 6375 | 2023-11-28 |  | 2023-11-28 | Bayern | 96126 | Maroldsweisach |  |  | Wasmuthhausen | 229; 231; 232 | 09674171 | Maroldsweisach | Haßberge | 50.2039 | 10.7521 |  | Freiflächensolaranlage | 16755 | Süd | 5 - 20 Grad | [17 empty] | 2025-10-01 |  |  | Anumar Solarpark Wasmuthhausen GmbH & Co. KG | ABR985970582155 | Volleinspeisung |  | Bayernwerk Netz GmbH (SNB940352624434) | SNB940352624434 | In Prüfung | Mittelspannung | SEL979314861136 | EEG903321051334 |  | 2023-11-28 | 7539.75 | SOL22-2/007,
SEE976540252882 | Solarpark Wasmuthhausen - P19-060 - Teil 2 | In Betrieb | Solare Strahlungsenergie | 1101.6 | 875 | 2023-11-28 |  | 2023-11-28 | Bayern | 96126 | Maroldsweisach |  |  | Wasmuthhausen | 229; 231; 232 | 09674171 | Maroldsweisach | Haßberge | 50.2054 | 10.7538 |  | Freiflächensolaranlage | 2448 | Süd | 5 - 20 Grad | [17 empty] | 2025-10-01 |  |  | Anumar Solarpark Wasmuthhausen GmbH & Co. KG | ABR985970582155 | Volleinspeisung |  | Bayernwerk Netz GmbH (SNB940352624434) | SNB940352624434 | In Prüfung | Mittelspannung | SEL920920913696 | EEG958521576613 |  | 2023-11-28 | 1101.6 | SOL23-1/303,
SEE926367223299 | Solarfeld Kneiting | In Betrieb | Solare Strahlungsenergie | 1425 | 1395 | 2023-11-21 |  | 2023-11-28 | Bayern | 93186 | Pettendorf |  |  | Kneiting | 295, 294/2 | 09375181 | Pettendorf | Regensburg | 49.0331 | 12.0295 |  | Freiflächensolaranlage | 2430 | Süd | 5 - 20 Grad | [17 empty] | 2025-10-01 |  |  | SFK Solar GmbH | ABR901281177927 | Volleinspeisung |  | Regensburg Netz GmbH (SNB941929592729) | SNB941929592729 | Geprüft | Mittelspannung | SEL932089116597 | EEG957043120717 |  | 2023-11-21 | 1425 | SOL23-1/081,
SEE959298028411 | PV-FRI-07 | In Betrieb | Solare Strahlungsenergie | 1706.4 | 1600 | 2024-03-14 |  | 2024-03-15 | Niedersachsen | 26506 | Norden | Tunnelstraße |  |  |  | 03452019 | Norden | Aurich | 53.6218 | 7.1668 |  | Freiflächensolaranlage | 4740 | Süd-West | 5 - 20 Grad | [17 empty] | 2025-10-01 |  |  | Aktiengesellschaft Reederei Norden - Frisia | ABR931589325867 | Teileinspeisung (einschließlich Eigenverbrauch) |  | Wirtschaftsbetriebe der Stadt Norden GmbH (SNB919649671758) | SNB919649671758 | Geprüft | Mittelspannung | SEL999175503839 | EEG906886238509 | E21082010000000000001003267000001 | 2024-03-14 | 1706.4
SEE930664878519 | Enge Sande 1.1 | In Betrieb | Solare Strahlungsenergie | 8404.56 | 7300 | 2023-11-09 |  | 2023-11-29 | Schleswig-Holstein | 25917 | Enge-Sande |  |  | Sande | Flur1: 56/2, 100, 99. | 01054167 | Enge-Sande | Nordfriesland | 54.7315 | 8.9335 |  | Freiflächensolaranlage | 31128 | Süd | 5 - 20 Grad | [17 empty] | 2025-10-01 |  |  | SPP 2 Solar Invest 3 GmbH & Co. KG | ABR979666383034 | Volleinspeisung |  | Schleswig-Holstein Netz GmbH (SNB990857029876) | SNB990857029876 | Geprüft | Hochspannung | SEL968904137867 | EEG971063785503 | E20793010000000005165770047800001 | 2023-11-09 | 8404.56
SEE939603396978 | PV Kümmersbruck Anlage 1 8,7 MW | In Betrieb | Solare Strahlungsenergie | 8726.13 | 6600 | 2023-12-21 |  | 2023-12-22 | Bayern | 92245 | Kümmersbruck |  |  | Köfering | 608; 608/1; 609; 609/3; 610; 611; 628; 629; 630; 631; 632 | 09371136 | Kümmersbruck | Amberg-Sulzbach | 49.4243 | 11.8623 |  | Freiflächensolaranlage | [20 empty] | 2025-10-01 |  |  | Fronteris Solarpark Kümmersbruck GmbH & Co. KG | ABR978465011155 | Volleinspeisung |  | Bayernwerk Netz GmbH (SNB940352624434) | SNB940352624434 | Geprüft | Mittelspannung | SEL984265682501 | EEG950971050545 | E2104101S000000000000148285400001 | 2023-12-21 | 8726.13 | SOL23-1/186,
SEE978222243003 | PV Kümmersbruck Anlage 2 3,3MW | In Betrieb | Solare Strahlungsenergie | 3278.07 | 2400 | 2024-02-27 |  | 2024-02-28 | Bayern | 92245 | Kümmersbruck |  |  | Köfering | 608; 609; 609/3; 610; 611; 628; 629; 630; 631; 632 | 09371136 | Kümmersbruck | Amberg-Sulzbach | 49.4243 | 11.8623 |  | Freiflächensolaranlage | [20 empty] | 2025-10-01 |  |  | Fronteris Solarpark Kümmersbruck GmbH & Co. KG | ABR978465011155 | Volleinspeisung |  | Bayernwerk Netz GmbH (SNB940352624434) | SNB940352624434 | Geprüft | Mittelspannung | SEL984265682501 | EEG940832150583 | E2104101S000000000000148285400002 | 2024-02-27 | 3278.07 | SOL23-2/315,
SEE908200436073 | E.ON Solarpark Gerdshagen GmbH & Co. KG | In Betrieb | Solare Strahlungsenergie | 23231.28 | 18810 | 2023-11-30 |  | 2023-11-30 | Brandenburg | 16928 | Gerdshagen |  |  | Gerdshagen | 337, 447, 335, 229, 252, 444, 443 | 12070096 | Gerdshagen | Prignitz | 53.234 | 12.216 |  | Freiflächensolaranlage | 40576 | Süd | 5 - 20 Grad | [17 empty] | 2025-10-01 |  |  | E.ON Solarpark Gerdshagen GmbH & Co. KG | ABR949894376955 | Volleinspeisung |  | E.DIS Netz GmbH (SNB941690671609) | SNB941690671609 | Geprüft | Mittelspannung | SEL906253042531 | EEG911345320114 | E4186001S000000000000167286900001 | 2023-11-30 | 23231.28 | SOL23-1/154,
SEE950150500403 | Dürrenhofe 2 | In Betrieb | Solare Strahlungsenergie | 1166.4 | 1000 | 2023-11-16 |  | 2023-11-30 | Brandenburg | 15913 | Märkische Heide |  |  | Dürrenhofe | Flur2: 345, 391, 393. | 12061329 | Märkische Heide | Dahme-Spreewald | 52.0225 | 13.9397 |  | Freiflächensolaranlage | 2160 | Süd | 5 - 20 Grad | [17 empty] | 2025-10-01 |  |  | ENERPARC Solar Invest 138 GmbH | ABR969269198807 | Volleinspeisung |  | Mitteldeutsche Netzgesellschaft Strom mbH (SNB916269213931) | SNB916269213931 | Geprüft | Mittelspannung | SEL965580864834 | EEG984815791905 | E41081010000000000000000000431844 | 2023-11-16 | 1166.4 | SOL23-1/127,
SEE980381640081 | Birkig II Optimierung/Verdichtung | In Betrieb | Solare Strahlungsenergie | 2648.8 | 2000 | 2023-12-12 |  | 2023-12-12 | Bayern | 96465 | Neustadt |  |  | Birkig | Fl.Nr. 57, 58, 59, 61, 62, 63 | 09473151 | Neustadt b. Coburg | Coburg | 50.2916 | 11.1219 |  | Freiflächensolaranlage | 6160 | Süd | 5 - 20 Grad | [17 empty] | 2025-10-01 |  |  | Raiffeisenbank Küps-Mitwitz-Stockheim eG | ABR914969453084 | Volleinspeisung |  | SWN Stadtwerke Neustadt GmbH (SNB947270211210) | SNB947270211210 | Geprüft | Mittelspannung | SEL914687402296 | EEG908474585415 | E20577010000000000011197S00000002 | 2023-12-12 | 2648.8
SEE922463873857 | Freiflächenanlage 6MH BB 12/23 AS | In Betrieb | Solare Strahlungsenergie | 1499.52 | 1380 | 2023-12-13 |  | 2024-02-08 | Bayern | 84140 | Gangkofen |  |  | Hölsbrunn | 3168, 3169, 3170, 3171 | 09277121 | Gangkofen | Rottal-Inn | 48.4738 | 12.535 |  | Freiflächensolaranlage | 2272 | Süd | 5 - 20 Grad | [17 empty] | 2025-10-01 |  |  | 6. Mückenhausen Photovoltaik GmbH & Co. KG | ABR920911871257 | Volleinspeisung |  | Bayernwerk Netz GmbH (SNB940352624434) | SNB940352624434 | Geprüft | Mittelspannung | SEL951226694255 | EEG922887223849 | E2104101S000000000000148668700001 | 2023-12-13 | 1499.52 | SOL23-1/234,
SEE993585332256 | RaiBa Bürgersolarpark Nordhalben | In Betrieb | Solare Strahlungsenergie | 3920.4 | 3000 | 2024-02-29 |  | 2024-02-29 | Bayern | 96365 | Nordhalben | Kronacher Straße |  |  |  | 09476159 | Nordhalben | Kronach | 50.3655 | 11.5059 |  | Freiflächensolaranlage | 7128 | Süd-West | 5 - 20 Grad | [17 empty] | 2025-10-01 |  |  | Raiffeisenbank Küps-Mitwitz-Stockheim eG | ABR914969453084 | Volleinspeisung |  | Elektrizitätsgenossenschaft Nordhalben und Umgebung e. G. (SNB985498109605) | SNB985498109605 | Geprüft | Mittelspannung | SEL961422285812 | EEG924689765985 |  | 2024-02-29 | 3920.4
SEE989733409970 | Ehndorf 1.2 | In Betrieb | Solare Strahlungsenergie | 6609.64 | 5800 | 2023-11-16 |  | 2023-11-30 | Schleswig-Holstein | 24647 | Ehndorf |  |  | Ehndorf | Flur5: 6, 7, 8. | 01058044 | Ehndorf | Rendsburg-Eckernförde | 54.061 | 9.9176 |  | Freiflächensolaranlage | 14578 | Süd | 21 - 40 Grad | [17 empty] | 2025-10-01 |  |  | ENERPARC Solar Invest 182 GmbH | ABR923029856338 | Volleinspeisung |  | Schleswig-Holstein Netz GmbH (SNB990857029876) | SNB990857029876 | Geprüft | Hochspannung | SEL938499940074 | EEG925249537998 | E20793010000000005165772184600001 | 2023-11-16 | 6609.64 | SOL23-1/125,
SEE912571970050 | Ehndorf 1.1 | Endgültig stillgelegt | Solare Strahlungsenergie | 14167.98 | 12400 | 2023-11-16 |  | 2023-11-30 | Schleswig-Holstein | 24647 | Ehndorf |  |  | Ehndorf | Flur5: 6, 7, 8, 11, 12. | 01058044 | Ehndorf | Rendsburg-Eckernförde | 54.0571 | 9.9228 |  | Freiflächensolaranlage | 31023 | Süd | 21 - 40 Grad | [17 empty] | 2025-10-01 | 2024-07-31 |  |  |  | Volleinspeisung |  |  |  | Geprüft | Hochspannung |  | EEG969412079144 | E20793010000000005165771667300001 | 2023-11-16 | 14167.98
SEE940008518865 | Solarpark Dörnten | In Betrieb | Solare Strahlungsenergie | 11135.68 | 8400 | 2024-02-01 |  | 2024-02-01 | Niedersachsen | 38704 | Liebenburg |  |  | Dörnten | Flur 3: 133, 132/1, 184/171, 181/153 | 03153008 | Liebenburg | Goslar | 51.9715 | 10.4092 |  | Freiflächensolaranlage | 24208 | Süd | 5 - 20 Grad | [17 empty] | 2025-10-01 |  |  | Bürger-PV Dörnten GmbH & Co. KG | ABR965309646055 | Volleinspeisung |  | Avacon Netz GmbH (SNB990362338043) | SNB990362338043 | Geprüft | Mittelspannung | SEL933346992800 | EEG986283986982 | E2187801S000000000000168099600001 | 2024-02-01 | 11135.68 | SOL22-3/025,
SEE933623941224 | PV Baiershofen West | In Betrieb | Solare Strahlungsenergie | 7007.25 | 4500 | 2023-08-16 |  | 2023-12-01 | Bayern | 86450 | Altenmünster | Johann-Wisrich-Straße |  |  |  | 09772115 | Altenmünster | Augsburg | 48.465 | 10.543 |  | Freiflächensolaranlage | 12375 | Süd | 21 - 40 Grad | [17 empty] | 2025-10-01 |  |  | PV Baiershofen | ABR984531173856 | Volleinspeisung |  | LEW Verteilnetz GmbH (SNB911705062982) | SNB911705062982 | Geprüft | Mittelspannung | SEL906891308686 | EEG926582964885 | E31177010000000005007922498-00000 | 2023-08-16 | 7007.25 | SOL22-1/120,
SEE949020429364 | Plastic Omnium Reinsdorf 3,3 MWp | In Betrieb | Solare Strahlungsenergie | 3339.6 | 2580 | 2024-02-21 |  | 2024-03-12 | Niedersachsen | 38372 | Büddenstedt | Kreisstr. | 22 |  |  | 03154019 | Schöningen | Helmstedt | 52.1543 | 11.0361 |  | Freiflächensolaranlage | 6072 | Süd | 5 - 20 Grad | [17 empty] | 2025-10-01 |  |  | TotalEnergies Renewables DG Deutschland AssetCo 1 | ABR945927900111 | Teileinspeisung (einschließlich Eigenverbrauch) |  | Avacon Netz GmbH (SNB990362338043) | SNB990362338043 | Geprüft | Mittelspannung | SEL958695441410 | EEG975781662757 | E21878010000000005042128427000001 | 2024-02-21 | 3339.6
SEE977778113907 | Freiflächen-PV Rehau | In Betrieb | Solare Strahlungsenergie | 4273.56 | 3796.2 | 2023-11-07 |  | 2023-12-01 | Bayern | 91555 | Feuchtwangen |  |  | Feuchtwangen | 1799, 1826, 1825, 1824/3, 1830, 1829/2, 1836, 1829, 1828, 1827, 1837/1, 1838/4 | 09571145 | Feuchtwangen | Ansbach | 49.1738 | 10.3176 |  | Freiflächensolaranlage | 7914 | Süd | 5 - 20 Grad | [17 empty] | 2025-10-01 |  |  | nahKRAFT GmbH & Co. KG | ABR962918418363 | Teileinspeisung (einschließlich Eigenverbrauch) |  | Stadtwerke Feuchtwangen (SNB921471558077) | SNB921471558077 | Geprüft | Mittelspannung | SEL912498596463 | EEG960146104379 | E216370101410130000340PVS00000001 | 2023-11-07 | 4273.56 | SOL23-1/238,
SEE983740666845 | Hasselbach III | In Betrieb | Solare Strahlungsenergie | 3965.76 | 3655 | 2023-12-01 |  | 2023-12-04 | Rheinland-Pfalz | 56288 | Hasselbach |  |  | Hasselbach | Flur5:68/2,67/2,80/2 | 07140046 | Hasselbach | Rhein-Hunsrück-Kreis | 50.0317 | 7.4335 |  | Freiflächensolaranlage | 7344 | Süd | 5 - 20 Grad | [17 empty] | 2025-10-01 |  |  | SO Solarenergie Sonnenberg II GmbH & Co. KG | ABR976649523760 | Volleinspeisung |  | Westnetz GmbH (SNB921897286493) | SNB921897286493 | In Prüfung | Mittelspannung | SEL981336456504 | EEG965041739688 |  | 2023-12-01 | 3965.76
SEE966280652554 | Leideneck III | In Betrieb | Solare Strahlungsenergie | 3032.6 | 2795 | 2024-04-26 |  | 2024-04-19 | Rheinland-Pfalz | 56288 | Bell |  |  | Leideneck | Flur20: 70 | 07140009 | Bell (Hunsrück) | Rhein-Hunsrück-Kreis | 50.0419 | 7.3657 |  | Freiflächensolaranlage | 5616 | Süd | 5 - 20 Grad | [17 empty] | 2025-10-01 |  |  | SL Solarpark Leideneck II GmbH& Co. KG | ABR906049686314 | Volleinspeisung |  | Westnetz GmbH (SNB921897286493) | SNB921897286493 | Geprüft | Mittelspannung | SEL942149764002 | EEG992767887072 |  | 2024-04-26 | 3032.6
SEE995367830462 | PV H2-Tankstelle | In Betrieb | Solare Strahlungsenergie | 2114.375 | 1980 | 2023-12-19 |  | 2024-01-08 | Niedersachsen | 31582 | Nienburg | Südring | 21 |  |  | 03256022 | Nienburg (Weser) | Nienburg (Weser) | 52.6171 | 9.2121 |  | Freiflächensolaranlage | 4960 | Süd | 5 - 20 Grad | [17 empty] | 2025-10-01 |  |  | Stadtwerke Nienburg/Weser GmbH | ABR902371981790 | Teileinspeisung (einschließlich Eigenverbrauch) |  | Avacon Netz GmbH (SNB990362338043) | SNB990362338043 | Geprüft | Mittelspannung | SEL928329558227 | EEG918991478992 | E21878010000000005042105275000001 | 2023-12-19 | 2114.375
SEE957551626398 | PVA Gindorf 1.2 | In Betrieb | Solare Strahlungsenergie | 1729.5 | 1542.5 | 2023-12-14 |  | 2023-12-14 | Rheinland-Pfalz | 54657 | Gindorf |  |  | Gindorf | Flur27: 064/2, 064/4 | 07232043 | Gindorf | Eifelkreis Bitburg-Prüm | 50.0204 | 6.6423 |  | Freiflächensolaranlage | 2610 | Süd | 5 - 20 Grad | [17 empty] | 2025-10-01 |  |  | LHI GII3 PV Badem Gindorf 2697 GmbH & Co.KG | ABR958691500777 | Volleinspeisung | SGE979149667323 | Westnetz GmbH (SNB921897286493) | SNB921897286493 | Geprüft | Hochspannung | SEL921125442189 | EEG926687779117 |  | 2023-12-14 | 1729.5 | SOL23-1/249,
SEE999203843692 | PV Chemnitz 12400 | In Betrieb | Solare Strahlungsenergie | 12419.46 | 9020 | 2023-11-07 |  | 2023-12-04 | Sachsen | 09130 | Chemnitz | Forststrasse | 30 |  |  | 14511000 | Chemnitz | Chemnitz | 50.8582 | 12.9479 |  | Freiflächensolaranlage | 22788 | Süd | 5 - 20 Grad | [17 empty] | 2025-10-01 |  |  | REG.EN nulleins GmbH & Co.KG | ABR973117742999 | Volleinspeisung |  | inetz GmbH (SNB916663914472) | SNB916663914472 | Geprüft | Umspannebene Hochspannung/Mittelspannung | SEL921657629638 | EEG988939176334 |  | 2023-11-07 | 12419.46 | SOL22-3/040,
SEE936931666070 | Solnhofen | In Betrieb | Solare Strahlungsenergie | 5655.04 | 4945 | 2023-11-30 |  | 2023-12-07 | Bayern | 91807 | Solnhofen |  |  | Solnhofen | Flur-: 1054/76, 1054/79, 1054/95, 1054/97, 1054/98, 1054/103, 1054/113, 1054/117. | 09577168 | Solnhofen | Weißenburg-Gunzenhausen | 48.8813 | 10.9795 |  | Freiflächensolaranlage | 12032 | Süd | 5 - 20 Grad | [17 empty] | 2025-10-01 |  |  | Sunnic Lighthouse Solar Invest 8 GmbH | ABR912351405062 | Volleinspeisung |  | N-ERGIE Netz GmbH (SNB973875583315) | SNB973875583315 | Geprüft | Mittelspannung | SEL998957761290 | EEG924652449270 | E2191501SOXX000005088878413600000 | 2023-11-30 | 5655.04 | SOL23-1/123,
SEE954723007511 | 151-2-Oberdreis 1.2.2 | In Betrieb | Solare Strahlungsenergie | 2002.08 | 2002.08 | 2023-12-06 |  | 2023-12-06 | Rheinland-Pfalz | 57639 | Oberdreis | Tonzeche |  |  |  | 07138052 | Oberdreis | Neuwied | 50.6252 | 7.6856 |  | Freiflächensolaranlage | 4656 | Süd | 5 - 20 Grad | [17 empty] | 2025-10-01 |  |  | WI Energy Entwicklungs GmbH | ABR959450521354 | Volleinspeisung |  | Syna GmbH (SNB918250928893) | SNB918250928893 | Geprüft | Mittelspannung | SEL933504050564 | EEG975710877764 | E31495010000000005028335674600001 | 2023-12-06 | 2002.08 | SOL21-3/047,
SEE902381980615 | SP SW-BA 1 (1) | In Betrieb | Solare Strahlungsenergie | 1071 | 732.53 | 2023-10-09 |  | 2023-12-06 | Saarland | 66636 | Tholey |  |  | Sotzweiler | Flur 11 | 10046118 | Tholey | St. Wendel | 49.4669 | 6.9791 |  | Freiflächensolaranlage | 1948 | Süd | [18 empty] | 2025-03-06 |  |  | natcraft energy solution VI GmbH & Co.KG | ABR949539212310 | Volleinspeisung |  | energis-Netzgesellschaft mbH (SNB976379598847) | SNB976379598847 | Geprüft | Mittelspannung | SEL925746229853 | EEG907113669110 | E33021010000000005049097373900001 | 2023-10-09 | 1071
SEE927399488748 | PV- Freifläche | In Betrieb | Solare Strahlungsenergie | 1400.82 | 1375 | 2023-08-10 |  | 2023-12-07 | Baden-Württemberg | 88605 | Meßkirch |  |  | Meßkirch | Flurstück 3194,3195 | 08437078 | Meßkirch | Sigmaringen | 48.0033 | 9.1151 |  | Freiflächensolaranlage | 3786 | Süd | 5 - 20 Grad | [17 empty] | 2025-10-01 |  |  | Firma Johannes Hopp Lohn- und Fuhrunternehmen | ABR957731388948 | Teileinspeisung (einschließlich Eigenverbrauch) |  | Netze BW GmbH (SNB948311994307) | SNB948311994307 | In Prüfung | Umspannebene Mittelspannung/Niederspannung | SEL991557446123 | EEG956747203146 | E1084301ABLO027985100000000000001 | 2023-08-10 | 1400.82
SEE971058270571 | Solarpark Rot an der Rot | In Betrieb | Solare Strahlungsenergie | 8065.2 | 7285 | 2024-06-11 |  | 2024-06-14 | Baden-Württemberg | 88430 | Rot |  |  | Haslach | Flur:0: 122, 123; 156; 156/1 | 08426100 | Rot an der Rot | Biberach | 47.9578 | 10.0386 |  | Freiflächensolaranlage | 14664 | Süd | 5 - 20 Grad | [17 empty] | 2025-10-01 |  |  | EnBW Solarpark Rot an der Rot GmbH und Co. KG | ABR929047556854 | Volleinspeisung | SGE900450424114 | Netze BW GmbH (SNB948311994307) | SNB948311994307 | Geprüft | Mittelspannung | SEL909843210013 | EEG904002537635 | E1084301ABLO019886300000000000001 | 2024-06-11 | 8065.2 | SOL22-3/096,
SEE968701868377 | PV Mainsondheim | In Betrieb | Solare Strahlungsenergie | 3492.72 | 3250 | 2024-01-31 |  | 2024-02-14 | Bayern | 97337 | Dettelbach |  |  | Mainsondheim | 265 | 09675117 | Dettelbach | Kitzingen | 49.7904 | 10.1755 |  | Freiflächensolaranlage | 6468 | Süd | 5 - 20 Grad | [17 empty] | 2024-09-16 |  |  | PV Mainsondheim GmbH & Co. KG | ABR969586966196 | Volleinspeisung |  | N-ERGIE Netz GmbH (SNB973875583315) | SNB973875583315 | Geprüft | Mittelspannung | SEL932530576369 | EEG967768507601 | E2191501SOXX000005088887881400000 | 2024-01-31 | 3492.72 | SOL23-1/351,
SEE930978554406 | PV-Freifläche Friedheim | In Betrieb | Solare Strahlungsenergie | 6618.69 | 5760 | 2024-02-21 |  | 2024-02-23 | Bayern | 86899 | Landsberg | Nikolsburger Straße | 995 |  |  | 09181130 | Landsberg am Lech | Landsberg am Lech | 48.0164 | 10.8584 |  | Freiflächensolaranlage | 11766 | Süd | 5 - 20 Grad | [17 empty] | 2025-10-01 |  |  | Stadtwerke Landsberg KU | ABR936129412977 | Volleinspeisung |  | LEW Verteilnetz GmbH (SNB911705062982) | SNB911705062982 | Geprüft | Mittelspannung | SEL909143414050 | EEG991625091224 | E31177010000000005007928687-00000 | 2024-02-21 | 6618.69 | SOL23-1/087,
SEE914913503186 | Seehafen Wismar | In Betrieb | Solare Strahlungsenergie | 1043.04 | 900 | 2024-11-13 |  | 2024-12-13 | Mecklenburg-Vorpommern | 23966 | Wismar | Kopenhagener Straße | 1 |  |  | 13074087 | Wismar | Nordwestmecklenburg | 53.9057 | 11.4504 |  | Freiflächensolaranlage | 2544 | Ost-West | 5 - 20 Grad | [17 empty] | 2025-10-01 |  |  | Seehafen Wismar | ABR939023463151 | Teileinspeisung (einschließlich Eigenverbrauch) |  | Strom- und Gasnetz Wismar GmbH (SNB964045995373) | SNB964045995373 | Geprüft | Mittelspannung | SEL951815530773 | EEG910414448407 | E43157010000000000000000004100001 | 2024-11-13 | 1043.04
SEE956702972254 | PV Freiflächanlage 1.776,00kWp | In Betrieb | Solare Strahlungsenergie | 1776 | 1750 | 2023-12-14 |  | 2023-12-15 | Bayern | 94065 | Waldkirchen |  |  | Unterhöhenstetten | 82, 83, 84 | 09272151 | Waldkirchen | Freyung-Grafenau | 48.7271 | 13.5593 |  | Freiflächensolaranlage | 2960 | Süd | 21 - 40 Grad | [17 empty] | 2025-10-01 |  |  | Modehaus Garhammer GmbH | ABR918251577953 | Teileinspeisung (einschließlich Eigenverbrauch) |  | Stadtwerke Waldkirchen (SNB985206131959) | SNB985206131959 | Geprüft | Mittelspannung | SEL991489728793 | EEG997457180303 |  | 2023-12-14 | 1776 | SOL22-3/056,
SEE974552163325 | Solarpark Stolzenbach | In Betrieb | Solare Strahlungsenergie | 2292 | 2100 | 2023-11-13 |  | 2023-12-08 | Hessen | 34582 | Borken |  |  | Stolzenbach | Flur 1/ Flurstück 66,67 | 06634001 | Borken (Hessen) | Schwalm-Eder-Kreis | 51.0113 | 9.2931 |  | Freiflächensolaranlage | 3504 | Ost | 5 - 20 Grad | [17 empty] | 2025-10-01 |  |  | Solarenergie Stolzenbach GbR | ABR935591109125 | Volleinspeisung |  | EAM Netz GmbH (SNB971311555230) | SNB971311555230 | Geprüft | Mittelspannung | SEL952879425593 | EEG907591663563 | E20568011000000000000011839300001 | 2023-11-13 | 2292
SEE993542659976 | Freiflächenanlage Niemegk | In Betrieb | Solare Strahlungsenergie | 1999.61 | 1650 | 2023-12-11 |  | 2023-12-11 | Brandenburg | 14823 | Niemegk | Treuenbrietzener Straße | 30 A |  |  | 12069448 | Niemegk | Potsdam-Mittelmark | 52.0816 | 12.7074 |  | Freiflächensolaranlage | 3669 | Süd | 5 - 20 Grad | [17 empty] | 2025-10-01 |  |  | Liegel & Scheuerlein Energie GbR | ABR907110518497 | Volleinspeisung |  | E.DIS Netz GmbH (SNB941690671609) | SNB941690671609 | Geprüft | Mittelspannung | SEL972291676526 | EEG919367459799 | E4186001S000000000000161180400001 | 2023-12-11 | 1999.61
SEE916848965954 | Oberhaid Staffelbach | In Betrieb | Solare Strahlungsenergie | 6121.44 | 4200 | 2024-02-09 |  | 2024-02-13 | Bayern | 96173 | Oberhaid |  |  | Staffelbach | 1773, 1774, 1775, 1776, 1777 | 09471165 | Oberhaid | Bamberg | 49.9414 | 10.7692 |  | Freiflächensolaranlage | 11232 | Süd-West | 21 - 40 Grad | [17 empty] | 2025-10-01 |  |  | SÜDWERK Kraftwerke GmbH | ABR902010143626 | Volleinspeisung |  | Bayernwerk Netz GmbH (SNB940352624434) | SNB940352624434 | Geprüft | Mittelspannung | SEL988581450226 | EEG900916932122 | E2104101S000000000000150713600002 | 2024-02-09 | 6121.44 | SOL23-1/055,
SEE910296188118 | Solarpark Ulmbach III - P22-146 | In Betrieb | Solare Strahlungsenergie | 7045.44 | 6127 | 2024-08-02 |  | 2023-12-11 | Hessen | 36396 | Steinau |  |  | Ulmbach | Flur 6: 54, 55 | 06435028 | Steinau an der Straße | Main-Kinzig-Kreis | 50.3689 | 9.3963 |  | Freiflächensolaranlage | 17184 | Süd | 5 - 20 Grad | [17 empty] | 2025-10-01 |  |  | Anumar Solarinvest 21 GmbH & Co. KG | ABR987038726563 | Volleinspeisung |  | OsthessenNetz GmbH (SNB934071779865) | SNB934071779865 | Geprüft | Mittelspannung | SEL920529644649 | EEG982028992522 | E2174701111AA00000000019514900003 | 2024-08-02 | 7045.44 | SOL22-2/021,
SEE909796461791 | Solarpark Lachendorf - P19-155 - Teil 1 | In Betrieb | Solare Strahlungsenergie | 3046.68 | 2500 | 2023-12-11 |  | 2023-12-11 | Niedersachsen | 29331 | Lachendorf |  |  | Lachendorf | 63/8, 63/10 | 03351016 | Lachendorf | Celle | 52.6292 | 10.2506 |  | Freiflächensolaranlage | 6696 | Süd | 5 - 20 Grad | [17 empty] | 2025-10-01 |  |  | Anumar Solarpark Lachendorf GmbH & Co. KG | ABR942929500820 | Volleinspeisung |  | Celle-Uelzen Netz GmbH (SNB955238223991) | SNB955238223991 | Geprüft | Mittelspannung | SEL914100059687 | EEG959502461577 | E2124801So0292503X031010000000001 | 2023-12-11 | 3046.68 | SOL23-1/301,
SEE938035717979 | Solarpark Lachendorf - P19-155 - Teil 2 | In Betrieb | Solare Strahlungsenergie | 7498.76 | 6625 | 2023-12-11 |  | 2023-12-11 | Niedersachsen | 29331 | Lachendorf |  |  | Lachendorf | 63/8, 63/10 | 03351016 | Lachendorf | Celle | 52.6292 | 10.2506 |  | Freiflächensolaranlage | 16596 | Süd | 5 - 20 Grad | [17 empty] | 2025-10-01 |  |  | Anumar Solarpark Lachendorf GmbH & Co. KG | ABR942929500820 | Volleinspeisung |  | Celle-Uelzen Netz GmbH (SNB955238223991) | SNB955238223991 | Geprüft | Mittelspannung | SEL901731799068 | EEG970158330963 | E2124801So0292503X031010000000002 | 2023-12-11 | 7498.76 | SOL22-2/005,
SEE945187091383 | PV Freiflächanlage 3.049,65kWp | In Betrieb | Solare Strahlungsenergie | 3049.65 | 2625 | 2023-12-01 |  | 2023-12-12 | Bayern | 94118 | Jandelsbrunn |  |  | Heindlschlag | 134 | 09272129 | Jandelsbrunn | Freyung-Grafenau | 48.6916 | 13.6797 |  | Freiflächensolaranlage | 6777 | Süd | 21 - 40 Grad | [17 empty] | 2025-10-01 |  |  | natürliche Person (ABR973900807485) | ABR973900807485 | Volleinspeisung |  | Bayernwerk Netz GmbH (SNB940352624434) | SNB940352624434 | Geprüft | Mittelspannung | SEL960857033401 | EEG990408432186 | E2104101S000000000000149520600001 | 2023-12-01 | 3049.65 | SOL22-2/105,
SEE967768870231 | Speichersdorf | In Betrieb | Solare Strahlungsenergie | 2699.4 | 2250 | 2024-03-01 |  | 2024-03-04 | Bayern | 95469 | Speichersdorf |  |  | Speichersdorf | 268, 269, 270, 264/2, 268/2, 269/2 | 09472190 | Speichersdorf | Bayreuth | 49.8657 | 11.7922 |  | Freiflächensolaranlage | 4908 | Süd | 5 - 20 Grad | [17 empty] | 2025-10-01 |  |  | natürliche Person (ABR911268226692) | ABR911268226692 | Volleinspeisung |  | Bayernwerk Netz GmbH (SNB940352624434) | SNB940352624434 | Geprüft | Mittelspannung | SEL986314804810 | EEG948302307628 | E2104101S000000000000150254300002 | 2024-03-01 | 2699.4 | SOL23-1/054,
SEE952834885660 | Solarpark Brunnen VII - P19-168 Teil 1 | In Betrieb | Solare Strahlungsenergie | 2598.5 | 2530 | 2023-12-15 |  | 2023-12-15 | Bayern | 86564 | Brunnen |  |  | Brunnen | 2280 | 09185123 | Brunnen | Neuburg-Schrobenhausen | 48.6409 | 11.318 |  | Freiflächensolaranlage | 5711 | Süd | 5 - 20 Grad | [17 empty] | 2025-10-01 |  |  | Anumar Solarpark Brunnen VII GmbH & Co. KG | ABR999479280399 | Volleinspeisung |  | Bayernwerk Netz GmbH (SNB940352624434) | SNB940352624434 | In Prüfung | Mittelspannung | SEL988206659645 | EEG935329852279 |  | 2023-12-15 | 2598.5 | SOL22-2/009,
SEE912402791328 | Solarpark Winterbach II - P21-474 - Teil 1 | In Betrieb | Solare Strahlungsenergie | 9999.9 | 9030 | 2023-12-15 |  | 2023-12-15 | Bayern | 89368 | Winterbach |  |  | Rechbergreuthen | 130; 132; 136 | 09774196 | Winterbach | Günzburg | 48.4678 | 10.5189 |  | Freiflächensolaranlage | 24390 | Süd | 5 - 20 Grad | [17 empty] | 2025-10-01 |  |  | Anumar Solarpark Winterbach II GmbH & Co. KG | ABR968740042271 | Volleinspeisung |  | LEW Verteilnetz GmbH (SNB911705062982) | SNB911705062982 | In Prüfung | Mittelspannung | SEL938274239133 | EEG965604327529 |  | 2023-12-15 | 9999.9 | SOL22-2/014,
SEE972804140490 | Solarpark Thaldorf - P17-052 | In Betrieb | Solare Strahlungsenergie | 4766.58 | 4180 | 2023-12-15 |  | 2023-12-15 | Bayern | 93309 | Kelheim |  |  | Thaldorf | 1422 | 09273137 | Kelheim | Kelheim | 48.8882 | 11.862 |  | Freiflächensolaranlage | 10476 | Süd | 5 - 20 Grad | [17 empty] | 2025-10-01 |  |  | Anumar Solarpark Thaldorf GmbH & Co. KG | ABR908822422744 | Volleinspeisung |  | Bayernwerk Netz GmbH (SNB940352624434) | SNB940352624434 | In Prüfung | Mittelspannung | SEL967663298031 | EEG987597359509 |  | 2023-12-15 | 4766.58 | SOL22-2/006,
SEE976040529477 | Solarpark Oberroßbach 2 | In Betrieb | Solare Strahlungsenergie | 9000 | 7590 | 2024-02-14 |  | 2024-02-16 | Bayern | 91463 | Dietersheim |  |  | Oberroßbach | 154, 156, 157, 158 | 09575119 | Dietersheim | Neustadt a.d. Aisch-Bad Windsheim | 49.5491 | 10.5837 |  | Freiflächensolaranlage | 21852 | Süd | 5 - 20 Grad | [17 empty] | 2025-10-01 |  |  | Bürgersonnenenergie Herrnneuses- Oberroßbach GmbH & Co. KG | ABR996087246502 | Volleinspeisung |  | N-ERGIE Netz GmbH (SNB973875583315) | SNB973875583315 | Geprüft | Mittelspannung | SEL985399533455 | EEG976820610890 | E2191501SOXX000005088887026600020 | 2024-02-14 | 9000 | SOL23-1/196,
SEE901385611242 | St. Aldegund 1.1 | In Betrieb | Solare Strahlungsenergie | 9916.425 | 9240 | 2023-12-20 |  | 2023-12-20 | Rheinland-Pfalz | 56858 | Sankt Aldegund |  |  | St. Aldegund | 1.4286 | 07135076 | Sankt Aldegund | Cochem-Zell | 50.0801 | 7.1073 |  | Freiflächensolaranlage | 18279 | Süd | 5 - 20 Grad | [17 empty] | 2025-10-01 |  |  | Sunnic Lighthouse Solar Invest 11 TU 1 GmbH | ABR950145125246 | Volleinspeisung |  | Westnetz GmbH (SNB921897286493) | SNB921897286493 | Geprüft | Hochspannung | SEL900301218299 | EEG946076027698 |  | 2023-12-20 | 9916.425 | SOL21-1/065,
SEE945744432956 | Zeithain 9 | In Betrieb | Solare Strahlungsenergie | 2099.52 | 1935 | 2024-01-03 |  | 2024-01-08 | Sachsen | 01619 | Zeithain |  |  | Gohlis, Zeithain | Flur-: 282/3. Flur-: 1067/4. | 14627360 | Zeithain | Meißen | 51.3537 | 13.3343 |  | Freiflächensolaranlage | 3888 | Süd | 21 - 40 Grad | [17 empty] | 2025-10-01 |  |  | EP4 Solar Invest 3 GmbH & Co. KG | ABR947037707031 | Volleinspeisung |  | SachsenNetze HS.HD GmbH (SNB968914838013) | SNB968914838013 | Geprüft | Hochspannung | SEL902844647987 | EEG915264271236 | E41874010000000000350001085800001 | 2024-01-03 | 2099.52 | SOL23-2/490,
SEE992379485895 | Neufeld | In Betrieb | Solare Strahlungsenergie | 1443.42 | 1320 | 2023-11-20 |  | 2023-12-18 | Baden-Württemberg | 68804 | Altlußheim |  |  | Altlussheim | 8508 | 08226003 | Altlußheim | Rhein-Neckar-Kreis | 49.2886 | 8.529 |  | Freiflächensolaranlage | 3564 | Süd | [18 empty] | 2025-10-01 |  |  | natürliche Person (ABR979346120744) | ABR979346120744 | Volleinspeisung |  | Netze BW GmbH (SNB948311994307) | SNB948311994307 | Geprüft | Mittelspannung | SEL977266772302 | EEG990864799465 | E1084301ABLO020743400000000000001 | 2023-11-20 | 1443.42 | SOL23-2/022,
SEE907927284813 | Solarpark Raitenbuch | In Betrieb | Solare Strahlungsenergie | 15760.8 | 13275 | 2024-03-22 |  | 2024-04-30 | Bayern | 92334 | Berching |  |  | Raitenbuch | 167, 168 | 09373112 | Berching | Neumarkt i.d. OPf. | 49.0781 | 11.5387 |  | Freiflächensolaranlage | 28656 | Süd | 5 - 20 Grad | [17 empty] | 2025-10-01 |  |  | Solarpark Raitenbuch GmbH & Co. KG | ABR924343318649 | Volleinspeisung | SGE932451187330 | Bayernwerk Netz GmbH (SNB940352624434) | SNB940352624434 | Geprüft | Hochspannung | SEL926795621995 | EEG917575179560 | E21041010000000005030744496400001 | 2024-03-22 | 15760.8 | SOL22-2/055,
SEE927487070602 | Solarpark Hellingen V | In Betrieb | Solare Strahlungsenergie | 3401.7 | 3000 | 2024-07-10 |  | 2024-07-10 | Bayern | 97486 | Königsberg |  |  | Hellingen | 717 | 09674164 | Königsberg i. Bay. | Haßberge | 50.0795 | 10.544 |  | Freiflächensolaranlage | 5928 | Süd | 21 - 40 Grad | [17 empty] | 2025-10-01 |  |  | GFG-Solar | ABR918678297854 | Volleinspeisung |  | Bayernwerk Netz GmbH (SNB940352624434) | SNB940352624434 | Geprüft | Mittelspannung | SEL935757123460 | EEG994886622275 | E2104101S000000000000152777500002 | 2024-07-10 | 3401.7 | SOL23-2/329,
SEE917770876981 | Solarpark Junkerdorf II | In Betrieb | Solare Strahlungsenergie | 6289.35 | 5800 | 2024-07-15 |  | 2024-07-15 | Bayern | 97486 | Königsberg |  |  | Junkersdorf | 596, 597, 598, 599 | 09674164 | Königsberg i. Bay. | Haßberge | 50.1082 | 10.5467 |  | Freiflächensolaranlage | 10938 | Süd | 5 - 20 Grad | [17 empty] | 2025-10-01 |  |  | GFG-Solar | ABR918678297854 | Volleinspeisung |  | Bayernwerk Netz GmbH (SNB940352624434) | SNB940352624434 | Geprüft | Mittelspannung | SEL968911520669 | EEG969318489627 | E2104101S000000000000153279900002 | 2024-07-15 | 6289.35 | SOL23-2/328,
SEE995570991653 | Industriegebiet | In Betrieb | Solare Strahlungsenergie | 2509.2 | 2125 | 2024-05-01 |  | 2024-05-16 | Nordrhein-Westfalen | 32051 | Herford | Am Hainkamp | 82 |  |  | 05758012 | Herford | Herford | 52.097 | 8.6212 |  | Freiflächensolaranlage | 6120 | Ost-West | 5 - 20 Grad | [17 empty] | 2025-10-01 |  |  | Friedensfördernde Energie-Gen.-Herford eG | ABR932726182732 | Volleinspeisung |  | Westfalen Weser Netz GmbH (SNB929881052512) | SNB929881052512 | Geprüft | Mittelspannung | SEL945007584408 | EEG975493072028 |  | 2024-05-01 | 2509.2
SEE920813095447 | 9031 Empfingen Gfrörer | In Betrieb | Solare Strahlungsenergie | 6062.18 | 5040 | 2023-12-19 |  | 2023-12-20 | Baden-Württemberg | 72186 | Empfingen |  |  | Empfingen | 719/1 | 08237024 | Empfingen | Freudenstadt | 48.393 | 8.6873 |  | Freiflächensolaranlage | 11232 | Ost | 5 - 20 Grad | [17 empty] | 2025-10-01 |  |  | Erhard Gfrörer & Sohn Schotterwerk GmbH & Co. KG | ABR900359000181 | Teileinspeisung (einschließlich Eigenverbrauch) |  | Netze BW GmbH (SNB948311994307) | SNB948311994307 | In Prüfung | Mittelspannung | SEL906768431868 | EEG923606915854 | E1084301ABLO028252200000000000001 | 2023-12-19 | 6062.18
SEE917357847700 | Kraiburg BU - 6,8 MW | In Betrieb | Solare Strahlungsenergie | 6848.5 | 5985 | 2023-12-11 |  | 2023-12-21 | Bayern | 84559 | Kraiburg |  |  | Ensdorf | 1544 | 09183124 | Kraiburg a. Inn | Mühldorf a. Inn | 48.1864 | 12.4531 |  | Freiflächensolaranlage | 12015 | Süd | 5 - 20 Grad | [17 empty] | 2025-10-01 |  |  | Bürgersolarpark Kraiburg GmbH & Co. KG | ABR966539509479 | Volleinspeisung |  | Bayernwerk Netz GmbH (SNB940352624434) | SNB940352624434 | Geprüft | Mittelspannung | SEL933564429195 | EEG982199018397 | E2104101S000000000000150403500002 | 2023-12-11 | 6848.5
SEE918099135575 | Solarpark Briest V - EDIS-Anlage | In Betrieb | Solare Strahlungsenergie | 4600.2 | 3265 | 2024-03-14 |  | 2024-03-18 | Brandenburg | 14798 | Havelsee | Kaltenhausen | 2:00 |  |  | 12069270 | Havelsee | Potsdam-Mittelmark | 52.4327 | 12.4416 |  | Freiflächensolaranlage | 11220 | Süd | 21 - 40 Grad | [17 empty] | 2025-10-01 |  |  | Briest-Havelsee GmbH & Co. KG | ABR963701538350 | Volleinspeisung |  | E.DIS Netz GmbH (SNB941690671609) | SNB941690671609 | Geprüft | Mittelspannung | SEL924343792807 | EEG991041507910 | E4186001S000000000000170686000002 | 2024-03-14 | 4600.2 | SOL22-1/091,
SEE992163974963 | Solarpark Briest V - STWB-Anlage | In Betrieb | Solare Strahlungsenergie | 6067.035 | 4540 | 2024-04-02 |  | 2024-04-18 | Brandenburg | 14798 | Havelsee | Kaltenhausen | 2:00 |  |  | 12069270 | Havelsee | Potsdam-Mittelmark | 52.4327 | 12.4416 |  | Freiflächensolaranlage | 14856 | Süd | 21 - 40 Grad | [17 empty] | 2025-10-01 |  |  | Briest-Havelsee GmbH & Co. KG | ABR963701538350 | Volleinspeisung |  | StWB Stadtwerke Brandenburg an der Havel GmbH & Co. KG (SNB971199523673) | SNB971199523673 | Geprüft | Mittelspannung | SEL988194707908 | EEG919156547591 | E400054001SgL000010000S0000004797 | 2024-04-02 | 6067.035
SEE964013753370 | Agri PV Bedburg | In Betrieb | Solare Strahlungsenergie | 3225 | 2800 | 2023-12-21 |  | 2024-01-09 | Nordrhein-Westfalen | 50181 | Bedburg |  |  | Königshoven | Flur 1 / Flurstück: 101, 40, 41, 428, 81, 82, 97, 98 | 05362004 | Bedburg | Rhein-Erft-Kreis | 51.0378 | 6.489 |  | Freiflächensolaranlage | 6106 | Ost-West | Nachgeführt | [17 empty] | 2025-10-01 |  |  | RWE Wind Onshore & PV Deutschland GmbH | ABR916115096862 | Volleinspeisung | SGE948515871862 | Amprion GmbH (SNB976890256486) | SNB976890256486 | Geprüft | Mittelspannung | SEL961648846293 | EEG914692059324 | E3077201SEE964013753370AGRIBEDBUR | 2023-12-21 | 3225
SEE979744818045 | PV-Freiflächenanlage Schumacher Packaging GmbH & Co.KG | In Betrieb | Solare Strahlungsenergie | 2364.67 | 1875 | 2023-12-18 |  | 2023-12-21 | Bayern | 91301 | Forchheim | Am Hausener Weg | 1 |  |  | 09474126 | Forchheim | Forchheim | 49.7029 | 11.0433 |  | Freiflächensolaranlage | 5698 | Ost-West | 5 - 20 Grad | [17 empty] | 2025-10-01 |  |  | Mondi Forchheim | ABR980543564521 | Teileinspeisung (einschließlich Eigenverbrauch) |  | Stadtwerke Forchheim GmbH (SNB996457394093) | SNB996457394093 | Geprüft | Mittelspannung | SEL978402797753 | EEG906848303160 | E20591010000000000000000023700001 | 2023-12-18 | 2364.67
SEE914440801007 | Kraiburg RA - 6,2 MW | In Betrieb | Solare Strahlungsenergie | 6178.27 | 5415 | 2023-12-11 |  | 2023-12-21 | Bayern | 84559 | Kraiburg |  |  | Guttenburg | 1596,1703,1702,1701,1699 | 09183124 | Kraiburg a. Inn | Mühldorf a. Inn | 48.181 | 12.4545 |  | Freiflächensolaranlage | 10935 | Süd | 5 - 20 Grad | [17 empty] | 2025-10-01 |  |  | Bürgersolarpark Kraiburg GmbH & Co. KG | ABR966539509479 | Volleinspeisung |  | Bayernwerk Netz GmbH (SNB940352624434) | SNB940352624434 | Geprüft | Mittelspannung | SEL921378688921 | EEG970153341261 | E2104101S000000000000150603700002 | 2023-12-11 | 6178.27
SEE908903114926 | SKW Daßlitz II AUS | In Betrieb | Solare Strahlungsenergie | 1299.28 | 936 | 2023-10-10 |  | 2023-12-21 | Thüringen | 07957 | Langenwetzendorf | Am Daßlitzer Kreuz |  |  |  | 16076039 | Langenwetzendorf | Greiz | 50.678 | 12.1286 |  | Freiflächensolaranlage | 2384 | Süd | 5 - 20 Grad | [17 empty] | 2025-10-01 |  |  | Innosun GmbH | ABR957990081246 | Volleinspeisung |  | TEN Thüringer Energienetze GmbH & Co. KG (SNB970821959712) | SNB970821959712 | Geprüft | Mittelspannung | SEL973501973688 | EEG916101661906 | E4183201RS50455986000099526200002 | 2023-10-10 | 1299.28 | SOL22-1/106,
SEE961566136728 | PV Freiflächanlage 3.326,40kWp | In Betrieb | Solare Strahlungsenergie | 3326.4 | 3326.4 | 2024-04-29 |  | 2024-04-23 | Bayern | 93194 | Walderbach |  |  | Kirchenrohrbach | 944 | 09372170 | Walderbach | Cham | 49.1962 | 12.4034 |  | Freiflächensolaranlage | 5544 | Süd | 21 - 40 Grad | [17 empty] | 2025-10-01 |  |  | BW-Energie GmbH & Co. KG | ABR900946691242 | Volleinspeisung |  | Bayernwerk Netz GmbH (SNB940352624434) | SNB940352624434 | Geprüft | Mittelspannung | SEL996936868909 | EEG957316872725 | E2104101S000000000000151185800001 | 2024-04-29 | 3326.4 | SOL23-1/048,
SEE903545595973 | Solarpark Neusitz 1980 kW | In Betrieb | Solare Strahlungsenergie | 2128.92 | 1800 | 2024-04-18 |  | 2024-04-19 | Bayern | 91616 | Neusitz |  |  | Neusitz | 252 | 09571181 | Neusitz | Ansbach | 49.3779 | 10.2192 |  | Freiflächensolaranlage | 3744 | Süd | 5 - 20 Grad | [17 empty] | 2025-10-01 |  |  | Greeno Solarprojekt 59 GmbH | ABR923652183542 | Volleinspeisung |  | N-ERGIE Netz GmbH (SNB973875583315) | SNB973875583315 | Geprüft | Mittelspannung | SEL973817296976 | EEG978090756407 |  | 2024-04-18 | 2128.92 | SOL23-3/402,
SEE901754328221 | Ovelgünne | In Betrieb | Solare Strahlungsenergie | 2070.2 | 1920 | 2023-12-13 |  | 2023-12-27 | Sachsen-Anhalt | 39365 | Eilsleben |  |  | Ovelgünne | Flur 1: 24-1, 25-18, 25-19, 361 | 15083190 | Eilsleben | Börde | 52.1488 | 11.2672 |  | Freiflächensolaranlage | 4816 | Süd | 21 - 40 Grad | [17 empty] | 2025-10-01 |  |  | Siebte Solarinvest Deutschland UG & Co. KG | ABR908540838650 | Volleinspeisung |  | Avacon Netz GmbH (SNB990362338043) | SNB990362338043 | In Prüfung | Mittelspannung | SEL969265671823 | EEG956261350579 |  | 2023-12-13 | 2070.2
SEE942393001069 | Driverspark III | In Betrieb | Solare Strahlungsenergie | 2696.4 | 1980 | 2024-07-15 |  | 2023-12-28 | Nordrhein-Westfalen | 33142 | Büren |  |  | Büren | Flur 7 Flurstück 1290 + 1291 | 05774016 | Büren | Paderborn | 51.5958 | 8.5179 |  | Freiflächensolaranlage | 6420 | Ost-West | 5 - 20 Grad | [17 empty] | 2025-10-01 |  |  | Geseker Solar GbR | ABR997704315724 | Volleinspeisung |  | Westnetz GmbH (SNB921897286493) | SNB921897286493 | In Prüfung | Niederspannung (= Hausanschluss/Haushaltsstrom) | SEL958683773714 | EEG998015787330 |  | 2024-07-15 | 2696.4
SEE947113299474 | Solarpark Friesendorf PVA3 | In Betrieb | Solare Strahlungsenergie | 1197.9 | 1124 | 2023-12-27 |  | 2023-12-28 | Bayern | 96237 | Ebersdorf |  |  | Friesendorf | 49 | 09473121 | Ebersdorf b. Coburg | Coburg | 50.2363 | 11.0515 |  | Freiflächensolaranlage | 2178 | Süd-West | 5 - 20 Grad | [17 empty] | 2025-10-01 |  |  | natürliche Person (ABR937463192716) | ABR937463192716 | Volleinspeisung |  | SÜC Energie und H²O GmbH (SNB968862623211) | SNB968862623211 | Geprüft | Mittelspannung | SEL964716075670 | EEG996059279712 | E2147101PVA96237FRIESEND004900003 | 2023-12-27 | 1197.9 | SOL23-1/067,
SEE937844426140 | Bobitz | In Planung | Solare Strahlungsenergie | 1750 | 1750 |  |  | 2023-12-28 | Mecklenburg-Vorpommern | 23966 | Groß Krankow | Dorfanger |  |  |  | 13074008 | Bobitz | Nordwestmecklenburg | 53.8172 | 11.3324 |  | Freiflächensolaranlage | 5000 | Süd | 21 - 40 Grad | [17 empty] | 2025-10-01 |  | 2024-04-01 | natürliche Person (ABR951307835539) | ABR951307835539 | Volleinspeisung |  |  |  |  | Niederspannung (= Hausanschluss/Haushaltsstrom) |  | EEG966985230743 |  |  | 1750
SEE995701308503 | Blackriver Solarpark | In Betrieb | Solare Strahlungsenergie | 1999.2 | 1999.2 | 2024-01-01 |  | 2024-01-01 | Bayern | 94264 | Langdorf |  |  | Brandten | 293, 239/1 | 09276129 | Langdorf | Regen | 49.0134 | 13.168 |  | Freiflächensolaranlage | 3332 | Süd | 21 - 40 Grad | [17 empty] | 2025-10-01 |  |  | natürliche Person (ABR933286801798) | ABR933286801798 | Volleinspeisung |  | Bayernwerk Netz GmbH (SNB940352624434) | SNB940352624434 | Geprüft | Mittelspannung | SEL969106674716 | EEG929985024460 |  | 2024-01-01 | 1999.2 | SOL22-2/089,
SEE958471443621 | PVA Neupetershain T02 | In Betrieb | Solare Strahlungsenergie | 2463.4 | 2450 | 2023-07-31 |  | 2024-01-02 | Brandenburg | 03103 | Neu-Seeland | Solarpark | 903 |  |  | 12066226 | Neu-Seeland | Oberspreewald-Lausitz | 51.6023 | 14.1518 |  | Freiflächensolaranlage | 4360 | Süd | 5 - 20 Grad | [17 empty] | 2025-10-01 |  |  | FIMA Invest VIII UG (haftungsbeschränkt) & Co. KG | ABR903709195780 | Volleinspeisung |  | Mitteldeutsche Netzgesellschaft Strom mbH (SNB916269213931) | SNB916269213931 | Geprüft | Hochspannung | SEL973154480137 | EEG927755246906 | E41081010000000000000000000530329 | 2023-07-31 | 2463.4 | SOL20-7/137,
SEE908969434488 | PVA Neupetershain T03 | In Betrieb | Solare Strahlungsenergie | 2445.885 | 2445.885 | 2023-07-31 |  | 2024-01-02 | Brandenburg | 03103 | Neu-Seeland |  |  | Neupetershain | Flur 5: Flurstück 46 | 12066226 | Neu-Seeland | Oberspreewald-Lausitz | 51.6037 | 14.1548 |  | Freiflächensolaranlage | 4329 | Süd | 5 - 20 Grad | [17 empty] | 2025-10-01 |  |  | FIMA Invest VIII UG (haftungsbeschränkt) & Co. KG | ABR903709195780 | Volleinspeisung |  | Mitteldeutsche Netzgesellschaft Strom mbH (SNB916269213931) | SNB916269213931 | Geprüft | Hochspannung | SEL973154480137 | EEG909177067239 | E41081010000000000000000000530337 | 2023-07-31 | 2445.885 | SOL20-7/137,
SEE916728160493 | PVA Neupetershain T11 | In Betrieb | Solare Strahlungsenergie | 2472.66 | 2450 | 2023-10-16 |  | 2024-01-02 | Brandenburg | 03103 | Neupetershain | Feldstraße | 901 |  |  | 12066228 | Neupetershain | Oberspreewald-Lausitz | 51.5997 | 14.1412 |  | Freiflächensolaranlage | 4338 | Süd | 5 - 20 Grad | [17 empty] | 2025-10-01 |  |  | Energiezone Charlottenhof GmbH & Co. KG | ABR991639935538 | Volleinspeisung |  | Mitteldeutsche Netzgesellschaft Strom mbH (SNB916269213931) | SNB916269213931 | Geprüft | Hochspannung | SEL973154480137 | EEG907837529202 | E41081010000000000000000000530469 | 2023-10-16 | 2472.66 | SOL23-1/053,
SEE956084302779 | PVA Neupetershain T12 | In Betrieb | Solare Strahlungsenergie | 2476.08 | 2450 | 2023-10-16 |  | 2024-01-02 | Brandenburg | 03103 | Neupetershain | Feldstrasse | 901 |  |  | 12066228 | Neupetershain | Oberspreewald-Lausitz | 51.6 | 14.1399 |  | Freiflächensolaranlage | 4344 | Süd | 5 - 20 Grad | [17 empty] | 2025-10-01 |  |  | Energiezone Charlottenhof GmbH & Co. KG | ABR991639935538 | Volleinspeisung |  | Mitteldeutsche Netzgesellschaft Strom mbH (SNB916269213931) | SNB916269213931 | Geprüft | Hochspannung | SEL973154480137 | EEG974485581203 | E41081010000000000000000000530480 | 2023-10-16 | 2476.08 | SOL23-1/053,
SEE988532558483 | 9038 SP Allensbach Lärmschutzwall | In Betrieb | Solare Strahlungsenergie | 1828.44 | 1635 | 2024-05-23 |  | 2024-05-24 | Baden-Württemberg | 78476 | Allensbach |  |  | Allensbach | Gewann 999 | 08335002 | Allensbach | Konstanz | 47.7269 | 9.0445 |  | Freiflächensolaranlage | 3386 | Süd | 21 - 40 Grad | [17 empty] | 2025-10-01 |  |  | Gemeinde Allensbach | ABR913920302539 | Volleinspeisung |  | Netze BW GmbH (SNB948311994307) | SNB948311994307 | Geprüft | Mittelspannung | SEL962699280067 | EEG957277633816 | E1084301ABLO030770100000000000001 | 2024-05-23 | 1828.44 | SOL23-2/194,
SEE921954741873 | 117-2 Lampertheim 1.1.2 | In Betrieb | Solare Strahlungsenergie | 4650.46 | 4650.46 | 2024-01-03 |  | 2024-01-03 | Hessen | 68623 | Lampertheim | Rosenaustraße |  |  |  | 06431013 | Lampertheim | Bergstraße | 49.6175 | 8.4497 |  | Freiflächensolaranlage | 11116 | Süd | 5 - 20 Grad | [17 empty] | 2025-10-01 |  |  | WI Energy Verwaltungs GmbH für eine Gruppe von Anlagenbetreibern | ABR926970364822 | Volleinspeisung |  | EWR Netz GmbH (SNB969068596941) | SNB969068596941 | In Prüfung | Mittelspannung | SEL963403050440 | EEG961177138807 | E3295401S000000000000000014400002 | 2024-01-03 | 4650.46 | SOL22-2/115,
SEE907393928549 | Solarpark Lindach | In Planung | Solare Strahlungsenergie | 18386 | 16340 |  |  | 2024-01-05 | Bayern | 85238 | Petershausen |  |  | Petershausen | 1440 | 09174136 | Petershausen | Dachau | 48.404 | 11.4417 |  | Freiflächensolaranlage | 32832 | Süd | 5 - 20 Grad | [17 empty] | 2025-10-01 |  | 2026-01-02 | Solarpark Lindach GmbH & Co. KG | ABR947828791249 | Volleinspeisung |  | Bayernwerk Netz GmbH (SNB940352624434) | SNB940352624434 |  | Niederspannung (= Hausanschluss/Haushaltsstrom) |  | EEG972283525313 |  |  | 18386
SEE954947114002 | P347 Hakenberg | In Betrieb | Solare Strahlungsenergie | 1309 | 1188 | 2023-12-28 |  | 2024-01-08 | Brandenburg | 16833 | Hakenberg | Fehrbelliner Straße | 3:00 |  |  | 12068117 | Fehrbellin | Ostprignitz-Ruppin | 52.7754 | 12.8383 |  | Freiflächensolaranlage | 3232 | Nord-Ost | 5 - 20 Grad | [17 empty] | 2025-10-01 |  |  | sunpower energy 2023 GmbH & Co. KG | ABR912499837787 | Volleinspeisung |  | E.DIS Netz GmbH (SNB941690671609) | SNB941690671609 | In Prüfung | Mittelspannung | SEL959282899737 | EEG965848603106 |  | 2023-12-28 | 1309 | SAD22-2/064,
SEE931065238339 | Ernsthof Süd | In Betrieb | Solare Strahlungsenergie | 9153 | 8000 | 2023-12-21 |  | 2024-01-09 | Baden-Württemberg | 97877 | Wertheim | Ernsthof | 9 |  |  | 08128131 | Wertheim | Main-Tauber-Kreis | 49.7031 | 9.4809 |  | Freiflächensolaranlage | 16080 | Süd | 21 - 40 Grad | [17 empty] | 2025-10-01 |  |  | CEAM Ernsthof Süd GmbH & Co. KG | ABR965786180035 | Volleinspeisung |  | Netze BW GmbH (SNB948311994307) | SNB948311994307 | In Prüfung | Umspannebene Hochspannung/Mittelspannung | SEL916282308591 | EEG908544473093 | E1084301ABLO036038800000000000001 | 2023-12-21 | 9153
SEE927425087921 | SKW Tambach-Dietharz | In Betrieb | Solare Strahlungsenergie | 1805.04 | 1400 | 2024-01-09 |  | 2024-01-10 | Thüringen | 99897 | Tambach-Dietharz | Triftstraße | 17 a |  |  | 16067065 | Tambach-Dietharz/Thür. Wald | Gotha | 50.8039 | 10.6131 |  | Freiflächensolaranlage | 3312 | Süd | 5 - 20 Grad | [17 empty] | 2025-10-01 |  |  | Innosun GmbH | ABR957990081246 | Volleinspeisung |  | TEN Thüringer Energienetze GmbH & Co. KG (SNB970821959712) | SNB970821959712 | Geprüft | Mittelspannung | SEL940799107064 | EEG934231101345 | E4183201RS50097974000099602900001 | 2024-01-09 | 1805.04 | SOL23-1/063,
SEE920088918724 | PVA Deponie Luckenwalde | In Betrieb | Solare Strahlungsenergie | 6332.4 | 5205 | 2024-03-07 |  | 2024-03-07 | Brandenburg | 14943 | Luckenwalde | Brandenburger Straße | 44 |  |  | 12072232 | Luckenwalde | Teltow-Fläming | 52.0951 | 13.1416 |  | Freiflächensolaranlage | 14072 | Süd | 5 - 20 Grad | [17 empty] | 2025-10-01 |  |  | REST Regionale Entsorgungsservice und Transport GmbH | ABR951221924289 | Volleinspeisung | SGE989020071408 | Städtische Betriebswerke Luckenwalde GmbH (SNB943531720705) | SNB943531720705 | Geprüft | Mittelspannung | SEL901195700112 | EEG905351532050 | E4133501STROM00000000001945400001 | 2024-03-07 | 6332.4 | SOL23-1/117,
SEE964326732062 | Walp PV Teil 1 | In Betrieb | Solare Strahlungsenergie | 4999.95 | 3920.055 | 2023-12-22 |  | 2024-01-11 | Bayern | 91126 | Rednitzhembach |  |  | Walpersdorf | Flur 1 : 111. , Flur 2 : 112. , Flur 3 : 109/2. | 09576137 | Rednitzhembach | Roth | 49.3035 | 11.0462 |  | Freiflächensolaranlage | 12193 | Ost-West | 5 - 20 Grad | [17 empty] | 2025-10-01 |  |  | Walp PV GmbH | ABR934759734476 | Volleinspeisung |  | N-ERGIE Netz GmbH (SNB973875583315) | SNB973875583315 | Geprüft | Mittelspannung | SEL959520003957 | EEG982318397884 | E2191501SOXX000005088883984000000 | 2023-12-22 | 4999.95 | SOL23-2/366,
SEE963490755105 | PV-Freifläche | In Planung | Solare Strahlungsenergie | 1258 | 1000 |  |  | 2024-01-12 | Schleswig-Holstein | 24539 | Neumünster | Padenstedter Weg | 1 |  |  | 01004000 | Neumünster | Neumünster | 54.0325 | 9.9574 |  | Freiflächensolaranlage | 2058 | Süd | 21 - 40 Grad | [17 empty] | 2025-10-01 |  | 2025-09-30 | MBA-Neumünster GmbH | ABR904907892792 | Teileinspeisung (einschließlich Eigenverbrauch) |  | Schleswig-Holstein Netz AG (SNB919861978666) | SNB919861978666 |  | Mittelspannung |  | EEG914131781519 |  |  | 1258
SEE943378040646 | Solarpark Fürth-Burgfarrnbach 1030,82 kWp | In Betrieb | Solare Strahlungsenergie | 1030.82 | 990 | 2024-07-02 |  | 2024-07-02 | Bayern | 90768 | Fürth |  |  | Burgfarrnbach | 686 | 09563000 | Fürth | Fürth | 49.4956 | 10.9144 |  | Freiflächensolaranlage | 1934 | Süd | 5 - 20 Grad | [17 empty] | 2025-10-01 |  |  | Greeno Solarprojekt 56 GmbH | ABR920433809257 | Volleinspeisung |  | infra fürth gmbh (SNB911960309587) | SNB911960309587 | Geprüft | Mittelspannung | SEL954923853963 | EEG951347463433 | E2020201So00000000000001508G00002 | 2024-07-02 | 1030.82 | SOL23-3/441,
SEE971981371499 | Agethorst | In Betrieb | Solare Strahlungsenergie | 38838 | 30720 | 2024-05-16 |  | 2024-05-22 | Schleswig-Holstein | 25560 | Agethorst |  |  | Agethorst | Flur 1: 4/2, 46/5, 47, 50/32, 503, 28/1, 31, 65/27, 500, 501, 43/10, 35. Flur 3: 49/1, 35/6, 148/97, 47/1, 45/1, 36/4, 37/5, 506, 507 | 01061003 | Agethorst | Steinburg | 54.032 | 9.446 |  | Freiflächensolaranlage | 67563 | Süd | 5 - 20 Grad | [17 empty] | 2025-10-01 |  |  | greentech invest 10 GmbH & Co. KG | ABR928269982700 | Volleinspeisung | SGE927136983970 | Schleswig-Holstein Netz GmbH (SNB990857029876) | SNB990857029876 | In Prüfung | Hochspannung | SEL988132510164 | EEG945601752296 | E2079301S000000000000171597800002 | 2024-05-16 | 38838 | SOL23-1/169,
SEE973006760547 | Agethorst | In Betrieb | Solare Strahlungsenergie | 12055 | 9600 | 2024-05-31 |  | 2024-05-31 | Schleswig-Holstein | 25560 | Agethorst |  |  | Agethorst | Flur 1: 65/27, 28/1, 31, 501, 500, 43/10. Flur 3: 37/5, 45/1 | 01061003 | Agethorst | Steinburg | 54.0378 | 9.4419 |  | Freiflächensolaranlage | 20966 | Süd | 5 - 20 Grad | [17 empty] | 2025-10-01 |  |  | greentech invest 10 GmbH & Co. KG | ABR928269982700 | Volleinspeisung | SGE910419214762 | Schleswig-Holstein Netz GmbH (SNB990857029876) | SNB990857029876 | Geprüft | Hochspannung | SEL995750930526 | EEG964512876198 |  | 2024-05-31 | 12055
SEE943055241588 | Solarpark Gammertingen EEG-Teil | In Betrieb | Solare Strahlungsenergie | 3727.8 | 3135 | 2024-04-22 |  | 2024-04-22 | Baden-Württemberg | 72501 | Gammertingen |  |  | Kettenacker | 431, 432 | 08437031 | Gammertingen | Sigmaringen | 48.2536 | 9.3298 |  | Freiflächensolaranlage | 6840 | Süd | 5 - 20 Grad | [17 empty] | 2025-10-01 |  |  | LHI SolarWind PV Gammertingen 2695 GmbH & Co. KG | ABR924305059061 | Volleinspeisung |  | Netze BW GmbH (SNB948311994307) | SNB948311994307 | Geprüft | Mittelspannung | SEL926439048133 | EEG919322068455 | E1084301ABLO035973500000000000001 | 2024-04-22 | 3727.8 | SOL23-1/248,
SEE949241562956 | Nustrow 1.1 | In Betrieb | Solare Strahlungsenergie | 15127.56 | 12395 | 2024-01-07 |  | 2024-01-17 | Mecklenburg-Vorpommern | 18195 | Nustrow |  |  | Nustrow | Flur1: 578, 580, 585, 586. | 13072076 | Nustrow | Rostock | 54.0261 | 12.5909 |  | Freiflächensolaranlage | 28215 | Süd | 5 - 20 Grad | [17 empty] | 2025-10-01 |  |  | ENERPARC Solar Invest 243 EU 1.5 GmbH & Co. KG | ABR926986580100 | Volleinspeisung |  | E.DIS Netz GmbH (SNB941690671609) | SNB941690671609 | In Prüfung | Umspannebene Hochspannung/Mittelspannung | SEL970444805212 | EEG945679048802 |  | 2024-01-07 | 15127.56 | SOL21-1/037,
SEE941089706295 | Ditfurt 2 | In Betrieb | Solare Strahlungsenergie | 6677.76 | 5805 | 2024-01-11 |  | 2024-01-17 | Sachsen-Anhalt | 06484 | Ditfurt |  |  | Ditfurt | Flur6: 86/4. | 15085090 | Ditfurt | Harz | 51.8122 | 11.2181 |  | Freiflächensolaranlage | 14232 | Süd | 5 - 20 Grad | [17 empty] | 2025-10-01 |  |  | ENERPARC Solar Invest 167 GmbH | ABR981521682527 | Volleinspeisung |  | Stadtwerke Quedlinburg GmbH (SNB970223838288) | SNB970223838288 | Geprüft | Mittelspannung | SEL962824389870 | EEG919103878839 | E40902010000000000000000059600001 | 2024-01-11 | 6677.76 | SOL23-2/470,
SEE953866554647 | PV Wolfsgarten | In Betrieb | Solare Strahlungsenergie | 42725.62 | 31680 | 2024-04-23 |  | 2024-04-25 | Brandenburg | 16845 | Neustadt |  |  | Neustadt/Dosse | 4 Flurstück:3/2, 4, 5, 6/2, 7, 8 | 12068324 | Neustadt (Dosse) | Ostprignitz-Ruppin | 52.8622 | 12.3871 |  | Freiflächensolaranlage | 74048 | Ost-West | 5 - 20 Grad | [17 empty] | 2025-10-01 |  |  | ATE Solarparks 2 GmbH & Co. KG | ABR936347005111 | Volleinspeisung | SGE923432603222 | E.DIS Netz GmbH (SNB941690671609) | SNB941690671609 | Geprüft | Hochspannung | SEL933510609091 | EEG906078371724 | E4186001S000000000000169603700002 | 2024-04-23 | 42725.62
SEE906288441057 | Solarpark Rögen 1 | In Betrieb | Solare Strahlungsenergie | 4988.385 | 4800 | 2024-01-17 |  | 2024-01-18 | Bayern | 96450 | Coburg |  |  | Rögen | 364 | 09463000 | Coburg | Coburg | 50.2598 | 11.0226 |  | Freiflächensolaranlage | 8829 | Süd | 5 - 20 Grad | [17 empty] | 2025-10-01 |  |  | natürliche Person (ABR996662340250) | ABR996662340250 | Volleinspeisung |  | SÜC Energie und H²O GmbH (SNB968862623211) | SNB968862623211 | Geprüft | Mittelspannung | SEL963573623390 | EEG977882993136 | E2147101PVA96450ROEGEN00036400001 | 2024-01-17 | 4988.385 | SOL23-1/068,
SEE939682117914 | BEBLL01 | In Betrieb | Solare Strahlungsenergie | 12303.9 | 10000 | 2024-06-04 |  | 2024-06-06 | Baden-Württemberg | 74842 | Billigheim |  |  | Waldmühlbach | Flur0: 4290, 4291, 4292, 4293, 4294,4295, 4296, 4302, 4303, 4304, 4305, 4306, 4307, 4308, 4309, 4310, 4311, 4312, 4313, 4314. | 08225009 | Billigheim | Neckar-Odenwald-Kreis | 49.3627 | 9.2717 |  | Freiflächensolaranlage | 22680 | Süd | 5 - 20 Grad | [17 empty] | 2025-10-01 |  |  | Neue Energie Billigheim | ABR938468192954 | Volleinspeisung |  | Netze BW GmbH (SNB948311994307) | SNB948311994307 | Geprüft | Mittelspannung | SEL920361347258 | EEG971888488498 | E1084301ABLO026499300000000000001 | 2024-06-04 | 12303.9 | SOL22-3/084,
SEE997237329700 | PVA Hella Hamm I | In Betrieb | Solare Strahlungsenergie | 1168.65 | 1000 | 2024-04-25 |  | 2024-01-22 | Nordrhein-Westfalen | 59075 | Hamm | Römerstraße | 66 |  |  | 05915000 | Hamm | Hamm | 51.7029 | 7.7696 |  | Freiflächensolaranlage | 2385 | Ost-West | 5 - 20 Grad | [17 empty] | 2025-10-01 |  |  | enercitySolution GmbH | ABR930870189218 | Teileinspeisung (einschließlich Eigenverbrauch) |  | Energie- und Wasserversorgung Hamm GmbH (SNB912743424114) | SNB912743424114 | Geprüft | Mittelspannung | SEL925153765135 | EEG986225928377 | E33295015100000000000009824000010 | 2024-04-25 | 1168.65
SEE931224797547 | Solarpark Ammerfeld | In Betrieb | Solare Strahlungsenergie | 8083.925 | 7410 | 2024-01-17 |  | 2024-01-22 | Bayern | 86643 | Rennertshofen |  |  | Ammerfeld | 338 | 09185153 | Rennertshofen | Neuburg-Schrobenhausen | 48.8006 | 10.9915 |  | Freiflächensolaranlage | 14211 | Süd | 5 - 20 Grad | [17 empty] | 2025-10-01 |  |  | LEW Natur GmbH | ABR987834075223 | Volleinspeisung |  | LEW Verteilnetz GmbH (SNB911705062982) | SNB911705062982 | Geprüft | Niederspannung (= Hausanschluss/Haushaltsstrom) | SEL939848454051 | EEG953119129837 | E31177010000000005007931285-00002 | 2024-01-17 | 8083.925 | SOL22-2/075,
SEE967839972819 | SKE PV FFA HS | In Betrieb | Solare Strahlungsenergie | 8754 | 7040 | 2024-01-17 |  | 2024-01-23 | Rheinland-Pfalz | 65623 | Hahnstätten | Aarstraße |  |  |  | 07141051 | Hahnstätten | Rhein-Lahn-Kreis | 50.3158 | 8.0574 |  | Freiflächensolaranlage | 20712 | Süd-West | 21 - 40 Grad | [17 empty] | 2025-10-01 |  |  | Schaefer Kalk Energie GmbH | ABR981994938008 | Teileinspeisung (einschließlich Eigenverbrauch) |  | Syna GmbH (SNB918250928893) | SNB918250928893 | Geprüft | Mittelspannung | SEL953447717799 | EEG937981400867 | E31495010000000005028322163400001 | 2024-01-17 | 8754 | SOL22-3/066,
SEE922337921684 | Solarpark Boms | In Betrieb | Solare Strahlungsenergie | 2468.34 | 2468.34 | 2024-01-18 |  | 2024-01-23 | Baden-Württemberg | 88361 | Boms |  |  | Boms | 443 | 08436019 | Boms | Ravensburg | 47.9676 | 9.5211 |  | Freiflächensolaranlage | 4571 | [19 empty] | 2025-10-01 |  |  | Solarpark Diesch GmbH | ABR916975375862 | Volleinspeisung |  | Netze BW GmbH (SNB948311994307) | SNB948311994307 | Geprüft | Mittelspannung | SEL918576404217 | EEG969484150994 | E1084301ABLO025262000000000000001 | 2024-01-18 | 2468.34
SEE934532333636 | Neustadt Nord 1 | In Betrieb | Solare Strahlungsenergie | 6161.4 | 5375 | 2024-01-22 |  | 2024-01-30 | Hessen | 35279 | Neustadt |  |  | Neustadt, Momberg | Flur24: 3, 4, 5, 6, 7, 27/1, 27/2, 29/1, 30, 31, 32, 33, 178/1, 180. Flur1: 99/1, 100, 101, 102, 104, 105, 164, 165, 167, 183. | 06534016 | Neustadt (Hessen) | Marburg-Biedenkopf | 50.8687 | 9.1258 |  | Freiflächensolaranlage | 11394 | Süd | 5 - 20 Grad | [17 empty] | 2025-10-01 |  |  | ENERPARC Solar Invest 233 GmbH | ABR974204774947 | Volleinspeisung |  | EAM Netz GmbH (SNB971311555230) | SNB971311555230 | Geprüft | Mittelspannung | SEL948105783933 | EEG988217041859 | E20568011000000000000013796200001 | 2024-01-22 | 6161.4 | SOL23-1/124,
SEE919199264073 | Solarpark Friedberg 2 | In Betrieb | Solare Strahlungsenergie | 1364.68 | 1250 | 2024-01-23 |  | 2024-01-25 | Bayern | 86316 | Friedberg |  |  | Wiffertshausen | 539/4, 539/6, 539/7, 539/8, 539/11, 539/15, 539/24, 540/3 | 09771130 | Friedberg | Aichach-Friedberg | 48.3697 | 11.0387 |  | Freiflächensolaranlage | 2504 | Süd | 5 - 20 Grad | [17 empty] | 2025-10-01 |  |  | LEW Natur GmbH | ABR987834075223 | Volleinspeisung |  | LEW Verteilnetz GmbH (SNB911705062982) | SNB911705062982 | Geprüft | Mittelspannung | SEL921183187077 | EEG918765401676 |  | 2024-01-23 | 1364.68 | SOL23-1/100,
SEE912418523302 | PV Fernwärme Bundorf | In Betrieb | Solare Strahlungsenergie | 1539 | 1425 | 2023-11-13 |  | 2024-01-25 | Bayern | 97494 | Bundorf |  |  | Haßberge | 547 | 09674120 | Bundorf | Haßberge | 50.2243 | 10.5317 |  | Freiflächensolaranlage | 2700 | [19 empty] | 2025-10-01 |  |  | PV Fernwärme Bundorf GmbH & Co. KG | ABR994812894370 | Teileinspeisung (einschließlich Eigenverbrauch) |  | Bayernwerk Netz GmbH (SNB940352624434) | SNB940352624434 | Geprüft | Mittelspannung | SEL950258947476 | EEG957517218193 | E2104101S000000000000149495100001 | 2023-11-13 | 1539 | SOL23-1/350,
SEE937645484523 | Solarpark Hohberg II.3 | In Betrieb | Solare Strahlungsenergie | 2532.675 | 2532.675 | 2024-01-25 |  | 2024-01-25 | Baden-Württemberg | 77749 | Hohberg |  |  | Hofweier | 7023, 7026,7027 | 08317047 | Hohberg | Ortenaukreis | 48.4462 | 7.9081 |  | Freiflächensolaranlage | 7295 | Süd | 5 - 20 Grad | [17 empty] | 2025-10-01 |  |  | Adsea | ABR917151721985 | Volleinspeisung |  | Überlandwerk Mittelbaden GmbH & Co. KG (SNB913992545742) | SNB913992545742 | Geprüft | Mittelspannung | SEL988524025139 | EEG979333111786 |  | 2024-01-25 | 2532.675 | SOL22-3/019,
SEE914728361186 | Solarpark Gickelfeld | In Betrieb | Solare Strahlungsenergie | 37806.345 | 35200 | 2024-01-23 |  | 2024-01-25 | Baden-Württemberg | 97900 | Külsheim |  |  | Steinbach | 4907, 5208 | 08128064 | Külsheim | Main-Tauber-Kreis | 49.6732 | 9.4171 |  | Freiflächensolaranlage | 69066 | Süd | 5 - 20 Grad | [17 empty] | 2025-10-01 |  |  | Solarpark Gickelfeld GmbH & Co.KG | ABR913460285040 | Volleinspeisung |  | Netze BW GmbH (SNB948311994307) | SNB948311994307 | Geprüft | Hochspannung | SEL992334115775 | EEG926661948195 | E1084301ABLO035820100000000000001 | 2024-01-23 | 37806.345
SEE914579676620 | Bürgersolar Lerchenleite | In Betrieb | Solare Strahlungsenergie | 20609.76 | 16000 | 2024-04-15 |  | 2024-04-16 | Bayern | 97633 | Großbardorf |  |  | Großbardorf | Flurstücksnummern 3551, 3559, 3562, 3583, 3589, 3598, 3595, 3624, 3631, 3587, 3588, 3569, 3590, 3619, 3626, 3615 | 09673126 | Großbardorf | Rhön-Grabfeld | 50.25 | 10.36 |  | Freiflächensolaranlage | 36672 | Süd | 5 - 20 Grad | [17 empty] | 2025-10-01 |  |  | Bürgersolar Lerchenleite | ABR982115010344 | Volleinspeisung |  | Bayernwerk Netz GmbH (SNB940352624434) | SNB940352624434 | Geprüft | Hochspannung | SEL908562581497 | EEG983106814439 | E21041010000000005167904854100001 | 2024-04-15 | 20609.76 | SOL23-2/319,
SEE917128048466 | Kieswerk Ellerdonk | In Betrieb | Solare Strahlungsenergie | 5660 | 4928 | 2024-01-30 |  | 2024-02-01 | Nordrhein-Westfalen | 46487 | Wesel | Drögenkamp | 20 |  |  | 05170048 | Wesel | Wesel | 51.6919 | 6.4863 |  | Freiflächensolaranlage | 10368 | Ost-West | 5 - 20 Grad | [17 empty] | 2025-10-01 |  |  | Holemans Niederrhein GmbH | ABR908893051010 | Teileinspeisung (einschließlich Eigenverbrauch) | SGE915390316979 | Westnetz GmbH (SNB921897286493) | SNB921897286493 | In Prüfung | Mittelspannung | SEL953264557097 | EEG992770194600 |  | 2024-01-30 | 5660
SEE922824066638 | PV Düllstadt | In Betrieb | Solare Strahlungsenergie | 7280.76 | 6270 | 2024-02-13 |  | 2024-02-14 | Bayern | 97359 | Schwarzach |  |  | Düllstadt | 286 | 09675165 | Schwarzach a. Main | Kitzingen | 49.7936 | 10.2519 |  | Freiflächensolaranlage | 16700 | Süd | 5 - 20 Grad | [17 empty] | 2025-10-01 |  |  | N-ERGIE Sonne und Wind GmbH & Co. KG Herrn Florian Betzold | ABR954022931739 | Volleinspeisung |  | N-ERGIE Netz GmbH (SNB973875583315) | SNB973875583315 | Geprüft | Mittelspannung | SEL992433509321 | EEG970570624039 | E2191501SOXX000005088888992800000 | 2024-02-13 | 7280.76
SEE901844201014 | Solarpark Hohberg I.2 | In Betrieb | Solare Strahlungsenergie | 3371.84 | 3371.84 | 2024-01-25 |  | 2024-01-26 | Baden-Württemberg | 77749 | Hohberg | An der Bundesbahn |  |  |  | 08317047 | Hohberg | Ortenaukreis | 48.438 | 7.9027 |  | Freiflächensolaranlage | 8224 | Süd | 5 - 20 Grad | [17 empty] | 2025-10-01 |  |  | Solarpark Hohberg | ABR958919931413 | Volleinspeisung |  | Überlandwerk Mittelbaden GmbH & Co. KG (SNB913992545742) | SNB913992545742 | Geprüft | Mittelspannung | SEL992905356293 | EEG944456696670 |  | 2024-01-25 | 3371.84 | SOL22-3/018,
SEE970654301184 | Rothenstadt II.2 | In Betrieb | Solare Strahlungsenergie | 1499.6 | 1300 | 2024-01-20 |  | 2024-01-28 | Bayern | 92637 | Weiden |  |  | Rothenstadt | 1295 | 09363000 | Weiden i.d. OPf. | Weiden i.d. OPf. | 49.6318 | 12.1281 |  | Freiflächensolaranlage | 2608 | Süd | 5 - 20 Grad | [17 empty] | 2025-10-01 |  |  | Voltennso Energie GmbH & Co. KG | ABR920674009973 | Volleinspeisung |  | Bayernwerk Netz GmbH (SNB940352624434) | SNB940352624434 | Geprüft | Mittelspannung | SEL989413606408 | EEG979181830198 | E2104101S000000000000148706200002 | 2024-01-20 | 1499.6 | SOL23-1/309,
SEE975709332373 | P326 | In Betrieb | Solare Strahlungsenergie | 2268 | 1848 | 2024-01-29 |  | 2024-01-30 | Brandenburg | 14770 | Brandenburg | Arthur-Bergmann-Straße | 14 |  |  | 12051000 | Brandenburg an der Havel | Brandenburg an der Havel | 52.4178 | 12.527 |  | Freiflächensolaranlage | 5600 | Süd-West | 5 - 20 Grad | [17 empty] | 2025-10-01 |  |  | Gorecki Solar UG & Co. KG | ABR943222674195 | Volleinspeisung |  | StWB Stadtwerke Brandenburg an der Havel GmbH & Co. KG (SNB971199523673) | SNB971199523673 | Geprüft | Mittelspannung | SEL942483137487 | EEG949808419693 | E400054001SgL000010000SO000005296 | 2024-01-29 | 2268 | SAD22-1/065,
SEE979353093413 | Wittefeld Solar | In Planung | Solare Strahlungsenergie | 2368.08 | 2368.08 |  |  | 2024-01-30 | Niedersachsen | 49565 | Bramsche | Im Wittefeld | 13 |  |  | 03459014 | Bramsche | Osnabrück | 52.4584 | 8.0465 |  | Freiflächensolaranlage | 4784 | Ost-West | 21 - 40 Grad | [17 empty] | 2025-10-01 |  | 2025-10-22 | Wittefeld Solar GmbH & Co. KG | ABR943196748762 | Volleinspeisung | SGE910376154088 | Westnetz GmbH (SNB921897286493) | SNB921897286493 |  | Niederspannung (= Hausanschluss/Haushaltsstrom) |  | EEG915135860101 |  |  | 2368.08
SEE903054445721 | Salzwedel 3.1 | In Betrieb | Solare Strahlungsenergie | 10964.16 | 9800 | 2024-01-30 |  | 2024-01-31 | Sachsen-Anhalt | 29410 | Salzwedel |  |  | Salzwedel | Flur82: 107/2, 107/13, 107/16, 107/20, 100/10, 95/4, 95/23, 95/28. | 15081455 | Salzwedel | Altmarkkreis Salzwedel | 52.8317 | 11.2052 |  | Freiflächensolaranlage | 20304 | Süd | 5 - 20 Grad | [17 empty] | 2025-10-01 |  |  | Sunnic Lighthouse Solar Invest 9 GmbH | ABR987693205366 | Volleinspeisung |  | Avacon Netz GmbH (SNB990362338043) | SNB990362338043 | Geprüft | Hochspannung | SEL922686250787 | EEG913034844727 |  | 2024-01-30 | 10964.16 | SOL22-2/042,
SEE917453089332 | Zwickau 2.3 | In Betrieb | Solare Strahlungsenergie | 7315.38 | 6750 | 2024-01-30 |  | 2024-01-31 | Sachsen | 08066 | Zwickau |  |  | Zwickau | Flur-: 1861/25, 1861/29, 1862/26, 1862/7, 1862/37, 1862/29. | 14524330 | Zwickau | Zwickau | 50.712 | 12.5172 |  | Freiflächensolaranlage | 15732 | Süd | 5 - 20 Grad | [17 empty] | 2025-10-01 |  |  | Sunnic Lighthouse Solar Invest 17 GmbH | ABR993172764651 | Volleinspeisung |  | Mitteldeutsche Netzgesellschaft Strom mbH (SNB916269213931) | SNB916269213931 | In Prüfung | Hochspannung | SEL957596188714 | EEG944361292745 | E41081010000000000000000000625414 | 2024-01-30 | 7315.38 | SOL22-2/046,
SEE972559000032 | ABR966098019341 | In Betrieb | Solare Strahlungsenergie | 20237 | 17500 | 2024-04-29 |  | 2024-04-16 | Nordrhein-Westfalen | 59556 | Lippstadt |  |  | Herringhausen | Flur 4; Flurstück 1044,1155,1156,833,36,749 | 05974028 | Lippstadt | Soest | 51.6509 | 8.286 |  | Freiflächensolaranlage | 32640 | Süd | 5 - 20 Grad | [17 empty] | 2025-10-01 |  |  | LHI GII3 PV Herringhausen 2659 GmbH & Co.KG | ABR966098019341 | Volleinspeisung | SGE984744465656 | Stadtwerke Lippstadt GmbH (SNB985098042388) | SNB985098042388 | Geprüft | Umspannebene Hochspannung/Mittelspannung | SEL906897399350 | EEG918245451658 | E3061901S000000000000000885202917 | 2024-04-29 | 20237 | SOL23-1/308,
SEE903098445169 | Theilheim BA II, 1668 kWp | In Betrieb | Solare Strahlungsenergie | 1668 | 1100 | 2024-01-30 |  | 2024-01-31 | Bayern | 97288 | Theilheim |  |  | Theilheim | 5522 | 09679193 | Theilheim | Würzburg | 49.7586 | 10.0562 |  | Freiflächensolaranlage | 2953 | Süd | 5 - 20 Grad | [17 empty] | 2025-10-01 |  |  | SunTec Solarpark GmbH & Co. VII KG | ABR992178161082 | Volleinspeisung |  | N-ERGIE Netz GmbH (SNB973875583315) | SNB973875583315 | In Prüfung | Mittelspannung | SEL951261658267 | EEG961653170765 |  | 2024-01-30 | 1668 | SOL22-2/106,
SEE905321034119 | PVA Zwickau | In Betrieb | Solare Strahlungsenergie | 1155.84 | 949 | 2024-01-31 |  | 2024-01-31 | Sachsen | 08060 | Zwickau | Olzmannstraße | 51 |  |  | 14524330 | Zwickau | Zwickau | 50.7134 | 12.4578 |  | Freiflächensolaranlage | 2689 | Ost-West | 5 - 20 Grad | [17 empty] | 2025-10-01 |  |  | Lux Solis Germany GmbH | ABR947655651549 | Volleinspeisung |  | Zwickauer Energieversorgung GmbH (SNB925823629552) | SNB925823629552 | Geprüft | Mittelspannung | SEL997559507695 | EEG914321146937 | E4031401EZR0806000000003001214001 | 2024-01-31 | 1155.84 | SDA23-1/071,
SEE920834059374 | ABO Wind Solarpark Hörzhausen | In Betrieb | Solare Strahlungsenergie | 6480 | 5120 | 2024-07-03 |  | 2024-07-17 | Bayern | 86529 | Schrobenhausen |  |  | Hörzhausen | Kein Flur: 202, 213, 214, 215. | 09185158 | Schrobenhausen | Neuburg-Schrobenhausen | 48.5529 | 11.2091 |  | Freiflächensolaranlage | 11475 | Süd | 21 - 40 Grad | [17 empty] | 2025-10-01 |  |  | Bayernwerk Natur GmbH | ABR903690099142 | Volleinspeisung |  | Bayernwerk Netz GmbH (SNB940352624434) | SNB940352624434 | Geprüft | Mittelspannung | SEL995872115375 | EEG913919007766 | E2104101S000000000000156202500002 | 2024-07-03 | 6480 | SOL23-3/572,
SEE952438540491 | PVA Freifläche | In Betrieb | Solare Strahlungsenergie | 1485.02 | 1485.02 | 2024-01-30 |  | 2024-01-31 | Sachsen | 04654 | Frohburg | Frankenhainer Straße | 998 Z |  |  | 14729140 | Frohburg | Leipzig | 51.0994 | 12.6577 |  | Freiflächensolaranlage | 3622 | Süd | 5 - 20 Grad | [17 empty] | 2025-10-01 |  |  | natürliche Person (ABR908933277844) | ABR908933277844 | Volleinspeisung |  | Mitteldeutsche Netzgesellschaft Strom mbH (SNB916269213931) | SNB916269213931 | Geprüft | Mittelspannung | SEL902216232476 | EEG968508256124 | E41081010000000000000000000415346 | 2024-01-30 | 1485.02
SEE975085501936 | Neu Duvenstedt 1.1 | In Betrieb | Solare Strahlungsenergie | 19990.1 | 19300 | 2024-01-30 |  | 2024-01-31 | Schleswig-Holstein | 24794 | Neu Duvenstedt |  |  | Neu Duvenstedt | Flur7: 10/2, 3/7, 3/3. | 01058111 | Neu Duvenstedt | Rendsburg-Eckernförde | 54.3547 | 9.6843 |  | Freiflächensolaranlage | 42587 | Süd | 5 - 20 Grad | [17 empty] | 2025-10-01 |  |  | SPP 2 Solar Invest 3 GmbH & Co. KG | ABR979666383034 | Volleinspeisung |  | Schleswig-Holstein Netz GmbH (SNB990857029876) | SNB990857029876 | In Prüfung | Hochspannung | SEL963368834703 | EEG903786218983 | E2079301S000000000000169771600002 | 2024-01-30 | 19990.1 | SOL22-2/045,
SEE968242413708 | Eigenfertigung Haan | In Betrieb | Solare Strahlungsenergie | 1441 | 1200 | 2024-08-29 |  | 2024-12-19 | Nordrhein-Westfalen | 42781 | Haan | Borsigstraße | 1 |  |  | 05158008 | Haan | Mettmann | 51.1837 | 6.9946 |  | Freiflächensolaranlage | 3414 | Ost-West | 5 - 20 Grad | [17 empty] | 2025-10-01 |  |  | KAISER+KRAFT EUROPA GmbH | ABR908873218396 | Teileinspeisung (einschließlich Eigenverbrauch) |  | Westnetz GmbH (SNB921897286493) | SNB921897286493 | In Prüfung | Umspannebene Mittelspannung/Niederspannung | SEL972098574353 | EEG914603304420 |  | 2024-08-29 | 1441
SEE946818558619 | PV Freiflächenanlage Lay | In Betrieb | Solare Strahlungsenergie | 2000 | 1850 | 2024-01-24 |  | 2024-02-01 | Bayern | 91161 | Hilpoltstein |  |  | lay | 74 | 09576127 | Hilpoltstein | Roth | 49.1517 | 11.2704 |  | Freiflächensolaranlage | 4940 | Süd | 5 - 20 Grad | [17 empty] | 2025-10-01 |  |  | Kirschner GbR | ABR901789874038 | Volleinspeisung |  | N-ERGIE Netz GmbH (SNB973875583315) | SNB973875583315 | Geprüft | Mittelspannung | SEL998351923836 | EEG918764607369 | E2191501SOXX000005088888987900000 | 2024-01-24 | 2000 | SOL22-3/041,
SEE951789103225 | SE_2023_3262_Mammendorf | In Betrieb | Solare Strahlungsenergie | 1965.6 | 1400 | 2023-12-15 |  | 2024-02-02 | Sachsen-Anhalt | 39167 | Eichenbarleben |  |  | Groß Santersleben | Flur 4 Flurstücke 33, 329, 446 und 451 | 15083298 | Hohe Börde | Börde | 52.1789 | 11.434 |  | Freiflächensolaranlage | 3510 | Süd | 21 - 40 Grad | [17 empty] | 2025-10-01 |  |  | Cronenberger Steinindustrie Franz Triches | ABR941416143595 | Teileinspeisung (einschließlich Eigenverbrauch) |  | Avacon Netz GmbH (SNB990362338043) | SNB990362338043 | Geprüft | Mittelspannung | SEL905442924382 | EEG969281912160 | E4187802S000000000000170568800002 | 2023-12-15 | 1965.6
SEE900843237857 | Solarkraftwerk Rodershausen I | In Betrieb | Solare Strahlungsenergie | 16679.52 | 13800 | 2024-07-22 |  | 2024-07-29 | Rheinland-Pfalz | 54673 | Rodershausen |  |  | Rodershausen | Flur 15: 3, 4, 6, 7, 8, 9, 10, 11. Flur 16: 1/2, 2/1, 10, 11/1. | 07232110 | Rodershausen | Eifelkreis Bitburg-Prüm | 49.9846 | 6.1896 |  | Freiflächensolaranlage | 30888 | Süd | 5 - 20 Grad | [17 empty] | 2025-10-01 |  |  | Solarkraftwerk Südeifel GmbH & Co. KG | ABR978098997215 | Volleinspeisung |  | Westnetz GmbH (SNB921897286493) | SNB921897286493 | Geprüft | Hochspannung | SEL966176851146 | EEG918964337103 |  | 2024-07-22 | 16679.52 | SOL23-2/269,
SEE904247084475 | Salz Str III_2,2MW | In Betrieb | Solare Strahlungsenergie | 2201.705 | 1800 | 2024-11-13 |  | 2024-11-13 | Thüringen | 98597 | Breitungen | Salzunger Straße |  |  |  | 16066013 | Breitungen/Werra | Schmalkalden-Meiningen | 50.7599 | 10.3128 |  | Freiflächensolaranlage | 3685 | Ost-West | 21 - 40 Grad | [17 empty] | 2025-10-01 |  |  | 1. Breitunger H&H PV GmbH | ABR994504894824 | Volleinspeisung |  | TEN Thüringer Energienetze GmbH & Co. KG (SNB970821959712) | SNB970821959712 | Geprüft | Mittelspannung | SEL994773701977 | EEG942374001026 |  | 2024-11-13 | 2201.705 | SOL24-2/136,
SEE907904882056 | ABO Wind Solarpark Sandharlanden | In Betrieb | Solare Strahlungsenergie | 5599 | 4196.4 | 2024-05-07 |  | 2024-06-12 | Bayern | 93326 | Abensberg |  |  | Sandharlanden | Kein Flur: 444, 443. | 09273111 | Abensberg | Kelheim | 48.8581 | 11.813 |  | Freiflächensolaranlage | 9909 | Süd-Ost | 5 - 20 Grad | [17 empty] | 2025-10-01 |  |  | Sandharlanden SP 8 GmbH & Co. KG | ABR943256692769 | Volleinspeisung |  | Bayernwerk Netz GmbH (SNB940352624434) | SNB940352624434 | In Prüfung | Mittelspannung | SEL924811044575 | EEG990673645502 |  | 2024-05-07 | 5599 | SOL23-1/284,
SEE917824643958 | Solarpark Ramsthal IIIa | In Betrieb | Solare Strahlungsenergie | 9811.4 | 9000 | 2024-01-25 |  | 2024-02-05 | Bayern | 97729 | Ramsthal |  |  | Ramsthal | Flur: nicht vergeben; Flurstück: 3469, 3470, 3471, 3472, 3466, 3523, 3525 | 09672142 | Ramsthal | Bad Kissingen | 50.1242 | 10.0731 |  | Freiflächensolaranlage | 17928 | Süd | 5 - 20 Grad | [17 empty] | 2025-10-01 |  |  | Sonnenenergie Osterhof 19 GmbH & Co. KG | ABR923848052294 | Volleinspeisung |  | Bayernwerk Netz GmbH (SNB940352624434) | SNB940352624434 | Geprüft | Umspannebene Hochspannung/Mittelspannung | SEL945760688474 | EEG912195091315 |  | 2024-01-25 | 9811.4 | SOL23-1/094,
SEE931587276130 | Solarpark Ramsthal IIIb | In Betrieb | Solare Strahlungsenergie | 2650.86 | 2500 | 2024-04-25 |  | 2024-05-02 | Bayern | 97729 | Ramsthal |  |  | Ramsthal | Flur: nicht vergeben, Flurstücke 3469, 3478 | 09672142 | Ramsthal | Bad Kissingen | 50.123 | 10.0746 |  | Freiflächensolaranlage | 4833 | Süd | 5 - 20 Grad | [17 empty] | 2025-10-01 |  |  | Sonnenenergie Osterhof 19 GmbH & Co. KG | ABR923848052294 | Volleinspeisung |  | Bayernwerk Netz GmbH (SNB940352624434) | SNB940352624434 | Geprüft | Umspannebene Hochspannung/Mittelspannung | SEL945760688474 | EEG937754923524 |  | 2024-04-25 | 2650.86 | SOL23-1/094,
SEE921345627830 | PV-Anlage 4 | In Betrieb | Solare Strahlungsenergie | 2450.43 | 2310 | 2025-02-16 |  | 2025-02-16 | Rheinland-Pfalz | 53501 | Grafschaft | Dr.-Hans-und-Paul-Riegel-Str. | 900 Z |  |  | 07131070 | Remagen | Ahrweiler | 50.5813 | 7.0852 |  | Freiflächensolaranlage | 4299 | Süd | 5 - 20 Grad | [17 empty] | 2025-10-01 |  |  | Haribo Grafschaft Produktions GmbH | ABR930646763314 | Teileinspeisung (einschließlich Eigenverbrauch) |  | Westnetz GmbH (SNB921897286493) | SNB921897286493 | Geprüft | Mittelspannung | SEL927292941111 | EEG946467980724 |  | 2025-02-16 | 2450.43
SEE954128930353 | SP Letschin | In Betrieb | Solare Strahlungsenergie | 60007.365 | 46200 | 2024-10-25 |  | 2024-10-30 | Brandenburg | 15324 | Letschin |  |  | Letschin | Flur 3: 531 | 12064274 | Letschin | Märkisch-Oderland | 52.6145 | 14.3562 |  | Freiflächensolaranlage | 98766 | Süd | 21 - 40 Grad | [17 empty] | 2025-10-01 |  |  | Energiepark Letschin SP L GmbH & Co. KG | ABR997614905817 | Volleinspeisung |  | E.DIS Netz GmbH (SNB941690671609) | SNB941690671609 | Geprüft | Hochspannung | SEL906839350654 | EEG949355384024 | E4186001S000000000000176388200001 | 2024-10-25 | 60007.365
SEE914668680279 | Bürgersolarpark Lautertal/Unterlauter | In Betrieb | Solare Strahlungsenergie | 5576.55 | 5240 | 2024-04-16 |  | 2024-02-06 | Bayern | 96486 | Lautertal |  |  | Unterlauter | 328, 333, 336, 325, 327, 324/1, 324, 334 | 09473141 | Lautertal | Coburg | 50.294 | 10.9675 |  | Freiflächensolaranlage | 9870 | Süd-West | 5 - 20 Grad | [17 empty] | 2025-10-01 |  |  | Energiegenossenschaft Coburger Land e.G. | ABR930292937510 | Teileinspeisung (einschließlich Eigenverbrauch) |  | SÜC Energie und H²O GmbH (SNB968862623211) | SNB968862623211 | Geprüft | Mittelspannung | SEL948786653389 | EEG921208855622 | E2147101PVA96486UNTERLAU032400001 | 2024-04-16 | 5576.55 | SOL23-1/343,
SEE968855154609 | ABO Wind Solarpark Eft-Hellendorf | In Betrieb | Solare Strahlungsenergie | 11080 | 9800 | 2024-05-31 |  | 2024-06-12 | Saarland | 66706 | Perl |  |  | Eft-Hellendorf | Flur5: 070, 071, 072, 073. | 10042115 | Perl | Merzig-Wadern | 49.4692 | 6.4386 |  | Freiflächensolaranlage | 19602 | Süd | 21 - 40 Grad | [17 empty] | 2025-10-01 |  |  | Eft-Hellendorf SP 9 GmbH & Co. KG | ABR974024773465 | Volleinspeisung |  | energis-Netzgesellschaft mbH (SNB976379598847) | SNB976379598847 | Geprüft | Mittelspannung | SEL979721496044 | EEG931068108196 | E33021010000000005049101959000001 | 2024-05-31 | 11080 | SOL23-1/281,
SEE942884387306 | Kelchham | In Betrieb | Solare Strahlungsenergie | 9732.84 | 9300 | 2024-02-23 |  | 2024-03-07 | Bayern | 94136 | Thyrnau | Kelchham | 1 |  |  | 09275150 | Thyrnau | Passau | 48.6481 | 13.5503 |  | Freiflächensolaranlage | 15916 | Süd | 5 - 20 Grad | [17 empty] | 2025-10-01 |  |  | EK Power GmbH & Co. KG | ABR958347571779 | Volleinspeisung |  | Bayernwerk Netz GmbH (SNB940352624434) | SNB940352624434 | Geprüft | Hochspannung | SEL933131718363 | EEG984923538300 | E21041010000000005167911550600001 | 2024-02-23 | 9732.84 | SOL22-3/102,
SEE954277966043 | PV-Park Kirrweiler TR01 | In Betrieb | Solare Strahlungsenergie | 3911.84 | 3500 | 2024-02-14 |  | 2024-02-15 | Rheinland-Pfalz | 67744 | Kirrweiler |  |  | Kirrweiler b. Lauterecken | Flur8: 190,191,193 | 07336050 | Kirrweiler | Kusel | 49.6478 | 7.4904 |  | Freiflächensolaranlage | 8504 | Süd | 5 - 20 Grad | [17 empty] | 2025-10-01 |  |  | Windpark Kirrweiler GmbH & Co. KG | ABR994034564488 | Volleinspeisung |  | Westnetz GmbH (SNB921897286493) | SNB921897286493 | Geprüft | Mittelspannung | SEL999405081106 | EEG944382472768 |  | 2024-02-14 | 3911.84 | SOL23-1/043,
SEE977157399748 | P325 | In Betrieb | Solare Strahlungsenergie | 1733.76 | 1500 | 2024-01-30 |  | 2024-02-08 | Brandenburg | 14662 | Friesack | Industriegelände |  |  |  | 12063088 | Friesack | Havelland | 52.7305 | 12.5767 |  | Freiflächensolaranlage | 4128 | Süd | 5 - 20 Grad | [17 empty] | 2025-10-01 |  |  | Landmaschinenservice & Metallbau GmbH | ABR913643081544 | Volleinspeisung |  | E.DIS Netz GmbH (SNB941690671609) | SNB941690671609 | Geprüft | Mittelspannung | SEL918509190200 | EEG954866062620 | E4186001S000000000000172763900002 | 2024-01-30 | 1733.76 | SOL23-1/045,
SEE961196594165 | PV Weiden - Dürre Wiesen (Neunkirchen) II | In Betrieb | Solare Strahlungsenergie | 2014 | 2014 | 2024-02-08 |  | 2024-02-09 | Bayern | 92637 | Weiden |  |  | Neunkirchen | 601; 602 | 09363000 | Weiden i.d. OPf. | Weiden i.d. OPf. | 49.6805 | 12.0864 |  | Freiflächensolaranlage | 4972 | Süd-Ost | 5 - 20 Grad | [17 empty] | 2025-10-01 |  |  | Wimo GmbH | ABR974804577542 | Volleinspeisung |  | Stromnetz Weiden i.d.OPf. GmbH & Co. KG (SNB986482940686) | SNB986482940686 | Geprüft | Mittelspannung | SEL905065546107 | EEG950029576386 |  | 2024-02-08 | 2014 | SOL22-3/036,
SEE904763796067 | Solarpark Gutenzell-Hürbel PVA Nord | In Betrieb | Solare Strahlungsenergie | 6966.96 | 6510 | 2024-05-16 |  | 2024-05-22 | Baden-Württemberg | 88484 | Gutenzell-Hürbel |  |  | Gutenzell | Flur0: 1596, 1608, 1612, 1613, 1614 | 08426135 | Gutenzell-Hürbel | Biberach | 48.123 | 9.9771 |  | Freiflächensolaranlage | 22776 | Süd | 5 - 20 Grad | [17 empty] | 2025-10-01 |  |  | EnBW Solar GmbH | ABR938933890415 | Volleinspeisung | SGE988528287748 | Netze BW GmbH (SNB948311994307) | SNB948311994307 | Geprüft | Mittelspannung | SEL975068882656 | EEG934929766504 | E1084301ABLO017086400000000000001 | 2024-05-16 | 6966.96 | SOL22-3/098,
SEE983947135533 | Solarpark Sophienhof 2 | In Betrieb | Solare Strahlungsenergie | 6009.12 | 5940 | 2024-04-08 |  | 2024-04-10 | Mecklenburg-Vorpommern | 17235 | Neustrelitz |  |  | Neustrelitz | Flur9: 25/1 bis 28/1; Flur10: 10/1 bis 13/1 | 13071110 | Neustrelitz | Mecklenburgische Seenplatte | 53.3895 | 13.0164 |  | Freiflächensolaranlage | 11232 | Süd | 5 - 20 Grad | [17 empty] | 2025-10-01 |  |  | EnBW Solar GmbH | ABR938933890415 | Volleinspeisung | SGE985354323831 | E.DIS Netz GmbH (SNB941690671609) | SNB941690671609 | In Prüfung | Mittelspannung | SEL980256814722 | EEG900685011219 |  | 2024-04-08 | 6009.12 | SOL22-1/016,
SEE913586001999 | Anlage 2 | In Betrieb | Solare Strahlungsenergie | 2370.7 | 1980 | 2024-07-19 |  | 2024-07-25 | Schleswig-Holstein | 25596 | Nienbüttel |  |  | Nienbüttel | Flur1: 57/5, 57/6, 55/3 | 01061076 | Nienbüttel | Steinburg | 54.0386 | 9.4253 |  | Freiflächensolaranlage | 3464 | Süd | 5 - 20 Grad | [17 empty] | 2025-10-01 |  |  | Solarpark Nienbüttel GmbH & Co. KG | ABR929533233658 | Volleinspeisung |  | Schleswig-Holstein Netz GmbH (SNB990857029876) | SNB990857029876 | In Prüfung | Umspannebene Mittelspannung/Niederspannung | SEL907391128507 | EEG967569405809 |  | 2024-07-19 | 2370.7 | SOL23-3/518,
SEE955239297168 | Solarpark Hattorf | In Planung | Solare Strahlungsenergie | 3750 | 3750 |  |  | 2024-02-12 | Niedersachsen | 37197 | Hattorf |  |  | Hattorf am Harz | Flur 41: 120/2 | 03159018 | Hattorf am Harz | Göttingen | 51.6646 | 10.2205 |  | Freiflächensolaranlage | [20 empty] | 2025-09-04 |  | 2024-12-31 | Solarpark Hattorf GmbH&Co. KG | ABR934635052441 | Volleinspeisung | SGE934104082375 | Harz Energie Netz GmbH (SNB984607096621) | SNB984607096621 |  | Mittelspannung |  | EEG979681969138 |  |  | 3750
SEE956406029384 | Kohlenbek | In Betrieb | Solare Strahlungsenergie | 10298 | 9000 | 2024-05-17 |  | 2024-05-22 | Schleswig-Holstein | 25596 | Bokelrehm |  |  | Kohlenbek | Flur 2: 27/6 | 01061013 | Bokelrehm | Steinburg | 54.0372 | 9.4304 |  | Freiflächensolaranlage | 25745 | Süd | 5 - 20 Grad | [17 empty] | 2025-10-01 |  |  | greentech invest 8 GmbH & Co. KG | ABR914236074721 | Volleinspeisung | SGE978996843775 | Schleswig-Holstein Netz GmbH (SNB990857029876) | SNB990857029876 | Geprüft | Umspannebene Hochspannung/Mittelspannung | SEL956343335296 | EEG919677598201 | E2079301S000000000000170569700002 | 2024-05-17 | 10298 | SOL23-3/248,
SEE977913494489 | Agravis Ost Querfurt Freifläche | In Betrieb | Solare Strahlungsenergie | 3116.07 | 2530 | 2024-08-29 |  | 2024-09-02 | Sachsen-Anhalt | 06268 | Querfurt | Obhäuser Weg | 9 |  |  | 15088305 | Querfurt | Saalekreis | 51.3865 | 11.6114 |  | Freiflächensolaranlage | 7694 | Ost-West | 5 - 20 Grad | [17 empty] | 2025-10-01 |  |  | AGRAVIS Ost GmbH & Co. KG | ABR993977282602 | Teileinspeisung (einschließlich Eigenverbrauch) |  | Mitteldeutsche Netzgesellschaft Strom mbH (SNB916269213931) | SNB916269213931 | In Prüfung | Mittelspannung | SEL958033565754 | EEG913621310536 |  | 2024-08-29 | 3116.07
SEE902528892948 | Agravis Ost Fürstenwalde Freifläche | In Betrieb | Solare Strahlungsenergie | 2002.32 | 1680 | 2024-07-15 |  | 2024-07-18 | Brandenburg | 15517 | Fürstenwalde | Lindenstraße | 45 |  |  | 12067144 | Fürstenwalde/Spree | Oder-Spree | 52.353 | 14.0898 |  | Freiflächensolaranlage | 4944 | Ost-West | 5 - 20 Grad | [17 empty] | 2025-10-01 |  |  | AGRAVIS Ost GmbH & Co. KG | ABR993977282602 | Teileinspeisung (einschließlich Eigenverbrauch) |  | E.DIS Netz GmbH (SNB941690671609) | SNB941690671609 | In Prüfung | Mittelspannung | SEL970572255699 | EEG944307594315 |  | 2024-07-15 | 2002.32
SEE930390975971 | Großheirath 2 | In Betrieb | Solare Strahlungsenergie | 10897.61 | 9000 | 2024-04-25 |  | 2024-05-03 | Bayern | 96269 | Großheirath |  |  | Gossenberg | 354, 364 | 09473132 | Großheirath | Coburg | 50.189 | 10.9066 |  | Freiflächensolaranlage | 27244 | Süd | 5 - 20 Grad | [17 empty] | 2025-10-01 |  |  | greentech invest 46 GmbH & Co. KG | ABR991197925828 | Volleinspeisung |  | SÜC Energie und H²O GmbH (SNB968862623211) | SNB968862623211 | Geprüft | Mittelspannung | SEL978025153011 | EEG960148535089 | E2147101PVA96269GOSSENBE035400001 | 2024-04-25 | 10897.61 | SOL23-3/249,
SEE976326597169 | Solarkraftwerk Rodershausen II | In Betrieb | Solare Strahlungsenergie | 1953.72 | 1953.72 | 2024-07-02 |  | 2024-07-18 | Rheinland-Pfalz | 54673 | Rodershausen |  |  | Rodershausen | Flur 1: 1, 2, 3, 48 | 07232110 | Rodershausen | Eifelkreis Bitburg-Prüm | 50.0021 | 6.1802 |  | Freiflächensolaranlage | 3618 | Süd-Ost | 5 - 20 Grad | [17 empty] | 2025-10-01 |  |  | Solarkraftwerk Südeifel GmbH & Co. KG | ABR978098997215 | Volleinspeisung |  | Westnetz GmbH (SNB921897286493) | SNB921897286493 | In Prüfung | Hochspannung | SEL920406488793 | EEG920488511105 |  | 2024-07-02 | 1953.72 | SOL23-2/266,
SEE995031075878 | Solarkraftwerk Dauwelshausen 1. Bauabschnitt | In Betrieb | Solare Strahlungsenergie | 5799.6 | 5566.088 | 2024-07-02 |  | 2024-07-18 | Rheinland-Pfalz | 54673 | Dauwelshausen |  |  | Dauwelshausen | Flur 1: 167, 168, 172, 544/173, 545/173, 561/169, 562/169, 563/166, 611/166, 612/166 | 07232025 | Dauwelshausen | Eifelkreis Bitburg-Prüm | 50.0021 | 6.1802 |  | Freiflächensolaranlage | 10824 | Süd-Ost | 5 - 20 Grad | [17 empty] | 2025-10-01 |  |  | Solarkraftwerk Südeifel GmbH & Co. KG | ABR978098997215 | Volleinspeisung |  | Westnetz GmbH (SNB921897286493) | SNB921897286493 | Geprüft | Hochspannung | SEL966176851146 | EEG991953071219 |  | 2024-07-02 | 5799.6 | SOL23-1/291,
SEE969079545808 | SE_2024_3491_Wittlich_F | In Betrieb | Solare Strahlungsenergie | 11019.24 | 8910 | 2024-03-04 |  | 2024-02-13 | Rheinland-Pfalz | 54516 | Wittlich | Dr. Oetker- Straße |  |  |  | 07231134 | Wittlich | Bernkastel-Wittlich | 49.9736 | 6.949 |  | Freiflächensolaranlage | 19332 | Ost-West | 5 - 20 Grad | [17 empty] | 2025-10-01 |  |  | Dr. Oetker Tiefkühlprodukte KG | ABR971619331086 | Teileinspeisung (einschließlich Eigenverbrauch) |  | Westnetz GmbH (SNB921897286493) | SNB921897286493 | In Prüfung | Mittelspannung | SEL953742042183 | EEG998604595490 |  | 2024-03-04 | 11019.24
SEE987849752034 | Solarpark Bad Harzburg | In Planung | Solare Strahlungsenergie | 30180.6 | 23200 |  |  | 2024-06-11 | Niedersachsen | 38667 | Bad Harzburg |  |  | Bettingerode | Flur 7: 453/42; 453/91; 454/14; 454/18 | 03153002 | Bad Harzburg | Goslar | 51.9255 | 10.5583 |  | Freiflächensolaranlage | 50301 | Süd | 21 - 40 Grad | [17 empty] | 2025-10-01 |  | 2025-12-01 | Bettingerode Landwind PV GmbH & Co. KG | ABR971275448388 | Volleinspeisung | SGE970565139951 | Stadtwerke Bad Harzburg GmbH (SNB924330086940) | SNB924330086940 |  | Hochspannung |  | EEG967509554215 |  |  | 30180.6
SEE960306046389 | Solarpark Eiderstede | In Betrieb | Solare Strahlungsenergie | 14236 | 13800 | 2024-10-10 |  | 2024-10-14 | Schleswig-Holstein | 24582 | Bordesholm |  |  | Eiderstede | Flur 003, Flurstück 53/2 Flur 003, Flurstück 56/2 Flur 003, Flurstück 62/2 Flur 003, Flurstück 63/4 Flur 003, Flurstück 121/1 Flur 003, Flurstück 176/63 Flur 004, Flurstück 15/2 Flur 004, Flurstück 56/1 Flur 004, Flurstück 56/2 | 01058022 | Bordesholm | Rendsburg-Eckernförde | 54.1586 | 10.0272 |  | Freiflächensolaranlage | 24336 | Süd | 5 - 20 Grad | [17 empty] | 2025-10-01 |  |  | Solarpark Eiderstede GmbH & Co. KG | ABR905448145002 | Volleinspeisung |  | Versorgungsbetriebe Bordesholm GmbH (SNB973519584647) | SNB973519584647 | Geprüft | Mittelspannung | SEL930428614148 | EEG964349517523 | E20697010000000000000000008220001 | 2024-10-10 | 14236 | SOL24-1/226,
SEE982460807842 | PV Freifläche 2024 | In Betrieb | Solare Strahlungsenergie | 2629.44 | 2250 | 2024-02-08 |  | 2024-02-15 | Bayern | 86825 | Bad Wörishofen | Jakob-Müller-Straße | 1 |  |  | 09778116 | Bad Wörishofen | Unterallgäu | 48.0391 | 10.5945 |  | Freiflächensolaranlage | 6336 | Süd-Ost | 5 - 20 Grad | [17 empty] | 2025-10-01 |  |  | TRICOR Packaging & Logistics AG | ABR916903866974 | Teileinspeisung (einschließlich Eigenverbrauch) |  | Stadtwerke Bad Wörishofen (SNB948741734467) | SNB948741734467 | Geprüft | Mittelspannung | SEL981673283580 | EEG909010117770 |  | 2024-02-08 | 2629.44 | SOL23-3/146,
SEE962116390409 | Bürgersolarpark Wörthsee | In Betrieb | Solare Strahlungsenergie | 5997.6 | 5600 | 2024-01-29 |  | 2024-02-15 | Bayern | 82237 | Wörthsee |  |  | Etterschlag | Flur Nr. 813, Flur Nr. 815 (Teilfläche), Flur Nr. 816 (Teilfläche), Flur Nr. 818 (Teilfläche) | 09188145 | Wörthsee | Starnberg | 48.0899 | 11.2292 |  | Freiflächensolaranlage | 14112 | Süd-West | 5 - 20 Grad | [17 empty] | 2025-10-01 |  |  | NEAP GmbH & Co. Solarpark Wörthsee KG | ABR923584738780 | Volleinspeisung |  | Bayernwerk Netz GmbH (SNB940352624434) | SNB940352624434 | Geprüft | Mittelspannung | SEL991054535269 | EEG962723163823 | E2104101S000000000000149721500001 | 2024-01-29 | 5997.6
SEE911085147644 | PVA Haidemühl | In Betrieb | Solare Strahlungsenergie | 21939 | 18810 | 2024-11-20 |  | 2024-12-04 | Brandenburg | 03119 | Welzow |  |  | Haidemühl | Flur3: 123. Flur8: 248, 249, 251, 215. | 12071408 | Welzow | Spree-Neiße | 51.5459 | 14.2645 |  | Freiflächensolaranlage | 37827 | Süd | 5 - 20 Grad | [17 empty] | 2025-10-01 |  |  | Solarpark HR I GmbH | ABR994970418203 | Volleinspeisung |  | 50Hertz Transmission GmbH (SNB982046657236) | SNB982046657236 | Geprüft | Höchstspannung | SEL981397405626 | EEG971936179576 | E40450-PVHAIDMUEH-EEG971936179576 | 2024-11-20 | 21939 | SOL24-2/418,
SEE913361155244 | Solarpark Döggingen 1 | In Betrieb | Solare Strahlungsenergie | 4774 | 3900 | 2024-02-27 |  | 2024-03-01 | Baden-Württemberg | 78199 | Bräunlingen |  |  | Döggingen | Flurstücke 530, 542 | 08326006 | Bräunlingen | Schwarzwald-Baar-Kreis | 47.8963 | 8.4529 |  | Freiflächensolaranlage | 8760 | Süd | 21 - 40 Grad | [17 empty] | 2025-10-01 |  |  | Elektrizitätswerke Schönau Energie GmbH | ABR999269872926 | Volleinspeisung |  | Energieversorgung Südbaar GmbH & Co. KG (SNB921611512679) | SNB921611512679 | Geprüft | Mittelspannung | SEL968615670776 | EEG901767224428 | E10223010008003643202402270000001 | 2024-02-27 | 4774 | SOL23-1/171,
SEE998700120756 | Am Arrabach Erweiterung | In Betrieb | Solare Strahlungsenergie | 1149.66 | 1050 | 2024-02-15 |  | 2024-02-19 | Bayern | 91743 | Unterschwaningen |  |  | 1932 | 1932 | 09571208 | Unterschwaningen | Ansbach | 49.0703 | 10.6295 |  | Freiflächensolaranlage | 2129 | Süd | 5 - 20 Grad | [17 empty] | 2025-10-01 |  |  | REHE nergie Obermögenheim GbR | ABR914310777500 | Volleinspeisung |  | N-ERGIE Netz GmbH (SNB973875583315) | SNB973875583315 | Geprüft | Mittelspannung | SEL967239596738 | EEG996820251091 | E2191501SOXX000005088823412300010 | 2024-02-15 | 1149.66 | SOL22-2/056,
SEE934734211008 | PV Isenbüttel | In Betrieb | Solare Strahlungsenergie | 7017.84 | 6270 | 2024-06-03 |  | 2024-06-13 | Niedersachsen | 38550 | Isenbüttel |  |  | Isenbüttel | Flur 13, Flurstück 7/5 und 8 | 03151013 | Isenbüttel | Gifhorn | 52.4411 | 10.591 |  | Freiflächensolaranlage | 12312 | Süd | 5 - 20 Grad | [17 empty] | 2025-10-01 |  |  | SESP Photovoltaik Isenbüttel GmbH & Co. KG | ABR909524906112 | Volleinspeisung |  | LSW Netz GmbH & Co. KG (SNB957862279702) | SNB957862279702 | Geprüft | Mittelspannung | SEL945988980367 | EEG980364747134 | E2132201DE38550000119540060000001 | 2024-06-03 | 7017.84 | SOL23-2/250,
SEE935675293405 | PV-Anlage Standort Coesfeld | In Betrieb | Solare Strahlungsenergie | 4434.45 | 3640 | 2024-03-07 |  | 2025-05-22 | Nordrhein-Westfalen | 48653 | Coesfeld | Dreischkamp | 40 |  |  | 05558012 | Coesfeld | Coesfeld | 51.9274 | 7.1594 |  | Freiflächensolaranlage | 10434 | Ost-West | 5 - 20 Grad | [17 empty] | 2025-10-01 |  |  | Fude + Serrahn Milchprodukte GmbH & Co. KG | ABR951328301785 | Teileinspeisung (einschließlich Eigenverbrauch) |  | Stadtwerke Coesfeld GmbH (SNB943480673763) | SNB943480673763 | Geprüft | Mittelspannung | SEL944160944722 | EEG987892362693 | E3082601E100000032637040001000001 | 2024-03-07 | 4434.45
SEE948076914732 | Freifläche Lindberg | In Planung | Solare Strahlungsenergie | 5000 | 4900 |  |  | 2024-02-19 | Bayern | 94227 | Lindberg | Unterzwieselau |  |  |  | 09276130 | Lindberg | Regen | 49.0223 | 13.263 |  | Freiflächensolaranlage | 8333 | Süd | 21 - 40 Grad | [17 empty] | 2025-10-01 |  | 2024-11-30 | natürliche Person (ABR990109024215) | ABR990109024215 | Volleinspeisung |  | Bayernwerk Netz GmbH (SNB940352624434) | SNB940352624434 |  | Mittelspannung |  | EEG988434210007 |  |  | 5000
SEE919154665570 | Solarpark Dietfurt Hainsberg West 2333,0kWp | In Betrieb | Solare Strahlungsenergie | 2289.33 | 1800 | 2024-09-25 |  | 2024-09-26 | Bayern | 92345 | Dietfurt |  |  | Hainsberg | 140, 141 | 09373121 | Dietfurt a.d. Altmühl | Neumarkt i.d. OPf. | 49.0469 | 11.5657 |  | Freiflächensolaranlage | 3753 | Süd-Ost | 5 - 20 Grad | [17 empty] | 2025-10-01 |  |  | Greeno Solarprojekt 38 GmbH & Co. KG | ABR997570402139 | Volleinspeisung |  | Bayernwerk Netz GmbH (SNB940352624434) | SNB940352624434 | Geprüft | Mittelspannung | SEL985507781204 | EEG950619235358 | E2104101S000000000000152644800001 | 2024-09-25 | 2289.33 | SOL23-3/467,
SEE904683760704 | Solarpark Dietfurt Hainsberg West 2767,0kWp | In Betrieb | Solare Strahlungsenergie | 2766.96 | 2100 | 2024-09-25 |  | 2024-09-26 | Bayern | 92345 | Dietfurt |  |  | Hainsberg | 140, 141 | 09373121 | Dietfurt a.d. Altmühl | Neumarkt i.d. OPf. | 49.0469 | 11.5656 |  | Freiflächensolaranlage | 4536 | Süd-West | 5 - 20 Grad | [17 empty] | 2025-10-01 |  |  | Greeno Solarprojekt 38 GmbH & Co. KG | ABR997570402139 | Volleinspeisung |  | Bayernwerk Netz GmbH (SNB940352624434) | SNB940352624434 | Geprüft | Mittelspannung | SEL985507781204 | EEG957729068838 |  | 2024-09-25 | 2766.96 | SOL24-1/459,
SEE974662225241 | PV Rottweil | In Betrieb | Solare Strahlungsenergie | 13423.5 | 8750 | 2024-10-07 |  | 2024-10-21 | Baden-Württemberg | 78652 | Deißlingen |  |  | Hausen | 195 / 196 / 202 | 08325049 | Rottweil | Rottweil | 48.1295 | 8.573 |  | Freiflächensolaranlage | 23550 | Süd | 5 - 20 Grad | [17 empty] | 2025-10-01 |  |  | PV Wildenstein GmbH & Co.KG | ABR947431890179 | Volleinspeisung |  | ENRW Energieversorgung Rottweil GmbH & Co. KG (SNB951180867351) | SNB951180867351 | Geprüft | Mittelspannung | SEL924981420995 | EEG992246676586 | E11429010000000000000003124700001 | 2024-10-07 | 13423.5 | SOL23-3/434,
SEE984525199428 | PV Zimmern I | In Betrieb | Solare Strahlungsenergie | 1384 | 750 | 2024-10-07 |  | 2024-10-28 | Baden-Württemberg | 78652 | Deißlingen |  |  | Horgen | 553 | 08325069 | Zimmern ob Rottweil | Rottweil | 48.1313 | 8.5722 |  | Freiflächensolaranlage | 2428 | Süd | 5 - 20 Grad | [17 empty] | 2025-10-01 |  |  | PV Wildenstein GmbH & Co.KG | ABR947431890179 | Volleinspeisung |  | ENRW Energieversorgung Rottweil GmbH & Co. KG (SNB951180867351) | SNB951180867351 | Geprüft | Mittelspannung | SEL901891964146 | EEG984471384619 | E11429010000000000000003124700003 | 2024-10-07 | 1384 | SOL23-3/435,
SEE908348965695 | BSB II Teil 2 | In Betrieb | Solare Strahlungsenergie | 7184.19 | 6000 | 2024-02-12 |  | 2024-02-20 | Bayern | 91790 | Burgsalach |  |  | Burgsalach | 1719, 1721 | 09577120 | Burgsalach | Weißenburg-Gunzenhausen | 49.0252 | 11.074 |  | Freiflächensolaranlage | 13182 | Süd | 5 - 20 Grad | [17 empty] | 2025-10-01 |  |  | Burgsalach Netz GbR | ABR954391000142 | Volleinspeisung |  | N-ERGIE Netz GmbH (SNB973875583315) | SNB973875583315 | Geprüft | Mittelspannung | SEL966983236228 | EEG952913306581 | E2191501SOXX000005088863810100040 | 2024-02-12 | 7184.19 | SOL23-3/117,
SEE992758156132 | PV_Anlage-Freifläche-Obertraubling | In Planung | Solare Strahlungsenergie | 4414.08 | 4250 |  |  | 2024-02-20 | Bayern | 93083 | Obertraubling | Anno-Santo-Siedlung |  |  |  | 09375179 | Obertraubling | Regensburg | 48.9652 | 12.1786 |  | Freiflächensolaranlage | 7296 | Süd | 5 - 20 Grad | [17 empty] | 2025-09-04 |  | 2024-09-02 | Merkur SolarPark und Immobilienprojektentwicklungs GmbH | ABR955698812438 | Volleinspeisung |  | Regensburg Netz GmbH (SNB941929592729) | SNB941929592729 |  | Mittelspannung |  | EEG935830668819 |  |  | 4414.08
SEE993987710027 | PV Park Oberwittelsbach | In Betrieb | Solare Strahlungsenergie | 8106.12 | 6825 | 2024-07-23 |  | 2024-07-28 | Bayern | 86551 | Aichach |  |  | Oberwittelsbach | 241 + 242 + 243 + 256 | 09771113 | Aichach | Aichach-Friedberg | 48.4593 | 11.1857 |  | Freiflächensolaranlage | 18216 | Süd | 5 - 20 Grad | [17 empty] | 2025-10-01 |  |  | Sonnenenergie AIC GmbH | ABR931416638214 | Volleinspeisung |  | Bayernwerk Netz GmbH (SNB940352624434) | SNB940352624434 | Geprüft | Mittelspannung | SEL910037368724 | EEG983262371579 | E2104101S000000000000154880100002 | 2024-07-23 | 8106.12 | SOL23-3/245,
SEE945858833151 | PVA Ennigerloh-Oelde_In der Hoest | In Betrieb | Solare Strahlungsenergie | 11732.04 | 10150 | 2025-05-10 |  | 2025-05-21 | Nordrhein-Westfalen | 59302 | Oelde |  |  | Oelde und Ennigerloh | Flur 151: 58; Flur 13: 18; 19; 20; 23 | 05570028 | Oelde | Warendorf | 51.8191 | 8.0807 |  | Freiflächensolaranlage | 16524 | Süd | 5 - 20 Grad | [17 empty] | 2025-10-01 |  |  | LichtBlick Solarpark Ennigerloh-Oelde GmbH & Co.KG | ABR903522847880 | Volleinspeisung |  | Stadtwerke Ostmünsterland GmbH & Co. KG (SNB932375556731) | SNB932375556731 | Geprüft | Mittelspannung | SEL931112978720 | EEG908548261030 | E33105010000000005019139384800001 | 2025-05-10 | 11732.04 | SOL24-1/131,
SEE936208745835 | Solarpark Werneck BA 2 - Zuschlag 5839 kWp | In Betrieb | Solare Strahlungsenergie | 5838.585 | 5400 | 2024-03-06 |  | 2024-03-06 | Bayern | 97440 | Werneck |  |  | Zeuzleben | 8902 | 09678193 | Werneck | Schweinfurt | 49.9896 | 10.0732 |  | Freiflächensolaranlage | 10713 | Süd | 5 - 20 Grad | [17 empty] | 2025-10-01 |  |  | Greeno Solarprojekt 30 GmbH & Co. KG | ABR903918921811 | Volleinspeisung |  | ÜZ Mainfranken eG (SNB929185184919) | SNB929185184919 | Geprüft | Mittelspannung | SEL937386752431 | EEG923931217715 | E20401010000000000000000052580001 | 2024-03-06 | 5838.585 | SOL23-3/469,
SEE961188858688 | Solarpark Werneck BA 2 - 6796 kWp | In Betrieb | Solare Strahlungsenergie | 6796.695 | 6300 | 2024-05-13 |  | 2024-05-13 | Bayern | 97440 | Werneck |  |  | Zeuzleben | 8902 | 09678193 | Werneck | Schweinfurt | 49.9891 | 10.0698 |  | Freiflächensolaranlage | 12471 | Süd | 5 - 20 Grad | [17 empty] | 2025-10-01 |  |  | Greeno Solarprojekt 30 GmbH & Co. KG | ABR903918921811 | Volleinspeisung |  | ÜZ Mainfranken eG (SNB929185184919) | SNB929185184919 | Geprüft | Mittelspannung | SEL989510925273 | EEG911482630411 | E20401010000000000000000056660001 | 2024-05-13 | 6796.695 | SOL24-1/474,
SEE906836006684 | Solarpark Ergoldsbach-Mallersdorf - P19-048 | In Betrieb | Solare Strahlungsenergie | 5791.92 | 5000 | 2023-08-07 |  | 2024-02-20 | Bayern | 84088 | Neufahrn | Reutstr. | GEO-Daten |  |  | 09274153 | Neufahrn i. NB | Landshut | 48.7234 | 12.2674 |  | Freiflächensolaranlage | 12750 | Süd | 5 - 20 Grad | [17 empty] | 2025-10-01 |  |  | Anumar Solarpark Ergoldsbach-Mallersdorf GmbH & Co. KG | ABR932174089393 | Volleinspeisung |  | Bayernwerk Netz GmbH (SNB940352624434) | SNB940352624434 | Geprüft | Mittelspannung | SEL973310364141 | EEG947464498236 | E21041010000000005167896164500001 | 2023-08-07 | 5791.92
SEE959677107393 | FREILAND BREITENMOOS - WINDACH 1a | In Betrieb | Solare Strahlungsenergie | 2300 | 2300 | 2022-06-26 |  | 2024-02-21 | Bayern | 86949 | Windach | DELO-Allee | 990 |  |  | 09181146 | Windach | Landsberg am Lech | 48.0664 | 11.0152 |  | Freiflächensolaranlage | 8898 | Süd | 21 - 40 Grad | [17 empty] | 2025-10-01 |  |  | Gemeindewerke Windach | ABR979987474855 | Volleinspeisung | SGE988499012295 | LEW Verteilnetz GmbH (SNB911705062982) | SNB911705062982 | Geprüft | Mittelspannung | SEL991598178182 | EEG906857245031 | E31177010000000005007917611-00002 | 2022-06-26 | 2300 | SOL20-7/141,
SEE903029720143 | FREILAND BREITENMOOS - WINDACH 1b | In Betrieb | Solare Strahlungsenergie | 2550 | 2550 | 2022-06-26 |  | 2024-02-21 | Bayern | 86949 | Windach | DELO-Allee | 990 |  |  | 09181146 | Windach | Landsberg am Lech | 48.0664 | 11.0152 |  | Freiflächensolaranlage | 8898 | Süd | 21 - 40 Grad | [17 empty] | 2025-10-01 |  |  | Gemeindewerke Windach | ABR979987474855 | Volleinspeisung | SGE913225836463 | LEW Verteilnetz GmbH (SNB911705062982) | SNB911705062982 | Geprüft | Mittelspannung | SEL965092646294 | EEG980562201698 | E31177010000000005007917611-00003 | 2022-06-26 | 2550 | SOL21-3/029,
SEE927103983545 | FREILAND BREITENMOOS - WINDACH 2b | In Betrieb | Solare Strahlungsenergie | 1014 | 1014 | 2022-12-21 |  | 2024-02-21 | Bayern | 86949 | Windach | DELO-Allee | 991 |  |  | 09181146 | Windach | Landsberg am Lech | 48.067 | 11.0174 |  | Freiflächensolaranlage | 3510 | Süd | 21 - 40 Grad | [17 empty] | 2025-10-01 |  |  | Gemeindewerke Windach | ABR979987474855 | Volleinspeisung | SGE958142974935 | LEW Verteilnetz GmbH (SNB911705062982) | SNB911705062982 | Geprüft | Mittelspannung | SEL996266095105 | EEG923932121875 | E31177010000000005007914235-00002 | 2022-12-21 | 1014 | SOL21-3/030,
SEE922772694181 | PVA Wedern | In Betrieb | Solare Strahlungsenergie | 8736.36 | 7375 | 2024-06-11 |  | 2024-06-13 | Saarland | 66687 | Wadern |  |  | Gemarkung Wedern | 7: 142/1, 154/2, 173/1, 204/1, 193/1, 235/1 | 10042116 | Wadern | Merzig-Wadern | 49.5713 | 6.8743 |  | Freiflächensolaranlage | 15984 | Süd-West | 5 - 20 Grad | [17 empty] | 2025-10-01 |  |  | Wattner SunAsset Solarkraftwerk 026 GmbH & Co. KG | ABR962843330013 | Volleinspeisung |  | energis-Netzgesellschaft mbH (SNB976379598847) | SNB976379598847 | Geprüft | Mittelspannung | SEL915296562623 | EEG948437371525 | E33021010000000005049098330800001 | 2024-06-11 | 8736.36 | SOL24-1/004,
SEE995808211577 | PV Borna A72 Süd 2 | In Betrieb | Solare Strahlungsenergie | 1914.66 | 1500 | 2022-07-21 |  | 2024-02-21 | Sachsen | 04552 | Borna | Geschwister-Scholl-Straße | 999 |  |  | 14729050 | Borna | Leipzig | 51.132 | 12.5162 |  | Freiflächensolaranlage | 5802 | Süd | 5 - 20 Grad | [17 empty] | 2025-10-01 |  |  | NaturStrom Borna GmbH & Co. KG | ABR941737952166 | Volleinspeisung | SGE963359255012 | Mitteldeutsche Netzgesellschaft Strom mbH (SNB916269213931) | SNB916269213931 | Geprüft | Mittelspannung | SEL923522986921 | EEG938210115088 | E41081010000000000000000000622822 | 2022-07-21 | 1914.66 | SOL20-3/076,
SEE967389055758 | Walp PV Teil 2 | In Betrieb | Solare Strahlungsenergie | 1887.64 | 1479.945 | 2024-02-21 |  | 2024-02-21 | Bayern | 91126 | Rednitzhembach |  |  | Walpersdorf | 111,112,109/2 | 09576137 | Rednitzhembach | Roth | 49.3035 | 11.0462 |  | Freiflächensolaranlage | 4604 | Ost-West | 5 - 20 Grad | [17 empty] | 2025-10-01 |  |  | Walp PV GmbH | ABR934759734476 | Volleinspeisung |  | N-ERGIE Netz GmbH (SNB973875583315) | SNB973875583315 | Geprüft | Mittelspannung | SEL959520003957 | EEG991503980077 | E2191501SOXX000005088883984000010 | 2024-02-21 | 1887.64 | SOL23-2/366,
SEE985975855780 | Solaranlage Saarhof II | In Betrieb | Solare Strahlungsenergie | 3900.96 | 3150 | 2022-06-27 |  | 2024-02-23 | Bayern | 96126 | Maroldsweisach |  |  | Gückelhirn | 453, 454, 496 | 09674171 | Maroldsweisach | Haßberge | 50.1778 | 10.7163 |  | Freiflächensolaranlage | 6696 | Süd | 5 - 20 Grad | [17 empty] | 2025-10-01 |  |  | Solaranlage Saarhof GmbH & Co. KG | ABR981999947135 | Volleinspeisung |  | Bayernwerk Netz GmbH (SNB940352624434) | SNB940352624434 | Geprüft | Hochspannung | SEL917835424515 | EEG918120835139 | E21041010000000005030737938500001 | 2022-06-27 | 3900.96 | SOL22-1/104,
SEE994677962795 | Solarpark Hattstedt Op de Heid | In Betrieb | Solare Strahlungsenergie | 19606.975 | 16133 | 2024-06-25 |  | 2024-07-14 | Schleswig-Holstein | 25856 | Hattstedt | Driftinger Weg | GEO-Daten |  |  | 01054042 | Hattstedt | Nordfriesland | 54.5123 | 9.0382 |  | Freiflächensolaranlage | 34400 | Süd | 5 - 20 Grad | [17 empty] | 2025-10-01 |  |  | Solarpark Hattstedt | ABR968657148790 | Volleinspeisung |  | Schleswig-Holstein Netz GmbH (SNB990857029876) | SNB990857029876 | Geprüft | Umspannebene Hochspannung/Mittelspannung | SEL923057805148 | EEG916654568486 |  | 2024-06-25 | 19606.975 | SOL23-3/147,
SEE945164842274 | Freiflächen-PV Deponie | In Betrieb | Solare Strahlungsenergie | 2857.435 | 2697.3 | 2024-02-22 |  | 2024-02-26 | Bayern | 91555 | Feuchtwangen |  |  | Feuchtwangen; Heilbronn | Feuchtwangen: 2288, 2286. Heilbronn 1533 | 09571145 | Feuchtwangen | Ansbach | 49.1837 | 10.3381 |  | Freiflächensolaranlage | 5243 | Süd | 5 - 20 Grad | [17 empty] | 2025-10-01 |  |  | nahKRAFT GmbH & Co. KG | ABR962918418363 | Volleinspeisung |  | Stadtwerke Feuchtwangen (SNB921471558077) | SNB921471558077 | Geprüft | Mittelspannung | SEL946685144977 | EEG949029385067 | E21637010116010400999000S00000001 | 2024-02-22 | 2857.435 | SOL23-1/166,
SEE969249890349 | Solarpark in Erbach | In Betrieb | Solare Strahlungsenergie | 26500 | 26500 | 2024-10-01 |  | 2024-10-02 | Baden-Württemberg | 89155 | Erbach |  |  | Höllbrunnen | 2457, 2460, 2500, 2509, 2514 | 08425039 | Erbach | Alb-Donau-Kreis | 48.3458 | 9.8661 |  | Freiflächensolaranlage | 46089 | Süd | 5 - 20 Grad | [17 empty] | 2025-10-01 |  |  | Wieland-Werke AG | ABR992925254296 | Volleinspeisung |  | Netze BW GmbH (SNB948311994307) | SNB948311994307 | Geprüft | Hochspannung | SEL990332978910 | EEG947742168738 | E1084301ABLO028792200000000000001 | 2024-10-01 | 26500
SEE919987484737 | PVA Unterpreppach | In Betrieb | Solare Strahlungsenergie | 4365.4 | 4020 | 2024-09-26 |  | 2024-10-02 | Bayern | 96106 | Ebern |  |  | Unterpreppach | 169, 170, 173, 174 | 09674130 | Ebern | Haßberge | 50.0983 | 10.7475 |  | Freiflächensolaranlage | 7592 | nachgeführt | Nachgeführt | [17 empty] | 2025-10-01 |  |  | BKB Solar 4 GmbH & Co. KG ＆ Martin Heiko GbR | ABR958128507195 | Volleinspeisung |  | Bayernwerk Netz GmbH (SNB940352624434) | SNB940352624434 | In Prüfung | Mittelspannung | SEL998036836598 | EEG902579596123 |  | 2024-09-26 | 4365.4 | SOL23-1/119,
SEE948627847717 | ABO Wind PVA Rehau | In Betrieb | Solare Strahlungsenergie | 8237.45 | 6720 | 2024-10-24 |  | 2024-10-28 | Bayern | 95111 | Rehau |  |  | Rehau | keine Flur: 2418, 2429/3, 2429/4, 2429/5, 2430, 2431, 2432, 2432/2, 2433, 2434, 2435, 2436/2, 2436/5, 2443, 2446, 2447, 2463, 2464, 3517, 3528, 3530. | 09475162 | Rehau | Hof | 50.2441 | 12.0643 |  | Freiflächensolaranlage | 14326 | Süd | 21 - 40 Grad | [17 empty] | 2025-10-01 |  |  | PVA Rehau Infrastruktur GmbH & Co. KG | ABR992376878959 | Volleinspeisung |  | Bayernwerk Netz GmbH (SNB940352624434) | SNB940352624434 | In Prüfung | Mittelspannung | SEL936443640407 | EEG970003757150 | E21041010000000005167983116000001 | 2024-10-24 | 8237.45 | SOL23-3/570,
SEE921498662931 | Solarpark Epenwöhrden Ia | In Betrieb | Solare Strahlungsenergie | 4276.8 | 3825 | 2024-02-21 |  | 2024-02-27 | Schleswig-Holstein | 25704 | Epenwöhrden |  |  | Epenwöhrden | Flur5: 73, 76, 80 | 01051028 | Epenwöhrden | Dithmarschen | 54.1126 | 9.0816 |  | Freiflächensolaranlage | 7776 | Süd | 5 - 20 Grad | [17 empty] | 2025-10-01 |  |  | Sonnenenergie Osterhof 30 GmbH & Co. KG | ABR940341763939 | Volleinspeisung |  | Schleswig-Holstein Netz GmbH (SNB990857029876) | SNB990857029876 | Geprüft | Mittelspannung | SEL981011721415 | EEG998224089294 |  | 2024-02-21 | 4276.8 | SOL23-1/096,
SEE998734860352 | PV Freifläche | In Betrieb | Solare Strahlungsenergie | 1749.6 | 1749.6 | 2024-08-22 |  | 2024-08-26 | Bayern | 93199 | Zell |  |  | Beucherling | 705 | 09372167 | Zell | Cham | 49.1571 | 12.4318 |  | Freiflächensolaranlage | 2916 | Süd-West | 21 - 40 Grad | [17 empty] | 2025-10-01 |  |  | SPV GmbH & Co. KG | ABR971107462032 | Volleinspeisung | SGE967417791450 | Bayernwerk Netz GmbH (SNB940352624434) | SNB940352624434 | Geprüft | Mittelspannung | SEL994642366818 | EEG935934561924 | E2104101S000000000000152070300002 | 2024-08-22 | 1749.6 | SOL23-1/044,
SEE998058252284 | Treier Solar Erweiterung | In Betrieb | Solare Strahlungsenergie | 1843.2 | 1500 | 2024-05-17 |  | 2024-07-03 | Schleswig-Holstein | 24896 | Treia | Westerweg |  |  |  | 01059092 | Treia | Schleswig-Flensburg | 54.5028 | 9.2958 |  | Freiflächensolaranlage | 3840 | Süd | 21 - 40 Grad | [17 empty] | 2025-10-01 |  |  | Treia Solar GmbH & Co. KG | ABR974421993732 | Volleinspeisung |  | Schleswig-Holstein Netz GmbH (SNB990857029876) | SNB990857029876 | Geprüft | Mittelspannung | SEL992384942130 | EEG904140049687 | E2079301S000000000000170716900001 | 2024-05-17 | 1843.2
SEE951281194851 | PV Peres West I_A | In Betrieb | Solare Strahlungsenergie | 11191.5 | 9000 | 2024-12-16 |  | 2025-01-15 | Sachsen | 04539 | Groitzsch |  |  | Audigast | 170/11 | 14729170 | Groitzsch | Leipzig | 51.1669 | 12.3233 |  | Freiflächensolaranlage | 19296 | Ost-West | 5 - 20 Grad | [17 empty] | 2025-10-01 |  |  | MIBRAG GmbH | ABR912191079669 | Teileinspeisung (einschließlich Eigenverbrauch) |  | Mitteldeutsche Netzgesellschaft Strom mbH (SNB916269213931) | SNB916269213931 | In Prüfung | Hochspannung | SEL941177232910 | EEG963724062368 | E41081010000000000000000000707544 | 2024-12-16 | 11191.5 | SOL24-2/202,
SEE919943503670 | PV Freiflächanlage 11.214,86kWp | In Betrieb | Solare Strahlungsenergie | 11214.86 | 10200 | 2024-04-22 |  | 2024-06-05 | Bayern | 94333 | Geiselhöring |  |  | Hainsbach | 279 | 09278123 | Geiselhöring | Straubing-Bogen | 48.8011 | 12.4104 |  | Freiflächensolaranlage | 19971 | Süd | 21 - 40 Grad | [17 empty] | 2025-10-01 |  |  | Obermeier PV GmbH & Co. KG Clemens Obermeier | ABR929207215829 | Volleinspeisung |  | Bayernwerk Netz GmbH (SNB940352624434) | SNB940352624434 | Geprüft | Umspannebene Hochspannung/Mittelspannung | SEL969089055946 | EEG956686419349 | E2104101S000000000000151125600002 | 2024-04-22 | 11214.86
SEE973712429257 | Solarpark Wolpertstetten II | In Betrieb | Solare Strahlungsenergie | 10849.95 | 8400 | 2024-06-19 |  | 2024-07-01 | Bayern | 89434 | Blindheim |  |  | Wolpertstetten | Wolpertstetten 178 | 09773119 | Blindheim | Dillingen a.d. Donau | 48.6663 | 10.6088 |  | Freiflächensolaranlage | 19035 | Ost-West | 5 - 20 Grad | [17 empty] | 2025-10-01 |  |  | KLS Solarpark II GmbH | ABR936066955681 | Volleinspeisung |  | LEW Verteilnetz GmbH (SNB911705062982) | SNB911705062982 | In Prüfung | Mittelspannung | SEL990317510470 | EEG974051326269 |  | 2024-06-19 | 10849.95
SEE996690182310 | ABR990936020633 | In Betrieb | Solare Strahlungsenergie | 3378 | 2500 | 2024-05-27 |  | 2024-06-03 | Nordrhein-Westfalen | 33790 | Halle | Kantstraße | 2 |  |  | 05754012 | Halle (Westf.) | Gütersloh | 52.0389 | 8.3787 |  | Freiflächensolaranlage | 7176 | Ost-West | 5 - 20 Grad | [17 empty] | 2025-10-01 |  |  | Simtra / Baxter Oncology GmbH (Simtra ist ein Handelsname der Baxter Oncology GmbH) | ABR990936020633 | Teileinspeisung (einschließlich Eigenverbrauch) | SGE973360441663 | T.W.O. Technische Werke Osning GmbH (SNB974739102161) | SNB974739102161 | Geprüft | Umspannebene Hochspannung/Mittelspannung | SEL989564363120 | EEG943421764314 | E3152501EON0PV0202300000000000224 | 2024-05-27 | 3378
SEE928599714286 | Solarpark Gröninger Feld Schechingen | In Betrieb | Solare Strahlungsenergie | 5008.34 | 4950 | 2024-08-02 |  | 2024-09-05 | Baden-Württemberg | 73579 | Schechingen |  |  | Schechingen | Flurstück 852 | 08136062 | Schechingen | Ostalbkreis | 48.8863 | 9.9193 |  | Freiflächensolaranlage | 9084 | Süd | 5 - 20 Grad | [17 empty] | 2025-10-01 |  |  | Solarpark Steinekreuz GmbH | ABR932498697519 | Volleinspeisung |  | Netze ODR GmbH (SNB935556509052) | SNB935556509052 | Geprüft | Mittelspannung | SEL907349153186 | EEG913839504901 | E12974010000000009000001308400001 | 2024-08-02 | 5008.34
SEE922168810218 | Solarpark Lützelburg | In Betrieb | Solare Strahlungsenergie | 4104 | 4104 | 2025-04-22 |  | 2025-04-23 | Bayern | 86456 | Gablingen |  |  | Lützelburg | Flur0: 424 | 09772145 | Gablingen | Augsburg | 48.47 | 10.81 |  | Freiflächensolaranlage | 6996 | Süd | 5 - 20 Grad | [17 empty] | 2025-10-01 |  |  | GPJ Solarpark Lützelburg GmbH & Co. KG | ABR905563239938 | Volleinspeisung |  | LEW Verteilnetz GmbH (SNB911705062982) | SNB911705062982 | Geprüft | Mittelspannung | SEL906563669152 | EEG988807192541 | E31177010000000005007936861-00000 | 2025-04-22 | 4104 | SOL24-1/228,
SEE962958221947 | Solarpark Niedereisenbach I | In Betrieb | Solare Strahlungsenergie | 2576.85 | 2414 | 2025-07-25 |  | 2025-07-29 | Rheinland-Pfalz | 66887 | Glanbrücken |  |  | Niedereisenbach | Flur8: 037,039 | 07336030 | Glanbrücken | Kusel | 49.63 | 7.53 |  | Freiflächensolaranlage | 4190 | Süd | 5 - 20 Grad | [17 empty] | 2025-10-01 |  |  | GPJ Solarpark Niedereisenbach GmbH & Co. KG | ABR903828566690 | Volleinspeisung |  | Westnetz GmbH (SNB921897286493) | SNB921897286493 | In Prüfung | Mittelspannung | SEL914086702867 | EEG920779267049 |  | 2025-07-25 | 2576.85 | SOL24-1/227,
SEE938326179523 | Solarpark Haiterbach Unterschwandorf 2 | In Betrieb | Solare Strahlungsenergie | 5662.8 | 5115 | 2024-03-06 |  | 2024-03-06 | Baden-Württemberg | 72221 | Haiterbach |  |  | Unterschwandorf | Flur0: 87/2, 88 | 08235032 | Haiterbach | Calw | 48.5326 | 8.6586 |  | Freiflächensolaranlage | 10296 | Süd | 5 - 20 Grad | [17 empty] | 2025-10-01 |  |  | EnBW Solar GmbH | ABR938933890415 | Volleinspeisung | SGE934788835465 | Netze BW GmbH (SNB948311994307) | SNB948311994307 | Geprüft | Mittelspannung | SEL949748827909 | EEG964901733156 | E1084301ABLO041744000000000000001 | 2024-03-06 | 5662.8 | SOL22-2/069,
SEE939164782647 | BSG - PV MO Agri PV o. SP | In Betrieb | Solare Strahlungsenergie | 1368 | 1000 | 2024-06-24 |  | 2024-06-24 | Saarland | 66687 | Wadern |  |  | Untermorscholz | Flur 1: 408, 409/1, 436,437,451, 452/1,454,435/1 | 10042116 | Wadern | Merzig-Wadern | 49.5602 | 6.8442 |  | Freiflächensolaranlage | 2972 | Ost-West | 61 - 89 Grad | [17 empty] | 2025-10-01 |  |  | BürgerSolarGesellschaft (BSG) Saar mbH | ABR935695247754 | Volleinspeisung |  | energis-Netzgesellschaft mbH (SNB976379598847) | SNB976379598847 | Geprüft | Mittelspannung | SEL968344252663 | EEG963972175285 | E33021010000000005049102512500001 | 2024-06-24 | 1368 | SOL22-1/014,
SEE929719610365 | PV-Freifläche | In Betrieb | Solare Strahlungsenergie | 1915 | 1700 | 2024-01-29 |  | 2024-03-05 | Thüringen | 99846 | Seebach | Neue Straße | 61 |  |  | 16063071 | Seebach | Wartburgkreis | 50.9114 | 10.4241 |  | Freiflächensolaranlage | 4560 | Ost-West | 21 - 40 Grad | [17 empty] | 2025-10-01 |  |  | DECKEL MAHO Seebach GmbH | ABR971576808478 | Teileinspeisung (einschließlich Eigenverbrauch) |  | TEN Thüringer Energienetze GmbH & Co. KG (SNB970821959712) | SNB970821959712 | Geprüft | Mittelspannung | SEL913550720840 | EEG974130125899 | E4183201RS50398712000090084700002 | 2024-01-29 | 1915
SEE928741363706 | 23245 SP Schnaitt | In Betrieb | Solare Strahlungsenergie | 3585.45 | 2700 | 2024-03-05 |  | 2024-03-05 | Bayern | 83317 | Teisendorf |  |  | Rückstetten | 1548. | 09172134 | Teisendorf | Berchtesgadener Land | 47.8636 | 12.7498 |  | Freiflächensolaranlage | 6519 | Süd | 5 - 20 Grad | [17 empty] | 2025-10-01 |  |  | RS-PVA Schnaitt GmbH | ABR922238552727 | Volleinspeisung |  | Bayernwerk Netz GmbH (SNB940352624434) | SNB940352624434 | Geprüft | Mittelspannung | SEL908478811749 | EEG988528720351 | E2104101S000000000000150023600002 | 2024-03-05 | 3585.45 | SOL23-1/296,
SEE918397113015 | Eiche 3 | In Betrieb | Solare Strahlungsenergie | 2726.55 | 2000 | 2024-03-01 |  | 2024-03-05 | Brandenburg | 16356 | Ahrensfelde | Mehrower Weg | 1 |  |  | 12060005 | Ahrensfelde | Barnim | 52.56 | 13.606 |  | Freiflächensolaranlage | 6570 | Süd | 5 - 20 Grad | [17 empty] | 2025-10-01 |  |  | green energy systems Eiche GmbH & Co. KG | ABR977394021228 | Volleinspeisung |  | E.DIS Netz GmbH (SNB941690671609) | SNB941690671609 | In Prüfung | Mittelspannung | SEL920727274846 | EEG995986086431 |  | 2024-03-01 | 2726.55 | SOL23-3/030,
SEE990362840058 | Solarpark Pfaffenhausen | In Betrieb | Solare Strahlungsenergie | 7998 | 6600 | 2024-03-04 |  | 2024-03-05 | Hessen | 63637 | Jossgrund |  |  | Pfaffenhausen | Flur 9: 40, 42, 33 | 06435016 | Jossgrund | Main-Kinzig-Kreis | 50.1766 | 9.4784 |  | Freiflächensolaranlage | 14058 | Süd-Ost | 5 - 20 Grad | [17 empty] | 2025-10-01 |  |  | next energy projects 2050 GmbH | ABR910184713224 | Volleinspeisung |  | Kreiswerke Main-Kinzig GmbH (SNB937858140285) | SNB937858140285 | Geprüft | Mittelspannung | SEL937260747584 | EEG900420900594 |  | 2024-03-04 | 7998 | SOL23-1/327,
SEE908660055814 | Solarpark Pöttinger Feld | In Betrieb | Solare Strahlungsenergie | 4394.7 | 3990 | 2024-03-20 |  | 2024-04-18 | Bayern | 82041 | Furth |  |  | Oberhaching | 1436, 1437, 1438, 1440, 1443 | 09184134 | Oberhaching | München | 48.0367 | 11.6025 |  | Freiflächensolaranlage |  | Süd | 5 - 20 Grad | [17 empty] | 2025-10-01 |  |  | ESB Erneuerbare Energien GmbH | ABR988339379656 | Volleinspeisung | SGE971777579757 | Bayernwerk Netz GmbH (SNB940352624434) | SNB940352624434 | Geprüft | Mittelspannung | SEL906958399800 | EEG934902045749 | E2104101S000000000000151421300002 | 2024-03-20 | 4394.7 | SOL23-3/247,
SEE923596478315 | Krempe 2-2_13,375 MW_Ost | In Betrieb | Solare Strahlungsenergie | 13375.94 | 12000 | 2023-12-04 |  | 2024-03-06 | Schleswig-Holstein | 25361 | Grevenkop | Hauptstr. | 24 |  |  | 01061030 | Grevenkop | Steinburg | 53.8469 | 9.4884 |  | Freiflächensolaranlage | 24770 | Süd | 5 - 20 Grad | [17 empty] | 2025-10-01 |  |  | Solarpark Krempe GmbH & Co. KG | ABR948026806261 | Volleinspeisung |  | Schleswig-Holstein Netz GmbH (SNB990857029876) | SNB990857029876 | Geprüft | Hochspannung | SEL930531507054 | EEG920545567267 | E2079301S120000000000155158500001 | 2023-12-04 | 13375.94 | SOL23-1/079,
SEE952443385711 | LNE Zuschlag 2 | In Betrieb | Solare Strahlungsenergie | 4500 | 3870 | 2022-09-30 |  | 2024-03-06 | Bayern | 91790 | Burgsalach |  |  | Burgsalach | 1718 | 09577120 | Burgsalach | Weißenburg-Gunzenhausen | 49.024 | 11.0712 |  | Freiflächensolaranlage | 8257 | Süd | 5 - 20 Grad | [17 empty] | 2025-10-01 |  |  | Burgsalach Netz GbR | ABR954391000142 | Volleinspeisung |  | N-ERGIE Netz GmbH (SNB973875583315) | SNB973875583315 | Geprüft | Mittelspannung | SEL966983236228 | EEG952639173085 | E2191501SOXX000005088863810100030 | 2022-09-30 | 4500 | SOL22-1/019,
SEE957873432097 | PV Schrobenhausen 2 | In Betrieb | Solare Strahlungsenergie | 13062.6 | 10500 | 2024-03-06 |  | 2024-03-06 | Bayern | 86529 | Schrobenhausen |  |  | Mühlried | keine Flur: 1360/2 | 09185158 | Schrobenhausen | Neuburg-Schrobenhausen | 48.5793 | 11.2531 |  | Freiflächensolaranlage | 31860 | Süd | 5 - 20 Grad | [17 empty] | 2024-08-01 |  |  | SOB II GmbH & Co KG | ABR935066555433 | Volleinspeisung |  | Bayernwerk Netz GmbH (SNB940352624434) | SNB940352624434 | Geprüft | Umspannebene Hochspannung/Mittelspannung | SEL907915018437 | EEG968918282546 |  | 2024-03-06 | 13062.6 | SOL23-1/187,
SEE982102466840 | PV-5 | In Betrieb | Solare Strahlungsenergie | 4125 | 3200 | 2024-03-05 |  | 2024-03-07 | Niedersachsen | 31608 | Marklohe |  |  | Lemke | Flur 10 und Flurstück 53 | 03256021 | Marklohe | Nienburg (Weser) | 52.6536 | 9.125 |  | Freiflächensolaranlage | 7500 | Ost | 5 - 20 Grad | [17 empty] | 2025-10-01 |  |  | Schlamann Kalksandsteinwerk GmbH | ABR991378820973 | Teileinspeisung (einschließlich Eigenverbrauch) |  | Avacon Netz GmbH (SNB990362338043) | SNB990362338043 | Geprüft | Mittelspannung | SEL906095299346 | EEG983695818481 | E21878010000000005042064671000001 | 2024-03-05 | 4125
SEE925896584536 | Haserich 1.2 | In Betrieb | Solare Strahlungsenergie | 18911.88 | 16985 | 2024-03-06 |  | 2024-03-07 | Rheinland-Pfalz | 56858 | Haserich |  |  | Haserich | Flur15: 6/1, 22/1, 22/2, 22/3. | 07135039 | Haserich | Cochem-Zell | 50.04 | 7.3358 |  | Freiflächensolaranlage | 34749 | Süd | 21 - 40 Grad | [17 empty] | 2025-10-01 |  |  | SPP 2 Solar Invest 1 GmbH & Co. KG | ABR945500850147 | Volleinspeisung |  | Westnetz GmbH (SNB921897286493) | SNB921897286493 | Geprüft | Hochspannung | SEL910453291156 | EEG926943217421 |  | 2024-03-06 | 18911.88 | SOL23-1/130,
SEE961717909232 | Solarpark Unsleben 2 | In Betrieb | Solare Strahlungsenergie | 11463.75 | 9000 | 2024-06-06 |  | 2024-06-06 | Bayern | 97618 | Unsleben |  |  | Unsleben | 1418, 1419, 1420, 1421, 1587, 1588, 1589, 1590, 1591, 1592, 1593, 1594 | 09673175 | Unsleben | Rhön-Grabfeld | 50.3721 | 10.2889 |  | Freiflächensolaranlage | 17490 | Süd | 21 - 40 Grad | [17 empty] | 2025-10-01 |  |  | Sun4Unsleben GmbH | ABR904612929165 | Volleinspeisung |  | Bayernwerk Netz GmbH (SNB940352624434) | SNB940352624434 | Geprüft | Hochspannung | SEL982965504789 | EEG969539867747 | E21041010000000005167928607600001 | 2024-06-06 | 11463.75 | SOL22-3/077,
SEE901093374200 | Solarpark Kümmersbruck 2 -2,3 MWp | In Betrieb | Solare Strahlungsenergie | 2270.74 | 1800 | 2024-05-14 |  | 2024-05-15 | Bayern | 92245 | Kümmersbruck |  |  | Köfering | 1313; 1314; 1315 | 09371136 | Kümmersbruck | Amberg-Sulzbach | 49.4004 | 11.9111 |  | Freiflächensolaranlage | 4019 | Ost-West | 5 - 20 Grad | [17 empty] | 2025-10-01 |  |  | Greeno Solarprojekt 60 GmbH & Co. KG | ABR999361548835 | Volleinspeisung |  | Bayernwerk Netz GmbH (SNB940352624434) | SNB940352624434 | Geprüft | Mittelspannung | SEL909364322394 | EEG913721526752 | E2104101S000000000000148898600002 | 2024-05-14 | 2270.74 | SOL23-3/392,
SEE952597421877 | SP Schwendelgraben Erweiterung Fl.Nr. 187 | In Betrieb | Solare Strahlungsenergie | 1499.84 | 1398.8 | 2024-05-07 |  | 2024-03-12 | Bayern | 89423 | Gundelfingen |  |  | Peterswörth | FL187 | 09773136 | Gundelfingen a.d. Donau | Dillingen a.d. Donau | 48.5284 | 10.3711 |  | Freiflächensolaranlage | 2752 | Süd | 5 - 20 Grad | [17 empty] | 2025-10-01 |  |  | natürliche Person (ABR903024516130) | ABR903024516130 | Volleinspeisung |  | Netze ODR GmbH (SNB935556509052) | SNB935556509052 | Geprüft | Mittelspannung | SEL908221053891 | EEG976523413927 | E12974010000000009000001501600001 | 2024-05-07 | 1499.84 | SOL23-1/025,
SEE918523854324 | Qair SP Volkertshausen | In Betrieb | Solare Strahlungsenergie | 1446.12 | 1320 | 2024-03-11 |  | 2024-03-11 | Baden-Württemberg | 78269 | Volkertshausen |  |  | Volkertshausen | Bärenloh 2435, 2436 | 08335081 | Volkertshausen | Konstanz | 47.485 | 8.5216 |  | Freiflächensolaranlage | 2472 | Süd | 5 - 20 Grad | [17 empty] | 2025-10-01 |  |  | Qair Solarpark Volkertshausen GmbH & Co. KG | ABR925439274955 | Volleinspeisung |  | Netze BW GmbH (SNB948311994307) | SNB948311994307 | Geprüft | Mittelspannung | SEL980807059213 | EEG955970592751 | E1084301ABLO019802200000000000001 | 2024-03-11 | 1446.12 | SOL23-2/081,
SEE979912757251 | PVA_P33 | In Betrieb | Solare Strahlungsenergie | 4456.825 | 3250 | 2024-03-28 |  | 2024-04-11 | Mecklenburg-Vorpommern | 18439 | Stralsund |  |  | Voigdehäger Weg 68 | Flur 1, Nr. 157/2 | 13073088 | Stralsund | Vorpommern-Rügen | 54.2655 | 13.085 |  | Freiflächensolaranlage | 7751 | Süd | 5 - 20 Grad | [17 empty] | 2025-10-01 |  |  | SWS Natur GmbH | ABR957841327066 | Volleinspeisung |  | SWS Netze GmbH (SNB915638224585) | SNB915638224585 | Geprüft | Mittelspannung | SEL984994110344 | EEG972998450733 | E4312201So80I0000I00I00002IS00001 | 2024-03-28 | 4456.825 | SOL22-3/046,
SEE961909862758 | Solarpark Vorbachzimmern | In Betrieb | Solare Strahlungsenergie | 4300.81 | 3300 | 2024-02-29 |  | 2024-03-11 | Baden-Württemberg | 97996 | Niederstetten |  |  | Vorbachzimmern | Flur 1: 497 | 08128082 | Niederstetten | Main-Tauber-Kreis | 49.4194 | 9.9327 |  | Freiflächensolaranlage | 9918 | Süd | 5 - 20 Grad | [17 empty] | 2025-10-01 |  |  | Solarpark Vorbachzimmern GmbH & Co KG | ABR959760311201 | Volleinspeisung |  | Netze BW GmbH (SNB948311994307) | SNB948311994307 | Geprüft | Mittelspannung | SEL959617377862 | EEG942575158208 | E1084301ABLO018385000000000000001 | 2024-02-29 | 4300.81 | SOL22-3/033,
SEE934609528200 | PV-Freiflächenanlage Poxdorf-West | In Betrieb | Solare Strahlungsenergie | 9211.77 | 8130 | 2024-07-26 |  | 2024-07-26 | Bayern | 91099 | Poxdorf |  |  | Poxdorf | Flur1: 1177 | 09474160 | Poxdorf | Forchheim | 49.6628 | 11.0505 |  | Freiflächensolaranlage | 16197 | Süd | 5 - 20 Grad | [17 empty] | 2025-10-01 |  |  | BEW Solarpark Poxdorf-West GmbH & Co. KG | ABR919509896260 | Volleinspeisung |  | Bayernwerk Netz GmbH (SNB940352624434) | SNB940352624434 | Geprüft | Mittelspannung | SEL901812609903 | EEG980554529908 | E2104101S000000000000153901500002 | 2024-07-26 | 9211.77 | SOL23-1/015,
SEE996455446145 | PV-FFA WW GUNT | In Betrieb | Solare Strahlungsenergie | 4329 | 3000 | 2024-08-19 |  | 2024-08-21 | Rheinland-Pfalz | 67583 | Guntersblum |  |  | Guntersblum | Flur 49: 018, 021 | 07339024 | Guntersblum | Mainz-Bingen | 49.7925 | 8.3617 |  | Freiflächensolaranlage | 7464 | Ost-West | 5 - 20 Grad | [17 empty] | 2025-10-01 |  |  | Wasserversorgung Rheinhessen-Pfalz | ABR964420456963 | Teileinspeisung (einschließlich Eigenverbrauch) |  | EWR Netz GmbH (SNB969068596941) | SNB969068596941 | Geprüft | Mittelspannung | SEL916285182587 | EEG927286262680 |  | 2024-08-19 | 4329
SEE974635961114 | SE_2024_Saulgau_K | In Betrieb | Solare Strahlungsenergie | 6896.33 | 4600 | 2024-03-06 |  | 2024-03-13 | Baden-Württemberg | 88348 | Bad Saulgau |  |  | 400 | 411 | 08437100 | Bad Saulgau | Sigmaringen | 47.9972 | 9.4365 |  | Freiflächensolaranlage | 12699 | Süd | 5 - 20 Grad | [17 empty] | 2025-10-01 |  |  | Energiepark Meßmer GbR | ABR960844028915 | Volleinspeisung |  | Netze BW GmbH (SNB948311994307) | SNB948311994307 | Geprüft | Niederspannung (= Hausanschluss/Haushaltsstrom) | SEL938220482590 | EEG980791709897 | E1084301ABLO027255800000000000001 | 2024-03-06 | 6896.33
SEE971034023085 | SEE920109032095 | In Betrieb | Solare Strahlungsenergie | 2618 | 2244 | 2012-11-30 |  | 2024-03-13 | Sachsen-Anhalt | 06869 | Coswig | Geschwister-Scholl-Straße |  |  |  | 15091060 | Coswig (Anhalt) | Wittenberg | 51.8896 | 12.452 |  | Freiflächensolaranlage | 10472 | Süd-West | 21 - 40 Grad | [17 empty] | 2025-10-01 |  |  | bxr green energy GmbH & Co. KG | ABR901922024252 | Volleinspeisung |  | Stadtwerke Lutherstadt Wittenberg GmbH (SNB932107297727) | SNB932107297727 | In Prüfung | Niederspannung (= Hausanschluss/Haushaltsstrom) | SEL990213315193 | EEG960284188415 | E41503019991490082900R00S00000001 | 2012-11-30 | 2618
SEE991191246561 | PV_Freifläche_West | In Planung | Solare Strahlungsenergie | 2143.89 | 1800 |  |  | 2024-03-18 | Baden-Württemberg | 77652 | Offenburg | Kinzigstraße | 5 |  |  | 08317096 | Offenburg | Ortenaukreis | 48.4836 | 7.9317 |  | Freiflächensolaranlage | 5166 | Ost-West | 5 - 20 Grad | [17 empty] | 2025-10-01 |  | 2026-03-20 | tesa Werk Offenburg GmbH | ABR910573988059 | Teileinspeisung (einschließlich Eigenverbrauch) |  | Überlandwerk Mittelbaden GmbH & Co. KG (SNB913992545742) | SNB913992545742 |  | Mittelspannung |  | EEG907527211455 |  |  | 2143.89
SEE901539630051 | PV_Freifläche_Nord_1 | In Betrieb | Solare Strahlungsenergie | 1808.99 | 1500 | 2025-03-07 |  | 2025-03-07 | Baden-Württemberg | 77652 | Offenburg | Kinzigstraße | 5 |  |  | 08317096 | Offenburg | Ortenaukreis | 48.4856 | 7.9308 |  | Freiflächensolaranlage | 4359 | Süd | 5 - 20 Grad | [17 empty] | 2025-10-01 |  |  | tesa Werk Offenburg GmbH | ABR910573988059 | Teileinspeisung (einschließlich Eigenverbrauch) |  | Überlandwerk Mittelbaden GmbH & Co. KG (SNB913992545742) | SNB913992545742 | In Prüfung | Mittelspannung | SEL954553688911 | EEG935766275747 |  | 2025-03-07 | 1808.99
SEE982280844799 | Beesewege Bahnlinie [170] | In Betrieb | Solare Strahlungsenergie | 3179.25 | 2580 | 2024-03-19 |  | 2024-03-20 | Sachsen-Anhalt | 39629 | Bismark | Beesewege | 26 |  |  | 15090070 | Bismark (Altmark) | Stendal | 52.6519 | 11.6294 |  | Freiflächensolaranlage | 5975 | Süd | 5 - 20 Grad | [17 empty] | 2025-10-01 |  |  | SF Energy Invest Sachsen-Anhalt 1 GmbH & Co. KG | ABR952073739724 | Volleinspeisung |  | Avacon Netz GmbH (SNB990362338043) | SNB990362338043 | In Prüfung | Mittelspannung | SEL956432520855 | EEG926401121734 | E4187802S000000000000170564700002 | 2024-03-19 | 3179.25 | SOL22-3/070,
SEE941250262292 | PV Hardheim-Erfeld | In Betrieb | Solare Strahlungsenergie | 21177.78 | 17600 | 2024-03-25 |  | 2024-04-09 | Baden-Württemberg | 74736 | Hardheim |  |  | Erfeld | 2106/4, 2200, 2208, 2211, 2215, 2262, 2275, 2302 | 08225032 | Hardheim | Neckar-Odenwald-Kreis | 49.5496 | 9.4856 |  | Freiflächensolaranlage | 37154 | Süd | 5 - 20 Grad | [17 empty] | 2025-10-01 |  |  | Bürgersolarpark Erfeld GmbH & Co. KG | ABR961393956735 | Volleinspeisung |  | Netze BW GmbH (SNB948311994307) | SNB948311994307 | Geprüft | Hochspannung | SEL943551339611 | EEG924708288426 | E1084301ABLO038973200000000000001 | 2024-03-25 | 21177.78 | SOL23-1/318,
SEE981581526458 | Solarpark Schwaigern | In Betrieb | Solare Strahlungsenergie | 5811 | 5270 | 2024-06-13 |  | 2024-06-14 | Baden-Württemberg | 74193 | Schwaigern |  |  | Schwaigern | Flur0: 15817; 15818 | 08125086 | Schwaigern | Heilbronn | 49.139 | 9.037 |  | Freiflächensolaranlage | 10608 | Süd | 5 - 20 Grad | [17 empty] | 2025-10-01 |  |  | EnBW Solar GmbH | ABR938933890415 | Volleinspeisung | SGE902017004616 | Netze BW GmbH (SNB948311994307) | SNB948311994307 | Geprüft | Mittelspannung | SEL995341435171 | EEG967716107693 | E1084301ABLO026297400000000000001 | 2024-06-13 | 5811 | SOL23-2/182,
SEE950600996749 | PV- Anlage 1200KWp | In Betrieb | Solare Strahlungsenergie | 1200 | 940 | 2024-03-20 |  | 2024-03-21 | Baden-Württemberg | 74545 | Michelfeld | Gelbachstraße | 1 |  |  | 08127059 | Michelfeld | Schwäbisch Hall | 49.0963 | 9.6716 |  | Freiflächensolaranlage | 2926 | Ost-West | 5 - 20 Grad | [17 empty] | 2025-10-01 |  |  | Lober Energie GbR | ABR977811524479 | Volleinspeisung |  | Stadtwerke Schwäbisch Hall GmbH (SNB982660786343) | SNB982660786343 | Geprüft | Mittelspannung | SEL973169061567 | EEG949120827176 |  | 2024-03-20 | 1200 | SDA23-3/142,
SEE900493244052 | PV-Hubing Süd | In Betrieb | Solare Strahlungsenergie | 2211.3 | 2170 | 2024-03-21 |  | 2024-03-21 | Bayern | 94560 | Offenberg | Hubing | 12 |  |  | 09271140 | Offenberg | Deggendorf | 48.8686 | 12.8649 |  | Freiflächensolaranlage | 3780 | Süd | 5 - 20 Grad | [17 empty] | 2025-10-01 |  |  | natürliche Person (ABR907587026075) | ABR907587026075 | Volleinspeisung |  | Bayernwerk Netz GmbH (SNB940352624434) | SNB940352624434 | Geprüft | Mittelspannung | SEL951482802043 | EEG997242632734 | E2104101S000000000000150992400002 | 2024-03-21 | 2211.3 | SOL23-2/056,
SEE966135503963 | PV Hornsberrg | In Betrieb | Solare Strahlungsenergie | 1999.62 | 1800 | 2024-01-28 |  | 2024-03-22 | Niedersachsen | 21435 | Stelle |  |  | Stelle | Flur 22, Flurstück 35 | 03353032 | Stelle | Harburg | 53.366 | 10.1058 |  | Freiflächensolaranlage | 3672 | Süd-Ost | 21 - 40 Grad | [17 empty] | 2025-10-01 |  |  | natürliche Person (ABR977019139697) | ABR977019139697 | Volleinspeisung |  | EWE NETZ GmbH (SNB951051725711) | SNB951051725711 | Geprüft | Mittelspannung | SEL923661872338 | EEG993413427765 | E21846010000000100000023794900001 | 2024-01-28 | 1999.62 | SOL24-1/036,
SEE956342230370 | PV-Park Olching Bahnstrecke 2 (3993kWp) | In Betrieb | Solare Strahlungsenergie | 3993 | 3625 | 2024-05-10 |  | 2024-05-10 | Bayern | 82140 | Olching |  |  | Olching | 287 | 09179142 | Olching | Fürstenfeldbruck | 48.2054 | 11.3482 |  | Freiflächensolaranlage | 7005 | Süd-West | 21 - 40 Grad | [17 empty] | 2025-10-01 |  |  | Solarpark Moosfeld GmbH & Co. KG | ABR930319911615 | Volleinspeisung |  | Stadtwerke Olching Stromnetz GmbH & Co. KG (SNB940478286561) | SNB940478286561 | Geprüft | Mittelspannung | SEL950089217571 | EEG973707086922 | E22372010040005728700101010000002 | 2024-05-10 | 3993 | SOL24-1/011,
SEE941526946017 | Solarpark Huisheim GmbH & Co.KG Anlage 1 | In Betrieb | Solare Strahlungsenergie | 7311.35 | 6600 | 2024-06-18 |  | 2024-06-19 | Bayern | 86685 | Huisheim |  |  | Gosheim | FL920 | 09779167 | Huisheim | Donau-Ries | 48.8463 | 10.6884 |  | Freiflächensolaranlage | 16430 | Süd | 5 - 20 Grad | [17 empty] | 2025-10-01 |  |  | Solarpark Huisheim GmbH & Co. KG | ABR954006121583 | Teileinspeisung (einschließlich Eigenverbrauch) |  | Netze ODR GmbH (SNB935556509052) | SNB935556509052 | Geprüft | Mittelspannung | SEL943156879994 | EEG900824901012 |  | 2024-06-18 | 7311.35
SEE962093788084 | Solarpark Lohrmannshof Inn24-1-045 | In Planung | Solare Strahlungsenergie | 20000 | 20000 |  |  | 2024-03-26 | Bayern | 85132 | Schernfeld |  |  | Workerszell | 943; 943/2; 948 | 09176160 | Schernfeld | Eichstätt | 48.9533 | 11.0805 |  | Freiflächensolaranlage | 40000 | Süd | 21 - 40 Grad | [17 empty] | 2025-10-01 |  | 2026-06-01 | Solarpark Lohrmannshof GmbH & Co. KG | ABR937435410039 | Volleinspeisung |  | N-ERGIE Netz GmbH (SNB973875583315) | SNB973875583315 |  | Mittelspannung |  | EEG909040757694 |  |  | 20000
SEE956100014334 | Neu Duvenstedt 1.2 | In Betrieb | Solare Strahlungsenergie | 12793.54 | 11806 | 2024-03-14 |  | 2024-03-26 | Schleswig-Holstein | 24794 | Neu Duvenstedt |  |  | Neu Duvenstedt | Flur7: 10/2. | 01058111 | Neu Duvenstedt | Rendsburg-Eckernförde | 54.3521 | 9.6812 |  | Freiflächensolaranlage | 23625 | Süd | 5 - 20 Grad | [17 empty] | 2025-10-01 |  |  | SPP 2 Solar Invest 3 GmbH & Co. KG | ABR979666383034 | Volleinspeisung |  | Schleswig-Holstein Netz GmbH (SNB990857029876) | SNB990857029876 | In Prüfung | Hochspannung | SEL963368834703 | EEG951071258183 | E2079301S000000000000169771600003 | 2024-03-14 | 12793.54 | SOL23-1/126,
SEE998199040252 | Mittelstrimmig 1.1 | In Betrieb | Solare Strahlungsenergie | 19029.28 | 19029.28 | 2023-12-21 |  | 2024-03-27 | Rheinland-Pfalz | 56858 | Mittelstrimmig |  |  | Mittelstrimmig | Flur8: 1. Flur9: 001, 040, 002, 041, 003. Flur10: 001, 004, 033, 002, 034. | 07135061 | Mittelstrimmig | Cochem-Zell | 50.0607 | 7.2873 |  | Freiflächensolaranlage | 40768 | Süd | 5 - 20 Grad | [17 empty] | 2025-10-01 |  |  | SPP 2 Solar Invest 1 GmbH & Co. KG | ABR945500850147 | Volleinspeisung |  | Westnetz GmbH (SNB921897286493) | SNB921897286493 | Geprüft | Hochspannung | SEL957553529666 | EEG921006052728 |  | 2023-12-21 | 19029.28 | SOL22-1/082,
SEE994208086938 | Reidenhausen 1.1 | In Betrieb | Solare Strahlungsenergie | 17127.04 | 17127.04 | 2024-03-12 |  | 2024-03-27 | Rheinland-Pfalz | 56865 | Reidenhausen |  |  | Reidenhausen | Flur3: 044, 045, 046, 047, 048, 049, 050, 051, 052, 053, 057. | 07135074 | Reidenhausen | Cochem-Zell | 50.0523 | 7.3285 |  | Freiflächensolaranlage | 36512 | Süd | 21 - 40 Grad | [17 empty] | 2025-10-01 |  |  | SPP 2 Solar Invest 1 GmbH & Co. KG | ABR945500850147 | Volleinspeisung |  | Westnetz GmbH (SNB921897286493) | SNB921897286493 | Geprüft | Hochspannung | SEL957553529666 | EEG917662328055 |  | 2024-03-12 | 17127.04 | SOL23-1/336,
SEE932846867175 | PVA Altdorf-Rieden | In Betrieb | Solare Strahlungsenergie | 9975.15 | 8000 | 2024-03-12 |  | 2024-03-27 | Bayern | 90518 | Altdorf |  |  | Rieden | 1330 | 09574112 | Altdorf b. Nürnberg | Nürnberger Land | 49.4159 | 11.4024 |  | Freiflächensolaranlage | 18387 | Süd | 21 - 40 Grad | [17 empty] | 2025-10-01 |  |  | Photovoltaikkraftwerk Altdorf Rieden GmbH& Co. KG | ABR900853934081 | Volleinspeisung |  | N-ERGIE Netz GmbH (SNB973875583315) | SNB973875583315 | In Prüfung | Mittelspannung | SEL990464190839 | EEG993175605210 | E2191501SOXX000005088869370900000 | 2024-03-12 | 9975.15 | SOL22-2/073,
SEE961708125047 | Pentling 2 | In Betrieb | Solare Strahlungsenergie | 3198.06 | 2750 | 2024-03-26 |  | 2024-04-19 | Bayern | 93080 | Pentling |  |  | Pentling | Flur-: 75. | 09375180 | Pentling | Regensburg | 48.9315 | 12.0917 |  | Freiflächensolaranlage | 5868 | Süd | 5 - 20 Grad | [17 empty] | 2025-10-01 |  |  | ENERPARC Solar Invest 137 GmbH | ABR948807933810 | Volleinspeisung |  | Bayernwerk Netz GmbH (SNB940352624434) | SNB940352624434 | Geprüft | Mittelspannung | SEL967759476329 | EEG909169655185 | E2104101S000000000000120719600003 | 2024-03-26 | 3198.06 | SOL23-1/133,
SEE969671452443 | Zuschlags Anlage 2024 | In Betrieb | Solare Strahlungsenergie | 1499.4 | 1260 | 2024-03-27 |  | 2024-03-28 | Bayern | 91589 | Aurach |  |  | Aurach | 1941, 1942 | 09571114 | Aurach | Ansbach | 49.2499 | 10.453 |  | Freiflächensolaranlage | 3528 | Süd | 5 - 20 Grad | [17 empty] | 2025-10-01 |  |  | Bürger-Energie Aurach eG | ABR968108125479 | Volleinspeisung |  | N-ERGIE Netz GmbH (SNB973875583315) | SNB973875583315 | Geprüft | Mittelspannung | SEL988215751033 | EEG967290635216 | E2191501SOXX000005088892271000010 | 2024-03-27 | 1499.4 | SOL23-3/200,
SEE960393322007 | Solarpark Kellerflur | In Betrieb | Solare Strahlungsenergie | 12968.68 | 10350 | 2024-12-04 |  | 2024-12-14 | Bayern | 91480 | Markt Taschendorf |  |  | Hombeer | 152 | 09575147 | Markt Taschendorf | Neustadt a.d. Aisch-Bad Windsheim | 49.7002 | 10.5903 |  | Freiflächensolaranlage | 22474 | Süd | 5 - 20 Grad | [17 empty] | 2025-10-01 |  |  | Solarpark Kellerflur UG (hb.) Co. KG | ABR967574908302 | Volleinspeisung |  | Bayernwerk Netz GmbH (SNB940352624434) | SNB940352624434 | Geprüft | Mittelspannung | SEL923231632300 | EEG900986987565 | E2104101S000000000000156410300002 | 2024-12-04 | 12968.68 | SOL23-3/093,
SEE901811364629 | Agri- PV Scheventorf | In Planung | Solare Strahlungsenergie | 7143 | 7143 |  |  | 2024-04-01 | Niedersachsen | 49186 | Bad Iburg | Scheventorf | 68 |  |  | 03459004 | Bad Iburg | Osnabrück | 52.1408 | 8.0383 |  | Freiflächensolaranlage |  | Ost-West | 61 - 89 Grad | [17 empty] | 2025-10-01 |  | 2026-10-01 | natürliche Person (ABR911847621016) | ABR911847621016 | Volleinspeisung |  | Westnetz GmbH (SNB921897286493) | SNB921897286493 |  | Mittelspannung |  | EEG970966896279 |  |  | 7143
SEE912966473272 | Solarpark Altenschwand | In Planung | Solare Strahlungsenergie | 14650 | 14650 |  |  | 2024-04-02 | Bayern | 92439 | Bodenwöhr |  |  | Altenschwand | 81; 82; 83; 84; 86; 450/4 | 09376116 | Bodenwöhr | Schwandorf | 49.287 | 12.2392 |  | Freiflächensolaranlage | 29300 | Süd | 21 - 40 Grad | [17 empty] | 2025-10-01 |  | 2026-06-01 | Kraftwerke EB GmbH & Co. KG | ABR986790696589 | Volleinspeisung |  | Bayernwerk Netz GmbH (SNB940352624434) | SNB940352624434 |  | Mittelspannung |  | EEG922912658530 |  |  | 14650
SEE973325401800 | Gotha-Hans-C.-Wirz-Straße 4 | In Planung | Solare Strahlungsenergie | 1154.44 | 875 |  |  | 2024-04-02 | Thüringen | 99867 | Gotha | Hans-C.-Wirz-Straße | 4 |  |  | 16067029 | Gotha | Gotha | 50.9486 | 10.7329 |  | Freiflächensolaranlage | 1862 | Ost | 5 - 20 Grad | [17 empty] | 2025-10-01 |  | 2025-10-15 | enlop GmbH | ABR942491613195 | Volleinspeisung |  | Gothaer Stadtwerke NETZ GmbH (SNB961316124487) | SNB961316124487 |  | Mittelspannung |  | EEG933490363303 |  |  | 1154.44
SEE992811736547 | Solarpark Dettenschwang | In Planung | Solare Strahlungsenergie | 7000 | 7000 |  |  | 2024-04-02 | Bayern | 86911 | Dießen |  |  | Dettenschwang | 160; 161 | 09181114 | Dießen am Ammersee | Landsberg am Lech | 47.9603 | 11.0118 |  | Freiflächensolaranlage | 14000 | Süd | 21 - 40 Grad | [17 empty] | 2025-10-01 |  | 2026-06-01 | Kraftwerke EB GmbH & Co. KG | ABR986790696589 | Volleinspeisung |  | LEW Verteilnetz GmbH (SNB911705062982) | SNB911705062982 |  | Mittelspannung |  | EEG964144537252 |  |  | 7000
SEE950101189428 | RWE Neuland I Solarpark | In Betrieb | Solare Strahlungsenergie | 20008.04 | 17600 | 2024-06-28 |  | 2024-06-28 | Nordrhein-Westfalen | 50189 | Elsdorf |  |  | Heppendorf | Flur 35: 001 | 05362016 | Elsdorf | Rhein-Erft-Kreis | 50.9224 | 6.5252 |  | Freiflächensolaranlage | 36712 | Süd-Ost | 21 - 40 Grad | [17 empty] | 2025-10-01 |  |  | RWE Neuland Erneuerbare Energien GmbH & Co. KG | ABR973259896864 | Volleinspeisung |  | Amprion GmbH (SNB976890256486) | SNB976890256486 | Geprüft | Mittelspannung | SEL925832675724 | EEG990887353804 | E3077201SEE950101189428PVHI4-HOCH | 2024-06-28 | 20008.04 | SOL22-3/109,
SEE955515840583 | Freiflächensolaranlage 1 | In Betrieb | Solare Strahlungsenergie | 1440 | 1260 | 2024-10-28 |  | 2024-10-30 | Nordrhein-Westfalen | 52441 | Linnich |  |  | Linnich | Flur 22 Nr. 93 | 05358036 | Linnich | Düren | 50.989 | 6.267 |  | Freiflächensolaranlage | 2430 | Süd-Ost | 5 - 20 Grad | [17 empty] | 2025-10-01 |  |  | Wind EV GmbH Co. KG | ABR944891148796 | Volleinspeisung | SGE993520541170 | Regionetz GmbH (SNB911641710114) | SNB911641710114 | Geprüft | Mittelspannung | SEL923784538210 | EEG990596652847 | E31837010000000005125974925400001 | 2024-10-28 | 1440
SEE938011539243 | Freiflächenanlage 6MH LKB1 04/24 AS | In Betrieb | Solare Strahlungsenergie | 6949.8 | 6949.8 | 2024-04-03 |  | 2024-04-03 | Bayern | 84140 | Gangkofen |  |  | Hölsbrunn | 3382 | 09277121 | Gangkofen | Rottal-Inn | 48.4751 | 12.5483 |  | Freiflächensolaranlage | 10530 | Süd | 5 - 20 Grad | [17 empty] | 2025-10-01 |  |  | 6. Mückenhausen Photovoltaik GmbH & Co. KG | ABR920911871257 | Volleinspeisung |  | Bayernwerk Netz GmbH (SNB940352624434) | SNB940352624434 | Geprüft | Mittelspannung | SEL949626517946 | EEG907745526492 | E21041010000000005167912745200002 | 2024-04-03 | 6949.8 | SOL23-1/235,
SEE984779408970 | PV Edewecht | In Betrieb | Solare Strahlungsenergie | 1812.72 | 1625 | 2024-06-24 |  | 2024-08-09 | Niedersachsen | 26188 | Edewecht | Osterschepser Straße | 40 |  |  | 03451004 | Edewecht | Ammerland | 53.1181 | 7.9463 |  | Freiflächensolaranlage | 4368 | Ost-West | 21 - 40 Grad | [17 empty] | 2025-10-01 |  |  | Bell Deutschland GmbH & Co. KG | ABR923391224650 | Teileinspeisung (einschließlich Eigenverbrauch) |  | EWE NETZ GmbH (SNB951051725711) | SNB951051725711 | Geprüft | Mittelspannung | SEL973347155675 | EEG989538993735 | E21846010000000000001011695000001 | 2024-06-24 | 1812.72
SEE989191818260 | Freiflächenanlage 6MH LKB2 Erweiterung 04/24 AS_2 | In Betrieb | Solare Strahlungsenergie | 3749.875 | 3600 | 2024-04-03 |  | 2024-04-03 | Bayern | 84140 | Gangkofen |  |  | Hölsbrunn | 3416 | 09277121 | Gangkofen | Rottal-Inn | 48.4712 | 12.5465 |  | Freiflächensolaranlage | 5725 | Süd | 5 - 20 Grad | [17 empty] | 2025-10-01 |  |  | 6. Mückenhausen Photovoltaik GmbH & Co. KG | ABR920911871257 | Volleinspeisung |  | Bayernwerk Netz GmbH (SNB940352624434) | SNB940352624434 | In Prüfung | Mittelspannung | SEL907398636395 | EEG914472988462 | E21041010000000005167912841800003 | 2024-04-03 | 3749.875 | SOL23-1/237,
SEE911828851586 | Freiflächenanlage VM LKB2 04/24 AS_2 | In Betrieb | Solare Strahlungsenergie | 1699.725 | 1500 | 2024-04-03 |  | 2024-04-03 | Bayern | 84140 | Gangkofen |  |  | Hölsbrunn | 3416 | 09277121 | Gangkofen | Rottal-Inn | 48.4712 | 12.5431 |  | Freiflächensolaranlage | 2595 | Süd | 5 - 20 Grad | [17 empty] | 2025-10-01 |  |  | Gerhard Vislmaier und Alfons Vilsmaier GbR | ABR901414382570 | Volleinspeisung |  | Bayernwerk Netz GmbH (SNB940352624434) | SNB940352624434 | Geprüft | Mittelspannung | SEL949626517946 | EEG922104860444 |  | 2024-04-03 | 1699.725 | SOL23-1/233,
SEE972064099798 | Solarpark Arnsdorf | In Planung | Solare Strahlungsenergie | 9500 | 9500 |  |  | 2024-04-05 | Bayern | 92345 | Dietfurt |  |  | Arnsdorf | 69 | 09373121 | Dietfurt a.d. Altmühl | Neumarkt i.d. OPf. | 48.9998 | 11.5822 |  | Freiflächensolaranlage | 19000 | Süd | 21 - 40 Grad | [17 empty] | 2025-10-01 |  | 2026-06-01 | Solarpark Hallenhausen GmbH & Co. KG | ABR964569771910 | Volleinspeisung |  | Bayernwerk Netz GmbH (SNB940352624434) | SNB940352624434 |  | Mittelspannung |  | EEG998454274002 |  |  | 9500
SEE921272606229 | Solarpark Beilrode II - Teilanlage 2 (Inn24-1-047) | In Planung | Solare Strahlungsenergie | 12000 | 12000 |  |  | 2024-04-05 | Sachsen | 04886 | Beilrode |  |  | Beilrode | Flur2:63;64;65;66;69;84;152;153;154;155;156;158;161;164;165;167;168;170;171;172;173;174;175;176;177;178;179;180;181.Flur6:84;108;131;132;133;134;135;136;137;138;139;140;142;143;144;145;146;147;148;149;150;151.Flur7:21;22;23;24;25;26;27;28;29;30;31;32/1 | 14730030 | Beilrode | Nordsachsen | 51.5722 | 13.1034 |  | Freiflächensolaranlage | 24000 | Süd | 21 - 40 Grad | [17 empty] | 2025-10-01 |  | 2027-01-01 | Solarpark Beilrode GmbH & Co. KG | ABR903837623278 | Volleinspeisung |  | Mitteldeutsche Netzgesellschaft Strom mbH (SNB916269213931) | SNB916269213931 |  | Hochspannung |  | EEG909262758158 |  |  | 12000
SEE904079238930 | NLG PV-6 | In Betrieb | Solare Strahlungsenergie | 3869.99 | 3003 | 2024-04-19 |  | 2024-04-30 | Nordrhein-Westfalen | 59457 | Werl | Bergstraßer Weg |  |  |  | 05974052 | Werl | Soest | 51.5649 | 7.9318 |  | Freiflächensolaranlage | 9439 | Ost-West | 5 - 20 Grad | [17 empty] | 2025-10-01 |  |  | Neuhaus Lighting Group GmbH & Co KG | ABR982298630964 | Volleinspeisung |  | Stadtwerke Werl GmbH (SNB979980141082) | SNB979980141082 | Geprüft | Mittelspannung | SEL923566883705 | EEG985789450713 | E30206016680041PFF010000000000000 | 2024-04-19 | 3869.99
SEE965805585643 | BS-PV Brüssower See -PV | In Planung | Solare Strahlungsenergie | 3000 | 3000 |  |  | 2024-04-05 | Brandenburg | 17326 | Brüssow |  |  | Brüssow | Flur 3 Flurstücke: 59/1 61 62 64 66 71 73/1 77 | 12073085 | Brüssow | Uckermark | 53.4108 | 14.1185 |  | Freiflächensolaranlage | 1000 | Süd | 5 - 20 Grad | [17 empty] | 2025-10-01 |  | 2026-06-30 | ENERTRAG SE | ABR912499302384 | Volleinspeisung | SGE962660530467 | E.DIS Netz GmbH (SNB941690671609) | SNB941690671609 |  | Hochspannung |  | EEG954345268710 |  |  | 3000
SEE986565271775 | Solarpark Oberrot | In Planung | Solare Strahlungsenergie | 6917.82 | 6000 |  |  | 2024-04-08 | Baden-Württemberg | 74420 | Oberrot |  |  | Oberrot | Flur5: 85/6, 91, 92, 93, 94, 95, 96, 97, 98, 99, 100, 100/1, 101, 102, 155 | 08127062 | Oberrot | Schwäbisch Hall | 49.0439 | 9.6449 |  | Freiflächensolaranlage | 10920 | Süd | 5 - 20 Grad | [17 empty] | 2025-10-01 |  | 2025-08-31 | Solarpark Oberrot GmbH & Co. KG | ABR993996966057 | Volleinspeisung | SGE954131082629 | Netze BW GmbH (SNB948311994307) | SNB948311994307 |  | Mittelspannung |  | EEG943125581262 |  |  | 6917.82 | SOL24-1/452,
SEE985299357571 | Solarkraftwerk Wolframs-Eschenbach | In Betrieb | Solare Strahlungsenergie | 1200.13 | 900 | 2024-04-08 |  | 2024-04-08 | Bayern | 91639 | Wolframs-Eschenbach |  |  | Biederbach | 223 | 09571229 | Wolframs-Eschenbach | Ansbach | 49.2009 | 10.7402 |  | Freiflächensolaranlage | 2791 | Ost-West | 5 - 20 Grad | [17 empty] | 2025-10-01 |  |  | Solarkraftwerk Wolframs-Eschenbach GmbH & Co. KG | ABR959959480589 | Volleinspeisung |  | N-ERGIE Netz GmbH (SNB973875583315) | SNB973875583315 | Geprüft | Mittelspannung | SEL920468626324 | EEG991353444040 | E2191501SOXX000005088917689500010 | 2024-04-08 | 1200.13 | SOL22-1/004,
SEE911545580974 | Imkensweg | In Betrieb | Solare Strahlungsenergie | 9981 | 8800 | 2024-04-10 |  | 2024-05-12 | Schleswig-Holstein | 25885 | Oster-Ohrstedt |  |  | Oster-Ohrstedt | Flur 7: 011, 014, 015/1, 018. | 01054101 | Oster-Ohrstedt | Nordfriesland | 54.5086 | 9.2407 |  | Freiflächensolaranlage | 17512 | Süd | 5 - 20 Grad | [17 empty] | 2025-10-01 |  |  | Limsholm PV GmbH & Co. KG | ABR901439853123 | Volleinspeisung |  | Schleswig-Holstein Netz GmbH (SNB990857029876) | SNB990857029876 | In Prüfung | Hochspannung | SEL910423682618 | EEG957341421615 |  | 2024-04-10 | 9981
SEE981507110778 | PV Schwarzer Kamp 1 | In Betrieb | Solare Strahlungsenergie | 24616.71 | 19800 | 2024-08-29 |  | 2024-09-03 | Niedersachsen | 29331 | Lachendorf |  |  | Lachendorf | Flur 1: 39/6. Flur 8: 1/1, 2/1, 3/1, 4/3, 8. | 03351016 | Lachendorf | Celle | 52.6323 | 10.2456 |  | Freiflächensolaranlage | 44928 | Ost-West | 5 - 20 Grad | [17 empty] | 2025-10-01 |  |  | PV-Schwarzer Kamp GmbH & Co.KG (PVSK) | ABR951755362182 | Teileinspeisung (einschließlich Eigenverbrauch) |  | Avacon Netz GmbH (SNB990362338043) | SNB990362338043 | Geprüft | Hochspannung | SEL968513427397 | EEG961608779227 | E21878010000000005169897264800001 | 2024-08-29 | 24616.71
SEE908547503018 | SP ZWE | In Betrieb | Solare Strahlungsenergie | 7695.945 | 6525 | 2024-04-04 |  | 2024-04-09 | Bayern | 84184 | Tiefenbach |  |  | Münchsdorf | 94, 98, 102, 108, 121, 122, 124, 128, 129 | 09274182 | Tiefenbach | Landshut | 48.4856 | 12.1257 |  | Freiflächensolaranlage | 14121 | Süd | 21 - 40 Grad | [17 empty] | 2025-10-01 |  |  | OneSolar Energiepark 205 GmbH & Co.KG | ABR927295642480 | Volleinspeisung |  | Stadtwerke Landshut (SNB928992067729) | SNB928992067729 | Geprüft | Mittelspannung | SEL932821251029 | EEG932784982008 | E21129010100000000000000000900000 | 2024-04-04 | 7695.945 | SOL23-2/190,
SEE983008497297 | Solarpark Öhningen | In Planung | Solare Strahlungsenergie | 10163 | 8750 |  |  | 2024-04-09 | Baden-Württemberg | 78337 | Öhningen |  |  | Öhningen | Flur0: 3781, 3782 | 08335061 | Öhningen | Konstanz | 47.6923 | 8.8743 |  | Freiflächensolaranlage |  | Süd | 5 - 20 Grad | [17 empty] | 2025-10-01 |  | 2025-10-31 | Solarpark Öhningen GmbH & Co. KG | ABR992846956996 | Volleinspeisung | SGE946551528801 | Elektrizitätswerk des Kantons Schaffhausen AG (SNB985099151188) | SNB985099151188 |  | Mittelspannung |  | EEG924410493231 |  |  | 10163
SEE942452700063 | Freifläche Truchtlaching | In Betrieb | Solare Strahlungsenergie | 1443.24 | 1375 | 2024-05-15 |  | 2024-04-09 | Bayern | 83376 | Truchtlaching | Mühlweg | 1 |  |  | 09189143 | Seeon-Seebruck | Traunstein | 47.9578 | 12.5148 |  | Freiflächensolaranlage | 2532 | Süd | 5 - 20 Grad | [17 empty] | 2025-10-01 |  |  | EGA Alzgruppe eG | ABR982644551943 | Volleinspeisung |  | Bayernwerk Netz GmbH (SNB940352624434) | SNB940352624434 | Geprüft | Mittelspannung | SEL913967329636 | EEG915299074444 | E2104101S000000000000151769700001 | 2024-05-15 | 1443.24
SEE985494739035 | Gaisbergsolar | In Betrieb | Solare Strahlungsenergie | 10744.5 | 8800 | 2024-03-28 |  | 2024-04-10 | Baden-Württemberg | 74736 | Hardheim |  |  | Gerichtstetten | 9307 | 08225032 | Hardheim | Neckar-Odenwald-Kreis | 49.5027 | 9.5007 |  | Freiflächensolaranlage | 18850 | Süd | 5 - 20 Grad | [17 empty] | 2025-10-01 |  |  | Gaisbergsolar GmbH & Co. KG | ABR904377170383 | Volleinspeisung |  | Netze BW GmbH (SNB948311994307) | SNB948311994307 | Geprüft | Hochspannung | SEL921640212823 | EEG981658155864 | E1084301ABLO026506100000000000001 | 2024-03-28 | 10744.5 | SOL23-1/337,
SEE991930088025 | SE_2024_2916_Illertissen-Jedesheim | In Betrieb | Solare Strahlungsenergie | 1411.55 | 1000 | 2024-04-05 |  | 2024-04-10 | Bayern | 89257 | Illertissen |  |  | Jedesheim | 385 | 09775129 | Illertissen | Neu-Ulm | 48.2052 | 10.093 |  | Freiflächensolaranlage | 2590 | Süd | 5 - 20 Grad | [17 empty] | 2025-10-01 |  |  | Pfister - Schmid Solar GbR | ABR972077936998 | Volleinspeisung |  | LEW Verteilnetz GmbH (SNB911705062982) | SNB911705062982 | Geprüft | Mittelspannung | SEL950309151388 | EEG989471631619 |  | 2024-04-05 | 1411.55
SEE983966621482 | Solarpark Englberg | In Betrieb | Solare Strahlungsenergie | 8734.05 | 8525 | 2024-04-10 |  | 2024-04-10 | Bayern | 94360 | Mitterfels |  |  | Mitterfels | Flst. 1344, 1347, 1348 und 1350 | 09278151 | Mitterfels | Straubing-Bogen | 48.9868 | 12.6555 |  | Freiflächensolaranlage | 14850 | Süd | 5 - 20 Grad | [17 empty] | 2025-10-01 |  |  | Bürgersolarpark Mitterfels GmbH & Co. KG | ABR976866844822 | Volleinspeisung |  | Bayernwerk Netz GmbH (SNB940352624434) | SNB940352624434 | Geprüft | Mittelspannung | SEL949480450441 | EEG971145618897 | E2104101S000000000000150798200002 | 2024-04-10 | 8734.05 | SOL23-2/060,
SEE978681318595 | Eggebek 3.1a | In Betrieb | Solare Strahlungsenergie | 5479.65 | 4600 | 2024-03-21 |  | 2024-04-11 | Schleswig-Holstein | 24852 | Eggebek |  |  | Eggebek | Flur14: 97. | 01059107 | Eggebek | Schleswig-Flensburg | 54.6159 | 9.3447 |  | Freiflächensolaranlage | 9963 | Süd | 5 - 20 Grad | [17 empty] | 2025-10-01 |  |  | Sunnic Lighthouse Solar Invest 19 GmbH | ABR971304702405 | Volleinspeisung |  | Schleswig-Holstein Netz GmbH (SNB990857029876) | SNB990857029876 | Geprüft | Hochspannung | SEL987948454587 | EEG968043642727 | E2079301S000000000000174064600002 | 2024-03-21 | 5479.65 | SOL21-2/152,
SEE911081583545 | Dorfenergiegenossenschaft Mellen - Auf dem Stücke - | In Planung | Solare Strahlungsenergie | 2392 | 2392 |  |  | 2024-04-11 | Nordrhein-Westfalen | 58802 | Balve |  |  | Mellen | Flur 10, Flurstück 129 | 05962008 | Balve | Märkischer Kreis | 51.3222 | 7.9012 |  | Freiflächensolaranlage | 3624 | Ost-West | 5 - 20 Grad | [17 empty] | 2025-10-01 |  | 2024-06-01 | Dorfenergiegenossenschaft Mellen eG | ABR904302034902 | Volleinspeisung |  |  |  |  | Niederspannung (= Hausanschluss/Haushaltsstrom) |  | EEG927779365713 |  |  | 2392
SEE972542631533 | Neue Energie Markt Flachslanden | In Planung | Solare Strahlungsenergie | 12677.64 | 9000 |  |  | 2024-04-11 | Bayern | 91604 | Flachslanden |  |  | Kettenhöfstetten | 1136, 1134, 1127/1, 1127, 1374 | 09571146 | Flachslanden | Ansbach | 49.3837 | 10.5121 |  | Freiflächensolaranlage | 29144 | Süd | 5 - 20 Grad | [17 empty] | 2025-10-01 |  | 2024-12-31 | Neue Energie Markt Flachslanden UG (hb) | ABR968362157391 | Volleinspeisung |  | N-ERGIE Netz GmbH (SNB973875583315) | SNB973875583315 |  | Mittelspannung |  | EEG949460272100 |  |  | 12677.64
SEE980152016510 | Bovenau Osterrade 1.1 | In Betrieb | Solare Strahlungsenergie | 19433.46 | 11160 | 2024-03-21 |  | 2024-04-17 | Schleswig-Holstein | 24796 | Bovenau |  |  | Osterrade | Flur2: 2/6. Flur9: 021, 4/1, 028. Flur10: 1/5. | 01058026 | Bovenau | Rendsburg-Eckernförde | 54.3618 | 9.8534 |  | Freiflächensolaranlage | 34269 | Süd | 5 - 20 Grad | [17 empty] | 2025-10-01 |  |  | Sunnic Lighthouse Solar Invest 7 GmbH | ABR940822748059 | Volleinspeisung |  | Schleswig-Holstein Netz GmbH (SNB990857029876) | SNB990857029876 | Geprüft | Umspannebene Höchstspannung/Hochspannung | SEL960957258971 | EEG931022963656 |  | 2024-03-21 | 19433.46 | SOL21-2/149,
SEE960700895231 | Neue Energie Markt Flachslanden | In Planung | Solare Strahlungsenergie | 11938.14 | 9000 |  |  | 2024-04-11 | Bayern | 91604 | Flachslanden |  |  | Kettenhöfstetten | 1374 | 09571146 | Flachslanden | Ansbach | 49.3972 | 10.5412 |  | Freiflächensolaranlage | 27444 | Süd | 5 - 20 Grad | [17 empty] | 2025-10-01 |  | 2024-12-31 | Neue Energie Markt Flachslanden UG (hb) | ABR968362157391 | Volleinspeisung |  | N-ERGIE Netz GmbH (SNB973875583315) | SNB973875583315 |  | Mittelspannung |  | EEG947287946341 |  |  | 11938.14
SEE994442979454 | PV-Anlage Lisberg | In Betrieb | Solare Strahlungsenergie | 19999.305 | 18000 | 2024-04-09 |  | 2024-04-12 | Bayern | 96170 | Lisberg |  |  | Lisberg | 169, 170 | 09471154 | Lisberg | Bamberg | 49.8822 | 10.7437 |  | Freiflächensolaranlage | 35397 | [19 empty] | 2025-10-01 |  |  | Münch resperium GmbH & Co. KG | ABR917512887619 | Volleinspeisung |  | Bayernwerk Netz GmbH (SNB940352624434) | SNB940352624434 | Geprüft | Hochspannung | SEL901286840611 | EEG961753696752 | E2104101S000000000000148703800002 | 2024-04-09 | 19999.305 | SOL23-2/138,
SEE959843387611 | Emkendorf Nord 1.1 | In Betrieb | Solare Strahlungsenergie | 36766.71 | 31200 | 2024-03-28 |  | 2024-04-12 | Schleswig-Holstein | 24802 | Emkendorf |  |  | Bokelholm | Flur4: 30/1, 20/3, 21/4, 24/1, 14/1, 27/9, 29/7, 21/5, 23/1, 29/5, 26/4, 26/2, 26/3, 33/1. Flur6: 33/2, 30/3, 20/12, 15/1. | 01058049 | Emkendorf | Rendsburg-Eckernförde | 54.2579 | 9.8029 |  | Freiflächensolaranlage | 67824 | Süd | 5 - 20 Grad | [17 empty] | 2025-10-01 |  |  | EP5 Solar Invest 14 GmbH & Co. KG | ABR911801395298 | Volleinspeisung |  | Schleswig-Holstein Netz GmbH (SNB990857029876) | SNB990857029876 | Geprüft | Hochspannung | SEL985162170719 | EEG977490008000 | E20793010000000005165775079600001 | 2024-03-28 | 36766.71 | SOL23-2/498,
SEE924800030572 | Blinksteige BA 2 | In Betrieb | Solare Strahlungsenergie | 3746.01 | 3300 | 2024-03-27 |  | 2024-04-22 | Bayern | 91541 | Rothenburg |  |  | Blinkbach | 4363 (tlw), 4364 (tlw), 4365, 4366 (tlw), 4367 (tlw), 4380/2, 4396, 4397, 4404 (tlw) | 09571193 | Rothenburg ob der Tauber | Ansbach | 49.3665 | 10.1562 |  | Freiflächensolaranlage | 6816 | Süd-Ost | 5 - 20 Grad | [17 empty] | 2025-10-01 |  |  | SWR Energie . Service . Bau GmbH | ABR945487897401 | Volleinspeisung |  | Stadtwerke Rothenburg o.d.T. GmbH (SNB979202870318) | SNB979202870318 | Geprüft | Mittelspannung | SEL950060640923 | EEG998378896434 | E20180010100010314000000000100000 | 2024-03-27 | 3746.01 | SOL23-3/168,
SEE905733689709 | PV Owschlag | In Planung | Solare Strahlungsenergie | 8000 | 6700 |  |  | 2024-04-15 | Schleswig-Holstein | 24811 | Owschlag |  |  | Ramsdorf | Flur 7, Flurstücke 20 und 5/1 | 01058127 | Owschlag | Rendsburg-Eckernförde | 54.3984 | 9.6458 |  | Freiflächensolaranlage | 12903 | Süd | 5 - 20 Grad | [17 empty] | 2025-10-01 |  | 2025-12-31 | Denker & Wulf AG | ABR933776283783 | Volleinspeisung | SGE929814411393 | Schleswig-Holstein Netz AG (SNB919861978666) | SNB919861978666 |  | Mittelspannung |  | EEG962535049469 |  |  | 8000
SEE999775052034 | Solarpark BAB 31 Leer | In Planung | Solare Strahlungsenergie | 9202.86 | 8500 |  |  | 2024-04-23 | Niedersachsen | 26789 | Leer | Im Hochmoor |  |  |  | 03457013 | Leer (Ostfriesland) | Leer | 53.2692 | 7.4884 |  | Freiflächensolaranlage | 14964 | Süd-West | 5 - 20 Grad | [17 empty] | 2025-10-01 |  | 2025-10-01 | SWO Energiesysteme GmbH | ABR950993882858 | Volleinspeisung |  | EWE NETZ GmbH (SNB951051725711) | SNB951051725711 |  | Mittelspannung |  | EEG983012651753 |  |  | 9202.86 | SOL24-1/302,
SEE947847690042 | A&O Lohberg PV GbR | In Planung | Solare Strahlungsenergie | 8119 | 6600 |  |  | 2024-04-16 | Niedersachsen | 27308 | Kirchlinteln |  |  | Hohenaverbergen | Flur2: 94/4; 94/7; 94/6 | 03361005 | Kirchlinteln | Verden | 52.872 | 9.3384 |  | Freiflächensolaranlage |  | Süd | 5 - 20 Grad | [17 empty] | 2025-10-01 |  | 2025-10-01 | natürliche Person (ABR987007137444) | ABR987007137444 | Volleinspeisung |  | EWE NETZ GmbH (SNB951051725711) | SNB951051725711 |  | Niederspannung (= Hausanschluss/Haushaltsstrom) |  | EEG950401672552 |  |  | 8119
SEE907856809750 | PV Anlage Am Annaberg 1,44 MWp | In Betrieb | Solare Strahlungsenergie | 1441.25 | 1400 | 2024-06-20 |  | 2024-09-09 | Bayern | 90766 | Fürth | Am Annaberg |  |  |  | 09563000 | Fürth | Fürth | 49.4849 | 10.9539 |  | Freiflächensolaranlage | 2306 | West | 5 - 20 Grad | [17 empty] | 2025-10-01 |  |  | Würzburger Straße 196-198 Besitzgesellschaft GmbH | ABR979172040353 | Teileinspeisung (einschließlich Eigenverbrauch) |  | infra fürth gmbh (SNB911960309587) | SNB911960309587 | Geprüft | Mittelspannung | SEL926973124249 | EEG924165686483 | E2020201So8630181SVK0000586G00001 | 2024-06-20 | 1441.25
SEE964049878542 | PV Kirchheimbolanden | In Betrieb | Solare Strahlungsenergie | 6427 | 5375 | 2024-11-28 |  | 2024-11-29 | Rheinland-Pfalz | 67292 | Kirchheimbolanden |  |  | Kirchheimbolanden | 3749, 3750, 3754, 3755 | 07333039 | Kirchheimbolanden | Donnersbergkreis | 49.6612 | 8.0261 |  | Freiflächensolaranlage | 11148 | Süd | 5 - 20 Grad | [17 empty] | 2025-10-01 |  |  | KMW Solarpark Kirchheimbolanden GmbH & Co. KG | ABR930733180857 | Volleinspeisung | SGE909330444884 | Pfalzwerke Netz AG (SNB961471621746) | SNB961471621746 | Geprüft | Umspannebene Hochspannung/Mittelspannung | SEL981091073039 | EEG922943805231 | E3025401PVA0004100257340000038940 | 2024-11-28 | 6427 | SOL24-2/238,
SEE945475286439 | Bovenau Osterrade 1.2 | In Betrieb | Solare Strahlungsenergie | 8420.9 | 4860 | 2024-03-20 |  | 2024-04-17 | Schleswig-Holstein | 24796 | Bovenau |  |  | Osterrade | Flur9: 021, 4/1, 028. Flur10: 1/5, 072. | 01058026 | Bovenau | Rendsburg-Eckernförde | 54.3619 | 9.8394 |  | Freiflächensolaranlage | 15525 | Süd | 5 - 20 Grad | [17 empty] | 2025-10-01 |  |  | Sunnic Lighthouse Solar Invest 6 GmbH | ABR920975829980 | Volleinspeisung |  | Schleswig-Holstein Netz GmbH (SNB990857029876) | SNB990857029876 | Geprüft | Umspannebene Höchstspannung/Hochspannung | SEL960957258971 | EEG950515670215 |  | 2024-03-20 | 8420.9 | SOL21-2/144,
SEE963860666116 | Photovoltaikanlage Carpenter GmbH | In Betrieb | Solare Strahlungsenergie | 5313.6 | 4500 | 2024-05-13 |  | 2024-04-17 | Thüringen | 99334 | Amt Wachsenburg | Industriestraße | 2 |  |  | 16070028 | Amt Wachsenburg | Ilm-Kreis | 50.8806 | 10.9235 |  | Freiflächensolaranlage | 12960 | Ost-West | 5 - 20 Grad | [17 empty] | 2025-10-01 |  |  | Carpenter GmbH | ABR964760568708 | Teileinspeisung (einschließlich Eigenverbrauch) |  | TEN Thüringer Energienetze GmbH & Co. KG (SNB970821959712) | SNB970821959712 | Geprüft | Mittelspannung | SEL994427511990 | EEG975206933332 | E4183201RS50065186000064285300001 | 2024-05-13 | 5313.6
SEE934329257015 | Bovenau Osterrade 1.3 | In Betrieb | Solare Strahlungsenergie | 9945.97 | 5940 | 2024-03-21 |  | 2024-04-17 | Schleswig-Holstein | 24796 | Bovenau |  |  | Osterrade | Flur9: 028. Flur10: 072. | 01058026 | Bovenau | Rendsburg-Eckernförde | 54.3623 | 9.8336 |  | Freiflächensolaranlage | 17345 | Süd | 5 - 20 Grad | [17 empty] | 2025-10-01 |  |  | ENERPARC Solar Invest 243 EU 1.1 GmbH | ABR942011761689 | Volleinspeisung |  | Schleswig-Holstein Netz GmbH (SNB990857029876) | SNB990857029876 | In Prüfung | Umspannebene Höchstspannung/Hochspannung | SEL960957258971 | EEG970165678676 |  | 2024-03-21 | 9945.97 | SOL21-2/148,
SEE918409178902 | SKW Roßleben II - AUS | In Betrieb | Solare Strahlungsenergie | 1321.925 | 1321.925 | 2024-05-01 |  | 2024-05-22 | Thüringen | 06571 | Roßleben-Wiehe | Am Schlifter |  |  |  | 16065087 | Roßleben-Wiehe | Kyffhäuserkreis | 51.3044 | 11.4546 |  | Freiflächensolaranlage | 2299 | Süd-West | 5 - 20 Grad | [17 empty] | 2025-10-01 |  |  | Solar Construct GmbH | ABR946884758159 | Volleinspeisung |  | Mitteldeutsche Netzgesellschaft Strom mbH (SNB916269213931) | SNB916269213931 | In Prüfung | Mittelspannung | SEL959490691536 | EEG992563513311 | E41081010000000000000000000655693 | 2024-05-01 | 1321.925 | SOL23-1/071,
SEE954070517435 | Veitsbronn Raindorf | In Betrieb | Solare Strahlungsenergie | 9497.34 | 8750 | 2024-10-01 |  | 2024-10-01 | Bayern | 90587 | Veitsbronn |  |  | Raindorf | 2194 und 2207 | 09573130 | Veitsbronn | Fürth | 49.5027 | 10.8379 |  | Freiflächensolaranlage | 16554 | Süd | 5 - 20 Grad | [17 empty] | 2025-10-01 |  |  | SÜDWERK Solar Portfolio 2 GmbH | ABR941126794445 | Volleinspeisung |  | N-ERGIE Netz GmbH (SNB973875583315) | SNB973875583315 | Geprüft | Mittelspannung | SEL925914678377 | EEG974048065270 | E2191501SOXX000005088910299900000 | 2024-10-01 | 9497.34 | SOL23-1/066,
SEE966664708150 | Freiflächenanlage_1 Wilhelm Reuss GmbH & Co. KG Winsen | In Betrieb | Solare Strahlungsenergie | 1549.26 | 1320 | 2024-05-03 |  | 2024-05-06 | Niedersachsen | 21423 | Winsen | Roydorfer Weg | 1 |  |  | 03353040 | Winsen (Luhe) | Harburg | 53.3501 | 10.2059 |  | Freiflächensolaranlage | 2718 | Ost-West | 5 - 20 Grad | [17 empty] | 2025-10-01 |  |  | Wilhem Reuss GmbH Co. KG | ABR967707747204 | Teileinspeisung (einschließlich Eigenverbrauch) |  | Stadtwerke Winsen (Luhe) GmbH (SNB972723368326) | SNB972723368326 | Geprüft | Mittelspannung | SEL923506216679 | EEG933580441638 | E20600010100000001022179750000000 | 2024-05-03 | 1549.26
SEE901499856416 | Hilpoltstein Solar | In Betrieb | Solare Strahlungsenergie | 10495.47 | 9500 | 2024-07-17 |  | 2024-07-23 | Bayern | 91161 | Hilpoltstein |  |  | Solar | 88 und 89 und 92 | 09576127 | Hilpoltstein | Roth | 49.1771 | 11.2212 |  | Freiflächensolaranlage | 18288 | Süd | 5 - 20 Grad | [17 empty] | 2025-10-01 |  |  | SÜDWERK Solar Portfolio 3 GmbH | ABR961828941541 | Volleinspeisung |  | N-ERGIE Netz GmbH (SNB973875583315) | SNB973875583315 | In Prüfung | Mittelspannung | SEL951524320955 | EEG997403706281 | E2191501SOXX000005088904719500000 | 2024-07-17 | 10495.47 | SOL23-1/057,
SEE930525704247 | HAU2 | In Betrieb | Solare Strahlungsenergie | 4990 | 4900 | 2025-01-28 |  | 2025-02-13 | Bayern | 93345 | Hausen |  |  | herrnwahlthann | 1028 | 09273125 | Hausen | Kelheim | 48.8514 | 12.0114 |  | Freiflächensolaranlage | 8340 | Süd | 5 - 20 Grad | [17 empty] | 2025-10-01 |  |  | BavariaSolar Hausen II GmbH & Co. KG | ABR918893140812 | Volleinspeisung | SGE954791315006 | Bayernwerk Netz GmbH (SNB940352624434) | SNB940352624434 | In Prüfung | Mittelspannung | SEL929202815772 | EEG983930277097 |  | 2025-01-28 | 4990 | SOL24-1/492,
SEE975068908295 | PV 2024 | In Betrieb | Solare Strahlungsenergie | 5150.7 | 4950 | 2025-02-21 |  | 2025-02-24 | Baden-Württemberg | 78357 | Mühlingen |  |  | Schwackenreute | Gewann Lange Äcker ; Flurstücke Nr. 40,46 und 49 | 08335057 | Mühlingen | Konstanz | 47.9131 | 9.0329 |  | Freiflächensolaranlage | 11714 | Ost-West | 5 - 20 Grad | [17 empty] | 2025-10-01 |  |  | natürliche Person (ABR925006465137) | ABR925006465137 | Volleinspeisung |  | Netze BW GmbH (SNB948311994307) | SNB948311994307 | Geprüft | Mittelspannung | SEL932274833261 | EEG969730893279 | E1084301ABLO019280900000000000001 | 2025-02-21 | 5150.7 | Inn24-1/006,
SEE988136237722 | Freiflächen-PV-Anlage-Seißen | In Planung | Solare Strahlungsenergie | 6500 | 5000 |  |  | 2024-04-21 | Baden-Württemberg | 89143 | Blaubeuren |  |  | Seißen | Flst.Nr. 1803, 1804, 1810 (keine Flur) | 08425020 | Blaubeuren | Alb-Donau-Kreis | 48.442 | 9.742 |  | Freiflächensolaranlage | 11000 | Süd | 21 - 40 Grad | [17 empty] | 2025-10-01 |  | 2026-03-01 | Windenergie Kraiß Gesellschaft mbH | ABR998428468130 | Volleinspeisung |  | Netze BW GmbH (SNB948311994307) | SNB948311994307 |  | Mittelspannung |  | EEG968726393205 |  |  | 6500
SEE968264547450 | PVA Arnstadt | In Betrieb | Solare Strahlungsenergie | 1649.7 | 1350 | 2023-12-31 |  | 2024-04-22 | Thüringen | 99310 | Arnstadt | Am Riesenlöffel | 11 |  |  | 16070004 | Arnstadt | Ilm-Kreis | 50.8504 | 10.9347 |  | Freiflächensolaranlage | 2820 | Süd | 21 - 40 Grad | [17 empty] | 2025-10-01 |  |  | Unternehmensberatungsgesellschaft Dr. Hack mbH | ABR985773676471 | Volleinspeisung |  | Stadtwerke Arnstadt Netz GmbH & Co. KG (SNB985993443181) | SNB985993443181 | Geprüft | Mittelspannung | SEL944754901872 | EEG962309472462 | E41718012962260110000000000000000 | 2023-12-31 | 1649.7
SEE962534870668 | PVA FF Dingelstedt | In Planung | Solare Strahlungsenergie | 1444.2 | 1250 |  |  | 2024-04-22 | Sachsen-Anhalt | 38838 | Dingelstedt | Bahnchaussee | 340 |  |  | 15085185 | Huy | Harz | 51.9799 | 10.9907 |  | Freiflächensolaranlage | 3480 | West | 5 - 20 Grad | [17 empty] | 2025-10-01 |  | 2024-11-01 | Wolff Energiepark | ABR933723088379 | Teileinspeisung (einschließlich Eigenverbrauch) |  | Avacon Netz GmbH (SNB990362338043) | SNB990362338043 |  | Mittelspannung |  | EEG955758623080 |  |  | 1444.2
SEE969172203063 | Freifläche Lettgenbrunn | In Betrieb | Solare Strahlungsenergie | 2986.2 | 2495 | 2025-07-03 |  | 2025-07-21 | Hessen | 63637 | Jossgrund |  |  | Lettgenbrunn | Flur 11: 90; 91 | 06435016 | Jossgrund | Main-Kinzig-Kreis | 50.1426 | 9.4068 |  | Freiflächensolaranlage | 6636 | Süd | 5 - 20 Grad | [17 empty] | 2025-10-01 |  |  | AHS Solar GmbH & Co. KG | ABR924410946720 | Volleinspeisung |  | Kreiswerke Main-Kinzig GmbH (SNB937858140285) | SNB937858140285 | In Prüfung | Umspannebene Mittelspannung/Niederspannung | SEL994086486196 | EEG972694526688 |  | 2025-07-03 | 2986.2 | Inn24-1/005,
SEE929315027673 | Freiflächen PV Autobahn | In Planung | Solare Strahlungsenergie | 3999 | 3500 |  |  | 2024-04-23 | Bayern | 92366 | Hohenfels |  |  | Markstetten | 1446 | 09373134 | Hohenfels | Neumarkt i.d. OPf. | 49.1603 | 11.8407 |  | Freiflächensolaranlage | 9754 | Süd | 5 - 20 Grad | [17 empty] | 2025-10-01 |  | 2026-01-01 | PV ON Gunzenhof GmbH&Co.KG | ABR924960521125 | Volleinspeisung |  | Bayernwerk Netz GmbH (SNB940352624434) | SNB940352624434 |  | Mittelspannung |  | EEG973528998947 |  |  | 3999
SEE938999875975 | BEBRN03 | In Betrieb | Solare Strahlungsenergie | 5317.245 | 4400 | 2024-06-04 |  | 2024-06-06 | Baden-Württemberg | 74542 | Braunsbach |  |  | Steinkirchen | Flur2: 11 | 08127009 | Braunsbach | Schwäbisch Hall | 49.2558 | 9.8047 |  | Freiflächensolaranlage | 9801 | Süd | 5 - 20 Grad | [17 empty] | 2025-10-01 |  |  | EE Bürgerenergie Braunsbach GmbH & Co. KG | ABR934417833909 | Volleinspeisung |  | Netze BW GmbH (SNB948311994307) | SNB948311994307 | Geprüft | Hochspannung | SEL966522498438 | EEG997638956024 | E1084301ABLO038989200000000000001 | 2024-06-04 | 5317.245
SEE927885598821 | Poltnitz III Teil 1 13.734,24 kWp | In Planung | Solare Strahlungsenergie | 13734.24 | 12250 |  |  | 2024-04-24 | Mecklenburg-Vorpommern | 19376 | Ruhner Berge |  |  | Poitendorf | Flur 1: 4,5,6,8,9,10,11,12,13,14,15,16,17,18/3,19,20 | 13076168 | Ruhner Berge | Ludwigslust-Parchim | 53.3455 | 11.8298 |  | Freiflächensolaranlage | 19334 | Süd-West | 5 - 20 Grad | [17 empty] | 2025-10-01 |  | 2025-10-15 | JS Energiepark Groß Godems GmbH & Co. KG | ABR963150956514 | Volleinspeisung |  | WEMAG Netz GmbH (SNB928759560869) | SNB928759560869 |  | Hochspannung |  | EEG987819768300 |  |  | 13734.24
SEE983965732608 | Park 2024 | In Betrieb | Solare Strahlungsenergie | 1604.74 | 1385 | 2024-08-01 |  | 2024-07-10 | Schleswig-Holstein | 25693 | St. Michaelisdonn | Trennewurther Straße |  |  |  | 01051097 | Sankt Michaelisdonn | Dithmarschen | 53.9966 | 9.107 |  | Freiflächensolaranlage | 3914 | Süd | 5 - 20 Grad | [17 empty] | 2025-10-01 |  |  | natürliche Person (ABR965369606556) | ABR965369606556 | Volleinspeisung |  | Schleswig-Holstein Netz GmbH (SNB990857029876) | SNB990857029876 | Geprüft | Mittelspannung | SEL954948857717 | EEG901249098790 | E20793010000000005165813465000001 | 2024-08-01 | 1604.74 | SOL24-1/505,
SEE968956168260 | PV Otterzhofen NordOst | In Planung | Solare Strahlungsenergie | 3799 | 3300 |  |  | 2024-04-23 | Bayern | 93339 | Riedenburg |  |  | Otterzhofen | 102 | 09273164 | Riedenburg | Kelheim | 49.0085 | 11.6986 |  | Freiflächensolaranlage | 9264 | Süd | 5 - 20 Grad | [17 empty] | 2025-10-01 |  | 2026-01-01 | Solarkraft Otterzhofen GmbH & Co. KG | ABR914840906388 | Volleinspeisung |  | Bayernwerk Netz GmbH (SNB940352624434) | SNB940352624434 |  | Mittelspannung |  | EEG982125059623 |  |  | 3799
SEE995395186371 | PVA Georgental 2 Falkenhagen Solar UW Sieversdorf | In Betrieb | Solare Strahlungsenergie | 24472 | 23450 | 2024-12-24 |  | 2025-01-07 | Brandenburg | 15306 | Falkenhagen | Georgenthal |  |  |  | 12064128 | Falkenhagen (Mark) | Märkisch-Oderland | 52.4083 | 14.2963 |  | Freiflächensolaranlage | 42935 | Süd | 21 - 40 Grad | [17 empty] | 2025-10-01 |  |  | Falkenhagen Solar GmbH & Co. KG | ABR930295409007 | Volleinspeisung | SGE911253734201 | E.DIS Netz GmbH (SNB941690671609) | SNB941690671609 | In Prüfung | Hochspannung | SEL987282200871 | EEG908066680511 |  | 2024-12-24 | 24472
SEE976695450164 | SE_2024_4081_Illertissen_Ahornweg | In Betrieb | Solare Strahlungsenergie | 1999.835 | 1500 | 2024-04-23 |  | 2024-04-24 | Bayern | 89257 | Illertissen |  |  | Illertissen | 1784 | 09775129 | Illertissen | Neu-Ulm | 48.2169 | 10.123 |  | Freiflächensolaranlage | 3563 | Süd | 5 - 20 Grad | [17 empty] | 2025-10-01 |  |  | Solar V GbR | ABR944937057921 | Volleinspeisung |  | LEW Verteilnetz GmbH (SNB911705062982) | SNB911705062982 | Geprüft | Mittelspannung | SEL944781897612 | EEG991856547330 | E31177010000000005007936546-00001 | 2024-04-23 | 1999.835 | SOL22-3/114,
SEE905458763401 | PVA Georgental 1 Falkenhagen Solar UW Jacobsdorf | In Betrieb | Solare Strahlungsenergie | 24147 | 22750 | 2024-10-31 |  | 2025-01-02 | Brandenburg | 15306 | Falkenhagen | Georgenthal |  |  |  | 12064128 | Falkenhagen (Mark) | Märkisch-Oderland | 52.4081 | 14.2967 |  | Freiflächensolaranlage | 41813 | Süd | 21 - 40 Grad | [17 empty] | 2025-10-01 |  |  | Falkenhagen Solar GmbH & Co. KG | ABR930295409007 | Volleinspeisung | SGE994136034179 | E.DIS Netz GmbH (SNB941690671609) | SNB941690671609 | In Prüfung | Hochspannung | SEL983835589691 | EEG925242886635 |  | 2024-10-31 | 24147
SEE947020849441 | Fredenbeck5473 | In Planung | Solare Strahlungsenergie | 5472.6 | 4620 |  |  | 2024-04-29 | Niedersachsen | 21717 | Fredenbeck | Eschhorn | 2025-01-01 |  |  | 03359017 | Fredenbeck | Stade | 53.5142 | 9.3692 |  | Freiflächensolaranlage | 9104 | West | 5 - 20 Grad | [17 empty] | 2025-10-01 |  | 2025-10-01 | Limes GmbH Deutsches Solarzentrum | ABR924556367991 | Volleinspeisung |  | EWE NETZ GmbH (SNB951051725711) | SNB951051725711 |  | Mittelspannung |  | EEG922184485476 |  |  | 5472.6
SEE943046483614 | VenSol Solarpark Rothtal III GmbH & Co. KG | In Betrieb | Solare Strahlungsenergie | 19204.61 | 16565 | 2024-10-16 |  | 2024-10-16 | Bayern | 89299 | Unterroth |  |  | Unterroth | 302, 303, 304, 305, 306, 307, 308, 309, 310, 311, 312, 313, 314, 315, 316, 317, 318, 319, 320, 321, 322, 323, 324, 325, 326, 327, 328, 328/2, 329, 330, 331, 332, 333, 334, 335, 336, 337, 338, 339, 497/2 | 09775161 | Unterroth | Neu-Ulm | 48.1845 | 10.1714 |  | Freiflächensolaranlage | 31227 | Süd | 5 - 20 Grad | [17 empty] | 2025-10-01 |  |  | VenSol Solarpark Rothtal III GmbH & Co. KG | ABR914690640753 | Volleinspeisung |  | LEW Verteilnetz GmbH (SNB911705062982) | SNB911705062982 | Geprüft | Mittelspannung | SEL918667621622 | EEG990249454064 | E31177010000000005007934097-00000 | 2024-10-16 | 19204.61 | SOL24-1/392,
SEE907328271900 | VenSol Solarpark Rothtal I GmbH & Co. KG | In Betrieb | Solare Strahlungsenergie | 6295.14 | 5600 | 2024-10-16 |  | 2024-10-16 | Bayern | 89294 | Oberroth |  |  | Oberroth | 376, 377, 379, 395, 397, 398, 401, 402, 403, 404, 405 | 09775141 | Oberroth | Neu-Ulm | 48.1774 | 10.1748 |  | Freiflächensolaranlage | 10236 | Süd | 5 - 20 Grad | [17 empty] | 2025-10-01 |  |  | VenSol Solarpark Rothtal I GmbH & Co. KG | ABR905289958632 | Volleinspeisung |  | LEW Verteilnetz GmbH (SNB911705062982) | SNB911705062982 | Geprüft | Mittelspannung | SEL977434666501 | EEG957819514313 | E31177010000000005007934098-00000 | 2024-10-16 | 6295.14 | SOL24-1/387; SOL24-1/388,
SEE980975259774 | VenSol Solarpark Rothtal II GmbH & Co. KG | In Betrieb | Solare Strahlungsenergie | 9435.33 | 8205 | 2024-10-16 |  | 2024-10-16 | Bayern | 89294 | Oberroth |  |  | Oberroth | 376, 377, 379, 395, 397, 398, 401, 402, 403, 404, 405 | 09775141 | Oberroth | Neu-Ulm | 48.1774 | 10.1748 |  | Freiflächensolaranlage | 15342 | Süd | 5 - 20 Grad | [17 empty] | 2025-10-01 |  |  | VenSol Solarpark Rothtal II GmbH & Co. KG | ABR922740242758 | Volleinspeisung |  | LEW Verteilnetz GmbH (SNB911705062982) | SNB911705062982 | Geprüft | Mittelspannung | SEL991903332360 | EEG945316395597 | E31177010000000005007934099-00000 | 2024-10-16 | 9435.33 | SOL24-1/389,
SEE945995639982 | Schweighof II | In Betrieb | Solare Strahlungsenergie | 9998 | 8550 | 2024-07-16 |  | 2024-07-17 | Bayern | 92224 | Amberg | Höhengauer Weg |  |  |  | 09361000 | Amberg | Amberg | 49.4813 | 11.8517 |  | Freiflächensolaranlage | 17388 | Süd | 5 - 20 Grad | [17 empty] | 2025-10-01 |  |  | ABJ Solar GmbH & Co. KG | ABR923090726356 | Volleinspeisung |  | Stadtwerke Amberg Versorgungs GmbH (SNB978191145308) | SNB978191145308 | Geprüft | Mittelspannung | SEL922380595580 | EEG975453179323 | E20410010000000005158590574400000 | 2024-07-16 | 9998 | SOL23-1/116,
SEE976228919571 | PV Freifläche Bergstraßer Weg | In Betrieb | Solare Strahlungsenergie | 2173.82 | 1606 | 2024-04-22 |  | 2024-04-25 | Nordrhein-Westfalen | 59457 | Werl | Bergstraßer Weg |  |  |  | 05974052 | Werl | Soest | 51.564 | 7.9299 |  | Freiflächensolaranlage | 5302 | Ost-West | 21 - 40 Grad | [17 empty] | 2025-10-01 |  |  | Stadtwerke Werl GmbH | ABR975895452336 | Volleinspeisung |  | Stadtwerke Werl GmbH (SNB979980141082) | SNB979980141082 | Geprüft | Mittelspannung | SEL994410620944 | EEG958489816769 | E30206016680039PFF010000000000000 | 2024-04-22 | 2173.82
SEE904106122607 | PVA IAA Böhlen_PPA | In Betrieb | Solare Strahlungsenergie | 1948.48 | 1379.52 | 2023-09-29 |  | 2024-04-25 | Sachsen | 04564 | Böhlen |  |  | Böhlen | Flur 362/10; 362/11. | 14729040 | Böhlen | Leipzig | 51.2093 | 12.3789 |  | Freiflächensolaranlage | 3452 | Süd | 5 - 20 Grad | [17 empty] | 2025-10-01 |  |  | PV Böhlen GmbH & Co. KG | ABR984494269474 | Volleinspeisung | SGE970346844036 | Mitteldeutsche Netzgesellschaft Strom mbH (SNB916269213931) | SNB916269213931 | Geprüft | Hochspannung | SEL925587366236 | EEG966663641588 | E41081010000000000000000000507314 | 2023-09-29 | 1948.48
SEE948005890281 | 24135 SP Barbing III PVA2 | In Betrieb | Solare Strahlungsenergie | 1862.85 | 1650 | 2024-04-25 |  | 2024-04-26 | Bayern | 93092 | Barbing |  |  | Barbing | 144/5 | 09375117 | Barbing | Regensburg | 48.9968 | 12.2095 |  | Freiflächensolaranlage | 3387 | Süd | 5 - 20 Grad | [17 empty] | 2025-10-01 |  |  | EnValue Solarpark 36 GmbH & Co. KG | ABR985028010029 | Volleinspeisung |  | Regensburg Netz GmbH (SNB941929592729) | SNB941929592729 | Geprüft | Mittelspannung | SEL906482869688 | EEG975989052640 |  | 2024-04-25 | 1862.85 | SOL22-1/205,
SEE919777095471 | Sonnenwende Busdorf | In Planung | Solare Strahlungsenergie | 3999.6 | 3600 |  |  | 2024-04-26 | Schleswig-Holstein | 24866 | Busdorf |  |  | Busdorf | Flur 5; Flurstücke 52/9, 168, 169 | 01059018 | Busdorf | Schleswig-Flensburg | 54.4792 | 9.5517 |  | Freiflächensolaranlage | 7272 | Süd | 5 - 20 Grad | [17 empty] | 2025-10-01 |  | 2026-01-01 | reon AG | ABR914375207509 | Volleinspeisung |  | Schleswig-Holstein Netz AG (SNB919861978666) | SNB919861978666 |  | Mittelspannung |  | EEG972206139535 |  |  | 3999.6
SEE935316143991 | PV Kunzbauern-Feld | In Planung | Solare Strahlungsenergie | 4225 | 3861 |  |  | 2024-04-26 | Bayern | 93339 | Riedenburg |  |  | Baiersdorf | keine Flur: 81 | 09273164 | Riedenburg | Kelheim | 48.9754 | 11.7477 |  | Freiflächensolaranlage | 9825 | Süd | 5 - 20 Grad | [17 empty] | 2025-10-01 |  | 2026-04-30 | EMA Grünstrom GmbH & Co.KG | ABR906427447049 | Volleinspeisung |  | Bayernwerk Netz GmbH (SNB940352624434) | SNB940352624434 |  | Mittelspannung |  | EEG941553369629 |  |  | 4225
SEE966161159974 | Solarpark Schernikau 15 GmbH | In Planung | Solare Strahlungsenergie | 7340 | 5400 |  |  | 2024-04-26 | Sachsen-Anhalt | 39628 | Bismark |  |  | Schernikau | Flur3: 124/74; 126/74; 127/74 | 15090070 | Bismark (Altmark) | Stendal | 52.8224 | 11.3954 |  | Freiflächensolaranlage | 11648 | nachgeführt | Nachgeführt | [17 empty] | 2025-10-01 |  | 2026-05-01 | Solarpark Schernikau 15 GmbH | ABR983762908664 | Volleinspeisung |  | Avacon Netz GmbH (SNB990362338043) | SNB990362338043 |  | Mittelspannung |  | EEG980985068229 |  |  | 7340
SEE912075400107 | Solarpark Münchham 51 GmbH | In Planung | Solare Strahlungsenergie | 18122 | 14400 |  |  | 2024-04-26 | Bayern | 94140 | Ering |  |  | Münchham | Flurstück: 316; 323; 325; 326; 336; 347 | 09277118 | Ering | Rottal-Inn | 48.3332 | 13.1347 |  | Freiflächensolaranlage | 28752 | Süd | 5 - 20 Grad | [17 empty] | 2025-10-01 |  | 2025-03-01 | Solarpark Münchham 51 GmbH | ABR968659874277 | Volleinspeisung |  | Bayernwerk Netz GmbH (SNB940352624434) | SNB940352624434 |  | Umspannebene Hochspannung/Mittelspannung |  | EEG926150156780 |  |  | 18122
SEE944840333761 | Frankfurt/Oder West 1.1 | In Planung | Solare Strahlungsenergie | 14000 | 14000 |  |  | 2024-04-26 | Brandenburg | 15234 | Frankfurt |  |  | Frankfurt/Oder | Flur136: 050, 051, 053, 063, 245, 246, 261, 262, 263, 264, 265, 266, 267, 268. | 12053000 | Frankfurt (Oder) | Frankfurt (Oder) | 52.3236 | 14.4681 |  | Freiflächensolaranlage |  | Süd | [18 empty] | 2025-10-01 |  | 2026-05-01 | ENERPARC Solar Invest 213 GmbH | ABR932198268156 | Volleinspeisung |  | Netzgesellschaft Frankfurt (Oder) mbH (SNB954814647626) | SNB954814647626 |  | Mittelspannung |  | EEG929815408620 |  |  | 14000
SEE922469052218 | Elmenhorst | In Planung | Solare Strahlungsenergie | 13000 | 13000 |  |  | 2024-04-26 | Mecklenburg-Vorpommern | 18510 | Elmenhorst |  |  | Elmenhorst | Flur9: 004, 3/1, 052. | 13073023 | Elmenhorst | Vorpommern-Rügen | 54.2221 | 13.0821 |  | Freiflächensolaranlage |  | Süd | [18 empty] | 2025-10-01 |  | 2026-05-01 | ENERPARC Solar Invest 169 GmbH | ABR940590301456 | Volleinspeisung |  | E.DIS Netz GmbH (SNB941690671609) | SNB941690671609 |  | Mittelspannung |  | EEG915674718598 |  |  | 13000
SEE995039960190 | Weede | In Planung | Solare Strahlungsenergie | 17000 | 17000 |  |  | 2024-04-26 | Schleswig-Holstein | 23795 | Weede |  |  | Mielsdorf, Steinbek | Flur1: 278, 284. Flur3: 155, 217. | 01060096 | Weede | Segeberg | 53.9207 | 10.3523 |  | Freiflächensolaranlage |  | Süd | [18 empty] | 2025-10-01 |  | 2026-05-01 | ENERPARC Solar Invest 230 TU 25 GmbH & Co. KG | ABR994481451492 | Volleinspeisung |  | Schleswig-Holstein Netz AG (SNB919861978666) | SNB919861978666 |  | Hochspannung |  | EEG984155360779 |  |  | 17000
SEE999210393951 | Klein Schönwalde | In Planung | Solare Strahlungsenergie | 14400 | 14400 |  |  | 2024-04-26 | Mecklenburg-Vorpommern | 17498 | Weitenhagen |  |  | Klein Schönwalde | Flur2: 002, 3/4, 9/2, 15/4. | 13075142 | Weitenhagen | Vorpommern-Greifswald | 54.0667 | 13.414 |  | Freiflächensolaranlage |  | Süd | [18 empty] | 2025-10-01 |  | 2026-05-01 | ENERPARC Solar Invest 192 GmbH | ABR989728844076 | Volleinspeisung |  | E.DIS Netz GmbH (SNB941690671609) | SNB941690671609 |  | Mittelspannung |  | EEG942705421660 |  |  | 14400
SEE951306409229 | Papendorf | In Planung | Solare Strahlungsenergie | 20000 | 20000 |  |  | 2024-04-26 | Mecklenburg-Vorpommern | 17309 | Papendorf |  |  | Papendorf | Flur2: 13/3, 017. Flur3: 15/3, 16/6, 16/7, 17/2. | 13075104 | Papendorf | Vorpommern-Greifswald | 53.4854 | 13.9284 |  | Freiflächensolaranlage |  | Süd | [18 empty] | 2025-10-01 |  | 2026-05-01 | ENERPARC Solar Invest 230 TU 32 GmbH & Co. KG | ABR952694277919 | Volleinspeisung |  | E.DIS Netz GmbH (SNB941690671609) | SNB941690671609 |  | Mittelspannung |  | EEG992433312280 |  |  | 20000
SEE941644062682 | PV-Park Unterwendling | In Planung | Solare Strahlungsenergie | 5100 | 5100 |  |  | 2024-04-27 | Bayern | 83379 | Wonneberg |  |  | Wonneberg | 1266 | 09189165 | Wonneberg | Traunstein | 47.9058 | 12.7169 |  | Freiflächensolaranlage | 8500 | Süd | 5 - 20 Grad | [17 empty] | 2025-10-01 |  | 2025-11-03 | Wagner Energy GmbH Co. KG | ABR923885538072 | Volleinspeisung |  | Bayernwerk Netz GmbH (SNB940352624434) | SNB940352624434 |  | Mittelspannung |  | EEG908891726378 |  |  | 5100
SEE961683767645 | Geschendorf | In Planung | Solare Strahlungsenergie | 10000 | 10000 |  |  | 2024-04-28 | Schleswig-Holstein | 23815 | Geschendorf |  |  | Geschendorf | Flur7: 222, 223, 224, 175. | 01060024 | Geschendorf | Segeberg | 53.9246 | 10.4363 |  | Freiflächensolaranlage |  | Süd | [18 empty] | 2025-10-01 |  | 2026-05-01 | ENERPARC Solar Invest 230 TU 24 GmbH & Co. KG | ABR947523362188 | Volleinspeisung |  | Schleswig-Holstein Netz AG (SNB919861978666) | SNB919861978666 |  | Hochspannung |  | EEG952576827027 |  |  | 10000
SEE970002317720 | Unterer Hub EEG | In Betrieb | Solare Strahlungsenergie | 19049.96 | 17700 | 2025-02-21 |  | 2025-04-08 | Bayern | 94554 | Moos |  |  | Langenisarhofen | 414/0, 414/1, 415/0, 416/0, 416/1, 418/0, 420/0, 420/1, 425/0, 426/0, 426/1 | 09271135 | Moos | Deggendorf | 48.7298 | 12.9679 |  | Freiflächensolaranlage | 29535 | Süd | 5 - 20 Grad | [17 empty] | 2025-10-01 |  |  | MJ 6. Solarbetriebsgesellschaft | ABR990968760699 | Volleinspeisung |  | Bayernwerk Netz GmbH (SNB940352624434) | SNB940352624434 | Geprüft | Hochspannung | SEL939073047059 | EEG951578940819 | E2104101S000000000000156439900006 | 2025-02-21 | 19049.96 | SOL24-1/499,
SEE934954059640 | Brinkum 1 | In Planung | Solare Strahlungsenergie | 20000 | 20000 |  |  | 2024-04-29 | Niedersachsen | 26835 | Brinkum |  |  | Brinkum | Flur7: 004, 006, 007, 020, 012, 015, 021, 024, 029, 029, 030, 031. | 03457003 | Brinkum | Leer | 53.2578 | 7.5857 |  | Freiflächensolaranlage |  | Süd | [18 empty] | 2025-10-01 |  | 2026-05-01 | ENERPARC Solar Invest 230 TU 7 GmbH & Co. KG | ABR939517505596 | Volleinspeisung |  | EWE NETZ GmbH (SNB951051725711) | SNB951051725711 |  | Mittelspannung |  | EEG903443438051 |  |  | 20000
SEE921838767104 | Schülldorf | In Planung | Solare Strahlungsenergie | 15000 | 15000 |  |  | 2024-04-29 | Schleswig-Holstein | 24790 | Schülldorf |  |  | Schülldorf | Flur4: 127, 128, 129, 26/7. Flur5: 29/1, 24/3 . Flur6: 19/3, 67, 28/3, 30/1. | 01058146 | Schülldorf | Rendsburg-Eckernförde | 54.2984 | 9.7607 |  | Freiflächensolaranlage |  | Süd | [18 empty] | 2025-10-01 |  | 2026-05-01 | ENERPARC Solar Invest 230 TU 1 GmbH & Co. KG | ABR927989910574 | Volleinspeisung |  | Schleswig-Holstein Netz AG (SNB919861978666) | SNB919861978666 |  | Hochspannung |  | EEG935879384879 |  |  | 15000
SEE976885422582 | Solarpark Hirschbach 5 MWp | In Planung | Solare Strahlungsenergie | 4957.48 | 3900 |  |  | 2024-04-29 | Bayern | 92275 | Hirschbach |  |  | Achtel | 1845, 1847, 1848, 1849, 1850, 1851, 1853, 1855/1, 1856, 1856/2 | 09371128 | Hirschbach | Amberg-Sulzbach | 49.5851 | 11.606 |  | Freiflächensolaranlage | 8127 | Süd | 5 - 20 Grad | [17 empty] | 2025-10-01 |  | 2026-08-28 | Greeno Solarprojekt 89 GmbH & Co. KG | ABR924975054830 | Volleinspeisung |  | Bayernwerk Netz GmbH (SNB940352624434) | SNB940352624434 |  | Mittelspannung |  | EEG974288776516 |  |  | 4957.48
SEE943881209905 | Solarpark Waffenbrunn 3103,65 kWp | In Betrieb | Solare Strahlungsenergie | 3103.65 | 2400 | 2025-03-20 |  | 2025-03-21 | Bayern | 93494 | Waffenbrunn |  |  | Rhanwalting | 243 | 09372168 | Waffenbrunn | Cham | 49.2645 | 12.6469 |  | Freiflächensolaranlage | 5130 | Süd | 5 - 20 Grad | [17 empty] | 2025-10-01 |  |  | Greeno Solarprojekt 46 GmbH | ABR951133395542 | Volleinspeisung |  | Bayernwerk Netz GmbH (SNB940352624434) | SNB940352624434 | In Prüfung | Mittelspannung | SEL951997479914 | EEG918805200191 |  | 2025-03-20 | 3103.65 | Inn24-1/032,
SEE900457834756 | Inno PV Hallbergmoos | In Betrieb | Solare Strahlungsenergie | 10487.18 | 9900 | 2025-07-17 |  | 2025-07-29 | Bayern | 85399 | Hallbergmoos |  |  | Hallbergmoos | 811/3 | 09178130 | Hallbergmoos | Freising | 48.3354 | 11.7249 |  | Freiflächensolaranlage | 17664 | Süd | 21 - 40 Grad | [17 empty] | 2025-10-01 |  |  | VSP 29 GmbH & Co. KG | ABR910091337148 | Teileinspeisung (einschließlich Eigenverbrauch) |  | Bayernwerk Netz GmbH (SNB940352624434) | SNB940352624434 | In Prüfung | Mittelspannung | SEL950122037272 | EEG961548745184 |  | 2025-07-17 | 10487.18 | Inn24-1/027,
SEE962345003217 | Inno PV Brunnthal | In Planung | Solare Strahlungsenergie | 6000 | 6000 |  |  | 2024-04-29 | Bayern | 85649 | Brunnthal |  |  | Brunnthal | 946 | 09184114 | Brunnthal | München | 48.0305 | 11.6696 |  | Freiflächensolaranlage | [20 empty] | 2025-09-04 |  | 2025-12-31 | Jochen Schweizer Solarpark 2 GmbH &. Co. KG | ABR971164213813 | Volleinspeisung |  |  |  |  | Niederspannung (= Hausanschluss/Haushaltsstrom) |  | EEG940774116005 |  |  | 6000
SEE949920855133 | Inno PV Gilching | In Planung | Solare Strahlungsenergie | 2400 | 2400 |  |  | 2024-04-29 | Bayern | 82205 | Gilching |  |  | Argelsried | 764 | 09188121 | Gilching | Starnberg | 48.1076 | 11.3419 |  | Freiflächensolaranlage | [20 empty] | 2025-09-04 |  | 2025-12-31 | VSP 45 GmbH & Co. KG | ABR907673283856 | Volleinspeisung |  |  |  |  | Niederspannung (= Hausanschluss/Haushaltsstrom) |  | EEG931439406890 |  |  | 2400
SEE943554552192 | Inno PV Maisach West | In Planung | Solare Strahlungsenergie | 8500 | 8500 |  |  | 2024-04-29 | Bayern | 82216 | Maisach |  |  | Maisach & Germerswang | 1935, 1935/6, 1936, 1936/2 & 610 | 09179134 | Maisach | Fürstenfeldbruck | 48.2182 | 11.2367 |  | Freiflächensolaranlage | [20 empty] | 2025-09-04 |  | 2025-12-31 | Energiepark Maisach West GmbH & Co. KG | ABR980626284179 | Volleinspeisung |  |  |  |  | Niederspannung (= Hausanschluss/Haushaltsstrom) |  | EEG960914540422 |  |  | 8500
SEE941110183910 | Solarpark Hörbach Falteräcker | In Planung | Solare Strahlungsenergie | 4300 | 4300 |  |  | 2024-04-29 | Bayern | 82278 | Althegnenberg |  |  | Hörbach | 216 | 09179114 | Althegnenberg | Fürstenfeldbruck | 48.2275 | 11.0849 |  | Freiflächensolaranlage |  | Süd | 5 - 20 Grad | [17 empty] | 2025-10-01 |  | 2025-12-31 | Solarpark Hörbach UG (haftungsbeschränkt) & Co. KG | ABR935454212412 | Volleinspeisung |  | Bayernwerk Netz GmbH (SNB940352624434) | SNB940352624434 |  | Mittelspannung |  | EEG949093544032 |  |  | 4300
SEE965453234535 | Solarpark Brandenberger Feld | In Planung | Solare Strahlungsenergie | 1200 | 1200 |  |  | 2024-04-29 | Bayern | 82299 | Türkenfeld |  |  | Türkenfeld | 854 | 09179149 | Türkenfeld | Fürstenfeldbruck | 48.1186 | 11.0934 |  | Freiflächensolaranlage |  | Süd | 5 - 20 Grad | [17 empty] | 2025-09-04 |  | 2025-12-31 | Solarpark Brandenberger Feld UG (haftungsbeschränkt) & Co. KG | ABR930392093666 | Volleinspeisung |  | Stadtwerke Fürstenfeldbruck GmbH (SNB985701689504) | SNB985701689504 |  | Mittelspannung |  | EEG998822640538 |  |  | 1200
SEE924947330641 | 24118 SP Erharting PVA3 | In Betrieb | Solare Strahlungsenergie | 1142.85 | 900 | 2024-04-29 |  | 2024-04-29 | Bayern | 84513 | Erharting |  |  | Erharting | 1219 | 09183116 | Erharting | Mühldorf a. Inn | 48.2761 | 12.5517 |  | Freiflächensolaranlage | 2005 | Süd | 5 - 20 Grad | [17 empty] | 2025-10-01 |  |  | Solarpark Ödmühle eGbR | ABR911834864075 | Volleinspeisung |  | Bayernwerk Netz GmbH (SNB940352624434) | SNB940352624434 | Geprüft | Mittelspannung | SEL942066003437 | EEG980426411034 | E2104101S000000000000152790700002 | 2024-04-29 | 1142.85 | SOL22-1/204,
SEE918253629964 | 24117 SP Ritzing | In Betrieb | Solare Strahlungsenergie | 2986.5 | 2275 | 2024-04-29 |  | 2024-04-29 | Bayern | 84367 | Tann |  |  | Zimmern | 891 | 09277148 | Tann | Rottal-Inn | 48.3439 | 12.9046 |  | Freiflächensolaranlage | 5430 | Süd | 5 - 20 Grad | [17 empty] | 2025-10-01 |  |  | natürliche Person (ABR982260125863) | ABR982260125863 | Volleinspeisung |  | Bayernwerk Netz GmbH (SNB940352624434) | SNB940352624434 | Geprüft | Mittelspannung | SEL946688597268 | EEG923545103480 | E2104101S000000000000153193800002 | 2024-04-29 | 2986.5 | SOL22-1/206,
SEE962103202654 | 24132 SP Kirchberg | In Betrieb | Solare Strahlungsenergie | 1641.75 | 1375 | 2024-04-29 |  | 2024-04-29 | Bayern | 84567 | Erlbach |  |  | Endlkirchen | 1815 | 09171115 | Erlbach | Altötting | 48.308 | 12.7753 |  | Freiflächensolaranlage | 2985 | Süd | 5 - 20 Grad | [17 empty] | 2025-10-01 |  |  | natürliche Person (ABR920725161971) | ABR920725161971 | Volleinspeisung |  | Bayernwerk Netz GmbH (SNB940352624434) | SNB940352624434 | In Prüfung | Mittelspannung | SEL977630286374 | EEG904351316189 | E2104101S000000000000152986800002 | 2024-04-29 | 1641.75 | SOL22-1/206,
SEE916862350279 | Kutenholz2730 | In Planung | Solare Strahlungsenergie | 2730 | 2310 |  |  | 2024-04-29 | Niedersachsen | 27449 | Kutenholz | Auf dem Berge | 1 |  |  | 03359031 | Kutenholz | Stade | 53.4962 | 9.3298 |  | Freiflächensolaranlage | 4550 | Ost | 5 - 20 Grad | [17 empty] | 2025-10-01 |  | 2025-10-01 | Limes GmbH Deutsches Solarzentrum | ABR924556367991 | Volleinspeisung |  | EWE NETZ GmbH (SNB951051725711) | SNB951051725711 |  | Mittelspannung |  | EEG992521569008 |  |  | 2730
SEE907383993564 | PVA Charlottenhof II | In Betrieb | Solare Strahlungsenergie | 2792.68 | 2310 | 2024-04-24 |  | 2024-04-29 | Brandenburg | 03103 | Neu-Seeland | Senftenberger Straße | 1 X |  |  | 12066226 | Neu-Seeland | Oberspreewald-Lausitz | 51.6 | 14.1414 |  | Freiflächensolaranlage | 4860 | Süd | 5 - 20 Grad | [17 empty] | 2025-10-01 |  |  | FIMA Invest V UG (haftungsbeschränkt) & Co. KG | ABR906681548230 | Volleinspeisung |  | Mitteldeutsche Netzgesellschaft Strom mbH (SNB916269213931) | SNB916269213931 | Geprüft | Mittelspannung | SEL933677126684 | EEG953371668709 | E41081010000000000000000000473686 | 2024-04-24 | 2792.68
SEE922044470642 | Hafenpreppach | In Betrieb | Solare Strahlungsenergie | 17613.86 | 15400 | 2024-04-25 |  | 2024-04-30 | Bayern | 96126 | Maroldsweisach |  |  | Hafenpreppach | Flur-: 417, 418, 420, 421, 422, 423. | 09674171 | Maroldsweisach | Haßberge | 50.1903 | 10.7747 |  | Freiflächensolaranlage | 32562 | Süd | 5 - 20 Grad | [17 empty] | 2025-10-01 |  |  | Solaranlage Marbach GmbH & Co. KG | ABR968329531462 | Volleinspeisung |  | Bayernwerk Netz GmbH (SNB940352624434) | SNB940352624434 | In Prüfung | Hochspannung | SEL917835424515 | EEG941874390425 | E2104101S000000000000124523700009 | 2024-04-25 | 17613.86 | SOL23-2/471,
SEE941563221641 | PV-Park Kirrweiler TR02 | In Betrieb | Solare Strahlungsenergie | 3765.56 | 3500 | 2024-02-14 |  | 2024-04-30 | Rheinland-Pfalz | 67744 | Kirrweiler |  |  | Kirrweiler b. Lauterecken | Flur8: 190,191,193 | 07336050 | Kirrweiler | Kusel | 49.6478 | 7.4904 |  | Freiflächensolaranlage | 8186 | Süd | 5 - 20 Grad | [17 empty] | 2025-10-01 |  |  | Windpark Kirrweiler GmbH & Co. KG | ABR994034564488 | Volleinspeisung |  | Westnetz GmbH (SNB921897286493) | SNB921897286493 | Geprüft | Mittelspannung | SEL999405081106 | EEG957379573096 |  | 2024-02-14 | 3765.56 | SOL23-1/043,
SEE915872214748 | Energiepark Eggesin | In Planung | Solare Strahlungsenergie | 13070.28 | 12870 |  |  | 2024-04-30 | Mecklenburg-Vorpommern | 17367 | Eggesin | Stettiner Landstr. |  |  |  | 13075031 | Eggesin | Vorpommern-Greifswald | 53.6659 | 14.1205 |  | Freiflächensolaranlage | 30396 | Süd-Ost | 5 - 20 Grad | [17 empty] | 2025-09-04 |  | 2025-08-29 | Energiepark Ulm GmbH & Co. KG | ABR975539904429 | Volleinspeisung |  | E.DIS Netz GmbH (SNB941690671609) | SNB941690671609 |  | Hochspannung |  | EEG966682489574 |  |  | 13070.28
SEE974984827635 | PVA Clausnitz 1-2 | In Betrieb | Solare Strahlungsenergie | 1999.53 | 1650 | 2024-04-30 |  | 2024-04-30 | Sachsen | 09623 | Rechenberg-Bienenmühle | Dorfstraße | 7 Z |  |  | 14522470 | Rechenberg-Bienenmühle | Mittelsachsen | 50.7564 | 13.497 |  | Freiflächensolaranlage | 3418 | Süd | 5 - 20 Grad | [17 empty] | 2025-10-01 |  |  | Solarprojekt FFM 1 GmbH | ABR993800958926 | Volleinspeisung |  | Mitteldeutsche Netzgesellschaft Strom mbH (SNB916269213931) | SNB916269213931 | Geprüft | Mittelspannung | SEL913945311189 | EEG992625670730 | E41081010000000000000000000501731 | 2024-04-30 | 1999.53 | SOL23-3/487,
SEE932219552127 | 24196 SP Möringen III | In Planung | Solare Strahlungsenergie | 8000 | 8000 |  |  | 2024-04-30 | Sachsen-Anhalt | 39576 | Stendal |  |  | Tornau | Flur 2: 123; 125; 126; 128; 129; 133; 134; 135; 136; 138; 139; 142; 143; 146; 147; 150; 151; 152; 155; 156; 158; 160; 162; 165; 166; 170 | 15090535 | Stendal | Stendal | 52.5814 | 11.7683 |  | Freiflächensolaranlage |  | Süd | 5 - 20 Grad | [17 empty] | 2025-10-01 |  | 2025-12-31 | MSE Solarpark Möringen GmbH & Co. KG | ABR966756942882 | Volleinspeisung |  | Avacon Netz GmbH (SNB990362338043) | SNB990362338043 |  | Mittelspannung |  | EEG931672569918 |  |  | 8000
SEE982162040707 | Benno Messingschlager | In Betrieb | Solare Strahlungsenergie | 2331.5 | 1698.3 | 2024-01-18 |  | 2024-04-30 | Bayern | 96148 | Baunach |  |  | Baunach | 2450 | 09471115 | Baunach | Bamberg | 49.9933 | 10.8523 |  | Freiflächensolaranlage | 4278 | Ost-West | 5 - 20 Grad | [17 empty] | 2025-10-01 |  |  | natürliche Person (ABR944615014864) | ABR944615014864 | Volleinspeisung |  | Bayernwerk Netz GmbH (SNB940352624434) | SNB940352624434 | Geprüft | Mittelspannung | SEL912934269388 | EEG997656869412 | E2104101S000000000000149428100001 | 2024-01-18 | 2331.5
SEE969398274731 | P20-119 Solarpark Seckach III | In Planung | Solare Strahlungsenergie | 7500 | 6450 |  |  | 2024-04-30 | Baden-Württemberg | 74743 | Seckach |  |  | Seckach | 2394, 2395, 2398, 2400 | 08225091 | Seckach | Neckar-Odenwald-Kreis | 49.4407 | 9.3145 |  | Freiflächensolaranlage | [20 empty] | 2025-09-04 |  | 2025-07-01 | Anumar Solarpark Seckach III GmbH & Co. KG | ABR953504421621 | Volleinspeisung |  |  |  |  | Niederspannung (= Hausanschluss/Haushaltsstrom) |  | EEG997300357579 |  |  | 7500
SEE993220803400 | P22-218 Solarpark Beilngries-Arnbuch | In Planung | Solare Strahlungsenergie | 7250 | 6235 |  |  | 2024-04-30 | Bayern | 92339 | Beilngries |  |  | Arnbuch | 117 | 09176114 | Beilngries | Eichstätt | 48.9722 | 11.5444 |  | Freiflächensolaranlage | [20 empty] | 2025-09-15 |  | 2027-04-22 | Anumar Solarpark Beilngries-Arnbuch GmbH & Co. KG | ABR949747616238 | Volleinspeisung |  |  |  |  | Niederspannung (= Hausanschluss/Haushaltsstrom) |  | EEG918853806840 |  |  | 7250
SEE974660744447 | P22-504 Anumar Solarpark Beilngries-Kirchbuch GmbH & Co. KG | In Planung | Solare Strahlungsenergie | 11000 | 9460 |  |  | 2024-04-30 | Bayern | 92339 | Beilngries |  |  | Aschbuch | 674 | 09176114 | Beilngries | Eichstätt | 48.9678 | 11.5131 |  | Freiflächensolaranlage | [20 empty] | 2025-09-15 |  | 2027-04-22 | Anumar Solarpark Beilngries-Kirchbuch GmbH & Co. KG | ABR996212388879 | Volleinspeisung |  |  |  |  | Niederspannung (= Hausanschluss/Haushaltsstrom) |  | EEG927364258277 |  |  | 11000
SEE905448153427 | P23-567 Solarpark Sparneck | In Planung | Solare Strahlungsenergie | 14500 | 12470 |  |  | 2024-04-30 | Bayern | 95234 | Sparneck |  |  | Sparneck | 1461, 1462, 1463, 1464/3, 1486, 1498, 1500, 1504 | 09475174 | Sparneck | Hof | 50.157 | 11.8299 |  | Freiflächensolaranlage | [20 empty] | 2025-09-15 |  | 2027-04-22 | Anumar Solarpark Sparneck GmbH & Co. KG | ABR944820491054 | Volleinspeisung |  |  |  |  | Niederspannung (= Hausanschluss/Haushaltsstrom) |  | EEG988351818249 |  |  | 14500
SEE950868464608 | P23-018 Solarpark Gachenbach | In Planung | Solare Strahlungsenergie | 11500 | 9890 |  |  | 2024-04-30 | Bayern | 86565 | Gachenbach |  |  | Peutenhausen | 110; 126; 127; 129; 208; 209 | 09185131 | Gachenbach | Neuburg-Schrobenhausen | 48.5188 | 11.2304 |  | Freiflächensolaranlage | [20 empty] | 2025-09-04 |  | 2025-11-01 | Anumar Solarpark Gachenbach-Peutenhausen GmbH & Co. KG | ABR970003145278 | Volleinspeisung |  |  |  |  | Niederspannung (= Hausanschluss/Haushaltsstrom) |  | EEG976280733443 |  |  | 11500
SEE956222624473 | P23-328 Solarpark Karlskron IV | In Planung | Solare Strahlungsenergie | 11500 | 9890 |  |  | 2024-04-30 | Bayern | 85123 | Karlskron |  |  | Pobenhausen | 750, 751 | 09185140 | Karlskron | Neuburg-Schrobenhausen | 48.6557 | 11.3887 |  | Freiflächensolaranlage | [20 empty] | 2025-09-15 |  | 2027-04-22 | Anumar Solarpark Karlskron-Pobenhausen GmbH & Co. KG | ABR922894625520 | Volleinspeisung |  |  |  |  | Niederspannung (= Hausanschluss/Haushaltsstrom) |  | EEG936699542715 |  |  | 11500
SEE924422904275 | Solarpark Böhmreut | In Planung | Solare Strahlungsenergie | 5999.76 | 5940 |  |  | 2024-04-30 | Bayern | 94104 | Tittling |  |  | Tittling | 1596; 1597 | 09275152 | Tittling | Passau | 48.7528 | 13.3898 |  | Freiflächensolaranlage | 10256 | Süd | 5 - 20 Grad | [17 empty] | 2025-10-01 |  | 2024-10-01 | Bauer Solarpark GmbH & Co. KG | ABR990975340211 | Volleinspeisung |  | Bayernwerk Netz GmbH (SNB940352624434) | SNB940352624434 |  | Mittelspannung |  | EEG940958657256 |  |  | 5999.76
SEE927307690492 | Solarpark Parsberg V - P23-408 - Teil 6.589,44 kWp - Inn24-1/036 | In Betrieb | Solare Strahlungsenergie | 6589.44 | 5688.71 | 2025-09-29 |  | 2025-09-29 | Bayern | 92331 | Parsberg |  |  | Rudenshofen | 1851, 1853, 1854, 1855, 1846 | 09373151 | Parsberg | Neumarkt i.d. OPf. | 49.1946 | 11.6791 |  | Freiflächensolaranlage | 11342 | Süd | 5 - 20 Grad | [17 empty] | 2025-10-01 |  |  | Anumar Solarpark Parsberg V GmbH & Co. KG | ABR909584132094 | Volleinspeisung |  | Bayernwerk Netz GmbH (SNB940352624434) | SNB940352624434 | In Prüfung | Umspannebene Hochspannung/Mittelspannung | SEL903734886677 | EEG917685429647 |  | 2025-09-29 | 6589.44 | Inn24-1/036,
SEE982922041333 | P22-617 Solarpark Altmannstein-Winden | In Planung | Solare Strahlungsenergie | 2058 | 1769.88 |  |  | 2024-04-30 | Bayern | 93336 | Altmannstein |  |  | Winden | 239, 240 | 09176112 | Altmannstein | Eichstätt | 48.9514 | 11.5316 |  | Freiflächensolaranlage | [20 empty] | 2025-03-13 |  | 2025-08-28 | Anumar Solarpark Altmannstein-Winden GmbH & Co. KG | ABR934657366021 | Volleinspeisung |  |  |  |  | Niederspannung (= Hausanschluss/Haushaltsstrom) |  | EEG997284923272 |  |  | 2058
SEE947946784789 | P23-087 Solarpark Meeder II - Teil 1.997,19 kWp - Inn24-1/038 | In Betrieb | Solare Strahlungsenergie | 1997.19 | 1780.82 | 2025-08-29 |  | 2025-09-26 | Bayern | 96484 | Meeder |  |  | Mirsdorf | 100, 103 | 09473144 | Meeder | Coburg | 50.3584 | 10.9162 |  | Freiflächensolaranlage | 3414 | Süd | 5 - 20 Grad | [17 empty] | 2025-10-01 |  |  | Anumar Solarpark Meeder III GmbH & Co. KG | ABR904143228782 | Volleinspeisung |  | SÜC Energie und H²O GmbH (SNB968862623211) | SNB968862623211 | In Prüfung | Mittelspannung | SEL953531034597 | EEG918923999984 |  | 2025-08-29 | 1997.19 | Inn24-1/038,
SEE936970417329 | Bürgerverein Beuren - Agri-PV Aufgehnder | In Planung | Solare Strahlungsenergie | 4171.18 | 4171.18 |  |  | 2024-05-01 | Baden-Württemberg | 78224 | Singen | Engener Straße |  |  |  | 08335075 | Singen (Hohentwiel) | Konstanz | 47.802 | 8.8654 |  | Freiflächensolaranlage | 6838 | nachgeführt | Nachgeführt | [17 empty] | 2025-10-01 |  | 2025-12-31 | Bürgerverein Beuren e.V Martin Feuerstein | ABR960356251139 | Volleinspeisung |  | naturenergie netze GmbH (SNB945502201350) | SNB945502201350 |  | Mittelspannung |  | EEG938655287319 |  |  | 4171.18
SEE997926797179 | Agri-Photovoltaik Epfendorf BA EEG | In Betrieb | Solare Strahlungsenergie | 1785.96 | 1400 | 2024-05-22 |  | 2024-06-04 | Baden-Württemberg | 78736 | Epfendorf |  |  | Epfendorf | Steinet 1010, 1011 | 08325015 | Epfendorf | Rottweil | 48.2468 | 8.6145 |  | Freiflächensolaranlage | 3867 | Ost-West | 61 - 89 Grad | [17 empty] | 2025-10-01 |  |  | Next2Sun Agri-PV Epfendorf GmbH & Co. KG | ABR991829295244 | Volleinspeisung |  | Netze BW GmbH (SNB948311994307) | SNB948311994307 | Geprüft | Mittelspannung | SEL969909693815 | EEG949350323547 | E1084301ABLO028619400000000000001 | 2024-05-22 | 1785.96 | SOL23-1/139,
SEE919997955432 | Solarpark Epenwöhrden Ib | In Betrieb | Solare Strahlungsenergie | 9959.565 | 8750 | 2024-04-30 |  | 2024-05-02 | Schleswig-Holstein | 25704 | Epenwöhrden |  |  | Epenwöhrden | Flur 5. Flurstück 66, 68, 69, 70, 80 | 01051028 | Epenwöhrden | Dithmarschen | 54.1126 | 9.0817 |  | Freiflächensolaranlage | 18225 | Süd | 5 - 20 Grad | [17 empty] | 2025-10-01 |  |  | Sonnenenergie Osterhof 30 GmbH & Co. KG | ABR940341763939 | Volleinspeisung |  | Schleswig-Holstein Netz GmbH (SNB990857029876) | SNB990857029876 | Geprüft | Mittelspannung | SEL908453060872 | EEG969774347035 |  | 2024-04-30 | 9959.565 | SOL23-1/096,
SEE964246398485 | Solaranlage Adorf- Teilanlage 2 | In Betrieb | Solare Strahlungsenergie | 13898 | 11250 | 2025-07-04 |  | 2025-07-16 | Sachsen | 08626 | Adorf | Sorger Straße | 25 |  |  | 14523010 | Adorf/Vogtl. | Vogtlandkreis | 50.3218 | 12.2735 |  | Freiflächensolaranlage | 21606 | Süd | 5 - 20 Grad | [17 empty] | 2025-10-01 |  |  | PVA Adorf 1 GmbH & Co. KG | ABR918799912353 | Volleinspeisung |  | Mitteldeutsche Netzgesellschaft Strom mbH (SNB916269213931) | SNB916269213931 | In Prüfung | Hochspannung | SEL924605597058 | EEG988702881564 | E41081010000000000000000000597953 | 2025-07-04 | 13898 | SOL24-3/386,
SEE909024240051 | PVA Maisachtal 2 | In Planung | Solare Strahlungsenergie | 8000 | 6900 |  |  | 2024-05-03 | Bayern | 82291 | Mammendorf |  |  | Mammendorf | 2341, 2345 | 09179136 | Mammendorf | Fürstenfeldbruck | 48.2169 | 11.1989 |  | Freiflächensolaranlage | 13008 | Süd | 5 - 20 Grad | [17 empty] | 2025-10-01 |  | 2025-11-01 | Solarpark Maisachtal 2 GmbH & Co. KG | ABR977402309010 | Volleinspeisung |  | Bayernwerk Netz GmbH (SNB940352624434) | SNB940352624434 |  | Mittelspannung |  | EEG941006587563 |  |  | 8000 | SOL24-1/525,
SEE960691736940 | 118-2 Kröv 1.2 | In Betrieb | Solare Strahlungsenergie | 1010.88 | 880 | 2024-05-01 |  | 2024-05-06 | Rheinland-Pfalz | 54536 | Kröv |  |  | Kröv | 2018-11-01 | 07231072 | Kröv | Bernkastel-Wittlich | 50.0049 | 7.0851 |  | Freiflächensolaranlage | 2496 | Süd-Ost | 5 - 20 Grad | [17 empty] | 2025-10-01 |  |  | WI Energy Verwaltungs GmbH für eine Gruppe von Anlagenbetreibern | ABR926970364822 | Volleinspeisung |  | Westnetz GmbH (SNB921897286493) | SNB921897286493 | Geprüft | Mittelspannung | SEL965959446012 | EEG978827017580 |  | 2024-05-01 | 1010.88 | SOL24-1/141,
SEE948562663441 | PV Freiflächanlage | In Betrieb | Solare Strahlungsenergie | 1003.2 | 1000 | 2024-08-07 |  | 2024-08-07 | Bayern | 94550 | Künzing |  |  | Künzing | 3183 | 09271128 | Künzing | Deggendorf | 48.6738 | 13.0494 |  | Freiflächensolaranlage | 1672 | Süd | 21 - 40 Grad | [17 empty] | 2025-10-01 |  |  | RMG-Solar GbR | ABR918887863406 | Volleinspeisung |  | Bayernwerk Netz GmbH (SNB940352624434) | SNB940352624434 | Geprüft | Mittelspannung | SEL997969054062 | EEG951289258203 | E2104101S000000000000153989900002 | 2024-08-07 | 1003.2 | SOL24-1/159,
SEE915881100322 | Ernsthof Süd-Ost | In Betrieb | Solare Strahlungsenergie | 4240.8 | 4000 | 2024-05-02 |  | 2024-05-07 | Baden-Württemberg | 97877 | Wertheim | Ernsthof | 9 |  |  | 08128131 | Wertheim | Main-Tauber-Kreis | 49.7083 | 9.4885 |  | Freiflächensolaranlage | 7440 | Süd | 21 - 40 Grad | [17 empty] | 2025-10-01 |  |  | CEAM Ernsthof Süd-Ost GmbH & Co. KG | ABR973342441988 | Volleinspeisung |  | Netze BW GmbH (SNB948311994307) | SNB948311994307 | In Prüfung | Umspannebene Hochspannung/Mittelspannung | SEL987137767092 | EEG910863434969 | E1084301ABLO036038900000000000001 | 2024-05-02 | 4240.8
SEE906820995406 | PV-Anlage Trebesberg | In Betrieb | Solare Strahlungsenergie | 12147.84 | 11100 | 2024-05-07 |  | 2024-05-07 | Bayern | 96352 | Wilhelmsthal |  |  | Steinberg | 959, 966, 967, 968, 969, 970, 971, 972 | 09476189 | Wilhelmsthal | Kronach | 50.2953 | 11.3447 |  | Freiflächensolaranlage | 21312 | [19 empty] | 2025-10-01 |  |  | Münch Öko Power GmbH & Co. KG | ABR988907947812 | Volleinspeisung |  | Bayernwerk Netz GmbH (SNB940352624434) | SNB940352624434 | In Prüfung | Mittelspannung | SEL976656798298 | EEG959841587716 | E21041010000000005167894283500001 | 2024-05-07 | 12147.84 | SOL23-2/139,
SEE987235001425 | RWE Neuland 1 Erweiterung Solarpark | In Betrieb | Solare Strahlungsenergie | 15243.8 | 12000 | 2024-07-25 |  | 2024-07-29 | Nordrhein-Westfalen | 52382 | Niederzier |  |  | Steinstraß | Flur12: 147, 152, 156, 157, 158, 159, 160, 162, 163 | 05358048 | Niederzier | Düren | 50.9178 | 6.5162 |  | Freiflächensolaranlage | 27716 | Süd-Ost | 21 - 40 Grad | [17 empty] | 2025-10-01 |  |  | RWE Neuland Erneuerbare Energien GmbH & Co. KG | ABR973259896864 | Volleinspeisung |  | Amprion GmbH (SNB976890256486) | SNB976890256486 | Geprüft | Mittelspannung | SEL931934320103 | EEG968817362493 | E3077201SEE987235001425PVHI41HOCH | 2024-07-25 | 15243.8 | SOL24-1/487,
SEE941938339025 | Floating PV Wyhl-Ort | In Betrieb | Solare Strahlungsenergie | 1503.36 | 1400 | 2024-05-06 |  | 2024-05-07 | Baden-Württemberg | 79369 | Wyhl | Sasbacher Straße | 36 |  |  | 08316051 | Wyhl am Kaiserstuhl | Emmendingen | 48.1588 | 7.6377 |  | Freiflächensolaranlage | 2784 | Ost-West | 5 - 20 Grad | [17 empty] | 2025-10-01 |  |  | Hermann Uhl KG Kaiserstuhl | ABR907047942655 | Teileinspeisung (einschließlich Eigenverbrauch) | SGE903100054198 | Netze BW GmbH (SNB948311994307) | SNB948311994307 | Geprüft | Mittelspannung | SEL933439680881 | EEG919981071445 | E1084301ABLO028708500000000000001 | 2024-05-06 | 1503.36
SEE931130946268 | Qair SP Jacobsdorf I | In Betrieb | Solare Strahlungsenergie | 4791.15 | 3800 | 2024-11-21 |  | 2024-11-25 | Brandenburg | 15236 | Jacobsdorf |  |  | Jacobsdorf | Flur2: 255, 256, 257, 258 | 12067237 | Jacobsdorf | Oder-Spree | 52.3381 | 14.3238 |  | Freiflächensolaranlage | 8990 | Süd | 5 - 20 Grad | [17 empty] | 2025-10-01 |  |  | Qair Solarpark Jacobsdorf GmbH & Co. KG | ABR968997333788 | Volleinspeisung |  | E.DIS Netz GmbH (SNB941690671609) | SNB941690671609 | Geprüft | Mittelspannung | SEL920783405369 | EEG998313944015 | E4186001S000000000000174688400001 | 2024-11-21 | 4791.15 | SOL23-2/079,
SEE953259289033 | Solarpark Bremelau | In Betrieb | Solare Strahlungsenergie | 1999.53 | 1848 | 2024-05-08 |  | 2024-05-08 | Baden-Württemberg | 72525 | Münsingen | Ulmer Straße | 1 |  |  | 08415053 | Münsingen | Reutlingen | 48.346 | 9.5396 |  | Freiflächensolaranlage | 3657 | [19 empty] | 2025-10-01 |  |  | Solarpark Bremelau GmbH | ABR986766798859 | Volleinspeisung |  | Netze BW GmbH (SNB948311994307) | SNB948311994307 | Geprüft | Mittelspannung | SEL983992079226 | EEG996403780321 | E1084301ABLO020374500000000000001 | 2024-05-08 | 1999.53 | SOL24-1/116,
SEE916159556544 | PV Strasburg Exergy T1 | In Betrieb | Solare Strahlungsenergie | 8731.8 | 7750 | 2024-06-13 |  | 2024-06-14 | Mecklenburg-Vorpommern | 17335 | Strasburg |  |  | Strasburg | Flur 20: 35/5;35/7;36/1:37/4;37/8 | 13075130 | Strasburg (Uckermark) | Vorpommern-Greifswald | 53.5102 | 13.7605 |  | Freiflächensolaranlage | 16170 | Ost-West | 21 - 40 Grad | [17 empty] | 2025-10-01 |  |  | SE Sustainable Exergy GmbH | ABR940178618440 | Volleinspeisung |  | E.DIS Netz GmbH (SNB941690671609) | SNB941690671609 | Geprüft | Hochspannung | SEL992761557957 | EEG932222360993 |  | 2024-06-13 | 8731.8 | SOL24-1/229,
SEE919771272960 | Idstein Zuschlag | In Betrieb | Solare Strahlungsenergie | 6587.42 | 5246.08 | 2024-07-08 |  | 2024-07-10 | Hessen | 65510 | Idstein |  |  | Gemarkung Niederauroff & Gemarkung Oberauoff | Flur17: 062, 067. Flur16: 006, Gemarkung | 06439008 | Idstein | Rheingau-Taunus-Kreis | 50.2181 | 8.2487 |  | Freiflächensolaranlage | 9492 | Süd | 5 - 20 Grad | [17 empty] | 2025-10-01 |  |  | TEP Galileo GmbH & Co. KG | ABR989263314812 | Volleinspeisung | SGE920680566989 | Syna GmbH (SNB918250928893) | SNB918250928893 | Geprüft | Mittelspannung | SEL952977518784 | EEG937558888906 | E31495010000000005028338577900001 | 2024-07-08 | 6587.42 | SOL23-1/250,
SEE994742106826 | PVA Badewannengießerei - FIMA Invest XI | In Betrieb | Solare Strahlungsenergie | 1581.45 | 1320 | 2024-05-08 |  | 2024-05-10 | Brandenburg | 01979 | Lauchhammer | An der Badewannengießerei | 1 X |  |  | 12066064 | Frauendorf | Oberspreewald-Lausitz | 51.5069 | 13.8016 |  | Freiflächensolaranlage | 2756 | Süd | 5 - 20 Grad | [17 empty] | 2025-10-01 |  |  | FIMA Invest XI UG (haftungsbeschränkt) & Co. KG | ABR973336728088 | Volleinspeisung |  | Mitteldeutsche Netzgesellschaft Strom mbH (SNB916269213931) | SNB916269213931 | In Prüfung | Mittelspannung | SEL973876635129 | EEG930360300062 | E41081010000000000000000000612775 | 2024-05-08 | 1581.45 | SOL24-1/287,
SEE932348414181 | Jünkerath Zuschlag2 | In Betrieb | Solare Strahlungsenergie | 1815.3 | 1540.78 | 2024-08-10 |  | 2024-08-21 | Rheinland-Pfalz | 54584 | Jünkerath |  |  | Jünkerath | Flur 18 Flurstücke: 20, 21, 25 | 07233035 | Jünkerath | Vulkaneifel | 50.3646 | 6.5601 |  | Freiflächensolaranlage | 2760 | Süd | 5 - 20 Grad | [17 empty] | 2025-10-01 |  |  | Solarpark Jünkerath GmbH & Co. KG | ABR964633733417 | Volleinspeisung | SGE974250976326 | Westnetz GmbH (SNB921897286493) | SNB921897286493 | Geprüft | Mittelspannung | SEL950541821483 | EEG958153351268 |  | 2024-08-10 | 1815.3 | SOL23-1/245,
SEE910793545582 | PVA Badewannengießerei - MKLHK | In Betrieb | Solare Strahlungsenergie | 1111.5 | 990 | 2024-05-08 |  | 2024-05-10 | Brandenburg | 01979 | Lauchhammer | An der Badewannengießerei | 1 X |  |  | 12066064 | Frauendorf | Oberspreewald-Lausitz | 51.5076 | 13.8021 |  | Freiflächensolaranlage | 1950 | Süd | 5 - 20 Grad | [17 empty] | 2025-10-01 |  |  | MKLHK UG (haftungsbeschränkt) & Co. KG | ABR995877042478 | Volleinspeisung |  | Mitteldeutsche Netzgesellschaft Strom mbH (SNB916269213931) | SNB916269213931 | In Prüfung | Mittelspannung | SEL970915439960 | EEG901104065431 | E41081010000000000000000000612675 | 2024-05-08 | 1111.5 | SOL24-1/285,
SEE982524344382 | FF-PV-Anlage Bauhofstraße - Teil 2 | In Betrieb | Solare Strahlungsenergie | 1001.395 | 1001.395 | 2025-01-03 |  | 2024-11-04 | Mecklenburg-Vorpommern | 18439 | Stralsund |  |  | Stralsund | Flur 39: 2/50 | 13073088 | Stralsund | Vorpommern-Rügen | 54.2979 | 13.0996 |  | Freiflächensolaranlage | 2413 | Ost | 5 - 20 Grad | [17 empty] | 2025-10-01 |  |  | Hansestadt Stralsund | ABR901490855302 | Teileinspeisung (einschließlich Eigenverbrauch) |  | SWS Netze GmbH (SNB915638224585) | SNB915638224585 | Geprüft | Mittelspannung | SEL981583511278 | EEG963588477025 | E4312201So60I0005I00I00095IS00002 | 2025-01-03 | 1001.395 | SOL24-1/221,
SEE975915836733 | Solar Power 1 GmbH | In Betrieb | Solare Strahlungsenergie | 9592 | 9500 | 2024-04-03 |  | 2024-09-03 | Thüringen | 37355 | Niederorschel |  |  | Flur 6 | Flur 6 | 16061074 | Niederorschel | Eichsfeld | 51.3867 | 10.4444 |  | Freiflächensolaranlage | 16815 | Süd-West | [18 empty] | 2025-10-01 |  |  | Solar Power 1 GmbH | ABR934706969609 | Volleinspeisung |  | TEN Thüringer Energienetze GmbH & Co. KG (SNB970821959712) | SNB970821959712 | In Prüfung | Mittelspannung | SEL968122852931 | EEG975296060949 | E4183201RS50456679000099934600001 | 2024-04-03 | 9592 | SOL23-2/423,
SEE966554568598 | Solarpark Kiesgrube Stich & Schäller | In Betrieb | Solare Strahlungsenergie | 1919.2 | 1900 | 2024-06-27 |  | 2024-07-09 | Bayern | 86971 | Peiting | Ammergauer Straße | 39 |  |  | 09190140 | Peiting | Weilheim-Schongau | 47.79 | 10.927 |  | Freiflächensolaranlage | 4425 | Süd | 5 - 20 Grad | [17 empty] | 2025-10-01 |  |  | Stich und Schäller GbR | ABR909150721455 | Teileinspeisung (einschließlich Eigenverbrauch) |  | LEW Verteilnetz GmbH (SNB911705062982) | SNB911705062982 | Geprüft | Mittelspannung | SEL911545706336 | EEG973336864908 | E31177010000000005007505641-00000 | 2024-06-27 | 1919.2
SEE973548983794 | PVA_P33_Teil 2 | In Betrieb | Solare Strahlungsenergie | 1121.825 | 750 | 2024-05-07 |  | 2024-05-13 | Mecklenburg-Vorpommern | 18439 | Stralsund | Voigdehagen |  |  |  | 13073088 | Stralsund | Vorpommern-Rügen | 54.2671 | 13.0839 |  | Freiflächensolaranlage | 1951 | Süd | 5 - 20 Grad | [17 empty] | 2025-10-01 |  |  | SWS Natur GmbH | ABR957841327066 | Volleinspeisung |  | SWS Netze GmbH (SNB915638224585) | SNB915638224585 | Geprüft | Mittelspannung | SEL966058942481 | EEG950424609450 | E4312201So80I0000I00I00002IS00002 | 2024-05-07 | 1121.825 | SOL24-1/218,
SEE985526015441 | HN Sonne GmbH - PV-Kempten | In Betrieb | Solare Strahlungsenergie | 1607.76 | 1400 | 2024-08-27 |  | 2024-08-28 | Bayern | 87437 | Kempten | Reinhartser Straße | 1 |  |  | 09763000 | Kempten (Allgäu) | Kempten (Allgäu) | 47.7378 | 10.331 |  | Freiflächensolaranlage | 3696 | Süd-Ost | 5 - 20 Grad | [17 empty] | 2025-10-01 |  |  | HN Sonne GmbH | ABR923367544867 | Teileinspeisung (einschließlich Eigenverbrauch) |  | AllgäuNetz GmbH & Co. KG (SNB926394308747) | SNB926394308747 | Geprüft | Mittelspannung | SEL923271626598 | EEG932687030745 | E31806010000000005112621862100001 | 2024-08-27 | 1607.76
SEE974755750766 | Solarpark Vilsbiburg IV | In Betrieb | Solare Strahlungsenergie | 4050 | 3875 | 2024-08-22 |  | 2024-08-22 | Bayern | 84137 | Vilsbiburg |  |  | Wolferding | Flst. 342, 357 | 09274184 | Vilsbiburg | Landshut | 48.4369 | 12.3555 |  | Freiflächensolaranlage | 6750 | Süd-West | 5 - 20 Grad | [17 empty] | 2025-10-01 |  |  | Bürgerenergie Vilsbiburg Süd II GmbH & Co. KG | ABR943017470681 | Volleinspeisung |  | Stadtwerke Vilsbiburg (SNB932685335767) | SNB932685335767 | Geprüft | Mittelspannung | SEL944476441687 | EEG996925177555 |  | 2024-08-22 | 4050 | SOL24-1/068,
SEE956802322416 | Solarpark HZW | In Betrieb | Solare Strahlungsenergie | 7516.8 | 6000 | 2024-06-03 |  | 2024-06-10 | Sachsen | 08066 | Zwickau |  |  | Pöhlau | 28/13 | 14524330 | Zwickau | Zwickau | 50.727 | 12.5455 |  | Freiflächensolaranlage | 16704 | Süd-Ost | 5 - 20 Grad | [17 empty] | 2025-10-01 |  |  | Solarpark HZW GmbH & Co. KG | ABR966493087242 | Volleinspeisung | SGE973609294043 | Zwickauer Energieversorgung GmbH (SNB925823629552) | SNB925823629552 | Geprüft | Mittelspannung | SEL970458931716 | EEG966284741353 | E4031401EZR0806600000112756240001 | 2024-06-03 | 7516.8 | SOL24-1/349,
SEE912468990383 | Solarpark CAL | In Betrieb | Solare Strahlungsenergie | 2095 | 1750 | 2024-07-31 |  | 2024-08-13 | Sachsen | 09337 | Callenberg |  |  | Callenberg | 392/22 | 14524020 | Callenberg | Zwickau | 50.8475 | 12.6495 |  | Freiflächensolaranlage | 4656 | Süd | 5 - 20 Grad | [17 empty] | 2025-10-01 |  |  | Solarpark CAL GmbH & Co. KG | ABR938932845836 | Volleinspeisung | SGE925127534521 | Mitteldeutsche Netzgesellschaft Strom mbH (SNB916269213931) | SNB916269213931 | In Prüfung | Mittelspannung | SEL926595508489 | EEG977002770869 | E41081010000000000000000000358943 | 2024-07-31 | 2095 | SOL21-3/046,
SEE992556851970 | PV FFA Davids GK | In Betrieb | Solare Strahlungsenergie | 4991 | 4200 | 2024-05-08 |  | 2024-05-14 | Nordrhein-Westfalen | 52511 | Geilenkirchen | Aachener Straße |  |  |  | 05370012 | Geilenkirchen | Heinsberg | 50.9498 | 6.1191 |  | Freiflächensolaranlage | 8436 | Süd | 5 - 20 Grad | [17 empty] | 2025-10-01 |  |  | Franz Davids Sand- und Kiesgruben GmbH & Co. KG | ABR987596724018 | Volleinspeisung | SGE918095631354 | NEW Netz GmbH (SNB940437318166) | SNB940437318166 | In Prüfung | Mittelspannung | SEL980572739914 | EEG975234059998 |  | 2024-05-08 | 4991 | SOL23-1/240,
SEE985550443555 | PV Freiflächanlage 1.497,02kWp | In Betrieb | Solare Strahlungsenergie | 1503 | 1500 | 2024-06-06 |  | 2024-06-18 | Bayern | 93133 | Burglengenfeld |  |  | Lanzenried | 939 | 09376119 | Burglengenfeld | Schwandorf | 49.2409 | 11.9805 |  | Freiflächensolaranlage | 2516 | Süd | 21 - 40 Grad | [17 empty] | 2025-10-01 |  |  | Vollberg Urbas Jung Solarpark GbR | ABR912494717206 | Volleinspeisung |  | Bayernwerk Netz GmbH (SNB940352624434) | SNB940352624434 | Geprüft | Mittelspannung | SEL901723416126 | EEG938841941575 | E2104101S000000000000153921400002 | 2024-06-06 | 1503 | SOL22-3/059,
SEE974075440064 | SP Hagenohe | In Betrieb | Solare Strahlungsenergie | 13496.34 | 11700 | 2024-12-17 |  | 2024-12-22 | Bayern | 91275 | Auerbach |  |  | Ranzenthal | 928, 929 | 09371113 | Auerbach i.d. OPf. | Amberg-Sulzbach | 49.7399 | 11.6458 |  | Freiflächensolaranlage | 22308 | Ost-West | 5 - 20 Grad | [17 empty] | 2025-10-01 |  |  | Solarpark Auerbach-Kirchenthumbach GmbH & Co. KG | ABR929818725182 | Volleinspeisung |  | Bayernwerk Netz GmbH (SNB940352624434) | SNB940352624434 | In Prüfung | Hochspannung | SEL953525107863 | EEG945241323085 |  | 2024-12-17 | 13496.34 | SOL23-3/215,
SEE901945842574 | SP Altzirkendorf | In Betrieb | Solare Strahlungsenergie | 11498.5 | 9400 | 2024-12-17 |  | 2024-12-18 | Bayern | 91281 | Kirchenthumbach |  |  | Neuzirkendorf | 122, 144 | 09374129 | Kirchenthumbach | Neustadt a.d. Waldnaab | 49.7375 | 11.6582 |  | Freiflächensolaranlage | 18850 | Süd | 5 - 20 Grad | [17 empty] | 2025-10-01 |  |  | Solarpark Auerbach-Kirchenthumbach GmbH & Co. KG | ABR929818725182 | Volleinspeisung |  | Bayernwerk Netz GmbH (SNB940352624434) | SNB940352624434 | Geprüft | Hochspannung | SEL923254165199 | EEG967923671215 | E2104101S000000000000155362100001 | 2024-12-17 | 11498.5 | SOL23-3/212,
SEE965536403971 | SP Ortlesbrunn | In Betrieb | Solare Strahlungsenergie | 8986.38 | 7600 | 2024-12-17 |  | 2024-12-18 | Bayern | 91275 | Auerbach |  |  | Gunzendorf | 551, 552, 555 | 09371113 | Auerbach i.d. OPf. | Amberg-Sulzbach | 49.7358 | 11.6458 |  | Freiflächensolaranlage | 14612 | Süd | 5 - 20 Grad | [17 empty] | 2025-10-01 |  |  | Solarpark Auerbach-Kirchenthumbach GmbH & Co. KG | ABR929818725182 | Volleinspeisung |  | Bayernwerk Netz GmbH (SNB940352624434) | SNB940352624434 | Geprüft | Hochspannung | SEL923254165199 | EEG916973424234 |  | 2024-12-17 | 8986.38 | SOL23-3/211,
SEE927205437960 | SP Ranzenthal | In Betrieb | Solare Strahlungsenergie | 11499.58 | 10000 | 2024-12-17 |  | 2024-12-22 | Bayern | 91275 | Auerbach |  |  | Ranzenthal | 130, 133 | 09371113 | Auerbach i.d. OPf. | Amberg-Sulzbach | 49.7538 | 11.6263 |  | Freiflächensolaranlage | 18904 | Ost-West | 5 - 20 Grad | [17 empty] | 2025-10-01 |  |  | Solarpark Auerbach-Kirchenthumbach GmbH & Co. KG | ABR929818725182 | Volleinspeisung |  | Bayernwerk Netz GmbH (SNB940352624434) | SNB940352624434 | Geprüft | Hochspannung | SEL923254165199 | EEG938491006716 |  | 2024-12-17 | 11499.58 | SOL23-3/213,
SEE988680395282 | SP Sassenreuth | In Betrieb | Solare Strahlungsenergie | 14686.36 | 12100 | 2025-01-30 |  | 2025-01-30 | Bayern | 91281 | Kirchenthumbach |  |  | Sassenreuth | 1320, 1920, 1920/2 | 09374129 | Kirchenthumbach | Neustadt a.d. Waldnaab | 49.7712 | 11.7224 |  | Freiflächensolaranlage | 24076 | Süd | 5 - 20 Grad | [17 empty] | 2025-10-01 |  |  | Solarpark Auerbach-Kirchenthumbach GmbH & Co. KG | ABR929818725182 | Volleinspeisung |  | Bayernwerk Netz GmbH (SNB940352624434) | SNB940352624434 | Geprüft | Hochspannung | SEL923254165199 | EEG984286603967 |  | 2025-01-30 | 14686.36 | SOL23-3/209,
SEE912363044778 | SP Höflas 1 | In Betrieb | Solare Strahlungsenergie | 16407.3 | 14200 | 2024-12-18 |  | 2024-12-26 | Bayern | 91281 | Kirchenthumbach |  |  | Neuzirkendorf | 547, 548 | 09374129 | Kirchenthumbach | Neustadt a.d. Waldnaab | 49.7449 | 11.692 |  | Freiflächensolaranlage | 26897 | Ost-West | 5 - 20 Grad | [17 empty] | 2025-10-01 |  |  | Bürgersolarpark Höflas | ABR945269397587 | Volleinspeisung |  | Bayernwerk Netz GmbH (SNB940352624434) | SNB940352624434 | In Prüfung | Hochspannung | SEL933167972999 | EEG948937892094 |  | 2024-12-18 | 16407.3 | SOL23-3/210,
SEE946075808182 | Vattenfall Solar Tützpatz 1,2,3 | In Planung | Solare Strahlungsenergie | 76000 | 60000 |  |  | 2024-06-03 | Mecklenburg-Vorpommern | 17091 | Tützpatz |  |  | Gemarkung Tützpatz | Flur2: 10, 014/6, 014/3, 014/2, 042. Flur3: 032, 033 (tlw.), 049 (tlw.) | 13071146 | Tützpatz | Mecklenburgische Seenplatte | 53.7139 | 13.1237 |  | Freiflächensolaranlage | 144830 | Süd | 5 - 20 Grad | [17 empty] | 2025-10-01 |  | 2024-12-15 | Vattenfall Solar Tützpatz GmbH | ABR960850726843 | Volleinspeisung |  | E.DIS Netz GmbH (SNB941690671609) | SNB941690671609 |  | Hochspannung |  | EEG981860596615 |  |  | 76000
SEE940496491251 | Solarpark Traufwiesen | In Betrieb | Solare Strahlungsenergie | 8656.05 | 6900 | 2024-05-16 |  | 2024-05-16 | Baden-Württemberg | 72072 | Tübingen |  |  | Lustnau | 1648, 1655, 7194, 1618, 1617, 1611, 7197, 1606, 1601, 1600, 1597, 1440, 6410/10 | 08416041 | Tübingen | Tübingen | 48.5202 | 9.0934 |  | Freiflächensolaranlage | 15054 | Süd | 5 - 20 Grad | [17 empty] | 2025-10-01 |  |  | Solarpark Traufwiesen GmbH & Co. KG | ABR992073056032 | Volleinspeisung |  | Stadtwerke Tübingen GmbH (SNB921695080347) | SNB921695080347 | Geprüft | Mittelspannung | SEL915457313101 | EEG978179920637 | E10434010000000005094441452800001 | 2024-05-16 | 8656.05 | SOL24-1/015,
SEE970811065621 | FFPVA Calvörde Ost | In Betrieb | Solare Strahlungsenergie | 19976 | 15900 | 2024-10-07 |  | 2024-10-09 | Sachsen-Anhalt | 39359 | Calvörde |  |  | Berenbrock; Calvörde | Flur6: 1,20. Flur8: 1,2,3,4,5,6,7,8,9/0,10,11,12,13,14,15,16,17,18,19,20,21,22,23,24 | 15083125 | Calvörde | Börde | 52.4041 | 11.3078 |  | Freiflächensolaranlage | 36550 | Süd | 21 - 40 Grad | [17 empty] | 2025-10-01 |  |  | SOMIKON Zukunftsenergie 3 | ABR900964520708 | Volleinspeisung |  | Avacon Netz GmbH (SNB990362338043) | SNB990362338043 | Geprüft | Hochspannung | SEL935441252698 | EEG941396658522 | E4187802S000000000000169573100002 | 2024-10-07 | 19976 | SOL24-2/403,
SEE917214392336 | Solarpark Salzweg BA2 2401kWp | In Betrieb | Solare Strahlungsenergie | 2401.245 | 1800 | 2025-05-14 |  | 2025-05-15 | Bayern | 94121 | Salzweg |  |  | Salzweg | 1998 | 09275146 | Salzweg | Passau | 48.6236 | 13.4715 |  | Freiflächensolaranlage | 3969 | Süd | 5 - 20 Grad | [17 empty] | 2025-10-01 |  |  | Solarpark Salzweg | ABR908453982105 | Volleinspeisung |  | Bayernwerk Netz GmbH (SNB940352624434) | SNB940352624434 | In Prüfung | Mittelspannung | SEL928639534546 | EEG985405185197 |  | 2025-05-14 | 2401.245 | SOL24-1/481,
SEE944377812449 | Altenhagen Dieckmann BNA 1 [228] | In Betrieb | Solare Strahlungsenergie | 2524.5 | 2150 | 2024-05-15 |  | 2024-05-16 | Mecklenburg-Vorpommern | 17091 | Altenhagen | Dorfstraße | 49 |  |  | 13071002 | Altenhagen | Mecklenburgische Seenplatte | 53.7561 | 13.1116 |  | Freiflächensolaranlage | 4675 | Süd | 5 - 20 Grad | [17 empty] | 2025-10-01 |  |  | SF Energy Invest Altenhagen GmbH & Co. KG | ABR941908873191 | Volleinspeisung |  | E.DIS Netz GmbH (SNB941690671609) | SNB941690671609 | In Prüfung | Mittelspannung | SEL982423162209 | EEG965418738887 |  | 2024-05-15 | 2524.5 | SOL24-1/546,
SEE910174449218 | 9035 Solarpark Frankenreute GbR | In Betrieb | Solare Strahlungsenergie | 8987.01 | 7590 | 2024-05-16 |  | 2024-05-24 | Baden-Württemberg | 78658 | Zimmern |  |  | Zimmern | 415 | 08325069 | Zimmern ob Rottweil | Rottweil | 48.1751 | 8.5791 |  | Freiflächensolaranlage | 16392 | Ost-West | 5 - 20 Grad | [17 empty] | 2025-10-01 |  |  | Solarpark Frankenreute GbR | ABR901097510659 | Volleinspeisung |  | ENRW Energieversorgung Rottweil GmbH & Co. KG (SNB951180867351) | SNB951180867351 | Geprüft | Mittelspannung | SEL921993884319 | EEG969212978418 | E11429010000000000000003092500001 | 2024-05-16 | 8987.01 | SOL23-1/177,
SEE908261819525 | Solarpark Jerchel West - Teilanlage 2 | In Betrieb | Solare Strahlungsenergie | 16780.5 | 13545 | 2024-12-17 |  | 2024-12-18 | Brandenburg | 14715 | Milower Land |  |  | Jerchel | Flur 8 - Flurstücksnummern: 54; 78; 80 | 12063189 | Milower Land | Havelland | 52.4805 | 12.3158 |  | Freiflächensolaranlage | 30510 | Süd | 21 - 40 Grad | [17 empty] | 2025-10-01 |  |  | Solarpark Jerchel West GmbH & Co. KG | ABR912026099350 | Volleinspeisung |  | E.DIS Netz GmbH (SNB941690671609) | SNB941690671609 | In Prüfung | Hochspannung | SEL952773706491 | EEG915918267646 |  | 2024-12-17 | 16780.5 | Inn24-2/149,
SEE904612019293 | Solarpark Jerchel West - Teilanlage 3 | In Betrieb | Solare Strahlungsenergie | 16788.6 | 13545 | 2024-12-18 |  | 2024-12-19 | Brandenburg | 14715 | Milower Land |  |  | Jerchel | Flur 8 - Flurstücksnummer: 80 | 12063189 | Milower Land | Havelland | 52.4797 | 12.3103 |  | Freiflächensolaranlage | 30537 | Süd | 21 - 40 Grad | [17 empty] | 2025-10-01 |  |  | Solarpark Jerchel West GmbH & Co. KG | ABR912026099350 | Volleinspeisung |  | E.DIS Netz GmbH (SNB941690671609) | SNB941690671609 | In Prüfung | Hochspannung | SEL961784106640 | EEG954114390710 |  | 2024-12-18 | 16788.6 | Inn24-2/148,
SEE933484706758 | Gebot 3 | In Planung | Solare Strahlungsenergie | 11200 | 11200 |  |  | 2024-05-21 | Brandenburg | 14715 | Milower Land |  |  | Jerchel | Flur 8 - Flurstücksnummern: 19; 36; 53; 54;78; 80. | 12063189 | Milower Land | Havelland | 52.4611 | 12.338 |  | Freiflächensolaranlage | 22400 | Süd | 21 - 40 Grad | [17 empty] | 2025-10-01 |  | 2027-02-01 | Solarpark Jerchel West GmbH & Co. KG | ABR912026099350 | Volleinspeisung |  | E.DIS Netz GmbH (SNB941690671609) | SNB941690671609 |  | Hochspannung |  | EEG969410438103 |  |  | 11200
SEE992265214721 | Gebot 4 | In Planung | Solare Strahlungsenergie | 16800 | 16800 |  |  | 2024-05-21 | Brandenburg | 14715 | Milower Land |  |  | Jerchel | Flur 8 - Flurstücksnummern: 19; 36; 53; 54; 78; 80. | 12063189 | Milower Land | Havelland | 52.4611 | 12.338 |  | Freiflächensolaranlage | 33600 | Süd | 21 - 40 Grad | [17 empty] | 2025-10-01 |  | 2027-02-01 | Solarpark Jerchel West GmbH & Co. KG | ABR912026099350 | Volleinspeisung |  | E.DIS Netz GmbH (SNB941690671609) | SNB941690671609 |  | Hochspannung |  | EEG963763118521 |  |  | 16800
SEE912826957553 | Anlagenteil West | In Betrieb | Solare Strahlungsenergie | 2538.05 | 2000 | 2024-05-22 |  | 2024-05-22 | Bayern | 87679 | Westendorf |  |  | Westendorf | 320 | 09777182 | Westendorf | Ostallgäu | 47.9402 | 10.7244 |  | Freiflächensolaranlage | 4414 | Süd | 5 - 20 Grad | [17 empty] | 2025-10-01 |  |  | SAR Westendorf GmbH | ABR915767001071 | Volleinspeisung |  | LEW Verteilnetz GmbH (SNB911705062982) | SNB911705062982 | In Prüfung | Mittelspannung | SEL973925763681 | EEG979243984036 | E31177010000000005007931336-00000 | 2024-05-22 | 2538.05
SEE955100620002 | Anlagenteil Ost | In Betrieb | Solare Strahlungsenergie | 2378.2 | 1875 | 2024-05-22 |  | 2024-05-22 | Bayern | 87679 | Westendorf |  |  | Westendorf | 320 | 09777182 | Westendorf | Ostallgäu | 47.9402 | 10.7244 |  | Freiflächensolaranlage | 4136 | Süd | 5 - 20 Grad | [17 empty] | 2025-10-01 |  |  | SAR Westendorf GmbH | ABR915767001071 | Volleinspeisung |  | LEW Verteilnetz GmbH (SNB911705062982) | SNB911705062982 | In Prüfung | Mittelspannung | SEL918854796508 | EEG993626816196 | E31177010000000005007931334-00000 | 2024-05-22 | 2378.2
SEE989656935037 | Solarpark Barbing 2 | In Betrieb | Solare Strahlungsenergie | 4001.895 | 3416 | 2024-05-21 |  | 2024-05-23 | Bayern | 93092 | Barbing | Mintrachinger Straße |  |  |  | 09375117 | Barbing | Regensburg | 48.9973 | 12.2066 |  | Freiflächensolaranlage | 7083 | Süd | 5 - 20 Grad | [17 empty] | 2025-10-01 |  |  | RoSol GmbH | ABR964060924112 | Volleinspeisung |  | Regensburg Netz GmbH (SNB941929592729) | SNB941929592729 | Geprüft | Mittelspannung | SEL996243396607 | EEG933887106414 |  | 2024-05-21 | 4001.895 | SOL23-1/299,
SEE944596351477 | Solarpark Westerhausen - P20-101 Teil 1 | In Betrieb | Solare Strahlungsenergie | 6250 | 5375 | 2024-07-25 |  | 2024-07-30 | Sachsen-Anhalt | 06502 | Thale |  |  | Westerhausen | 132, 133 | 15085330 | Thale | Harz | 51.8143 | 11.0792 |  | Freiflächensolaranlage | 15244 | Süd | 5 - 20 Grad | [17 empty] | 2025-10-01 |  |  | Anumar Solarpark Westerhausen GmbH & Co. KG | ABR947198758392 | Volleinspeisung |  | Avacon Netz GmbH (SNB990362338043) | SNB990362338043 | Geprüft | Hochspannung | SEL907295126524 | EEG914630645961 | E4187802S000000000000169365500003 | 2024-07-25 | 6250 | SOL22-2/022,
SEE919033603563 | Gemünden Harrbach - Röder Solarpark | In Betrieb | Solare Strahlungsenergie | 9888.48 | 8000 | 2024-06-26 |  | 2024-06-27 | Bayern | 97737 | Gemünden |  |  | Harrbach | 956, 957, 960, 961, 962, 963, 934, 966, 982 | 09677131 | Gemünden a. Main | Main-Spessart | 50.0094 | 9.6994 |  | Freiflächensolaranlage | 18144 | Süd | 21 - 40 Grad | [17 empty] | 2025-10-01 |  |  | Röder Solarpark Harrbach GmbH | ABR973957849957 | Volleinspeisung |  | Bayernwerk Netz GmbH (SNB940352624434) | SNB940352624434 | Geprüft | Mittelspannung | SEL969855188854 | EEG946601881863 | E21041010000000005167921454800001 | 2024-06-26 | 9888.48 | SOL23-1/056,
SEE969454133446 | Solarpark Westerhausen - P20-101 Teil 2 | In Betrieb | Solare Strahlungsenergie | 10000 | 8600 | 2024-07-25 |  | 2024-07-30 | Sachsen-Anhalt | 06502 | Thale |  |  | Westerhausen | 132, 133 | 15085330 | Thale | Harz | 51.8143 | 11.0792 |  | Freiflächensolaranlage | 24390 | Süd | 5 - 20 Grad | [17 empty] | 2025-10-01 |  |  | Anumar Solarpark Westerhausen GmbH & Co. KG | ABR947198758392 | Volleinspeisung |  | Avacon Netz GmbH (SNB990362338043) | SNB990362338043 | Geprüft | Hochspannung | SEL907295126524 | EEG939515426527 | E4187802S000000000000169365500004 | 2024-07-25 | 10000 | SOL23-1/302,
SEE970168401646 | Solarpark Westerhausen - P20-101 Teil 3 | In Betrieb | Solare Strahlungsenergie | 6250 | 5375 | 2024-07-25 |  | 2024-07-30 | Sachsen-Anhalt | 06502 | Thale |  |  | Westerhausen | 132, 133 | 15085330 | Thale | Harz | 51.8143 | 11.0792 |  | Freiflächensolaranlage | 15244 | Süd | 5 - 20 Grad | [17 empty] | 2025-10-01 |  |  | Anumar Solarpark Westerhausen GmbH & Co. KG | ABR947198758392 | Volleinspeisung |  | Avacon Netz GmbH (SNB990362338043) | SNB990362338043 | Geprüft | Hochspannung | SEL907295126524 | EEG931899564239 | E4187802S000000000000169365500005 | 2024-07-25 | 6250 | SOL23-1/334,
SEE939094157362 | Solarpark Westerhausen - P20-101 Teil 4 | In Betrieb | Solare Strahlungsenergie | 1627.68 | 1399.8 | 2024-07-25 |  | 2024-07-30 | Sachsen-Anhalt | 06502 | Thale |  |  | Westerhausen | 132, 133 | 15085330 | Thale | Harz | 51.8143 | 11.0792 |  | Freiflächensolaranlage | 3970 | Süd | 5 - 20 Grad | [17 empty] | 2025-10-01 |  |  | Anumar Solarpark Westerhausen GmbH & Co. KG | ABR947198758392 | Volleinspeisung |  | Avacon Netz GmbH (SNB990362338043) | SNB990362338043 | Geprüft | Hochspannung | SEL907295126524 | EEG904591589794 | E4187802S000000000000169365500006 | 2024-07-25 | 1627.68
SEE990190093800 | PV Park Wiernsheim-Zwergberg | In Betrieb | Solare Strahlungsenergie | 5441.3 | 4800 | 2024-11-07 |  | 2024-11-11 | Baden-Württemberg | 75446 | Wiernsheim |  |  | Wiernsheim | Flurstück 18045, 15600, 15601, 15602, 15603 | 08236065 | Wiernsheim | Enzkreis | 48.8841 | 8.8757 |  | Freiflächensolaranlage | 9984 | Süd | 5 - 20 Grad | [17 empty] | 2025-10-01 |  |  | EnBW Solar GmbH | ABR938933890415 | Volleinspeisung | SGE984092192310 | Netze BW GmbH (SNB948311994307) | SNB948311994307 | Geprüft | Mittelspannung | SEL946269068446 | EEG983745588869 | E1084301ABLO018692500000000000001 | 2024-11-07 | 5441.3 | SOL23-2/181,
SEE939482480362 | Solarpark Meeder - P18-123 Teil 1 | In Betrieb | Solare Strahlungsenergie | 8424.07 | 7250 | 2024-05-29 |  | 2024-06-03 | Bayern | 96484 | Meeder |  |  | Mirsdorf | 235 | 09473144 | Meeder | Coburg | 50.3497 | 10.9133 |  | Freiflächensolaranlage | 15457 | Süd | 5 - 20 Grad | [17 empty] | 2025-10-01 |  |  | Anumar Solarpark Meeder GmbH & Co. KG | ABR915258839848 | Volleinspeisung |  | SÜC Energie und H²O GmbH (SNB968862623211) | SNB968862623211 | Geprüft | Mittelspannung | SEL911401218393 | EEG907531639153 | E2147101PVA96484MIRSDORF023500002 | 2024-05-29 | 8424.07 | SOL22-3/087,
SEE944758238493 | Austrotherm PVA | In Betrieb | Solare Strahlungsenergie | 2703.54 | 2340 | 2024-05-15 |  | 2024-05-23 | Brandenburg | 19322 | Wittenberge | Am Kuhberg |  |  |  | 12070424 | Wittenberge | Prignitz | 53.0198 | 11.727 |  | Freiflächensolaranlage | 6594 | Süd | 5 - 20 Grad | [17 empty] | 2025-10-01 |  |  | Austrotherm Dämmstoffe GmbH | ABR921203872990 | Teileinspeisung (einschließlich Eigenverbrauch) |  | Stadtwerke Wittenberge GmbH (SNB941081544895) | SNB941081544895 | Geprüft | Mittelspannung | SEL934671550833 | EEG956348057674 | E41419010000100545015000S00000001 | 2024-05-15 | 2703.54
SEE941441401110 | Kammerwetzdorf BA II | In Betrieb | Solare Strahlungsenergie | 14488.63 | 13800 | 2024-07-17 |  | 2024-07-19 | Bayern | 94124 | Büchlberg |  |  | Donauwetzdorf | 1719, 1723 | 09275119 | Büchlberg | Passau | 48.6541 | 13.5468 |  | Freiflächensolaranlage | 25174 | Süd | 5 - 20 Grad | [17 empty] | 2025-10-01 |  |  | SO Kammerwetzdorf | ABR909920580534 | Volleinspeisung |  | Bayernwerk Netz GmbH (SNB940352624434) | SNB940352624434 | Geprüft | Hochspannung | SEL933131718363 | EEG915287566371 | E21041010000000005167965214400001 | 2024-07-17 | 14488.63 | SOL23-1/102,
SEE948188808554 | Oberhamberg BA II | In Betrieb | Solare Strahlungsenergie | 1612.26 | 1200 | 2024-06-11 |  | 2024-06-21 | Bayern | 84326 | Falkenberg |  |  | Huldsessen | 2078 | 09277119 | Falkenberg | Rottal-Inn | 48.2548 | 12.4041 |  | Freiflächensolaranlage | 2760 | Ost-West | 5 - 20 Grad | [17 empty] | 2025-10-01 |  |  | FinRo EP 17 GmbH & Co. KG Harald Eder | ABR940416890737 | Volleinspeisung |  | Bayernwerk Netz GmbH (SNB940352624434) | SNB940352624434 | Geprüft | Mittelspannung | SEL966425290412 | EEG940204667961 |  | 2024-06-11 | 1612.26 | SOL22-3/104,
SEE934186586679 | Pecheigen - BA II Ausschreibung | In Betrieb | Solare Strahlungsenergie | 2316.015 | 1800 | 2024-06-11 |  | 2024-06-21 | Bayern | 84384 | Wittibreut |  |  | Wittibreut | 2539/1 und 2539/2 | 09277152 | Wittibreut | Rottal-Inn | 48.2054 | 13.0049 |  | Freiflächensolaranlage | 3959 | Süd | 5 - 20 Grad | [17 empty] | 2025-10-01 |  |  | BKE Energiepark GmbH & Co. KG | ABR943342890659 | Volleinspeisung |  | Bayernwerk Netz GmbH (SNB940352624434) | SNB940352624434 | Geprüft | Mittelspannung | SEL925240166043 | EEG914158548911 | E2104101S000000000000155994600002 | 2024-06-11 | 2316.015 | SOL22-3/104,
SEE985345326735 | Solarpark Gebot InnAus | In Planung | Solare Strahlungsenergie | 20000 | 20000 |  |  | 2024-05-23 | Sachsen-Anhalt | 06780 | Zörbig |  |  | Schrenz | Flur 6. Flurstücksnr.: 69/1; 217; 218; 387 | 15082440 | Zörbig | Anhalt-Bitterfeld | 51.603 | 12.0741 |  | Freiflächensolaranlage | 40000 | Süd | 21 - 40 Grad | [17 empty] | 2025-07-15 |  | 2027-07-01 | Kraftwerke EB GmbH & Co. KG | ABR986790696589 | Volleinspeisung |  | Mitteldeutsche Netzgesellschaft Strom mbH (SNB916269213931) | SNB916269213931 |  | Mittelspannung |  | EEG962158096024 |  |  | 20000
SEE951994133727 | wpd Solarpark Lautlingen Süd GmbH & Co KG | In Betrieb | Solare Strahlungsenergie | 9825.66 | 8000 | 2024-10-30 |  | 2024-11-11 | Baden-Württemberg | 72459 | Albstadt |  |  | Lautlingen | Flur 0 Flurstück 4005 | 08417079 | Albstadt | Zollernalbkreis | 48.1955 | 8.9507 |  | Freiflächensolaranlage | 16796 | Süd | 21 - 40 Grad | [17 empty] | 2025-10-01 |  |  | wpd Solarpark Lautlingen Süd GmbH & Co. KG | ABR986654592132 | Volleinspeisung |  | Netze BW GmbH (SNB948311994307) | SNB948311994307 | Geprüft | Mittelspannung | SEL906720791931 | EEG983989979638 | E1084301ABLO025444400000000000001 | 2024-10-30 | 9825.66 | SOL24-1/111,
SEE981661522752 | St. Aldegund 1.2 | In Betrieb | Solare Strahlungsenergie | 8543.88 | 2310 | 2024-05-22 |  | 2024-05-24 | Rheinland-Pfalz | 56858 | Sankt Aldegund |  |  | St. Aldegund | Flur1: 3/7, 519/3. | 07135076 | Sankt Aldegund | Cochem-Zell | 50.0838 | 7.1101 |  | Freiflächensolaranlage | 15822 | Süd | 5 - 20 Grad | [17 empty] | 2025-10-01 |  |  | Sunnic Lighthouse Solar Invest 11 TU 1 GmbH | ABR950145125246 | Volleinspeisung |  | Westnetz GmbH (SNB921897286493) | SNB921897286493 | In Prüfung | Hochspannung | SEL997672431976 | EEG920365455263 |  | 2024-05-22 | 8543.88 | SOL24-1/312,
SEE950862473699 | Freiflächenanlage 05/24 | In Betrieb | Solare Strahlungsenergie | 2249.925 | 2100 | 2024-05-15 |  | 2024-05-28 | Bayern | 84339 | Unterdietfurt |  |  | Huldessen | 2233, 2236, 2237, 2239 | 09277151 | Unterdietfurt | Rottal-Inn | 48.4322 | 12.6607 |  | Freiflächensolaranlage | 3435 | Süd | 5 - 20 Grad | [17 empty] | 2025-10-01 |  |  | natürliche Person (ABR969007281549) | ABR969007281549 | Volleinspeisung |  | Bayernwerk Netz GmbH (SNB940352624434) | SNB940352624434 | Geprüft | Mittelspannung | SEL974428086321 | EEG985200598123 | E21041010000000005167895132300001 | 2024-05-15 | 2249.925 | SOL23-1/105,
SEE912394646217 | SE_2024_4436.1_Eyendorf | In Betrieb | Solare Strahlungsenergie | 14199.955 | 11174 | 2024-07-03 |  | 2024-07-04 | Niedersachsen | 21376 | Eyendorf |  |  | Eyendorf | Flur 2, Flurstück 523/17, 521/13, 518/11 | 03353010 | Eyendorf | Harburg | 53.2062 | 10.1319 |  | Freiflächensolaranlage | 23471 | Süd | 5 - 20 Grad | [17 empty] | 2025-10-01 |  |  | Solarpark Eyendorf GmbH & Co. KG | ABR979374047549 | Volleinspeisung |  | EWE NETZ GmbH (SNB951051725711) | SNB951051725711 | Geprüft | Umspannebene Hochspannung/Mittelspannung | SEL929950104494 | EEG981717971190 | E21846010000000100000019624100001 | 2024-07-03 | 14199.955 | SOL22-2/103,
SEE994957793040 | Solarpark Salmünster 2 | In Betrieb | Solare Strahlungsenergie | 5995.525 | 4730 | 2024-06-04 |  | 2024-05-28 | Hessen | 63628 | Bad Soden-Salmünster |  |  | Salmünster | Flur 12: 29/1, 29/2, 34,35. | 06435002 | Bad Soden-Salmünster | Main-Kinzig-Kreis | 50.27 | 9.3517 |  | Freiflächensolaranlage | 10427 | Süd | 5 - 20 Grad | [17 empty] | 2025-10-01 |  |  | next energy projects 2050 GmbH | ABR910184713224 | Volleinspeisung |  | OsthessenNetz GmbH (SNB934071779865) | SNB934071779865 | Geprüft | Mittelspannung | SEL923877118343 | EEG963244848343 | E2174701111AA00000000019476700001 | 2024-06-04 | 5995.525 | SOL23-1/306,
SEE995448381142 | NE Lubolz III | In Betrieb | Solare Strahlungsenergie | 10991.03 | 8700 | 2024-06-20 |  | 2024-07-01 | Brandenburg | 15907 | Lübben |  |  | Groß Lubolz | Flur 1: 125. Flur 2: 49, 51, 63, 64, 65, 66, 69, 70, 71, 72, 73, 74, 93, 94, 95 | 12061316 | Lübben (Spreewald) | Dahme-Spreewald | 51.9718 | 13.8088 |  | Freiflächensolaranlage | 20115 | Süd-Ost | 21 - 40 Grad | [17 empty] | 2025-10-01 |  |  | NE Solarpark Lubolz GmbH & Co. KG | ABR916275818427 | Volleinspeisung |  | Mitteldeutsche Netzgesellschaft Strom mbH (SNB916269213931) | SNB916269213931 | In Prüfung | Mittelspannung | SEL917002969412 | EEG916522204539 |  | 2024-06-20 | 10991.03 | SOL23-1/222,
SEE953545483329 | NE Lubolz IV | In Betrieb | Solare Strahlungsenergie | 2583.9 | 1965 | 2024-06-21 |  | 2024-07-01 | Brandenburg | 15907 | Lübben |  |  | Groß Lubolz | Flur 2: 49 | 12061316 | Lübben (Spreewald) | Dahme-Spreewald | 51.9718 | 13.8088 |  | Freiflächensolaranlage | 4698 | Süd-Ost | 21 - 40 Grad | [17 empty] | 2025-10-01 |  |  | NE Solarpark Lubolz GmbH & Co. KG | ABR916275818427 | Volleinspeisung |  | Mitteldeutsche Netzgesellschaft Strom mbH (SNB916269213931) | SNB916269213931 | In Prüfung | Mittelspannung | SEL944215176481 | EEG987488007304 |  | 2024-06-21 | 2583.9 | SOL24-1/179,
SEE981478300871 | Lubolz Ost | In Betrieb | Solare Strahlungsenergie | 9427.46 | 7200 | 2024-09-12 |  | 2024-09-18 | Brandenburg | 15907 | Lübben |  |  | Groß Lubolz | Flur 1: 149, 192. Flur 2: 51, 52, 53, 54, 55, 56, 57, 58, 59, 60 | 12061316 | Lübben (Spreewald) | Dahme-Spreewald | 51.9718 | 13.8088 |  | Freiflächensolaranlage | 17172 | Süd-Ost | 21 - 40 Grad | [17 empty] | 2025-10-01 |  |  | NE Solarpark Lubolz GmbH & Co. KG | ABR916275818427 | Volleinspeisung |  | Mitteldeutsche Netzgesellschaft Strom mbH (SNB916269213931) | SNB916269213931 | In Prüfung | Mittelspannung | SEL995153035286 | EEG964500865852 |  | 2024-09-12 | 9427.46 | SOL24-2/332; SOL24-2/333,
SEE989459973489 | Dürhus Solar Humptrup II | In Betrieb | Solare Strahlungsenergie | 3000.15 | 2700 | 2024-07-02 |  | 2024-07-05 | Schleswig-Holstein | 25923 | Humptrup |  |  | Humptrup | 6 Flurstück 30/2, 21/1, 32/1. 34,109 | 01054055 | Humptrup | Nordfriesland | 54.8229 | 8.8584 |  | Freiflächensolaranlage | 5496 | Süd | 5 - 20 Grad | [17 empty] | 2025-10-01 |  |  | Dürhus Solar GmbH & Co. KG | ABR929619736882 | Volleinspeisung | SGE998595134562 | Schleswig-Holstein Netz GmbH (SNB990857029876) | SNB990857029876 | Geprüft | Mittelspannung | SEL960427513845 | EEG905343615693 |  | 2024-07-02 | 3000.15 | SOL24-1/119,
SEE909590678500 | Schöli Erweiterung 2 MW | In Betrieb | Solare Strahlungsenergie | 2462.4 | 2100 | 2024-05-29 |  | 2024-05-29 | Bayern | 93339 | Riedenburg |  |  | Hattenhausen | 562 | 09273164 | Riedenburg | Kelheim | 48.9388 | 11.6715 |  | Freiflächensolaranlage | 4320 | Süd | 5 - 20 Grad | [17 empty] | 2025-10-01 |  |  | Schöli GmbH & Co.KG | ABR916929935418 | Volleinspeisung |  | Bayernwerk Netz GmbH (SNB940352624434) | SNB940352624434 | Geprüft | Mittelspannung | SEL951285023744 | EEG997256642705 | E21041010000000005030565285800002 | 2024-05-29 | 2462.4 | SOL23-3/053,
SEE989945163943 | Solarpark Puch - P22-082 | In Betrieb | Solare Strahlungsenergie | 6785 | 5875 | 2024-08-30 |  | 2024-12-05 | Bayern | 85309 | Pörnbach |  |  | Puch | 1116, 1207, 1213 | 09186144 | Pörnbach | Pfaffenhofen a.d. Ilm | 48.6246 | 11.4972 |  | Freiflächensolaranlage | 12450 | Süd | 5 - 20 Grad | [17 empty] | 2025-10-01 |  |  | Anumar Solarpark Puch GmbH & Co. KG | ABR923864285263 | Volleinspeisung |  | Bayernwerk Netz GmbH (SNB940352624434) | SNB940352624434 | Geprüft | Hochspannung | SEL976436293173 | EEG983999440661 | E2104101S000000000000153590900002 | 2024-08-30 | 6785 | SOL22-3/086,
SEE965041178210 | PV- Park Aus | In Betrieb | Solare Strahlungsenergie | 1007.86 | 900 | 2024-08-22 |  | 2024-10-23 | Bayern | 94060 | Pocking | Am Rottwerk |  |  |  | 09275141 | Pocking | Passau | 48 | 13 |  | Freiflächensolaranlage | 1741 | Süd | 21 - 40 Grad | [17 empty] | 2025-10-01 |  |  | natürliche Person (ABR979500886189) | ABR979500886189 | Teileinspeisung (einschließlich Eigenverbrauch) |  | Bayernwerk Netz GmbH (SNB940352624434) | SNB940352624434 | In Prüfung | Mittelspannung | SEL966951575847 | EEG906829910011 | E21041010000000005167946103200001 | 2024-08-22 | 1007.86 | SOL24-1/348,
SEE994165940113 | Solarpark Schrobenhausen - Sandizell II - P21-010 Teil 1 | In Betrieb | Solare Strahlungsenergie | 20000 | 17340 | 2024-05-29 |  | 2024-06-03 | Bayern | 86529 | Schrobenhausen |  |  | Sandizell | 442 | 09185158 | Schrobenhausen | Neuburg-Schrobenhausen | 48.5842 | 11.1963 |  | Freiflächensolaranlage | 43978 | Süd | 5 - 20 Grad | [17 empty] | 2025-10-01 |  |  | Solarpark Mast GmbH & Co. KG | ABR901255175416 | Volleinspeisung |  | Bayernwerk Netz GmbH (SNB940352624434) | SNB940352624434 | In Prüfung | Hochspannung | SEL960975094513 | EEG980669952783 |  | 2024-05-29 | 20000 | SOL22-3/007,
SEE922937676427 | Solarpark Schrobenhausen - Sandizell II - P21-010 Teil 2 | In Betrieb | Solare Strahlungsenergie | 2000 | 1806 | 2024-05-29 |  | 2024-06-03 | Bayern | 86529 | Schrobenhausen |  |  | Sandizell | 442 | 09185158 | Schrobenhausen | Neuburg-Schrobenhausen | 48.5842 | 11.1963 |  | Freiflächensolaranlage | 4398 | Süd | 5 - 20 Grad | [17 empty] | 2025-10-01 |  |  | Solarpark Mast GmbH & Co. KG | ABR901255175416 | Volleinspeisung |  | Bayernwerk Netz GmbH (SNB940352624434) | SNB940352624434 | In Prüfung | Hochspannung | SEL973262527472 | EEG913149594920 |  | 2024-05-29 | 2000 | SOL23-1/313,
SEE963230468807 | SP Seukendorf (Seukendorf 11) | In Betrieb | Solare Strahlungsenergie | 9622.825 | 7350 | 2024-08-30 |  | 2024-09-17 | Bayern | 90556 | Seukendorf |  |  | Seukendorf | 267, 266, 263, 260 | 09573126 | Seukendorf | Fürth | 49.4957 | 10.8653 |  | Freiflächensolaranlage | 16445 | Süd | 5 - 20 Grad | [17 empty] | 2025-10-01 |  |  | Energiepark SP Seukendorf GmbH & Co. KG | ABR906864608034 | Volleinspeisung |  | N-ERGIE Netz GmbH (SNB973875583315) | SNB973875583315 | Geprüft | Mittelspannung | SEL906426690057 | EEG947298924192 | E2191501SOXX000005088911255000000 | 2024-08-30 | 9622.825
SEE989094232781 | FPV Steinäcker, Sulzdorf | In Planung | Solare Strahlungsenergie | 11358 | 8900 |  |  | 2024-05-31 | Baden-Württemberg | 74523 | Schwäbisch Hall |  |  | Sulzdorf | 2942 | 08127076 | Schwäbisch Hall | Schwäbisch Hall | 49.0953 | 9.8565 |  | Freiflächensolaranlage | 25524 | Süd | 5 - 20 Grad | [17 empty] | 2025-10-01 |  | 2025-09-30 | Stadtwerke Schwäbisch Hall GmbH | ABR948836388698 | Volleinspeisung |  | Stadtwerke Schwäbisch Hall GmbH (SNB982660786343) | SNB982660786343 |  | Mittelspannung |  | EEG981815375029 |  |  | 11358 | SOL24-1/468,
SEE944221566634 | Solarpark Hammerbuck | In Betrieb | Solare Strahlungsenergie | 8021.61 | 6300 | 2024-05-28 |  | 2024-06-20 | Bayern | 91550 | Dinkelsbühl |  |  | Sinbronn | 168-170 | 09571136 | Dinkelsbühl | Ansbach | 49.0594 | 10.3779 |  | Freiflächensolaranlage | 14073 | Süd | 21 - 40 Grad | [17 empty] | 2025-10-01 |  |  | SWD PLUS | ABR917435111617 | Teileinspeisung (einschließlich Eigenverbrauch) |  | Stadtwerke Dinkelsbühl (SNB990562890006) | SNB990562890006 | Geprüft | Mittelspannung | SEL918652181933 | EEG940164919612 | E20298010106868020011000S00600000 | 2024-05-28 | 8021.61
SEE960929985751 | FPV Fasanenmühle, Waldenburg | In Planung | Solare Strahlungsenergie | 3440 | 2700 |  |  | 2024-05-31 | Baden-Württemberg | 74638 | Waldenburg |  |  | Waldenburg | 380/5 | 08126085 | Waldenburg | Hohenlohekreis | 49.2049 | 9.6439 |  | Freiflächensolaranlage | 7842 | Süd | 5 - 20 Grad | [17 empty] | 2025-10-01 |  | 2025-09-30 | Stadtwerke Schwäbisch Hall GmbH | ABR948836388698 | Volleinspeisung |  | Netze BW GmbH (SNB948311994307) | SNB948311994307 |  | Mittelspannung |  | EEG957769146985 |  |  | 3440 | SOL24-1/470,
SEE957298386944 | Solarpark Ulmbach - P21-097 - Teil 12.351,00 kWp SOL24-1/175 | In Betrieb | Solare Strahlungsenergie | 12351 | 10822.15 | 2025-08-27 |  | 2025-08-27 | Hessen | 36396 | Steinau |  |  | Ulmbach | Flur 5: 61 | 06435028 | Steinau an der Straße | Main-Kinzig-Kreis | 50.3743 | 9.401 |  | Freiflächensolaranlage | 21480 | Süd | 5 - 20 Grad | [17 empty] | 2025-10-01 |  |  | Anumar Solarpark Ulmbach GmbH & Co. KG | ABR931020443112 | Volleinspeisung |  | OsthessenNetz GmbH (SNB934071779865) | SNB934071779865 | In Prüfung | Mittelspannung | SEL929282490807 | EEG900013256169 |  | 2025-08-27 | 12351 | SOL24-1/175,
SEE930312845818 | Frankenried 2 (4313) | In Betrieb | Solare Strahlungsenergie | 4313 | 3300 | 2024-11-21 |  | 2024-11-22 | Bayern | 94244 | Geiersthal |  |  | Geiersthal | 971,974,976,980,973 | 09276122 | Geiersthal | Regen | 49.0294 | 12.9512 |  | Freiflächensolaranlage | 7128 | Süd | 5 - 20 Grad | [17 empty] | 2025-10-01 |  |  | Timmo GmbH Co. KG | ABR939630332482 | Volleinspeisung |  | Bayernwerk Netz GmbH (SNB940352624434) | SNB940352624434 | In Prüfung | Mittelspannung | SEL991335284169 | EEG928132735402 |  | 2024-11-21 | 4313 | SOL24-2/025,
SEE911526734228 | PVA Gertevitz | In Betrieb | Solare Strahlungsenergie | 7706.7 | 6050 | 2024-05-31 |  | 2024-06-04 | Thüringen | 07389 | Gertewitz |  |  | Gertewitz | Flur 2 | 16075031 | Gertewitz | Saale-Orla-Kreis | 50.6706 | 11.6564 |  | Freiflächensolaranlage | 20132 | Süd | 5 - 20 Grad | [17 empty] | 2025-10-01 |  |  | Unternehmensberatungsgesellschaft Dr. Hack mbH | ABR985773676471 | Volleinspeisung |  | TEN Thüringer Energienetze GmbH & Co. KG (SNB970821959712) | SNB970821959712 | In Prüfung | Mittelspannung | SEL909632839609 | EEG927897460802 |  | 2024-05-31 | 7706.7
SEE984397955566 | Ganzlin Gewerbegebiet | In Betrieb | Solare Strahlungsenergie | 3643 | 3000 | 2024-05-30 |  | 2024-06-05 | Mecklenburg-Vorpommern | 19395 | Ganzlin |  |  | Ganzlin | Flur2: 2 | 13076166 | Ganzlin | Ludwigslust-Parchim | 53.3785 | 12.2418 |  | Freiflächensolaranlage | 9108 | Süd | 5 - 20 Grad | [17 empty] | 2025-10-01 |  |  | MES Solar XXXV GmbH & Co. KG | ABR940640361362 | Volleinspeisung |  | WEMAG Netz GmbH (SNB928759560869) | SNB928759560869 | Geprüft | Hochspannung | SEL989657727273 | EEG928430727369 |  | 2024-05-30 | 3643 | SOL23-1/254,
SEE911554234196 | Solarpark Gutenzell-Hürbel PVA Süd | In Betrieb | Solare Strahlungsenergie | 5126.16 | 4805 | 2024-05-16 |  | 2024-06-05 | Baden-Württemberg | 88484 | Gutenzell-Hürbel |  |  | Gutenzell | Flur 0: 1547, 1548, 1556, 1557 | 08426135 | Gutenzell-Hürbel | Biberach | 48.1134 | 9.9776 |  | Freiflächensolaranlage | 9672 | Süd | 5 - 20 Grad | [17 empty] | 2025-10-01 |  |  | EnBW Solar GmbH | ABR938933890415 | Volleinspeisung | SGE932678860245 | Netze BW GmbH (SNB948311994307) | SNB948311994307 | Geprüft | Mittelspannung | SEL917519974893 | EEG989140079193 | E1084301ABLO017086500000000000001 | 2024-05-16 | 5126.16 | SOL22-3/097,
SEE967669730931 | PV Freiflächanlage 1.510,80kWp | In Betrieb | Solare Strahlungsenergie | 1510.8 | 1500 | 2024-06-06 |  | 2024-06-18 | Bayern | 93133 | Burglengenfeld |  |  | Lanzenried | 124 | 09376119 | Burglengenfeld | Schwandorf | 49.2328 | 11.9641 |  | Freiflächensolaranlage | 2518 | Süd | 21 - 40 Grad | [17 empty] | 2025-10-01 |  |  | natürliche Person (ABR914804085586) | ABR914804085586 | Volleinspeisung |  | Bayernwerk Netz GmbH (SNB940352624434) | SNB940352624434 | Geprüft | Mittelspannung | SEL917328329945 | EEG906171222053 | E2104101S000000000000154838100002 | 2024-06-06 | 1510.8 | SOL22-3/106,
SEE994568777590 | Solarpark 2 "Am Letterchen" | In Betrieb | Solare Strahlungsenergie | 1013.15 | 1013.15 | 2025-02-13 |  | 2025-02-14 | Thüringen | 98701 | Großbreitenbach | Am Letterchen | 2 |  |  | 16070058 | Großbreitenbach | Ilm-Kreis | 50.58 | 10.9912 |  | Freiflächensolaranlage | 1762 | Süd | 21 - 40 Grad | [17 empty] | 2025-10-01 |  |  | Fickert & Co. GbR | ABR952690591903 | Volleinspeisung |  | TEN Thüringer Energienetze GmbH & Co. KG (SNB970821959712) | SNB970821959712 | In Prüfung | Mittelspannung | SEL921416348787 | EEG950398839822 |  | 2025-02-13 | 1013.15
SEE974807152807 | PV Freiflächanlage 1.492,80kWp | In Betrieb | Solare Strahlungsenergie | 1492.8 | 1492.8 | 2024-06-06 |  | 2024-06-18 | Bayern | 94065 | Waldkirchen |  |  | Unterhöhenstetten | 443, 446 | 09272151 | Waldkirchen | Freyung-Grafenau | 48.7072 | 13.5531 |  | Freiflächensolaranlage | 2488 | Süd | [18 empty] | 2025-10-01 |  |  | natürliche Person (ABR951487176453) | ABR951487176453 | Volleinspeisung |  | Bayernwerk Netz GmbH (SNB940352624434) | SNB940352624434 | Geprüft | Mittelspannung | SEL940877592423 | EEG922871407125 | E2104101S000000000000154477500002 | 2024-06-06 | 1492.8 | SOL22-3/060,
SEE992170035183 | PV-Freifläche 2,2 | In Betrieb | Solare Strahlungsenergie | 2702.655 | 2200 | 2025-04-24 |  | 2025-04-29 | Bayern | 92271 | Freihung |  |  | Seugast | 1532 (Teilfläche), 1536 (Teilfläche), 1540/2 (Teilfläche), 1543 (Teilfläche) | 09371121 | Freihung | Amberg-Sulzbach | 49.6377 | 11.8891 |  | Freiflächensolaranlage | 4959 | Süd | 5 - 20 Grad | [17 empty] | 2025-10-01 |  |  | Strobel Quarzsand GmbH | ABR907732462024 | Teileinspeisung (einschließlich Eigenverbrauch) |  | Bayernwerk Netz GmbH (SNB940352624434) | SNB940352624434 | In Prüfung | Mittelspannung | SEL947815731562 | EEG960971996675 |  | 2025-04-24 | 2702.655
SEE928225471941 | FFPV Mantlach 10 | In Betrieb | Solare Strahlungsenergie | 9632.4 | 7750 | 2024-05-29 |  | 2024-06-26 | Bayern | 92283 | Lauterhofen | Am Häselberg | 1 |  |  | 09373140 | Lauterhofen | Neumarkt i.d. OPf. | 49.3648 | 11.604 |  | Freiflächensolaranlage | 17856 | Ost-West | 5 - 20 Grad | [17 empty] | 2025-10-01 |  |  | Hermann Trollius GmbH Kalk- und Schotter werk | ABR941864100263 | Teileinspeisung (einschließlich Eigenverbrauch) |  | Bayernwerk Netz GmbH (SNB940352624434) | SNB940352624434 | Geprüft | Mittelspannung | SEL968852858876 | EEG944314333167 | E21041010000000005167999141900001 | 2024-05-29 | 9632.4 | SOL23-1/218,
SEE941764873526 | FFPV Mantlach 2,17 | In Betrieb | Solare Strahlungsenergie | 2539.2 | 2000 | 2024-05-29 |  | 2024-06-26 | Bayern | 92283 | Lauterhofen | Am Häselberg | 1 |  |  | 09373140 | Lauterhofen | Neumarkt i.d. OPf. | 49.3648 | 11.604 |  | Freiflächensolaranlage | 4416 | Ost-West | 5 - 20 Grad | [17 empty] | 2025-10-01 |  |  | Hermann Trollius GmbH Kalk- und Schotter werk | ABR941864100263 | Teileinspeisung (einschließlich Eigenverbrauch) |  | Bayernwerk Netz GmbH (SNB940352624434) | SNB940352624434 | Geprüft | Mittelspannung | SEL968852858876 | EEG943373874918 | E21041010000000005167999141900002 | 2024-05-29 | 2539.2 | SOL24-1/368,
SEE980447571359 | Solarpark Hitzelsberg Teil 2 | In Betrieb | Solare Strahlungsenergie | 4905.81 | 3800 | 2024-05-28 |  | 2024-06-06 | Bayern | 93491 | Stamsried |  |  | Hitzelsberg | 9 | 09372161 | Stamsried | Cham | 49.2479 | 12.5313 |  | Freiflächensolaranlage | 8446 | Süd | 5 - 20 Grad | [17 empty] | 2025-10-01 |  |  | Solarpark Hitzelsberg GmbH & Co. KG | ABR920719344328 | Volleinspeisung |  | Bayernwerk Netz GmbH (SNB940352624434) | SNB940352624434 | Geprüft | Mittelspannung | SEL983075129084 | EEG918718358170 | E2104101S000000000000151817600001 | 2024-05-28 | 4905.81 | SOL24-1/284,
SEE936231096089 | Solarpark 2 - Ausschreibung | In Betrieb | Solare Strahlungsenergie | 3092.652 | 3092.652 | 2024-06-07 |  | 2024-06-08 | Bayern | 82362 | Weilheim |  |  | Weilheim i.OB | 1062, 1063 | 09190157 | Weilheim i. OB | Weilheim-Schongau | 47.8268 | 11.1313 |  | Freiflächensolaranlage | 5427 | Süd | 21 - 40 Grad | [17 empty] | 2025-10-01 |  |  | natürliche Person (ABR967676981814) | ABR967676981814 | Volleinspeisung |  | Stromnetz Weilheim GmbH & Co. KG (SNB929262647085) | SNB929262647085 | Geprüft | Mittelspannung | SEL976804416906 | EEG950296962578 | E22373010190250806230101010000001 | 2024-06-07 | 3092.652 | SOL22-3/038,
SEE951663856049 | PV Freiflächanlage 1.839,74 kWp | In Betrieb | Solare Strahlungsenergie | 1839.74 | 1750 | 2024-06-06 |  | 2024-06-18 | Bayern | 93182 | Duggendorf |  |  | Duggendorf | 464/7, 474, 473 | 09375131 | Duggendorf | Regensburg | 49.134 | 11.9327 |  | Freiflächensolaranlage | 3092 | Süd | 21 - 40 Grad | [17 empty] | 2025-10-01 |  |  | Alois Vögerl GmbH | ABR919666536412 | Volleinspeisung |  | Bayernwerk Netz GmbH (SNB940352624434) | SNB940352624434 | Geprüft | Mittelspannung | SEL975601738099 | EEG949205040100 | E2104101S000000000000156341700002 | 2024-06-06 | 1839.74 | SOL22-3/061,
SEE916470170801 | VOCO PV-Freiflächenanlage | In Betrieb | Solare Strahlungsenergie | 1157.58 | 950 | 2024-05-06 |  | 2024-06-10 | Niedersachsen | 27472 | Cuxhaven | Anton-Flettner-Straße | 1 |  |  | 03352011 | Cuxhaven | Cuxhaven | 53.8469 | 8.7019 |  | Freiflächensolaranlage | 2124 | Ost-West | 5 - 20 Grad | [17 empty] | 2025-10-01 |  |  | VOCO GmbH | ABR956732448040 | Teileinspeisung (einschließlich Eigenverbrauch) | SGE907850414967 | EWE NETZ GmbH (SNB951051725711) | SNB951051725711 | Geprüft | Mittelspannung | SEL922525272086 | EEG936265658543 | E21846010000000000001201425400001 | 2024-05-06 | 1157.58
SEE965902914766 | PV-Freiflächenanlage | In Betrieb | Solare Strahlungsenergie | 1416.4 | 1000 | 2024-08-01 |  | 2024-08-01 | Nordrhein-Westfalen | 37671 | Höxter |  |  | Höxter | Flur: 5; Flurstücke: 352, 422 | 05762020 | Höxter | Höxter | 51.78 | 9.392 |  | Freiflächensolaranlage | 3336 | Ost-West | 5 - 20 Grad | [17 empty] | 2025-10-01 |  |  | Arntz Beteiligungs GmbH & Co. KG | ABR936887058714 | Teileinspeisung (einschließlich Eigenverbrauch) |  | Westfalen Weser Netz GmbH (SNB929881052512) | SNB929881052512 | In Prüfung | Mittelspannung | SEL923415282246 | EEG995118975947 |  | 2024-08-01 | 1416.4
SEE962134218556 | Hierbühl II PV | In Betrieb | Solare Strahlungsenergie | 8168.4 | 6900 | 2024-06-10 |  | 2024-06-12 | Baden-Württemberg | 88339 | Bad Waldsee |  |  | Waldsee Flur 4 | Flur 1052, 1054, 1068, 1068/1, 1069/2, 1069/3, 1075/1, 1075/2, 1076/2, 1173, 1174, 1177, 1177/1, 1178/2, 1179, 1180, 1181, 1182, 1183, 1184, 4-1055 | 08436009 | Bad Waldsee | Ravensburg | 47.9311 | 9.7352 |  | Freiflächensolaranlage | 14904 | Süd | 5 - 20 Grad | [17 empty] | 2025-10-01 |  |  | Firma Hierbühl II PV GmbH & Co. KG z. Hd. Jörg Waggershauser | ABR903759515897 | Volleinspeisung |  | Netze BW GmbH (SNB948311994307) | SNB948311994307 | Geprüft | Mittelspannung | SEL941894047781 | EEG915089339111 | E1084301ABLO025411100000000000001 | 2024-06-10 | 8168.4 | SOL24-1/379,
SEE924121975583 | Solarpark Beilrode I - Teilanlage 5 | In Betrieb | Solare Strahlungsenergie | 17457.525 | 13800 | 2025-02-05 |  | 2025-02-10 | Sachsen | 04886 | Beilrode | Triftweg | 999 Z |  |  | 14730030 | Beilrode | Nordsachsen | 51.58 | 13.0904 |  | Freiflächensolaranlage | 31455 | Süd | 21 - 40 Grad | [17 empty] | 2025-10-01 |  |  | Solarpark Beilrode GmbH & Co. KG | ABR903837623278 | Volleinspeisung |  | Mitteldeutsche Netzgesellschaft Strom mbH (SNB916269213931) | SNB916269213931 | In Prüfung | Hochspannung | SEL939547594331 | EEG927596061584 | E41081010000000000000000000441419 | 2025-02-05 | 17457.525 | Inn24-2/147,
SEE915993105796 | Solarpark Beilrode I - Teilanlage 6 | In Betrieb | Solare Strahlungsenergie | 15959.025 | 12600 | 2025-01-30 |  | 2025-02-04 | Sachsen | 04886 | Beilrode | Triftweg | 999 Z |  |  | 14730030 | Beilrode | Nordsachsen | 51.5677 | 13.1056 |  | Freiflächensolaranlage | 28755 | Süd | 21 - 40 Grad | [17 empty] | 2025-10-01 |  |  | Solarpark Beilrode GmbH & Co. KG | ABR903837623278 | Volleinspeisung |  | Mitteldeutsche Netzgesellschaft Strom mbH (SNB916269213931) | SNB916269213931 | In Prüfung | Hochspannung | SEL905291480664 | EEG965684715971 | E41081010000000000000000000707779 | 2025-01-30 | 15959.025 | Inn24-2/150,
SEE953672626781 | LuK Freifläche Ottengrüner Einzel 2 | In Betrieb | Solare Strahlungsenergie | 3844.26 | 3750 | 2024-06-10 |  | 2024-06-11 | Bayern | 95233 | Helmbrechts | Ottengrüner Einzel | 2 |  |  | 09475136 | Helmbrechts | Hof | 50.2129 | 11.7228 |  | Freiflächensolaranlage | 6804 | Ost-West | 5 - 20 Grad | [17 empty] | 2025-10-01 |  |  | Licht- und Kraftwerke Helmbrechts GmbH | ABR963876181870 | Volleinspeisung |  | Licht- und Kraftwerke Helmbrechts GmbH (SNB922269370765) | SNB922269370765 | Geprüft | Mittelspannung | SEL994541287993 | EEG985502071553 | E21105010000000000000000004270001 | 2024-06-10 | 3844.26 | SOL24-1/407,
SEE988569440355 | PVA Hella Erwitte - Freifläche | In Betrieb | Solare Strahlungsenergie | 5182.71 | 4500 | 2025-02-13 |  | 2025-02-20 | Nordrhein-Westfalen | 59597 | Erwitte | Overhagener Weg | 14 |  |  | 05974016 | Erwitte | Soest | 51.6283 | 8.3359 |  | Freiflächensolaranlage | 9075 | Süd | 5 - 20 Grad | [17 empty] | 2025-10-01 |  |  | enercity AG | ABR901203303755 | Teileinspeisung (einschließlich Eigenverbrauch) |  | Westnetz GmbH (SNB921897286493) | SNB921897286493 | In Prüfung | Mittelspannung | SEL932081537499 | EEG964331355409 |  | 2025-02-13 | 5182.71
SEE987175801543 | GPJ Solarpark Neuerburg | In Planung | Solare Strahlungsenergie | 21057 | 18000 |  |  | 2024-06-12 | Rheinland-Pfalz | 54673 | Neuerburg |  |  | Neuerburg | Flur5: 348, 246, 247, 488, 377, 378, 440, 463, 462, 433, 432, 431, 144, 143, 441, 446, 447, 445, 444, 443, 442, 137, 339, 487, 165, 167, 172, 173, 192, 193, 351, 352, 353, 489, 490, 491, 492, 486, 485, 484, 483, 62, 63, 64, 65, 66, 190, 191, 187 | 07232088 | Neuerburg | Eifelkreis Bitburg-Prüm | 50.0026 | 6.2806 |  | Freiflächensolaranlage | 34806 | Süd | 5 - 20 Grad | [17 empty] | 2025-10-01 |  | 2026-02-10 | GPJ Solarpark Neuerburg GmbH & Co. KG | ABR969956108102 | Volleinspeisung |  | Westnetz GmbH (SNB921897286493) | SNB921897286493 |  | Niederspannung (= Hausanschluss/Haushaltsstrom) |  | EEG995175168528 |  |  | 21057
SEE913743614635 | SE_2024_4081_Illertissen_Ahornweg_CVB_EEG | In Betrieb | Solare Strahlungsenergie | 1747.2 | 1200 | 2024-06-12 |  | 2024-06-13 | Bayern | 89281 | Altenstadt | Hammerschmiede | 7 |  |  | 09775111 | Altenstadt | Neu-Ulm | 48.2172 | 10.1229 |  | Freiflächensolaranlage | 3120 | Süd | 5 - 20 Grad | [17 empty] | 2025-10-01 |  |  | CVB eGbR Christian Brugger | ABR907357369463 | Volleinspeisung |  | LEW Verteilnetz GmbH (SNB911705062982) | SNB911705062982 | Geprüft | Mittelspannung | SEL944781897612 | EEG990298123607 | E31177010000000005007936334-00000 | 2024-06-12 | 1747.2 | SOL24-1/504,
SEE929444616342 | PVA-PTFE Nünchritz | In Planung | Solare Strahlungsenergie | 1200.64 | 950 |  |  | 2024-06-13 | Sachsen | 01612 | Glaubitz | Industriestraße C | 9 |  |  | 14627040 | Glaubitz | Meißen | 51.3355 | 13.3652 |  | Freiflächensolaranlage | 2144 | Süd | 21 - 40 Grad | [17 empty] | 2025-10-01 |  | 2024-08-02 | PTFE Nünchritz GmbH & Co. KG | ABR985471157081 | Teileinspeisung (einschließlich Eigenverbrauch) | SGE966028506149 | SachsenNetze HS.HD GmbH (SNB968914838013) | SNB968914838013 |  | Mittelspannung |  | EEG930397524448 |  |  | 1200.64
SEE941319573321 | PVA Oranienbaum - Neuanlage | In Betrieb | Solare Strahlungsenergie | 5058.27 | 4300 | 2024-07-12 |  | 2024-07-12 | Sachsen-Anhalt | 06785 | Oranienbaum-Wörlitz | Einsteinstraße | 127 |  |  | 15091241 | Oranienbaum-Wörlitz | Wittenberg | 51.8102 | 12.3436 |  | Freiflächensolaranlage | 9114 | Süd | 21 - 40 Grad | [17 empty] | 2025-10-01 |  |  | Ranft Projekte 30 GmbH | ABR932962702213 | Volleinspeisung |  | Mitteldeutsche Netzgesellschaft Strom mbH (SNB916269213931) | SNB916269213931 | In Prüfung | Mittelspannung | SEL904722576464 | EEG966547618958 |  | 2024-07-12 | 5058.27
SEE964914095036 | Schanzendrift II 2024 | In Betrieb | Solare Strahlungsenergie | 1409.34 | 990 | 2024-06-10 |  | 2024-06-19 | Nordrhein-Westfalen | 59590 | Geseke |  |  | Geseke | Flur 11 Flurstück 120 + 124 | 05974020 | Geseke | Soest | 51.6459 | 8.5338 |  | Freiflächensolaranlage | 3396 | Ost-West | 5 - 20 Grad | [17 empty] | 2025-10-01 |  |  | Schanzendrift Solar GmbH & Co.KG | ABR949659690821 | Volleinspeisung |  | Westnetz GmbH (SNB921897286493) | SNB921897286493 | In Prüfung | Mittelspannung | SEL916190039440 | EEG987680732653 |  | 2024-06-10 | 1409.34
SEE905646245481 | SEB | In Betrieb | Solare Strahlungsenergie | 6499.8 | 6499.8 | 2024-07-23 |  | 2024-07-23 | Bayern | 85132 | Schernfeld |  |  | Sappenfeld | 529 | 09176160 | Schernfeld | Eichstätt | 48.911 | 11.1348 |  | Freiflächensolaranlage | 9420 | Süd | 5 - 20 Grad | [17 empty] | 2025-10-01 |  |  | Sonnen Energie Birkhof GmbH & Co.KG Rainer Maurer | ABR941929944634 | Volleinspeisung | SGE937974708888 | N-ERGIE Netz GmbH (SNB973875583315) | SNB973875583315 | Geprüft | Mittelspannung | SEL920054561268 | EEG941311570458 | E2191501SOXX000005088904530500000 | 2024-07-23 | 6499.8 | SOL24-1/496,
SEE981451675811 | PV Jagsal | In Planung | Solare Strahlungsenergie | 25250 | 22600 |  |  | 2024-06-17 | Brandenburg | 04936 | Schlieben |  |  | Jagsal | Flur 1, Flurstück 13, 14, 16/1, 8, 93 | 12062445 | Schlieben | Elbe-Elster | 51.6748 | 13.3459 |  | Freiflächensolaranlage |  | Süd | [18 empty] | 2025-10-01 |  | 2026-07-15 | PV Jagsal GmbH & Co. KG | ABR913588234500 | Volleinspeisung |  | Mitteldeutsche Netzgesellschaft Strom mbH (SNB916269213931) | SNB916269213931 |  | Mittelspannung |  | EEG947680821955 |  |  | 25250
SEE966138062696 | Solarpark Huisheim GmbH & Co.KG Anlage 2 | In Betrieb | Solare Strahlungsenergie | 3687.04 | 3300 | 2024-09-06 |  | 2024-09-11 | Bayern | 86685 | Huisheim |  |  | Huisheim | 920 | 09779167 | Huisheim | Donau-Ries | 48.8447 | 10.6881 |  | Freiflächensolaranlage | 8368 | Süd | 5 - 20 Grad | [17 empty] | 2025-10-01 |  |  | Solarpark Huisheim GmbH & Co. KG | ABR954006121583 | Teileinspeisung (einschließlich Eigenverbrauch) |  | Netze ODR GmbH (SNB935556509052) | SNB935556509052 | Geprüft | Mittelspannung | SEL943156879994 | EEG948932923403 | E12974010000000009000005962500001 | 2024-09-06 | 3687.04 | SOL24-2/115,
SEE987750795595 | PVA Klosterheide TA I | In Betrieb | Solare Strahlungsenergie | 22815.07 | 17820 | 2024-06-14 |  | 2024-06-19 | Brandenburg | 16835 | Lindow |  |  | Klosterheide | Flur 2: 33, 141/4. | 12068280 | Lindow (Mark) | Ostprignitz-Ruppin | 52.9849 | 12.9764 |  | Freiflächensolaranlage | 34868 | Süd | 5 - 20 Grad | [17 empty] | 2025-10-01 |  |  | PV Klosterheide GmbH & Co. KG | ABR934515925575 | Volleinspeisung |  | E.DIS Netz GmbH (SNB941690671609) | SNB941690671609 | Geprüft | Hochspannung | SEL916513038655 | EEG973078435398 |  | 2024-06-14 | 22815.07 | SOL22-3/092; SOL23-3/128,
SEE996563199209 | PV-Anlage Freifläche | In Betrieb | Solare Strahlungsenergie | 2463.26 | 2170 | 2024-10-25 |  | 2024-12-09 | Bayern | 97618 | Niederlauer | Industriestraße | 9 |  |  | 09673146 | Niederlauer | Rhön-Grabfeld | 50.2969 | 10.1884 |  | Freiflächensolaranlage | 3596 | nachgeführt | Nachgeführt | [17 empty] | 2025-10-01 |  |  | Hermann Benkert Werkzeug- und Formenbau GmbH | ABR981422349529 | Teileinspeisung (einschließlich Eigenverbrauch) |  | Überlandwerk Rhön GmbH (SNB936940951426) | SNB936940951426 | Geprüft | Mittelspannung | SEL982812839033 | EEG954638076251 | E2028301UEWR11PV13100000177700003 | 2024-10-25 | 2463.26
SEE913788393083 | PV-Anlage Wunsiedel Ost | In Betrieb | Solare Strahlungsenergie | 17596.15 | 13440 | 2024-06-17 |  | 2024-06-18 | Bayern | 95632 | Wunsiedel |  |  | Holenbrunn | 354, 426, 428, 430, 431, 437, 438, 441, 442, 444, 445, 446, 447, 448, 449, 450, 451, 452, 453, 454, 455, 456 | 09479169 | Wunsiedel | Wunsiedel i. Fichtelgebirge | 50.0515 | 12.0298 |  | Freiflächensolaranlage | 30602 | [19 empty] | 2025-10-01 |  |  | Sonnenwerk WUN H2 GmbH & Co. KG | ABR966660306923 | Volleinspeisung |  | SWW Wunsiedel GmbH (SNB967812386411) | SNB967812386411 | Geprüft | Mittelspannung | SEL954660125477 | EEG971562205861 |  | 2024-06-17 | 17596.15 | SOL23-2/140,
SEE975557032722 | PV UW Homfeld | In Betrieb | Solare Strahlungsenergie | 4747.2 | 3870 | 2025-06-03 |  | 2025-06-04 | Niedersachsen | 27305 | Bruchhausen-Vilsen |  |  | Homeld | Flur 18: 9 | 03251049 | Bruchhausen-Vilsen | Diepholz | 52.8159 | 9.0043 |  | Freiflächensolaranlage | 8256 | Süd-West | 5 - 20 Grad | [17 empty] | 2025-10-01 |  |  | 1. SES PV-Betriebs GmbH & Co. KG | ABR985443544253 | Teileinspeisung (einschließlich Eigenverbrauch) | SGE932296104158 | Avacon Netz GmbH (SNB990362338043) | SNB990362338043 | In Prüfung | Hochspannung | SEL915970192429 | EEG974782604537 |  | 2025-06-03 | 4747.2
SEE955581619014 | PV_Stein_Flurnummer 650 | In Betrieb | Solare Strahlungsenergie | 3005.2 | 2700 | 2024-06-11 |  | 2024-06-18 | Bayern | 94262 | Kollnburg |  |  | Rechertsried | 650 | 09276128 | Kollnburg | Regen | 49.0557 | 12.8263 |  | Freiflächensolaranlage | 6830 | Süd | 21 - 40 Grad | [17 empty] | 2025-10-01 |  |  | H/F Energieerzeugungs GmbH | ABR935967518216 | Volleinspeisung |  | Bayernwerk Netz GmbH (SNB940352624434) | SNB940352624434 | Geprüft | Mittelspannung | SEL986479381256 | EEG939839888933 |  | 2024-06-11 | 3005.2 | SOL24-1/001,
SEE987041963405 | Freiflächen PV Anlage Ettenberg | In Betrieb | Solare Strahlungsenergie | 2474.91 | 2000 | 2024-06-13 |  | 2024-06-18 | Baden-Württemberg | 78658 | Zimmern | Kalkofen | 1 |  |  | 08325069 | Zimmern ob Rottweil | Rottweil | 48.156 | 8.5546 |  | Freiflächensolaranlage | 6096 | Ost | 5 - 20 Grad | [17 empty] | 2025-10-01 |  |  | Bau-Union GmbH & Co. Vereinigte Schotterwerke KG | ABR907599194571 | Teileinspeisung (einschließlich Eigenverbrauch) | SGE954076588002 | ENRW Energieversorgung Rottweil GmbH & Co. KG (SNB951180867351) | SNB951180867351 | Geprüft | Mittelspannung | SEL928483340508 | EEG975279553802 | E11429010000000000000000008000001 | 2024-06-13 | 2474.91
SEE997074333991 | PVA Klosterheide TA II | In Betrieb | Solare Strahlungsenergie | 3398.74 | 2640 | 2024-06-17 |  | 2024-06-19 | Brandenburg | 16835 | Lindow |  |  | Klosterheide | Flur 2: 33, 141/4 | 12068280 | Lindow (Mark) | Ostprignitz-Ruppin | 52.9865 | 12.9767 |  | Freiflächensolaranlage | 5092 | Süd | 5 - 20 Grad | [17 empty] | 2025-10-01 |  |  | PV Klosterheide GmbH & Co. KG | ABR934515925575 | Volleinspeisung |  | E.DIS Netz GmbH (SNB941690671609) | SNB941690671609 | Geprüft | Hochspannung | SEL958222073367 | EEG905169408448 |  | 2024-06-17 | 3398.74 | SOL23-3/128,
SEE960510476347 | PV Anlage Barbing BA 1 6 MW | In Betrieb | Solare Strahlungsenergie | 6156.65 | 4800 | 2024-06-18 |  | 2024-06-26 | Bayern | 93092 | Barbing |  |  | Friesheim | Friesheim Keine Flur: 1522; 1523; 1524 | 09375117 | Barbing | Regensburg | 48.9923 | 12.2648 |  | Freiflächensolaranlage | [20 empty] | 2025-10-01 |  |  | 12. PRISOL Projekt GmbH & Co KG | ABR935699877490 | Volleinspeisung |  | Regensburg Netz GmbH (SNB941929592729) | SNB941929592729 | Geprüft | Mittelspannung | SEL937334968419 | EEG998534459503 |  | 2024-06-18 | 6156.65 | SOL23-3/489,
SEE978055468796 | SBA Wieskau BA 2 | In Betrieb | Solare Strahlungsenergie | 6387.29 | 5610 | 2024-10-15 |  | 2024-10-16 | Sachsen-Anhalt | 06388 | Wieskau |  |  | Wieskau | Flur 1: Flurstücke: 220;221;222;223;224;225;226 | 15082377 | Südliches Anhalt | Anhalt-Bitterfeld | 51.6494 | 11.9318 |  | Freiflächensolaranlage | 14038 | Süd | 5 - 20 Grad | [17 empty] | 2025-10-01 |  |  | SBA Solaranlagen Betriebs- und Verwaltungs GmbH | ABR950078853308 | Volleinspeisung |  | Mitteldeutsche Netzgesellschaft Strom mbH (SNB916269213931) | SNB916269213931 | In Prüfung | Mittelspannung | SEL926071629523 | EEG914450029392 |  | 2024-10-15 | 6387.29
SEE923904898255 | Freiflächen-PV Ameisenbrücke | In Betrieb | Solare Strahlungsenergie | 5567.18 | 5000 | 2024-05-23 |  | 2024-06-21 | Bayern | 91555 | Feuchtwangen |  |  | Heilbronn | 2081/1 | 09571145 | Feuchtwangen | Ansbach | 49.1643 | 10.3607 |  | Freiflächensolaranlage | 10215 | Süd | 5 - 20 Grad | [17 empty] | 2025-10-01 |  |  | nahKRAFT GmbH & Co. KG | ABR962918418363 | Volleinspeisung |  | Stadtwerke Feuchtwangen (SNB921471558077) | SNB921471558077 | Geprüft | Mittelspannung | SEL993038085449 | EEG920316259513 | E21637010133009900998000S00000001 | 2024-05-23 | 5567.18 | SOL23-1/137,
SEE978581769688 | SE_Minderlittgen_WIL | In Betrieb | Solare Strahlungsenergie | 23963.94 | 22000 | 2024-06-25 |  | 2024-06-28 | Rheinland-Pfalz | 54518 | Minderlittgen | Burgerweg |  |  |  | 07231085 | Minderlittgen | Bernkastel-Wittlich | 50.0044 | 6.8231 |  | Freiflächensolaranlage | 42042 | Süd | 5 - 20 Grad | [17 empty] | 2025-10-01 |  |  | WIL Solarprojekt GmbH & Co. KG | ABR934803317396 | Volleinspeisung |  | Westnetz GmbH (SNB921897286493) | SNB921897286493 | Geprüft | Mittelspannung | SEL992895949369 | EEG929174774046 |  | 2024-06-25 | 23963.94
SEE934519505346 | PV-Anlage Wunsiedel West | In Betrieb | Solare Strahlungsenergie | 19975.02 | 16000 | 2024-06-24 |  | 2024-06-24 | Bayern | 95632 | Wunsiedel |  |  | Holenbrunn | 481, 482, 485, 486, 487, 489, 492, 493, 494, 495, 495/2, 496, 502, 504, 505, 507, 508, 509, 516, 517, 518, 519, 520, 521, 526, 528 | 09479169 | Wunsiedel | Wunsiedel i. Fichtelgebirge | 50.0513 | 12.0232 |  | Freiflächensolaranlage | 34944 | [19 empty] | 2025-10-01 |  |  | Sonnenwerk WUN H2 GmbH & Co. KG | ABR966660306923 | Volleinspeisung |  | Bayernwerk Netz GmbH (SNB940352624434) | SNB940352624434 | Geprüft | Umspannebene Hochspannung/Mittelspannung | SEL956371029495 | EEG954505925729 | E2104101S000000000000152150600002 | 2024-06-24 | 19975.02 | SOL23-2/133,
SEE963918094526 | SP Königsfeld | In Planung | Solare Strahlungsenergie | 4562.595 | 4200 |  |  | 2024-06-24 | Baden-Württemberg | 78126 | Königsfeld |  |  | Buchenberg | 99 | 08326031 | Königsfeld im Schwarzwald | Schwarzwald-Baar-Kreis | 48.1653 | 8.3962 |  | Freiflächensolaranlage |  | Süd | [18 empty] | 2025-09-29 |  | 2025-10-06 | Energiepark SP Königsfeld GmbH & Co. KG | ABR922746006316 | Volleinspeisung |  | naturenergie netze GmbH (SNB945502201350) | SNB945502201350 |  | Mittelspannung |  | EEG915891417878 |  |  | 4562.595
SEE969794806710 | Qair Solarpark Perleberg | In Betrieb | Solare Strahlungsenergie | 22115 | 19800 | 2024-12-02 |  | 2024-10-31 | Brandenburg | 19348 | Perleberg |  |  | Perleberg | 7,9,11,13 | 12070296 | Perleberg | Prignitz | 53.0681 | 11.8182 |  | Freiflächensolaranlage | 37816 | Süd | 5 - 20 Grad | [17 empty] | 2025-10-01 |  |  | Qair Solarpark Perleberg GmbH & Co. KG | ABR916977892008 | Volleinspeisung |  | PVU Energienetze GmbH (SNB988532040636) | SNB988532040636 | Geprüft | Mittelspannung | SEL927079286732 | EEG928254362258 |  | 2024-12-02 | 22115 | SOL23-3/419,
SEE901611760829 | PVA Gardessen II | In Planung | Solare Strahlungsenergie | 9300 | 9300 |  |  | 2024-06-25 | Niedersachsen | 38162 | Cremlingen |  |  | Gardessen | 0:12 | 03158006 | Cremlingen | Wolfenbüttel | 52.2692 | 10.7018 |  | Freiflächensolaranlage |  | Süd | 5 - 20 Grad | [17 empty] | 2025-10-01 |  | 2025-12-31 | EnnaX 57 GmbH & Co. KG | ABR998210899609 | Volleinspeisung |  | Avacon Netz GmbH (SNB990362338043) | SNB990362338043 |  | Umspannebene Hochspannung/Mittelspannung |  | EEG908023653732 |  |  | 9300
SEE999025201793 | PKV Intralogistikport 1 | In Betrieb | Solare Strahlungsenergie | 2408.94 | 2100 | 2024-10-24 |  | 2024-10-25 | Niedersachsen | 26316 | Varel | Karl-Nieraad-Straße | 39 |  |  | 03455026 | Varel | Friesland | 53.3936 | 8.1198 |  | Freiflächensolaranlage | 5948 | Ost-West | 5 - 20 Grad | [17 empty] | 2025-10-01 |  |  | Papier- u. Kartonfabrik Varel GmbH & Co. KG | ABR959271720820 | Teileinspeisung (einschließlich Eigenverbrauch) |  | EWE NETZ GmbH (SNB951051725711) | SNB951051725711 | Geprüft | Mittelspannung | SEL941870909393 | EEG917474170491 | E21846010000000100000026458100001 | 2024-10-24 | 2408.94
SEE930088012902 | PV Freiflächanlage 3.619,20kWp | In Betrieb | Solare Strahlungsenergie | 3619.2 | 3500 | 2024-11-19 |  | 2024-11-19 | Bayern | 94518 | Spiegelau |  |  | Oberkreuzberg | 421 | 09272149 | Spiegelau | Freyung-Grafenau | 48.8838 | 13.3299 |  | Freiflächensolaranlage | 6032 | Süd | 21 - 40 Grad | [17 empty] | 2025-10-01 |  |  | natürliche Person (ABR986439830619) | ABR986439830619 | Volleinspeisung |  | Bayernwerk Netz GmbH (SNB940352624434) | SNB940352624434 | In Prüfung | Mittelspannung | SEL999224393053 | EEG970944768741 | E2104101S000000000000156490100002 | 2024-11-19 | 3619.2 | SOL24-1/010,
SEE979813874057 | Deutgen Kunststofftechnik GmbH, Hermannsburg | In Betrieb | Solare Strahlungsenergie | 1736 | 1400 | 2024-05-28 |  | 2024-06-26 | Niedersachsen | 29320 | Hermannsburg | Kumpenkampsheide | 1 |  |  | 03351026 | Südheide | Celle | 52.8223 | 10.0827 |  | Freiflächensolaranlage | 3186 | Ost-West | 5 - 20 Grad | [17 empty] | 2025-10-01 |  |  | Edwin Deutgen Kunststofftechnik GmbH | ABR951920848541 | Teileinspeisung (einschließlich Eigenverbrauch) |  | Celle-Uelzen Netz GmbH (SNB955238223991) | SNB955238223991 | Geprüft | Mittelspannung | SEL967261044528 | EEG971321140990 | E2124801Sg0470001X101010000000001 | 2024-05-28 | 1736
SEE927660801634 | PV Barbing BA 2 3MW | In Betrieb | Solare Strahlungsenergie | 2898.45 | 2898.45 | 2024-06-17 |  | 2024-06-26 | Bayern | 93092 | Barbing |  |  | Friesheim, Sarching | Friesheim: Keine Flur: 1519 Sarching: Keine Flur: 951, 951/1, 953 | 09375117 | Barbing | Regensburg | 48.9919 | 12.263 |  | Freiflächensolaranlage | 5130 | Süd-Ost | 5 - 20 Grad | [17 empty] | 2025-10-01 |  |  | 12. PRISOL Projekt GmbH & Co KG | ABR935699877490 | Volleinspeisung |  | Regensburg Netz GmbH (SNB941929592729) | SNB941929592729 | Geprüft | Mittelspannung | SEL969041172551 | EEG919228441901 |  | 2024-06-17 | 2898.45 | SOL23-3/489,
SEE979489284884 | PV-Anlage Trostberg Alz | In Betrieb | Solare Strahlungsenergie | 1303 | 1300 | 2024-09-09 |  | 2024-09-09 | Bayern | 83308 | Trostberg | Dr.-Albert-Frank-Straße | 32 |  |  | 09189157 | Trostberg | Traunstein | 48.0202 | 12.5503 |  | Freiflächensolaranlage | 2690 | Süd-West | 5 - 20 Grad | [17 empty] | 2025-10-01 |  |  | Actegon Energy GmbH | ABR920714371541 | Volleinspeisung | SGE940372885259 | Alzchem Netz GmbH (SNB922722422505) | SNB922722422505 | Geprüft | Niederspannung (= Hausanschluss/Haushaltsstrom) | SEL910355493634 | EEG965977578597 | E2122801NZR002039000400N001Z00001 | 2024-09-09 | 1303
SEE942287548946 | Solarpark Diepoldshofen 2 | In Betrieb | Solare Strahlungsenergie | 1218 | 1000 | 2023-07-19 |  | 2024-06-26 | Baden-Württemberg | 88299 | Leutkirch |  |  | Diepoldshofen | 989, 933/1 | 08436010 | Bad Wurzach | Ravensburg | 47.8612 | 9.9121 |  | Freiflächensolaranlage | 2047 | Süd | 5 - 20 Grad | [17 empty] | 2025-10-01 |  |  | LEW Natur GmbH | ABR987834075223 | Volleinspeisung |  | Netze BW GmbH (SNB948311994307) | SNB948311994307 | Geprüft | Mittelspannung | SEL947773072998 | EEG922781451034 | E1084301ABLO041955000000000000001 | 2023-07-19 | 1218 | SOL22-2/085,
SEE937193067186 | PV Altdorf BA 1 8MW | In Betrieb | Solare Strahlungsenergie | 7996.45 | 6900 | 2024-06-19 |  | 2024-06-26 | Bayern | 90518 | Altdorf |  |  | Rieden | 1439, 1440 | 09574112 | Altdorf b. Nürnberg | Nürnberger Land | 49.4162 | 11.4198 |  | Freiflächensolaranlage |  | Süd | 5 - 20 Grad | [17 empty] | 2025-10-01 |  |  | N-ERGIE Sonne und Wind GmbH & Co. KG Herrn Florian Betzold | ABR954022931739 | Volleinspeisung |  | N-ERGIE Netz GmbH (SNB973875583315) | SNB973875583315 | Geprüft | Mittelspannung | SEL920138962646 | EEG943597156265 | E2191501SOXX000005088895521600000 | 2024-06-19 | 7996.45 | SOL23-1/304,
SEE979718821361 | Immo_Ellzee-Hausen 1 | In Betrieb | Solare Strahlungsenergie | 1026.6 | 675 | 2024-06-26 |  | 2024-06-26 | Bayern | 89352 | Ellzee |  |  | Hausen | 530 | 09774133 | Ellzee | Günzburg | 48.3357 | 10.3004 |  | Freiflächensolaranlage | 1770 | Süd-West | 5 - 20 Grad | [17 empty] | 2025-10-01 |  |  | Renervest Immobilien GmbH | ABR905468848525 | Volleinspeisung |  | LEW Verteilnetz GmbH (SNB911705062982) | SNB911705062982 | Geprüft | Niederspannung (= Hausanschluss/Haushaltsstrom) | SEL914659328951 | EEG983759098132 |  | 2024-06-26 | 1026.6 | SOL22-2/019,
SEE959881699271 | PV Altdorf BA 2 3MW | In Betrieb | Solare Strahlungsenergie | 2985.66 | 2400 | 2024-05-16 |  | 2024-06-26 | Bayern | 90518 | Altdorf |  |  | Rieden | 1439, 1440 | 09574112 | Altdorf b. Nürnberg | Nürnberger Land | 49.4162 | 11.4198 |  | Freiflächensolaranlage |  | Süd | 5 - 20 Grad | [17 empty] | 2025-10-01 |  |  | N-ERGIE Sonne und Wind GmbH & Co. KG Herrn Florian Betzold | ABR954022931739 | Volleinspeisung |  | N-ERGIE Netz GmbH (SNB973875583315) | SNB973875583315 | In Prüfung | Mittelspannung | SEL926391214812 | EEG995834738116 | E2191501SOXX000005088895533100000 | 2024-05-16 | 2985.66 | SOL23-1/305,
SEE985732199546 | Solarpark SIMA | In Betrieb | Solare Strahlungsenergie | 14726 | 11970 | 2024-06-26 |  | 2024-06-26 | Bayern | 84163 | Marklkofen | Siglhof | 1 |  |  | 09279126 | Marklkofen | Dingolfing-Landau | 48.5444 | 12.5655 |  | Freiflächensolaranlage | 26298 | Süd | 5 - 20 Grad | [17 empty] | 2025-10-01 |  |  | SIMA Energie GmbH | ABR937232961253 | Volleinspeisung |  | Bayernwerk Netz GmbH (SNB940352624434) | SNB940352624434 | Geprüft | Umspannebene Hochspannung/Mittelspannung | SEL900325802948 | EEG950918109633 | E21041010000000005167942963400001 | 2024-06-26 | 14726
SEE909463009851 | Martin Herrmann, Ausschreibungs-Anlage, Solarpark Rohrbach | In Betrieb | Solare Strahlungsenergie | 1070.1 | 1056 | 2024-04-11 |  | 2024-06-27 | Bayern | 97753 | Karlstadt |  |  | Karlstadt | 4688 | 09677148 | Karlstadt | Main-Spessart | 49 | 9 |  | Freiflächensolaranlage | 1845 | Süd | 5 - 20 Grad | [17 empty] | 2025-10-01 |  |  | natürliche Person (ABR958561084314) | ABR958561084314 | Volleinspeisung |  | Energieversorgung Lohr-Karlstadt und Umgebung GmbH & Co. KG (SNB991797615686) | SNB991797615686 | Geprüft | Mittelspannung | SEL990901057848 | EEG947671489300 | E20195010000000005166051458500001 | 2024-04-11 | 1070.1 | SOL24-1/455,
SEE954745108388 | Christian Endres, Ausschreibungs-Anlage, Solarpark Rohrbach | In Betrieb | Solare Strahlungsenergie | 1070.68 | 1056 | 2024-04-11 |  | 2024-06-27 | Bayern | 97753 | Karlstadt |  |  | Rohrbach | 4688 | 09677148 | Karlstadt | Main-Spessart | 49 | 9 |  | Freiflächensolaranlage | 1846 | Süd | 5 - 20 Grad | [17 empty] | 2025-10-01 |  |  | natürliche Person (ABR905047659726) | ABR905047659726 | Volleinspeisung |  | Energieversorgung Lohr-Karlstadt und Umgebung GmbH & Co. KG (SNB991797615686) | SNB991797615686 | Geprüft | Mittelspannung | SEL912498771143 | EEG946018333337 | E20195010000000005166051457700001 | 2024-04-11 | 1070.68 | SOL24-1/453,
SEE955549121368 | FFPV-Anlage HBM Lüptitz | In Betrieb | Solare Strahlungsenergie | 2998.8 | 2450 | 2025-06-05 |  | 2025-06-11 | Sachsen | 04808 | Lossatal | Wurzener Straße | 26 |  |  | 14729245 | Lossatal | Leipzig | 51.387 | 12.7664 |  | Freiflächensolaranlage | 5040 | Süd | 5 - 20 Grad | [17 empty] | 2025-10-01 |  |  | Werhahn & Nauen SE ＆ Co. OHG | ABR996071008604 | Teileinspeisung (einschließlich Eigenverbrauch) |  | Mitteldeutsche Netzgesellschaft Strom mbH (SNB916269213931) | SNB916269213931 | In Prüfung | Mittelspannung | SEL927605999976 | EEG904086153936 |  | 2025-06-05 | 2998.8
SEE934906313363 | 155-2-Freckleben 1.2 | In Betrieb | Solare Strahlungsenergie | 1393.74 | 1290 | 2024-06-28 |  | 2024-06-28 | Sachsen-Anhalt | 06449 | Aschersleben | An der neuen Siedlung |  |  |  | 15089015 | Aschersleben | Salzlandkreis | 51.7085 | 11.5405 |  | Freiflächensolaranlage | 3204 | Süd | 5 - 20 Grad | [17 empty] | 2025-10-01 |  |  | WI Energy Verwaltungs GmbH | ABR906864070299 | Volleinspeisung |  | Mitteldeutsche Netzgesellschaft Strom mbH (SNB916269213931) | SNB916269213931 | In Prüfung | Mittelspannung | SEL965433659624 | EEG934524395543 | E41081010000000000000000000691597 | 2024-06-28 | 1393.74 | SOL24-1/214,
SEE968785462232 | Solarpark Beilrode Süd II | In Planung | Solare Strahlungsenergie | 16000 | 13545 |  |  | 2024-07-02 | Sachsen | 04886 | Beilrode |  |  | Beilrode | Flur2:63;64;65;66;69;84;152;153;154;155;156;158;161;164;165;167;168;170;171;172;173;174;175;176;177;178;179;180;181.Flur6:84;108;131;132;133;134;135;136;137;138;139;140;142;143;144;145;146;147;148;149;150;151.Flur7:21;22;23;24;25;26;27;28;29;30;31;32/1 | 14730030 | Beilrode | Nordsachsen | 51.5681 | 13.1057 |  | Freiflächensolaranlage | 32000 | Süd | 21 - 40 Grad | [17 empty] | 2025-10-01 |  | 2027-03-01 | Solarpark Beilrode GmbH & Co. KG | ABR903837623278 | Volleinspeisung |  | Mitteldeutsche Netzgesellschaft Strom mbH (SNB916269213931) | SNB916269213931 |  | Hochspannung |  | EEG932875739917 |  |  | 16000
SEE968421891297 | Solarpark Kinateder GbR | In Betrieb | Solare Strahlungsenergie | 2600 | 2200 | 2024-05-31 |  | 2024-06-30 | Bayern | 94051 | Hauzenberg |  |  | Oberneureuth/Rassreuth | 1474,1471/827 | 09275126 | Hauzenberg | Passau | 48.666 | 13.6759 |  | Freiflächensolaranlage | 6420 | Süd | 5 - 20 Grad | [17 empty] | 2025-10-01 |  |  | natürliche Person (ABR970384690619) | ABR970384690619 | Volleinspeisung |  | Bayernwerk Netz GmbH (SNB940352624434) | SNB940352624434 | Geprüft | Mittelspannung | SEL943673663960 | EEG920025146791 | E2104101S000000000000156991100002 | 2024-05-31 | 2600 | SOL22-3/002,
SEE910435419479 | PV Freifläche Anlage 2 mit Zuschlag | In Betrieb | Solare Strahlungsenergie | 3237.92 | 2700 | 2024-07-22 |  | 2024-07-26 | Bayern | 95676 | Wiesau |  |  | Schönhaid | 859 | 09377159 | Wiesau | Tirschenreuth | 49.8984 | 12.213 |  | Freiflächensolaranlage | 5730 | Süd | 5 - 20 Grad | [17 empty] | 2025-10-01 |  |  | SCHERDEL Wiesauplast Deutschland | ABR964481018070 | Teileinspeisung (einschließlich Eigenverbrauch) |  | Bayernwerk Netz GmbH (SNB940352624434) | SNB940352624434 | Geprüft | Mittelspannung | SEL941372864213 | EEG909758156055 | E21041010000000005167926000400001 | 2024-07-22 | 3237.92 | SOL24-1/084,
SEE994726561948 | PVA Euskirchen_Umspannwerk | In Planung | Solare Strahlungsenergie | 7183 | 7183 |  |  | 2024-07-01 | Nordrhein-Westfalen | 53879 | Euskirchen | Am Ratsheimer Hof | 1 |  |  | 05366016 | Euskirchen | Euskirchen | 50.6576 | 6.8189 |  | Freiflächensolaranlage |  | Süd | [18 empty] | 2025-10-01 |  | 2025-06-30 | LichtBlick Solarpark Euskirchen 1 GmbH & Co. KG | ABR906473599365 | Volleinspeisung |  | Westnetz GmbH (SNB921897286493) | SNB921897286493 |  | Niederspannung (= Hausanschluss/Haushaltsstrom) |  | EEG942331637947 |  |  | 7183 | SOL24-2/483,
SEE947036893957 | Solarpark Lichte Platte | In Betrieb | Solare Strahlungsenergie | 16644 | 12900 | 2024-07-02 |  | 2024-07-01 | Bayern | 63853 | Mömlingen |  |  | Mömlingen | Hinterm Nußbaum: 1821, 1822, 1823, 1824, 1825, 1826, 1827, 1828, 1829, 1830, 1831, 1832, 1833, 1834 Urbansrein: 1846, 1846/1, 1856, 1857, 1858, 1859, 1860, 1861, 1862, 183, 1864, 1865, 1866, 1867, 1868, 1869, 1870-1880 | 09676140 | Mömlingen | Miltenberg | 49.5282 | 9.0536 |  | Freiflächensolaranlage | 24370 | Süd | 5 - 20 Grad | [17 empty] | 2025-10-01 |  |  | Solarpark Lichte Platte GmbH & Co. KG | ABR924365670541 | Volleinspeisung |  | Bayernwerk Netz GmbH (SNB940352624434) | SNB940352624434 | Geprüft | Umspannebene Hochspannung/Mittelspannung | SEL967766178681 | EEG900654723013 | E2104101S000000000000155779000002 | 2024-07-02 | 16644 | SOL23-1/036,
SEE979681046020 | Schiffdorf Wehden | In Betrieb | Solare Strahlungsenergie | 7501.14 | 6930 | 2024-06-27 |  | 2024-07-01 | Niedersachsen | 27607 | Geestland | An der Autobahn | 11 |  |  | 03352062 | Geestland | Cuxhaven | 53.6195 | 8.6601 |  | Freiflächensolaranlage | 12933 | Süd | 5 - 20 Grad | [17 empty] | 2025-10-01 |  |  | B&K Immobilien GmbH ＆ Co. eGbR | ABR989004031800 | Volleinspeisung |  | EWE NETZ GmbH (SNB951051725711) | SNB951051725711 | Geprüft | Mittelspannung | SEL988435059247 | EEG911299212787 | E21846010000000100000024709900001 | 2024-06-27 | 7501.14 | SOL24-1/513,
SEE905829235728 | Lichte Platte Bürgerenergie | In Betrieb | Solare Strahlungsenergie | 5742 | 5100 | 2024-07-01 |  | 2024-07-01 | Bayern | 63853 | Mömlingen |  |  | Mömlingen | Ahornsäcker: 1890, 1889, 1888, 1888/1, 1882-1887, 1891-1892, 1894-1895, 1895/1, Urbansrain: 1857, 1858 | 09676140 | Mömlingen | Miltenberg | 49.5151 | 9.0544 |  | Freiflächensolaranlage | 14355 | Süd | 5 - 20 Grad | [17 empty] | 2025-10-01 |  |  | Bürgerenergie Mömlingen eG | ABR936994328083 | Volleinspeisung |  | Bayernwerk Netz GmbH (SNB940352624434) | SNB940352624434 | Geprüft | Umspannebene Hochspannung/Mittelspannung | SEL920284367753 | EEG947313407686 |  | 2024-07-01 | 5742
SEE983695812595 | 148-Minderlittgen | In Betrieb | Solare Strahlungsenergie | 5868.72 | 4730 | 2024-06-26 |  | 2024-07-01 | Rheinland-Pfalz | 54518 | Minderlittgen |  |  | Minderlittgen | Flur 22: 4/1, 16 Flur 23: 59/1, 15, 80 | 07231085 | Minderlittgen | Bernkastel-Wittlich | 50.0033 | 6.8202 |  | Freiflächensolaranlage | 10296 | Süd | 5 - 20 Grad | [17 empty] | 2025-10-01 |  |  | WI Energy Verwaltungs GmbH | ABR906864070299 | Volleinspeisung | SGE921307749143 | Westnetz GmbH (SNB921897286493) | SNB921897286493 | Geprüft | Mittelspannung | SEL992895949369 | EEG964120219370 |  | 2024-06-26 | 5868.72 | SOL24-1/215,
SEE905041952830 | SW-SP-KLS20 | In Betrieb | Solare Strahlungsenergie | 19999.865 | 16917.296 | 2024-07-29 |  | 2024-07-30 | Sachsen | 09599 | Freiberg | Hainichener Strasse | 200 u |  |  | 14522180 | Freiberg | Mittelsachsen | 50.9213 | 13.2713 |  | Freiflächensolaranlage | 36697 | Süd | 5 - 20 Grad | [17 empty] | 2025-10-01 |  |  | Sabowind Solarpark Kleinschirma GmbH & Co. KG | ABR919407999766 | Volleinspeisung |  | Mitteldeutsche Netzgesellschaft Strom mbH (SNB916269213931) | SNB916269213931 | Geprüft | Hochspannung | SEL908133750437 | EEG905681288085 | E41081010000000000000000000662417 | 2024-07-29 | 19999.865 | SOL24-1/414,
SEE944742665434 | PVA Mühlhausen_Schröterode | In Planung | Solare Strahlungsenergie | 42260 | 42260 |  |  | 2024-07-01 | Thüringen | 99974 | Mühlhausen |  |  | Mühlhausen | Flur 19: 8/1; 9/4; 15/4; 16/1; 17/1; 20/4; 21/1; 22/4; 23/1; 24/1; 25/1; 27/1; 28/6; 28/7; 28/8; 28/9; 48/4; 49/1; 51/4; 51/5; 52/4; 54/4; 60/1; 67/1; 68/1; 69/1; 72/1; 73/1; 76/4 | 16064046 | Mühlhausen/Thüringen | Unstrut-Hainich-Kreis | 51.145 | 10.2952 |  | Freiflächensolaranlage |  | Süd | [18 empty] | 2025-10-01 |  | 2026-03-01 | solargrün Mühlhausen GmbH & Co. KG | ABR938726435373 | Volleinspeisung |  | TEN Thüringer Energienetze GmbH & Co. KG (SNB970821959712) | SNB970821959712 |  | Niederspannung (= Hausanschluss/Haushaltsstrom) |  | EEG900550411175 |  |  | 42260 | SOL24-2/453,
SEE959212916053 | SP-SWK14.8 | In Betrieb | Solare Strahlungsenergie | 14755.65 | 11880 | 2024-11-29 |  | 2024-12-12 | Sachsen | 02977 | Hoyerswerda |  |  | Schwarzkollm | Flur1: 104/1, 106, 111, 112, 115 | 14625240 | Hoyerswerda | Bautzen | 51.4426 | 14.1295 |  | Freiflächensolaranlage | 25662 | Süd | 5 - 20 Grad | [17 empty] | 2025-10-01 |  |  | Solarpark Schwarzkollm GmbH & Co. KG | ABR918655828767 | Volleinspeisung |  | Mitteldeutsche Netzgesellschaft Strom mbH (SNB916269213931) | SNB916269213931 | In Prüfung | Umspannebene Hochspannung/Mittelspannung | SEL938382474822 | EEG923922419746 |  | 2024-11-29 | 14755.65 | SOL24-1/415,
SEE989230404676 | PVA Pappelau_Hühnerberg | In Betrieb | Solare Strahlungsenergie | 8133 | 6000 | 2025-06-11 |  | 2025-06-23 | Baden-Württemberg | 89143 | Blaubeuren |  |  | Pappelau | 870 | 08425020 | Blaubeuren | Alb-Donau-Kreis | 48.3623 | 9.7868 |  | Freiflächensolaranlage | 13203 | Süd | 5 - 20 Grad | [17 empty] | 2025-10-01 |  |  | solargrün Pappelau GmbH & Co. KG | ABR928160849751 | Volleinspeisung |  | Netze BW GmbH (SNB948311994307) | SNB948311994307 | In Prüfung | Mittelspannung | SEL936716107569 | EEG985438475050 | E1084301ABLO027215300000000000001 | 2025-06-11 | 8133 | SOL24-2/447,
SEE990614470392 | PVA Eggersdorf_Müncheberg | In Planung | Solare Strahlungsenergie | 33260 | 33260 |  |  | 2024-07-01 | Brandenburg | 15374 | Müncheberg |  |  | Eggersdorf bei Müncheberg | Flur 002: 118; 119; 120; 121 | 12064317 | Müncheberg | Märkisch-Oderland | 52.4745 | 14.0831 |  | Freiflächensolaranlage |  | Süd | [18 empty] | 2024-12-09 |  | 2025-11-01 | solargrün Eggersdorf GmbH & Co. KG | ABR920338660700 | Volleinspeisung |  | E.DIS Netz GmbH (SNB941690671609) | SNB941690671609 |  | Niederspannung (= Hausanschluss/Haushaltsstrom) |  | EEG912307516859 |  |  | 33260 | SOL24-2/489,
SEE961604130992 | PVA Bad Zwischenahn_Grotewisch | In Planung | Solare Strahlungsenergie | 9378 | 9378 |  |  | 2024-07-01 | Niedersachsen | 26160 | Bad Zwischenahn |  |  | Bad Zwischenahn | Flur 44: 89/1; 91/2; 92/6; 97/1 | 03451002 | Bad Zwischenahn | Ammerland | 53.1625 | 8.1263 |  | Freiflächensolaranlage |  | Süd | [18 empty] | 2024-12-09 |  | 2025-12-01 | LichtBlick Solarpark Bad Zwischenahn GmbH & Co. KG | ABR919911064561 | Volleinspeisung |  | EWE NETZ GmbH (SNB951051725711) | SNB951051725711 |  | Niederspannung (= Hausanschluss/Haushaltsstrom) |  | EEG978587201458 |  |  | 9378 | SOL24-2/482,
SEE909752826190 | PV Hüll H5 | In Betrieb | Solare Strahlungsenergie | 1515.36 | 1050 | 2024-06-27 |  | 2024-07-01 | Bayern | 85283 | Wolnzach |  |  | Gebrontshausen | 394, 397 | 09186162 | Wolnzach | Pfaffenhofen a.d. Ilm | 48.6079 | 11.6572 |  | Freiflächensolaranlage | 3696 | Ost-West | 5 - 20 Grad | [17 empty] | 2025-10-01 |  |  | EV Energie GmbH | ABR945068952543 | Volleinspeisung |  | Bayernwerk Netz GmbH (SNB940352624434) | SNB940352624434 | Geprüft | Mittelspannung | SEL909762242478 | EEG924439265611 |  | 2024-06-27 | 1515.36 | SOL23-1/231,
SEE947980633852 | Freifläche - Großauheim | In Betrieb | Solare Strahlungsenergie | 9481.05 | 8580 | 2025-04-10 |  | 2025-03-24 | Hessen | 63457 | Hanau |  |  | Großauheim | Flur 101: 279/25, 319/1 | 06435014 | Hanau | Main-Kinzig-Kreis | 50.0932 | 8.9638 |  | Freiflächensolaranlage | 21258 | Süd | 5 - 20 Grad | [17 empty] | 2025-10-01 |  |  | SolarWerk Hanau GmbH | ABR917247159111 | Volleinspeisung |  | Hanau Netz GmbH (SNB985729975610) | SNB985729975610 | Geprüft | Mittelspannung | SEL954016830215 | EEG993577728395 |  | 2025-04-10 | 9481.05
SEE964927172588 | PVA -FF Veilsdorf | In Betrieb | Solare Strahlungsenergie | 1999.16 | 1500 | 2024-07-02 |  | 2024-07-03 | Thüringen | 98669 | Veilsdorf | Alter Hof |  |  |  | 16069053 | Veilsdorf | Hildburghausen | 50.4017 | 10.7915 |  | Freiflächensolaranlage | 4878 | Ost-West | 5 - 20 Grad | [17 empty] | 2025-10-01 |  |  | TEAG Solar GmbH | ABR936529750570 | Volleinspeisung |  | TEN Thüringer Energienetze GmbH & Co. KG (SNB970821959712) | SNB970821959712 | Geprüft | Mittelspannung | SEL920065287713 | EEG940874154204 | E4183201RS50457417000100389700001 | 2024-07-02 | 1999.16 | SOL21-3/012,
SEE952759347120 | PV Anlage Steinhilben | In Betrieb | Solare Strahlungsenergie | 4808.1 | 4808.1 | 2024-05-27 |  | 2024-07-03 | Baden-Württemberg | 72818 | Trochtelfingen |  |  | Steinhilben | 4296 | 08415073 | Trochtelfingen | Reutlingen | 48.2866 | 9.2938 |  | Freiflächensolaranlage | 8742 | Süd | 5 - 20 Grad | [17 empty] | 2025-10-01 |  |  | Solarpark Steinhilben GmbH | ABR949277657626 | Volleinspeisung |  | Netze BW GmbH (SNB948311994307) | SNB948311994307 | Geprüft | Mittelspannung | SEL941397859584 | EEG944920553300 | E1084301ABLO020610100000000000001 | 2024-05-27 | 4808.1 | SOL24-1/117,
SEE911007222916 | Solarpark Boldekow | In Betrieb | Solare Strahlungsenergie | 56059 | 46200 | 2025-05-08 |  | 2025-05-15 | Mecklenburg-Vorpommern | 17392 | Boldekow |  |  | Boldekow PV plant | Flur 1, Flurstück 157/8, 158/6, 103, 104/4, 106/5 | 13075015 | Boldekow | Vorpommern-Greifswald | 53.4328 | 13.3611 |  | Freiflächensolaranlage | 83520 | Süd | 5 - 20 Grad | [17 empty] | 2025-10-01 |  |  | Solarpark Boldekow GmbH & Co. KG | ABR983789954804 | Volleinspeisung |  | E.DIS Netz GmbH (SNB941690671609) | SNB941690671609 | In Prüfung | Hochspannung | SEL941059980342 | EEG939726228071 |  | 2025-05-08 | 56059
SEE928016918945 | PVA Dohndorf | In Betrieb | Solare Strahlungsenergie | 12312 | 9180 | 2024-07-02 |  | 2024-07-03 | Sachsen-Anhalt | 06369 | Dohndorf |  |  | Dohndorf | Flur4: 2/55, 2/56, 2/68, 2/70, 2/72, 2/74, 2/75, 2/76 | 15082180 | Köthen (Anhalt) | Anhalt-Bitterfeld | 51.7097 | 11.8663 |  | Freiflächensolaranlage | 21600 | Süd | 21 - 40 Grad | [17 empty] | 2025-10-01 |  |  | FEH Solarpark 54 GmbH & Co.KG | ABR947017026268 | Volleinspeisung |  | Mitteldeutsche Netzgesellschaft Strom mbH (SNB916269213931) | SNB916269213931 | In Prüfung | Mittelspannung | SEL919591316912 | EEG952039650209 |  | 2024-07-02 | 12312 | SOL23-1/225,
SEE964357352130 | Floating PV Hoym | In Betrieb | Solare Strahlungsenergie | 1600.64 | 1254 | 2024-08-22 |  | 2024-08-22 | Sachsen-Anhalt | 06467 | Hoym | Reinstedter Straße (Hoym) | 3:00 |  |  | 15089307 | Seeland | Salzlandkreis | 51.776 | 11.3372 |  | Freiflächensolaranlage | 3904 | nachgeführt | 21 - 40 Grad | [17 empty] | 2025-10-01 |  |  | Schimmel Kies- und Sandgewinnung GmbH | ABR984776764864 | Teileinspeisung (einschließlich Eigenverbrauch) |  | Mitteldeutsche Netzgesellschaft Strom mbH (SNB916269213931) | SNB916269213931 | In Prüfung | Mittelspannung | SEL935044619911 | EEG966936160815 |  | 2024-08-22 | 1600.64
SEE933455633045 | Solarfarm Lemmie EEG | In Betrieb | Solare Strahlungsenergie | 3820.995 | 3630 | 2024-06-28 |  | 2024-07-05 | Niedersachsen | 30989 | Gehrden | Südfeldstraße |  |  |  | 03241006 | Gehrden | Region Hannover | 52.2849 | 9.6053 |  | Freiflächensolaranlage | 7011 | Süd | 5 - 20 Grad | [17 empty] | 2025-10-01 |  |  | EnKL GmbH | ABR990826008086 | Volleinspeisung |  | Avacon Netz GmbH (SNB990362338043) | SNB990362338043 | Geprüft | Mittelspannung | SEL902017283004 | EEG997780494238 | E21878010000000005169889102000001 | 2024-06-28 | 3820.995
SEE996964411856 | Solarpark Pförring - P20-010 - 14.087,16 kWp | In Betrieb | Solare Strahlungsenergie | 14087.16 | 12250 | 2025-09-23 |  | 2025-09-23 | Bayern | 85104 | Pförring |  |  | Lobsing | 1306; 168 | 09176153 | Pförring | Eichstätt | 48.8533 | 11.7098 |  | Freiflächensolaranlage | 25848 | Süd | 5 - 20 Grad | [17 empty] | 2025-10-01 |  |  | Anumar Solarpark Pförring GmbH & Co. KG | ABR929359484197 | Volleinspeisung |  | Bayernwerk Netz GmbH (SNB940352624434) | SNB940352624434 | In Prüfung | Umspannebene Hochspannung/Mittelspannung | SEL970613994488 | EEG980374251591 |  | 2025-09-23 | 14087.16
SEE935950806290 | Freiflächenphotovoltaik "Gut Geratshof" | In Betrieb | Solare Strahlungsenergie | 1001 | 1001 | 2024-07-03 |  | 2024-07-05 | Bayern | 86944 | Unterdießen |  |  | Unterdießen | Flurnummer 939 | 09181143 | Unterdießen | Landsberg am Lech | 47.9904 | 10.8541 |  | Freiflächensolaranlage | 8160 | Süd | 21 - 40 Grad | [17 empty] | 2025-10-01 |  |  | Solarenergie Holzapfel GmbH & Co. KG | ABR960638395681 | Volleinspeisung |  | LEW Verteilnetz GmbH (SNB911705062982) | SNB911705062982 | Geprüft | Mittelspannung | SEL922911092953 | EEG959673461352 | E31177010000000005007921807-00003 | 2024-07-03 | 1001 | SOL22-3/037,
SEE922577547279 | Solarpark Pförring X - P24-139 - 2.055,19 kWp | In Betrieb | Solare Strahlungsenergie | 2055.19 | 1875 | 2025-09-23 |  | 2025-09-23 | Bayern | 85104 | Pförring |  |  | Lobsing | 1306; 168 | 09176153 | Pförring | Eichstätt | 48.8489 | 11.6914 |  | Freiflächensolaranlage | 3771 | Süd | 5 - 20 Grad | [17 empty] | 2025-10-01 |  |  | Anumar Solarpark Pförring GmbH & Co. KG | ABR929359484197 | Volleinspeisung |  | Bayernwerk Netz GmbH (SNB940352624434) | SNB940352624434 | In Prüfung | Umspannebene Hochspannung/Mittelspannung | SEL943819032940 | EEG915115349152 |  | 2025-09-23 | 2055.19
SEE921937965845 | Freiflächenphotovoltaik "Gut Geratshof" | In Betrieb | Solare Strahlungsenergie | 3119.8 | 3119.8 | 2024-07-03 |  | 2024-07-05 | Bayern | 86944 | Unterdießen |  |  | Unterdießen | Flurnummer 939 | 09181143 | Unterdießen | Landsberg am Lech | 47.9905 | 10.8538 |  | Freiflächensolaranlage | 8160 | Süd | 21 - 40 Grad | [17 empty] | 2025-10-01 |  |  | Solarenergie Holzapfel GmbH & Co. KG | ABR960638395681 | Volleinspeisung |  | LEW Verteilnetz GmbH (SNB911705062982) | SNB911705062982 | Geprüft | Mittelspannung | SEL965890523940 | EEG906939378626 | E31177010000000005007921807-00004 | 2024-07-03 | 3119.8 | SOL24-1/021,
SEE945982822588 | Solarpark Burgbernheim Rettenmeier | In Betrieb | Solare Strahlungsenergie | 1197.51 | 1000 | 2024-03-08 |  | 2024-07-05 | Bayern | 91593 | Burgbernheim | Rothenburger Straße | 48 |  |  | 09575115 | Burgbernheim | Neustadt a.d. Aisch-Bad Windsheim | 49.4577 | 10.3072 |  | Freiflächensolaranlage | 2490 | Süd | 21 - 40 Grad | [17 empty] | 2025-10-01 |  |  | Rettenmeier Holzindustrie Wilburgstetten GmbH | ABR932075866536 | Teileinspeisung (einschließlich Eigenverbrauch) |  | Stadt Burgbernheim - Stadtwerke (SNB931823254809) | SNB931823254809 | Geprüft | Mittelspannung | SEL990103096164 | EEG941806443700 | E20109010010014404800101010000001 | 2024-03-08 | 1197.51
SEE982909222489 | Solarpark Neuendorf A - P20-074 Teil 1 | In Betrieb | Solare Strahlungsenergie | 10000 | 8682.13 | 2024-12-18 |  | 2024-12-18 | Mecklenburg-Vorpommern | 17398 | Ducherow |  |  | Neuendorf A | Flur 15: 2/4, 3, 4, 5, 6, 7, 8, 9, 10 | 13075029 | Ducherow | Vorpommern-Greifswald | 53.7517 | 13.8064 |  | Freiflächensolaranlage | 17391 | Süd | 5 - 20 Grad | [17 empty] | 2025-10-01 |  |  | Anumar Solarpark Neuendorf A GmbH & Co. KG | ABR959934229196 | Volleinspeisung |  | E.DIS Netz GmbH (SNB941690671609) | SNB941690671609 | In Prüfung | Hochspannung | SEL957322757924 | EEG977864282074 |  | 2024-12-18 | 10000 | SOL22-1/024,
SEE947160383126 | Solarpark Neuendorf A - P20-074 Teil 2 | In Betrieb | Solare Strahlungsenergie | 5839.46 | 5412.5 | 2024-12-18 |  | 2024-12-18 | Mecklenburg-Vorpommern | 17398 | Ducherow |  |  | Neuendorf A | Flur 15: 2/4, 3, 4, 5, 6, 7, 8, 9, 10 | 13075029 | Ducherow | Vorpommern-Greifswald | 53.7537 | 13.805 |  | Freiflächensolaranlage | 10156 | Süd | 5 - 20 Grad | [17 empty] | 2025-10-01 |  |  | Anumar Solarpark Neuendorf A GmbH & Co. KG | ABR959934229196 | Volleinspeisung |  | E.DIS Netz GmbH (SNB941690671609) | SNB941690671609 | In Prüfung | Hochspannung | SEL915891264083 | EEG910103472348 |  | 2024-12-18 | 5839.46 | SOL22-1/038,
SEE909160128695 | PVA Ensthof Teilfläche 1 | In Betrieb | Solare Strahlungsenergie | 7145.55 | 5494 | 2024-06-28 |  | 2024-07-05 | Nordrhein-Westfalen | 59872 | Meschede |  |  | Meschede Land | Flur:1 Flurstück:132, 149 | 05958032 | Meschede | Hochsauerlandkreis | 51.3603 | 8.2372 |  | Freiflächensolaranlage | 10800 | Süd | 5 - 20 Grad | [17 empty] | 2025-10-01 |  |  | BEE Solarpark Ensthof GmbH & Co.KG | ABR916646971850 | Volleinspeisung |  | Westnetz GmbH (SNB921897286493) | SNB921897286493 | Geprüft | Mittelspannung | SEL908329485457 | EEG996687296211 |  | 2024-06-28 | 7145.55 | SOL23-2/223,
SEE986608825491 | Solarpark Neuendorf A - P20-074 Teil 3 | In Betrieb | Solare Strahlungsenergie | 10000 | 8660 | 2025-02-13 |  | 2025-02-14 | Mecklenburg-Vorpommern | 17398 | Ducherow |  |  | Neuendorf A | Flur 15: 2/4, 3, 4, 5, 6, 7, 8, 9, 10 | 13075029 | Ducherow | Vorpommern-Greifswald | 53.7514 | 13.8131 |  | Freiflächensolaranlage | 17392 | Süd | 5 - 20 Grad | [17 empty] | 2025-10-01 |  |  | Anumar Solarpark Neuendorf A GmbH & Co. KG | ABR959934229196 | Volleinspeisung |  | E.DIS Netz GmbH (SNB941690671609) | SNB941690671609 | In Prüfung | Hochspannung | SEL938768062643 | EEG995308137049 |  | 2025-02-13 | 10000 | SOL23-1/328,
SEE954203071018 | Solarpark Neuendorf A - P20-074 Teil 4 | In Betrieb | Solare Strahlungsenergie | 9511 | 8236.53 | 2025-02-13 |  | 2025-02-14 | Mecklenburg-Vorpommern | 17398 | Ducherow |  |  | Neuendorf A | Flur 15: 2/4, 3, 4, 5, 6, 7, 8, 9, 10 | 13075029 | Ducherow | Vorpommern-Greifswald | 53.7514 | 13.8131 |  | Freiflächensolaranlage | 16543 | Süd | 5 - 20 Grad | [17 empty] | 2025-10-01 |  |  | Anumar Solarpark Neuendorf A GmbH & Co. KG | ABR959934229196 | Volleinspeisung |  | E.DIS Netz GmbH (SNB941690671609) | SNB941690671609 | In Prüfung | Hochspannung | SEL966183715202 | EEG916964989186 |  | 2025-02-13 | 9511 | SOL23-1/332,
SEE941831927336 | Solarpark Neuendorf A - P20-074 Teil 5 | In Planung | Solare Strahlungsenergie | 23404.8 | 19913 |  |  | 2024-07-05 | Mecklenburg-Vorpommern | 17398 | Ducherow |  |  | Ducherow | Flur 15: 2/4, 3, 4, 5, 6, 7, 8, 9, 10 | 13075029 | Ducherow | Vorpommern-Greifswald | 53.7514 | 13.8131 |  | Freiflächensolaranlage | 40704 | Süd | 5 - 20 Grad | [17 empty] | 2025-10-01 |  | 2025-03-08 | Anumar Solarpark Neuendorf A GmbH & Co. KG | ABR959934229196 | Volleinspeisung |  | E.DIS Netz GmbH (SNB941690671609) | SNB941690671609 |  | Hochspannung |  | EEG916249579941 |  |  | 23404.8
SEE926073141719 | Solarpark Geiselwind Puma | In Betrieb | Solare Strahlungsenergie | 1804.35 | 1540 | 2024-06-20 |  | 2024-07-05 | Bayern | 96160 | Geiselwind | Rudolf-Dassler-Straße | 1 |  |  | 09675127 | Geiselwind | Kitzingen | 49.7713 | 10.4965 |  | Freiflächensolaranlage | 3138 | Süd-Ost | 5 - 20 Grad | [17 empty] | 2025-10-01 |  |  | PUMA SE | ABR978137431014 | Teileinspeisung (einschließlich Eigenverbrauch) |  | ÜZ Mainfranken eG (SNB929185184919) | SNB929185184919 | Geprüft | Mittelspannung | SEL905776023539 | EEG917717335526 | E21669011360909990000000000000001 | 2024-06-20 | 1804.35
SEE983022655666 | Solarpark Steingaden - Ausschreibung - Nord | In Betrieb | Solare Strahlungsenergie | 1992.51 | 1750 | 2025-05-09 |  | 2025-06-13 | Bayern | 86989 | Steingaden | Hirschau | 2 |  |  | 09190154 | Steingaden | Weilheim-Schongau | 47.7393 | 10.8405 |  | Freiflächensolaranlage | 3406 | Süd | 5 - 20 Grad | [17 empty] | 2025-10-01 |  |  | Raiffeisenbank Steingaden | ABR921209844687 | Volleinspeisung |  | LEW Verteilnetz GmbH (SNB911705062982) | SNB911705062982 | In Prüfung | Mittelspannung | SEL954888917533 | EEG975878065447 |  | 2025-05-09 | 1992.51 | SOL24-1/279,
SEE913530753912 | PVA Dallgow-Döberitz Teil II | In Betrieb | Solare Strahlungsenergie | 4093.74 | 3653 | 2024-06-16 |  | 2024-07-09 | Brandenburg | 14624 | Dallgow-Döberitz |  |  | Dallgow-Döberitz | Flur 1, Flurstück 887,888 | 12063056 | Dallgow-Döberitz | Havelland | 52.5436 | 13.0778 |  | Freiflächensolaranlage | 7182 | Süd | 5 - 20 Grad | [17 empty] | 2025-10-01 |  |  | SES SP Dallgow-Döberitz | ABR909579847484 | Volleinspeisung | SGE903589198727 | E.DIS Netz GmbH (SNB941690671609) | SNB941690671609 | In Prüfung | Mittelspannung | SEL981255507554 | EEG902248353934 |  | 2024-06-16 | 4093.74 | SOL24-1/568,
SEE962802017429 | Am Stocket | In Betrieb | Solare Strahlungsenergie | 2300 | 1890 | 2024-07-16 |  | 2024-07-16 | Bayern | 84140 | Gangkofen |  |  | Gangkofen | 1844 | 09277121 | Gangkofen | Rottal-Inn | 48.4433 | 12.5732 |  | Freiflächensolaranlage | 5608 | Süd | 21 - 40 Grad | [17 empty] | 2025-10-01 |  |  | Blenninger eGbR | ABR927271149194 | Volleinspeisung | SGE958856252794 | Bayernwerk Netz GmbH (SNB940352624434) | SNB940352624434 | Geprüft | Mittelspannung | SEL960965373116 | EEG940325265565 | E21041010000000005167966786200001 | 2024-07-16 | 2300 | SOL24-1/403,
SEE921653729462 | Solarkraftwerk Bauler I 1. Bauabschnitt | In Betrieb | Solare Strahlungsenergie | 6882.805 | 6882.805 | 2024-12-04 |  | 2024-12-12 | Rheinland-Pfalz | 54673 | Bauler |  |  | Bauler | Flur 7: 1/11, 1/12, 2. Flur 8: 1/2, 3/2, 4/2, 5, 6/2, 98/4, 117/2, 118/2, 124/6. | 07232008 | Bauler | Eifelkreis Bitburg-Prüm | 49.9737 | 6.2048 |  | Freiflächensolaranlage | 12629 | Süd | 5 - 20 Grad | [17 empty] | 2025-10-01 |  |  | Solarkraftwerk Südeifel GmbH & Co. KG | ABR978098997215 | Volleinspeisung |  | Westnetz GmbH (SNB921897286493) | SNB921897286493 | Geprüft | Hochspannung | SEL966176851146 | EEG984999467719 |  | 2024-12-04 | 6882.805 | SOL23-2/268,
SEE977913844406 | PVA Bergholz | In Planung | Solare Strahlungsenergie | 60201 | 48000 |  |  | 2024-07-10 | Mecklenburg-Vorpommern | 17321 | Bergholz |  |  | Bergholz | Flur4: 81/1, 81/2, 82, 83, 84 | 13075011 | Bergholz | Vorpommern-Greifswald | 53.4283 | 14.176 |  | Freiflächensolaranlage | [20 empty] | 2025-06-16 |  | 2026-02-01 | AD Bergholz GmbH | ABR924016454384 | Volleinspeisung |  | E.DIS Netz GmbH (SNB941690671609) | SNB941690671609 |  | Hochspannung |  | EEG952837356211 |  |  | 60201
SEE917330394344 | SP Hüll H6 | In Betrieb | Solare Strahlungsenergie | 1731.84 | 1200 | 2024-06-27 |  | 2024-07-10 | Bayern | 85283 | Wolnzach |  |  | Gebrontshausen | 389/1, 390, 391 | 09186162 | Wolnzach | Pfaffenhofen a.d. Ilm | 48.6087 | 11.6607 |  | Freiflächensolaranlage | 4224 | Ost-West | 5 - 20 Grad | [17 empty] | 2025-10-01 |  |  | FW Energie GmbH | ABR987938590882 | Volleinspeisung |  | Bayernwerk Netz GmbH (SNB940352624434) | SNB940352624434 | Geprüft | Mittelspannung | SEL942198633342 | EEG919416814906 | E2104101S000000000000101957200006 | 2024-06-27 | 1731.84 | SOL23-1/232,
SEE971126836845 | Kleinschirma 1 | In Betrieb | Solare Strahlungsenergie | 26976.3 | 24750 | 2024-09-14 |  | 2024-09-19 | Sachsen | 09600 | Oberschöna |  |  | Kleinschirma | 88 / 4 | 14522430 | Oberschöna | Mittelsachsen | 50.9115 | 13.2738 |  | Freiflächensolaranlage |  | Süd | 21 - 40 Grad | [17 empty] | 2025-10-01 |  |  | Solarparc Kleinschirma GmbH & Co. KG | ABR922216203931 | Volleinspeisung |  | Mitteldeutsche Netzgesellschaft Strom mbH (SNB916269213931) | SNB916269213931 | Geprüft | Hochspannung | SEL908133750437 | EEG928583049844 | E41081010000000000000000000550420 | 2024-09-14 | 26976.3 | SOL23-1/241,
SEE950767886129 | 9034 SP Rengetsweiler-Löffler | In Betrieb | Solare Strahlungsenergie | 3799.85 | 2816 | 2025-03-28 |  | 2025-03-31 | Baden-Württemberg | 88605 | Meßkirch |  |  | 389 | Gemeinde Meßkirch Rengetsweiler | 08437078 | Meßkirch | Sigmaringen | 47.9727 | 9.1691 |  | Freiflächensolaranlage | 5928 | Ost-West | 5 - 20 Grad | [17 empty] | 2025-10-01 |  |  | solarcomplex AG | ABR990136809885 | Volleinspeisung |  | Netze BW GmbH (SNB948311994307) | SNB948311994307 | Geprüft | Mittelspannung | SEL975976729159 | EEG980049063283 | E1084301ABLO025500100000000000001 | 2025-03-28 | 3799.85
SEE975613616231 | Solarpark Aicher Weg | In Betrieb | Solare Strahlungsenergie | 1999.16 | 1800 | 2024-07-12 |  | 2024-07-15 | Bayern | 91580 | Petersaurach |  |  | Petersaurach | 1379 | 09571190 | Petersaurach | Ansbach | 49.3127 | 10.7621 |  | Freiflächensolaranlage | 4876 | Süd | 5 - 20 Grad | [17 empty] | 2025-10-01 |  |  | Manfred und Manuela Richter GbR | ABR951343571989 | Volleinspeisung |  | N-ERGIE Netz GmbH (SNB973875583315) | SNB973875583315 | Geprüft | Mittelspannung | SEL928753628251 | EEG978148919938 | E2191501SOXX000005088905000700000 | 2024-07-12 | 1999.16 | SOL24-1/049,
SEE932060464426 | 240715_Ff-Tr-Pf-Bie_5.648,5kWp | In Betrieb | Solare Strahlungsenergie | 5648.5 | 4960 | 2024-06-13 |  | 2024-07-15 | Rheinland-Pfalz | 54293 | Trier | Mäusheckerweg | 99 |  |  | 07211000 | Trier | Trier | 49.7826 | 6.6766 |  | Freiflächensolaranlage | 11608 | Süd | 5 - 20 Grad | [17 empty] | 2025-10-01 |  |  | SWT Solar GmbH | ABR936301071343 | Volleinspeisung | SGE936889632448 | SWT Stadtwerke Trier Versorgungs-GmbH (SNB966813503780) | SNB966813503780 | Geprüft | Mittelspannung | SEL978993397592 | EEG965473191214 | E31285010000000005094652719702444 | 2024-06-13 | 5648.5
SEE929797045899 | Solarkraftwerk Bauler II 1. Bauabschnitt | In Betrieb | Solare Strahlungsenergie | 3673.85 | 3038.602 | 2024-12-04 |  | 2024-12-12 | Rheinland-Pfalz | 54673 | Bauler |  |  | Bauler | Flur 8: 73/3, 74/8, 74/10, 74/15, 75, 76, 111/74, 112/74. | 07232008 | Bauler | Eifelkreis Bitburg-Prüm | 49.9791 | 6.2005 |  | Freiflächensolaranlage | 6741 | Süd | 5 - 20 Grad | [17 empty] | 2025-10-01 |  |  | Solarkraftwerk Südeifel GmbH & Co. KG | ABR978098997215 | Volleinspeisung |  | Westnetz GmbH (SNB921897286493) | SNB921897286493 | Geprüft | Hochspannung | SEL966176851146 | EEG936301801179 |  | 2024-12-04 | 3673.85 | SOL23-2/267,
SEE982876011871 | Grenderich 1.1 | In Betrieb | Solare Strahlungsenergie | 10148.35 | 9775 | 2024-07-09 |  | 2024-07-16 | Rheinland-Pfalz | 56858 | Grenderich |  |  | Grenderich | Flur13: 42, 45, 46, 47, 48, 50, 68, 70, 72. | 07135037 | Grenderich | Cochem-Zell | 50.0544 | 7.2253 |  | Freiflächensolaranlage | 30665 | Süd | 21 - 40 Grad | [17 empty] | 2025-10-01 |  |  | Sunnic Lighthouse Solar Invest 11 TU 1 GmbH | ABR950145125246 | Volleinspeisung |  | Westnetz GmbH (SNB921897286493) | SNB921897286493 | Geprüft | Hochspannung | SEL900301218299 | EEG993482156900 |  | 2024-07-09 | 10148.35 | SOL24-1/308,
SEE984920856377 | Grenderich 1.3 | In Betrieb | Solare Strahlungsenergie | 9390.4 | 9333 | 2024-07-10 |  | 2024-07-16 | Rheinland-Pfalz | 56858 | Grenderich |  |  | Grenderich | Flur13: 37, 42, 43, 68. | 07135037 | Grenderich | Cochem-Zell | 50.0543 | 7.2228 |  | Freiflächensolaranlage | 23488 | Süd | 21 - 40 Grad | [17 empty] | 2025-10-01 |  |  | Sunnic Lighthouse Solar Invest 11 TU 1 GmbH | ABR950145125246 | Volleinspeisung |  | Westnetz GmbH (SNB921897286493) | SNB921897286493 | Geprüft | Hochspannung | SEL900301218299 | EEG919468605798 |  | 2024-07-10 | 9390.4
SEE945100822681 | FPV Philipp See 1 | In Betrieb | Solare Strahlungsenergie | 14987.145 | 10800 | 2024-07-18 |  | 2024-08-20 | Baden-Württemberg | 76669 | Bad Schönborn |  |  | Langenbrücken | 8988/1 und 8990 | 08215100 | Bad Schönborn | Karlsruhe | 49.2075 | 8.6228 |  | Freiflächensolaranlage | 25732 | Ost-West | 5 - 20 Grad | [17 empty] | 2025-10-01 |  |  | FPV Philipp See 1 GmbH & Co. KG | ABR951967962064 | Teileinspeisung (einschließlich Eigenverbrauch) |  | Netze BW GmbH (SNB948311994307) | SNB948311994307 | Geprüft | Mittelspannung | SEL967230129836 | EEG933042925416 | E1084301ABLO027649000000000000001 | 2024-07-18 | 14987.145 | SOL23-2/111,
SEE999870702117 | PVA Schlierstadt | In Betrieb | Solare Strahlungsenergie | 6590 | 4928 | 2025-04-30 |  | 2025-05-06 | Baden-Württemberg | 74706 | Osterburken |  |  | Schlierstadt | Keine Flur: 1632; 1633. | 08225075 | Osterburken | Neckar-Odenwald-Kreis | 49.4681 | 9.3879 |  | Freiflächensolaranlage | 10892 | Süd | 21 - 40 Grad | [17 empty] | 2025-10-01 |  |  | EB EEE Solarpark Schlierstadt 14 GmbH & Co. KG | ABR940284240580 | Volleinspeisung |  | Netze BW GmbH (SNB948311994307) | SNB948311994307 | Geprüft | Mittelspannung | SEL996016004548 | EEG982353105383 | E1084301ABLO025272200000000000001 | 2025-04-30 | 6590 | SOL24-1/428,
SEE955256969727 | Salzwedel 3.2 | In Betrieb | Solare Strahlungsenergie | 3790.8 | 3200 | 2024-07-03 |  | 2024-07-17 | Sachsen-Anhalt | 29410 | Salzwedel |  |  | Salzwedel | Flur82: 89/10, 89/20, 90/2, 90/3, 95/22, 100/10. | 15081455 | Salzwedel | Altmarkkreis Salzwedel | 52.837 | 11.2064 |  | Freiflächensolaranlage | 7020 | Süd | 5 - 20 Grad | [17 empty] | 2025-10-01 |  |  | Sunnic Lighthouse Solar Invest 9 GmbH | ABR987693205366 | Volleinspeisung |  | Avacon Netz GmbH (SNB990362338043) | SNB990362338043 | Geprüft | Hochspannung | SEL908537430904 | EEG961718799085 |  | 2024-07-03 | 3790.8 | SOL22-2/042,
SEE920596784088 | PVA 1 greenarea Heimertingen | In Betrieb | Solare Strahlungsenergie | 18736.8 | 17500 | 2024-07-03 |  | 2024-07-18 | Bayern | 87751 | Heimertingen |  |  | Heimertingen | 2465/1, 2462 | 09778150 | Heimertingen | Unterallgäu | 48.0256 | 10.1412 |  | Freiflächensolaranlage | 32305 | Ost-West | 5 - 20 Grad | [17 empty] | 2025-10-01 |  |  | greenarea Heimertingen GmbH | ABR923804874533 | Volleinspeisung |  | LEW Verteilnetz GmbH (SNB911705062982) | SNB911705062982 | Geprüft | Mittelspannung | SEL989572579551 | EEG944451827802 | E31177010000000005007930675-00000 | 2024-07-03 | 18736.8 | SOL23-1/252,
SEE925241463042 | PVA 2 greenarea Heimertingen | In Betrieb | Solare Strahlungsenergie | 10733 | 10000 | 2024-07-03 |  | 2024-07-18 | Bayern | 87751 | Heimertingen |  |  | Heimertingen | 2461, 2465/1 | 09778150 | Heimertingen | Unterallgäu | 48.0257 | 10.1441 |  | Freiflächensolaranlage | 18505 | Ost-West | 5 - 20 Grad | [17 empty] | 2025-10-01 |  |  | greenarea Heimertingen GmbH | ABR923804874533 | Volleinspeisung |  | LEW Verteilnetz GmbH (SNB911705062982) | SNB911705062982 | In Prüfung | Mittelspannung | SEL925026517151 | EEG967043122512 |  | 2024-07-03 | 10733 | SOL23-1/252; SOL23-3/472,
SEE906956377008 | LH Weg 2,5 | In Betrieb | Solare Strahlungsenergie | 2500 | 2500 | 2024-08-14 |  | 2024-09-12 | Schleswig-Holstein | 25885 | Oster-Ohrstedt |  |  | Oster-Ohrstedt | Flur7: 109, 018. | 01054101 | Oster-Ohrstedt | Nordfriesland | 54.5098 | 9.2429 |  | Freiflächensolaranlage | 4386 | Süd | 21 - 40 Grad | [17 empty] | 2025-10-01 |  |  | Limsholm PV GmbH & Co. KG | ABR901439853123 | Volleinspeisung |  | Schleswig-Holstein Netz GmbH (SNB990857029876) | SNB990857029876 | In Prüfung | Mittelspannung | SEL946322440745 | EEG928981753442 |  | 2024-08-14 | 2500 | SOL24-1/265,
SEE926290338558 | PVA Karwill | In Betrieb | Solare Strahlungsenergie | 3449.98 | 2940 | 2024-08-08 |  | 2024-09-05 | Bayern | 84137 | Vilsbiburg |  |  | Seyboldsdorf | 239/1 | 09274184 | Vilsbiburg | Landshut | 48.4837 | 12.3303 |  | Freiflächensolaranlage | 6204 | Süd | 21 - 40 Grad | [17 empty] | 2025-10-01 |  |  | BürgerEnergie Niederbayern eG | ABR988685920984 | Volleinspeisung |  | Bayernwerk Netz GmbH (SNB940352624434) | SNB940352624434 | Geprüft | Mittelspannung | SEL972964425703 | EEG996979262306 | E2104101S000000000000154297600002 | 2024-08-08 | 3449.98
SEE956987182836 | B201, Norderfeld -14 | In Betrieb | Solare Strahlungsenergie | 14000 | 13200 | 2024-08-19 |  | 2024-09-18 | Schleswig-Holstein | 25885 | Oster-Ohrstedt |  |  | Oster-Ohrstedt | Flur7: 113, 002/2, 081. Flur2: 023, 025/2, 025/3, 062 | 01054101 | Oster-Ohrstedt | Nordfriesland | 54.5169 | 9.2507 |  | Freiflächensolaranlage | 24561 | Süd | 21 - 40 Grad | [17 empty] | 2025-10-01 |  |  | Limsholm PV GmbH & Co. KG | ABR901439853123 | Volleinspeisung |  | Schleswig-Holstein Netz GmbH (SNB990857029876) | SNB990857029876 | Geprüft | Hochspannung | SEL936999037430 | EEG968368877088 |  | 2024-08-19 | 14000 | SOL23-1/009,
SEE994203918715 | Ostergaden 2 | In Betrieb | Solare Strahlungsenergie | 1373.13 | 1250 | 2024-07-08 |  | 2024-07-21 | Bayern | 84032 | Altdorf | Ostergadener Straße |  |  |  | 09274113 | Altdorf | Landshut | 48.5527 | 12.0721 |  | Freiflächensolaranlage | 2409 | Süd | 5 - 20 Grad | [17 empty] | 2025-10-01 |  |  | natürliche Person (ABR908238971836) | ABR908238971836 | Volleinspeisung |  | Bayernwerk Netz GmbH (SNB940352624434) | SNB940352624434 | Geprüft | Mittelspannung | SEL954582121090 | EEG985542808157 | E2104101S000000000000152989300002 | 2024-07-08 | 1373.13 | SOL24-1/083,
SEE960737104986 | Solarpark Schiefe Breede Bielefeld | In Betrieb | Solare Strahlungsenergie | 4158 | 3750 | 2024-12-16 |  | 2024-12-19 | Nordrhein-Westfalen | 33739 | Bielefeld | Eickumer Straße | 237 a |  |  | 05711000 | Bielefeld | Bielefeld | 52.1013 | 8.5619 |  | Freiflächensolaranlage | 6231 | Süd | 5 - 20 Grad | [17 empty] | 2025-10-01 |  |  | Stadtwerke Bielefeld GmbH | ABR989927274988 | Volleinspeisung |  | Bielefelder Netz GmbH (SNB918516395612) | SNB918516395612 | Geprüft | Mittelspannung | SEL998114756336 | EEG969369531993 | E21196014721237A11000052151800001 | 2024-12-16 | 4158 | SOL23-3/131,
SEE979151141682 | Solarpark Maiszell | In Betrieb | Solare Strahlungsenergie | 5508 | 5270 | 2024-07-17 |  | 2024-07-22 | Bayern | 94372 | Rattiszell |  |  | Haukenzell | Flst. 431 | 09278179 | Rattiszell | Straubing-Bogen | 49.0595 | 12.6197 |  | Freiflächensolaranlage | 9180 | Süd | 5 - 20 Grad | [17 empty] | 2025-10-01 |  |  | Solarpark Maiszell GmbH & Co. KG | ABR966505201086 | Volleinspeisung |  | Bayernwerk Netz GmbH (SNB940352624434) | SNB940352624434 | Geprüft | Mittelspannung | SEL908539171928 | EEG906085946182 | E2104101S000000000000152269400002 | 2024-07-17 | 5508 | SOL24-1/067,
SEE940195034377 | Solarpark Am Steinacker | In Betrieb | Solare Strahlungsenergie | 1266.72 | 1050 | 2024-07-11 |  | 2024-07-22 | Bayern | 90513 | Zirndorf |  |  | Leichendorf | 204 | 09573134 | Zirndorf | Fürth | 49.4314 | 10.9467 |  | Freiflächensolaranlage | 2184 | Ost-West | 5 - 20 Grad | [17 empty] | 2025-10-01 |  |  | geobra Brandstätter Stiftung & Co. KG | ABR930242177287 | Teileinspeisung (einschließlich Eigenverbrauch) |  | Stadtwerke Zirndorf GmbH (SNB931316685899) | SNB931316685899 | Geprüft | Mittelspannung | SEL933174827626 | EEG907834599901 | E21258010110000000000000202400125 | 2024-07-11 | 1266.72 | SOL24-1/205,
SEE942110429404 | PVA Wuschewier | In Betrieb | Solare Strahlungsenergie | 58018.74 | 46500 | 2024-07-08 |  | 2024-07-23 | Brandenburg | 15320 | Neutrebbin | Am Horst | 14 |  |  | 12064365 | Neutrebbin | Märkisch-Oderland | 52.6469 | 14.2691 |  | Freiflächensolaranlage | 101712 | Süd | 5 - 20 Grad | [17 empty] | 2025-10-01 |  |  | Tibo Photovoltaik Wuschewier GmbH & Co. KG | ABR925727738930 | Volleinspeisung |  | E.DIS Netz GmbH (SNB941690671609) | SNB941690671609 | Geprüft | Hochspannung | SEL911914229206 | EEG940370049202 | E4186001S000000000000170556700002 | 2024-07-08 | 58018.74
SEE983224222307 | PV-STUED-4139 | In Planung | Solare Strahlungsenergie | 53347 | 44000 |  |  | 2024-07-23 | Brandenburg | 16845 | Stüdenitz-Schönermark |  |  | Stüdenitz | Flur101:443,791,792 | 12068417 | Stüdenitz-Schönermark | Ostprignitz-Ruppin | 52.8889 | 12.2595 |  | Freiflächensolaranlage | 79623 | Süd | 21 - 40 Grad | [17 empty] | 2025-10-01 |  | 2026-01-01 | BOREAS Energie GmbH | ABR909054335185 | Volleinspeisung | SGE973937002983 | E.DIS Netz GmbH (SNB941690671609) | SNB941690671609 |  | Hochspannung |  | EEG932735889905 |  |  | 53347
SEE956091770295 | Scharenstetten_3,3MWp | In Betrieb | Solare Strahlungsenergie | 3299.67 | 3200 | 2024-10-24 |  | 2024-10-24 | Baden-Württemberg | 89160 | Dornstadt |  |  | Scharenstetten | 992 | 08425031 | Dornstadt | Alb-Donau-Kreis | 48.5195 | 9.8647 |  | Freiflächensolaranlage | 5454 | Süd | 5 - 20 Grad | [17 empty] | 2025-10-01 |  |  | Solavest GDS GmbH | ABR943672023284 | Volleinspeisung |  | Netze BW GmbH (SNB948311994307) | SNB948311994307 | Geprüft | Mittelspannung | SEL972558316042 | EEG906072417848 | E1084301ABLO028210600000000000001 | 2024-10-24 | 3299.67 | SOL23-1/110,
SEE924776119394 | SP Voßberg | In Planung | Solare Strahlungsenergie | 4473.36 | 3600 |  |  | 2024-07-23 | Mecklenburg-Vorpommern | 17392 | Spantekow |  |  | Dennin | Flur4: 3/7, 4/1, 10/7. Flur 5: 1/2, 2/2 | 13075127 | Spantekow | Vorpommern-Greifswald | 53.807 | 13.4766 |  | Freiflächensolaranlage | 7848 | Süd | 21 - 40 Grad | [17 empty] | 2025-10-01 |  | 2024-12-31 | Voßberg Drei GmbH & Co. KG | ABR908594016547 | Volleinspeisung | SGE961729740397 | E.DIS Netz GmbH (SNB941690671609) | SNB941690671609 |  | Mittelspannung |  | EEG994714622217 |  |  | 4473.36 | SOL24-1/464,
SEE915821026521 | Sturmwind 1 | In Planung | Solare Strahlungsenergie | 1650 | 1500 |  |  | 2024-07-24 | Schleswig-Holstein | 23843 | Rümpel | Im Seybeck |  |  |  | 01062065 | Rümpel | Stormarn | 53.7826 | 10.3601 |  | Freiflächensolaranlage | 2040 | nachgeführt | Nachgeführt | [17 empty] | 2025-10-01 |  | 2026-06-11 | QQ17 Solarkraft GmbH | ABR934358045072 | Volleinspeisung |  | Schleswig-Holstein Netz AG (SNB919861978666) | SNB919861978666 |  | Mittelspannung |  | EEG926258530062 |  |  | 1650
SEE998091364289 | AVG Raudsepp Obernburger Straße | In Betrieb | Solare Strahlungsenergie | 1836.28 | 1625 | 2024-09-02 |  | 2024-09-04 | Bayern | 63741 | Aschaffenburg | Obernburger Straße | 10 |  |  | 09661000 | Aschaffenburg | Aschaffenburg | 49.9494 | 9.0877 |  | Freiflächensolaranlage | 3166 | Süd | 21 - 40 Grad | [17 empty] | 2025-10-01 |  |  | Aschaffenburger Versorgungs-GmbH | ABR958824566496 | Teileinspeisung (einschließlich Eigenverbrauch) |  | Aschaffenburger Versorgungs-GmbH (SNB911081401368) | SNB911081401368 | Geprüft | Mittelspannung | SEL960376348635 | EEG914417407478 | E31624010112068900010003712100000 | 2024-09-02 | 1836.28
SEE959551762335 | Solarpark Beilrode I - Teilanlage 2 | In Betrieb | Solare Strahlungsenergie | 15689.295 | 12600 | 2024-10-30 |  | 2024-10-30 | Sachsen | 04886 | Beilrode | Triftweg | 999 Z |  |  | 14730030 | Beilrode | Nordsachsen | 51.5734 | 13.0974 |  | Freiflächensolaranlage | 28269 | Süd | 21 - 40 Grad | [17 empty] | 2025-10-01 |  |  | Solarpark Beilrode GmbH & Co. KG | ABR903837623278 | Volleinspeisung |  | Mitteldeutsche Netzgesellschaft Strom mbH (SNB916269213931) | SNB916269213931 | In Prüfung | Hochspannung | SEL951915911250 | EEG959221233943 | E41081010000000000000000000530502 | 2024-10-30 | 15689.295 | SOL23-1/262,
SEE970957265411 | Fuchsmühl 2 | In Betrieb | Solare Strahlungsenergie | 2589.5 | 2589.5 | 2025-03-01 |  | 2025-04-15 | Bayern | 95689 | Fuchsmühl |  |  | Fuchsmühl | 512/2,515,516 | 09377119 | Fuchsmühl | Tirschenreuth | 49.9134 | 12.1475 |  | Freiflächensolaranlage | 5920 | Süd | 5 - 20 Grad | [17 empty] | 2025-10-01 |  |  | Neusol GmbH & Co. KG | ABR991449930396 | Volleinspeisung | SGE911891327421 | Bayernwerk Netz GmbH (SNB940352624434) | SNB940352624434 | In Prüfung | Niederspannung (= Hausanschluss/Haushaltsstrom) | SEL938844555793 | EEG948705314476 |  | 2025-03-01 | 2589.5 | SOL24-1/565,
SEE935897796258 | Freiflächenanlage 08/24 | In Planung | Solare Strahlungsenergie | 2194.92 | 2194.92 |  |  | 2024-07-25 | Bayern | 83119 | Obing |  |  | Obing | 3219 | 09189133 | Obing | Traunstein | 47.9917 | 12.4582 |  | Freiflächensolaranlage | 5228 | Süd | 5 - 20 Grad | [17 empty] | 2025-10-01 |  | 2024-08-14 | Bergfeld Power GmbH & Co. KG | ABR929123844264 | Volleinspeisung |  | Bayernwerk Netz GmbH (SNB940352624434) | SNB940352624434 |  | Mittelspannung |  | EEG961974812641 |  |  | 2194.92
SEE959213280375 | PVA_PD-0160-01_Zieglerstraße 6 | In Betrieb | Solare Strahlungsenergie | 1989.9 | 1650 | 2024-07-29 |  | 2024-07-25 | Nordrhein-Westfalen | 52078 | Aachen | Zieglerstraße | 6 |  |  | 05334002 | Aachen | Städteregion Aachen | 50.7666 | 6.1486 |  | Freiflächensolaranlage | 3618 | Süd-Ost | 5 - 20 Grad | [17 empty] | 2025-10-01 |  |  | ENGIE Deutschland GmbH | ABR942217905054 | Teileinspeisung (einschließlich Eigenverbrauch) | SGE947394216351 | Regionetz GmbH (SNB911641710114) | SNB911641710114 | Geprüft | Umspannebene Hochspannung/Mittelspannung | SEL982757785334 | EEG966017327700 | E31837010000000005125973326500001 | 2024-07-29 | 1989.9
SEE995463693756 | Solarpark Beilrode I - Teilanlage 3 | In Betrieb | Solare Strahlungsenergie | 11988 | 9800 | 2024-10-28 |  | 2024-10-28 | Sachsen | 04886 | Beilrode | Triftweg | 999 Z |  |  | 14730030 | Beilrode | Nordsachsen | 51.5722 | 13.1025 |  | Freiflächensolaranlage | 21600 | Süd | 21 - 40 Grad | [17 empty] | 2025-10-01 |  |  | Solarpark Beilrode GmbH & Co. KG | ABR903837623278 | Volleinspeisung |  | Mitteldeutsche Netzgesellschaft Strom mbH (SNB916269213931) | SNB916269213931 | Geprüft | Mittelspannung | SEL912375026809 | EEG974628608415 | E41081010000000000000000000707556 | 2024-10-28 | 11988 | SOL24-1/135,
SEE963531268496 | DAH FF PVA Putlitz_6429,6 | In Betrieb | Solare Strahlungsenergie | 6429.6 | 5940 | 2024-10-29 |  | 2024-10-29 | Brandenburg | 16949 | Putlitz | Mertensdorfer Weg | 12 |  |  | 12070325 | Putlitz | Prignitz | 53.2419 | 12.0573 |  | Freiflächensolaranlage | 13536 | Süd | 5 - 20 Grad | [17 empty] | 2025-10-01 |  |  | DAH Photovoltaik 2 GmbH | ABR999324698270 | Volleinspeisung |  | E.DIS Netz GmbH (SNB941690671609) | SNB941690671609 | In Prüfung | Mittelspannung | SEL905803697344 | EEG947727919850 |  | 2024-10-29 | 6429.6 | SOL22-3/044,
SEE961730168388 | DAH FF PVA Putlitz_2120,4 | In Betrieb | Solare Strahlungsenergie | 2120.4 | 1980 | 2024-10-30 |  | 2024-10-29 | Brandenburg | 16949 | Putlitz | Mertensdorfer Weg | 12 |  |  | 12070325 | Putlitz | Prignitz | 53.2419 | 12.0573 |  | Freiflächensolaranlage | 4464 | Süd | 5 - 20 Grad | [17 empty] | 2025-10-01 |  |  | DAH Photovoltaik 2 GmbH | ABR999324698270 | Volleinspeisung |  | E.DIS Netz GmbH (SNB941690671609) | SNB941690671609 | In Prüfung | Mittelspannung | SEL987885552360 | EEG953017704242 |  | 2024-10-30 | 2120.4
SEE922260893447 | Solarpark Barbing | In Betrieb | Solare Strahlungsenergie | 5958.34 | 4465 | 2024-06-29 |  | 2024-07-25 | Bayern | 93092 | Barbing |  |  | Friesheim | Flur 0: 1479, 1490 | 09375117 | Barbing | Regensburg | 48.9938 | 12.2571 |  | Freiflächensolaranlage | 10273 | Süd | 5 - 20 Grad | [17 empty] | 2025-10-01 |  |  | Solarpark Barbing GmbH & Co. KG | ABR971319044729 | Volleinspeisung |  | Regensburg Netz GmbH (SNB941929592729) | SNB941929592729 | Geprüft | Mittelspannung | SEL912918165385 | EEG913438872890 |  | 2024-06-29 | 5958.34 | SOL24-1/017,
SEE920589066641 | PV-Freiflächenanlage Enetsfeld Aichstetten | In Betrieb | Solare Strahlungsenergie | 4332.63 | 3900 | 2024-07-25 |  | 2024-07-25 | Baden-Württemberg | 72539 | Pfronstetten |  |  | Aichstetten | 7822, 455, | 08415058 | Pfronstetten | Reutlingen | 48.2708 | 9.4107 |  | Freiflächensolaranlage | 6234 | Süd | 21 - 40 Grad | [17 empty] | 2025-10-01 |  |  | LRG-PV GmbH & Co.KG | ABR961430313729 | Volleinspeisung |  | Netze BW GmbH (SNB948311994307) | SNB948311994307 | Geprüft | Mittelspannung | SEL985144075438 | EEG901627974753 | E1084301ABLO026650400000000000001 | 2024-07-25 | 4332.63 | SOL23-1/089,
SEE908989618226 | Solarpark Obermenach UW | In Betrieb | Solare Strahlungsenergie | 14820 | 14415 | 2024-07-24 |  | 2024-07-26 | Bayern | 94327 | Bogen |  |  | Oberalteich | Flst. 1901, 1902, 1902/1 | 09278118 | Bogen | Straubing-Bogen | 48.942 | 12.674 |  | Freiflächensolaranlage | 25110 | Süd | 5 - 20 Grad | [17 empty] | 2025-10-01 |  |  | GSW Bürgersolarpark Obermenach GmbH & Co. KG | ABR967563956239 | Volleinspeisung |  | Bayernwerk Netz GmbH (SNB940352624434) | SNB940352624434 | Geprüft | Umspannebene Hochspannung/Mittelspannung | SEL933384425988 | EEG938732070896 | E21041010000000005167976481600001 | 2024-07-24 | 14820 | SOL23-2/059,
SEE953226393565 | Solarpark Splietsdorf B | In Betrieb | Solare Strahlungsenergie | 3922.2 | 3600 | 2024-07-24 |  | 2024-07-26 | Mecklenburg-Vorpommern | 18513 | Splietsdorf |  |  | Holthof | Flur1: 005, 006, 007/5. | 13073086 | Splietsdorf | Vorpommern-Rügen | 54.1244 | 13.0349 |  | Freiflächensolaranlage | 6576 | Süd | 5 - 20 Grad | [17 empty] | 2025-10-01 |  |  | Sonnenenergie Osterhof 22 GmbH & Co. KG | ABR999739872784 | Volleinspeisung |  | E.DIS Netz GmbH (SNB941690671609) | SNB941690671609 | Geprüft | Mittelspannung | SEL906751527226 | EEG915390523544 | E4186001S000000000000173488900003 | 2024-07-24 | 3922.2 | SOL22-2/025,
SEE925732001463 | PV-Anlage-HE-Nord | In Betrieb | Solare Strahlungsenergie | 1666.97 | 1500 | 2024-12-03 |  | 2024-12-03 | Nordrhein-Westfalen | 51647 | Gummersbach | Archimedesstraße | 1 |  |  | 05374012 | Gummersbach | Oberbergischer Kreis | 51.0447 | 7.5333 |  | Freiflächensolaranlage | 3746 | Ost-West | 5 - 20 Grad | [17 empty] | 2025-10-01 |  |  | Abus Kransysteme GmbH | ABR921396815620 | Teileinspeisung (einschließlich Eigenverbrauch) |  | RheinNetz GmbH (SNB924477581384) | SNB924477581384 | In Prüfung | Mittelspannung | SEL937107239593 | EEG944869958846 |  | 2024-12-03 | 1666.97
SEE951373656496 | PV Freiflächanlage 2.120,58kWp | In Betrieb | Solare Strahlungsenergie | 2120.58 | 2000 | 2024-07-29 |  | 2024-07-29 | Bayern | 94110 | Wegscheid |  |  | Thalberg | 330/2 | 09275156 | Wegscheid | Passau | 48.6461 | 13.7949 |  | Freiflächensolaranlage | 3564 | Süd | 21 - 40 Grad | [17 empty] | 2025-10-01 |  |  | GSt 14. Solarpark GmbH & Co. KG | ABR948270816467 | Volleinspeisung |  | Bayernwerk Netz GmbH (SNB940352624434) | SNB940352624434 | In Prüfung | Mittelspannung | SEL953050631611 | EEG921829338023 | E2104101S000000000000159622400002 | 2024-07-29 | 2120.58 | SOL21-3/197,
SEE903798987938 | Waldböckelheim Repowering 3,3 | In Betrieb | Solare Strahlungsenergie | 3394 | 2640 | 2024-12-10 |  | 2024-12-11 | Rheinland-Pfalz | 55596 | Waldböckelheim | Sudetenlandhof |  |  |  | 07133107 | Waldböckelheim | Bad Kreuznach | 49.799 | 7.71 |  | Freiflächensolaranlage | 6696 | Süd | 5 - 20 Grad | [17 empty] | 2025-10-01 |  |  | wiwi PV Kombi I GmbH & Co. KG | ABR999091156676 | Teileinspeisung (einschließlich Eigenverbrauch) |  | Westnetz GmbH (SNB921897286493) | SNB921897286493 | Geprüft | Mittelspannung | SEL949906191538 | EEG904532330751 |  | 2024-12-10 | 3394
SEE999519939553 | Solarpark Hohenmühle 2 | In Betrieb | Solare Strahlungsenergie | 2130.92 | 1605 | 2024-07-26 |  | 2024-08-02 | Bayern | 94099 | Ruhstorf |  |  | Schmidham | 1219 | 09275145 | Ruhstorf a.d. Rott | Passau | 48.4777 | 13.2628 |  | Freiflächensolaranlage | 3744 | Süd | 5 - 20 Grad | [17 empty] | 2025-10-01 |  |  | Solarpark Hohenmühle 2 | ABR952441374120 | Volleinspeisung |  | Bayernwerk Netz GmbH (SNB940352624434) | SNB940352624434 | Geprüft | Mittelspannung | SEL900902707956 | EEG939428845767 | E2104101S000000000000154279800002 | 2024-07-26 | 2130.92
SEE925519040906 | PVA Deponie Edesheim | In Planung | Solare Strahlungsenergie | 6400 | 5400 |  |  | 2024-07-29 | Rheinland-Pfalz | 67483 | Edesheim |  |  | 75479 | Im untern Ried/Flur =: 10164/3 | 07337021 | Edesheim | Südliche Weinstraße | 49.2498 | 8.1446 |  | Freiflächensolaranlage | 11034 | Süd | 21 - 40 Grad | [17 empty] | 2025-10-01 |  | 2025-06-01 | Landkreis Südliche Weinstraße | ABR945031589912 | Volleinspeisung |  | Pfalzwerke Netz AG (SNB961471621746) | SNB961471621746 |  | Umspannebene Mittelspannung/Niederspannung |  | EEG943212369889 |  |  | 6400
SEE988252903792 | Solaranlage Titz | In Betrieb | Solare Strahlungsenergie | 17194.68 | 14500 | 2024-12-12 |  | 2024-12-16 | Nordrhein-Westfalen | 52445 | Titz |  |  | Titz | Flur 50, Flurstück 175,176,177,178,179,180,181,182,183,184,185,186 | 05358056 | Titz | Düren | 51.027 | 6.457 |  | Freiflächensolaranlage | 28188 | Süd | 5 - 20 Grad | [17 empty] | 2025-10-01 |  |  | Solaranlage Titz GmbH & Co. KG | ABR940561449545 | Volleinspeisung |  | Westnetz GmbH (SNB921897286493) | SNB921897286493 | In Prüfung | Mittelspannung | SEL912625107456 | EEG992938775542 |  | 2024-12-12 | 17194.68 | SOL24-1/134,
SEE997133406734 | PV Steyerberg | In Planung | Solare Strahlungsenergie | 20000 | 17000 |  |  | 2024-07-29 | Niedersachsen | 31595 | Steyerberg |  |  | Steyerberg | 13: 11/1 | 03256030 | Steyerberg | Nienburg (Weser) | 52.5637 | 9.0521 |  | Freiflächensolaranlage |  | Süd | 5 - 20 Grad | [17 empty] | 2025-10-01 |  | 2026-08-01 | Alterric Deutschland GmbH | ABR927397646904 | Volleinspeisung |  | Avacon Netz GmbH (SNB990362338043) | SNB990362338043 |  | Hochspannung |  | EEG907303376897 |  |  | 20000
SEE959100466943 | HU WRS Freifläche | In Betrieb | Solare Strahlungsenergie | 6831 | 6831 | 2025-06-12 |  | 2025-06-16 | Hessen | 63450 | Hanau | Wilhelm-Rohn-Straße | 25 |  |  | 06435014 | Hanau | Main-Kinzig-Kreis | 50.1303 | 8.9389 |  | Freiflächensolaranlage | 12090 | Ost-West | 5 - 20 Grad | [17 empty] | 2025-10-01 |  |  | Heraeus Site Operations Energy GmbH | ABR904905134733 | Teileinspeisung (einschließlich Eigenverbrauch) |  | Hanau Netz GmbH (SNB985729975610) | SNB985729975610 | Geprüft | Mittelspannung | SEL915092939438 | EEG987858928680 |  | 2025-06-12 | 6831
SEE914162611892 | SP Glasewitz | In Planung | Solare Strahlungsenergie | 15211.8 | 13500 |  |  | 2024-07-30 | Mecklenburg-Vorpommern | 18276 | Glasewitz |  |  | Glasewitz | Flur2: 90/3, 101/11, 101/9, 101/16, 101/19, 101/12, 101/8, 95, 96, 101/13, 101/6, 100, 101/14. Flur3: 46/2, 66/2, 66/3, 66/4. | 13072033 | Glasewitz | Rostock | 53.8221 | 12.3034 |  | Freiflächensolaranlage | 25353 | Süd | 5 - 20 Grad | [17 empty] | 2025-10-01 |  | 2026-06-30 | NOTUS energy Plan GmbH & Co. KG | ABR928481388199 | Volleinspeisung | SGE954256335693 | E.DIS Netz GmbH (SNB941690671609) | SNB941690671609 |  | Umspannebene Hochspannung/Mittelspannung |  | EEG997584682879 |  |  | 15211.8
SEE906209409661 | Kogel West Zubau II | In Betrieb | Solare Strahlungsenergie | 6180.3 | 4625.55 | 2024-07-03 |  | 2024-07-30 | Mecklenburg-Vorpommern | 17213 | Fünfseen |  |  | Kogel | Flur 1: 183/8, 185/8, 197, 184/5, 172/5, 171, 168/5, 109/8, 81, 82, 83/4, 84/5, 86/5, 75, 73/8, 72/8. | 13071036 | Fünfseen | Mecklenburgische Seenplatte | 53.4049 | 12.4429 |  | Freiflächensolaranlage | 11340 | Süd | 5 - 20 Grad | [17 empty] | 2025-10-01 |  |  | FP Lux REIO PV Deutschland Kogel-Leizen GmbH | ABR958968291988 | Volleinspeisung |  | E.DIS Netz GmbH (SNB941690671609) | SNB941690671609 | Geprüft | Umspannebene Hochspannung/Mittelspannung | SEL945541151777 | EEG975322045001 | E41860010000000005165691852700001 | 2024-07-03 | 6180.3 | SOL23-1/038,
SEE961354776341 | PV Solarpark Herborn 1 | In Betrieb | Solare Strahlungsenergie | 6230 | 4500 | 2024-10-18 |  | 2024-10-28 | Hessen | 35745 | Herborn |  |  | Burg | Hessen, Landkreis Lahn-Dill-Kreis, PLZ 35745, Gemeinde Herborn, Gemarkung Burg: Flur 3: 20/3; 21; 24; 30; 32; 20/1; 20/2; 19/1; 23/1; 25; 28; 19/3; 31/1; 19/4; 29; 27; 26 | 06532012 | Herborn | Lahn-Dill-Kreis | 50.7 | 8.3125 |  | Freiflächensolaranlage | 11451 | Ost | 5 - 20 Grad | [17 empty] | 2025-10-01 |  |  | Convision Contracting + Energy GmbH | ABR974843002852 | Teileinspeisung (einschließlich Eigenverbrauch) |  | EAM Netz GmbH (SNB971311555230) | SNB971311555230 | In Prüfung | Mittelspannung | SEL971348294652 | EEG986563944961 |  | 2024-10-18 | 6230 | SOL23-1/243,
SEE998440264109 | 157-2-Flugfeld West | In Betrieb | Solare Strahlungsenergie | 1054.44 | 1054.44 | 2024-07-23 |  | 2024-07-30 | Bayern | 95111 | Rehau | Brauhausstraße | 10 |  |  | 09475162 | Rehau | Hof | 50.2464 | 12.0236 |  | Freiflächensolaranlage | 2424 | Süd | 5 - 20 Grad | [17 empty] | 2025-10-01 |  |  | WI Energy Verwaltungs GmbH | ABR906864070299 | Teileinspeisung (einschließlich Eigenverbrauch) |  | Bayernwerk Netz GmbH (SNB940352624434) | SNB940352624434 | In Prüfung | Mittelspannung | SEL910510398309 | EEG908827907932 |  | 2024-07-23 | 1054.44 | SOL24-1/213,
SEE989180416071 | 156-2-Autobahn Ost | In Betrieb | Solare Strahlungsenergie | 2954.52 | 2590 | 2024-07-30 |  | 2024-07-30 | Bayern | 95111 | Rehau | Regnitzlosauer Straße |  |  |  | 09475162 | Rehau | Hof | 50.2593 | 12.0452 |  | Freiflächensolaranlage | 6792 | Süd | 5 - 20 Grad | [17 empty] | 2025-10-01 |  |  | WI Energy Verwaltungs GmbH | ABR906864070299 | Teileinspeisung (einschließlich Eigenverbrauch) |  | Bayernwerk Netz GmbH (SNB940352624434) | SNB940352624434 | In Prüfung | Mittelspannung | SEL984125315723 | EEG953788088664 |  | 2024-07-30 | 2954.52 | SOL24-1/217,
SEE934627317473 | Schammach 2, BA 2 | In Betrieb | Solare Strahlungsenergie | 4002.21 | 2700 | 2024-11-04 |  | 2024-11-06 | Baden-Württemberg | 88448 | Attenweiler |  |  | Attenweiler | Flur 0: 1882, 1883 | 08426011 | Attenweiler | Biberach | 48.1214 | 9.6773 |  | Freiflächensolaranlage | 6561 | Süd | 5 - 20 Grad | [17 empty] | 2025-10-01 |  |  | re:cap geD - LAOCO Schammach PV UG (haftungsbeschränkt) | ABR925526411928 | Volleinspeisung |  | e.wa riss Netze GmbH (SNB925685357501) | SNB925685357501 | Geprüft | Mittelspannung | SEL963390316284 | EEG998986436817 | E1084301ABLO039334800000000000001 | 2024-11-04 | 4002.21 | SOL24-2/048,
SEE930405230651 | Schammach 1 | In Betrieb | Solare Strahlungsenergie | 9783.18 | 6600 | 2024-11-04 |  | 2024-11-06 | Baden-Württemberg | 88448 | Attenweiler |  |  | Attenweiler | Flur 0: 1840, 1841, 1842, 1843 | 08426011 | Attenweiler | Biberach | 48.1217 | 9.6657 |  | Freiflächensolaranlage | 24458 | Süd | 5 - 20 Grad | [17 empty] | 2025-10-01 |  |  | re:cap geD - LAOCO Schammach PV UG (haftungsbeschränkt) | ABR925526411928 | Volleinspeisung |  | e.wa riss Netze GmbH (SNB925685357501) | SNB925685357501 | Geprüft | Mittelspannung | SEL905407253335 | EEG952077658229 | E1084301ABLO030972400000000000001 | 2024-11-04 | 9783.18 | SOL24-2/048,
SEE917861094812 | Attenweiler | In Betrieb | Solare Strahlungsenergie | 6225.66 | 4200 | 2024-11-04 |  | 2024-11-06 | Baden-Württemberg | 88448 | Attenweiler |  |  | Attenweiler | Flur 0: 1845 | 08426011 | Attenweiler | Biberach | 48.1213 | 9.6694 |  | Freiflächensolaranlage | 10206 | Süd | 5 - 20 Grad | [17 empty] | 2025-10-01 |  |  | re:cap geD - LAOCO Attenweiler PV UG (haftungsbeschränkt) | ABR966482836981 | Volleinspeisung |  | e.wa riss Netze GmbH (SNB925685357501) | SNB925685357501 | Geprüft | Mittelspannung | SEL941713569746 | EEG957487476968 | E1084301ABLO036441100000000000001 | 2024-11-04 | 6225.66 | SOL24-1/079,
SEE928312071245 | Gottberg Ost | In Betrieb | Solare Strahlungsenergie | 12302.4 | 11250 | 2024-08-23 |  | 2024-08-23 | Brandenburg | 16818 | Märkisch Linden |  |  | Gottberg | Flur1: 307, 305, 303, 79/1, 80, 81, 82/1, 47/1, 46/1, 48/1, 70/3, 70/5 | 12068320 | Neuruppin | Ostprignitz-Ruppin | 52.8948 | 12.6868 |  | Freiflächensolaranlage | 22368 | Süd | 5 - 20 Grad | [17 empty] | 2025-10-01 |  |  | Wattner SunAsset Solarkraftwerk 086 GmbH & Co. KG | ABR980440978131 | Volleinspeisung | SGE910473840181 | E.DIS Netz GmbH (SNB941690671609) | SNB941690671609 | In Prüfung | Umspannebene Hochspannung/Mittelspannung | SEL979912932696 | EEG979027582847 | E4186001S000000000000171281900001 | 2024-08-23 | 12302.4 | SOL23-3/130,
SEE937304632494 | PV-Anlage A143747 - Hohenhameln - Mehrum - Ackerköpfe 28 | In Betrieb | Solare Strahlungsenergie | 2974.14 | 2475 | 2024-07-26 |  | 2024-07-31 | Niedersachsen | 31249 | Hohenhameln | Ackerköpfe | 28 |  |  | 03157002 | Hohenhameln | Peine | 52.3119 | 10.0971 |  | Freiflächensolaranlage | 7254 | Süd | 21 - 40 Grad | [17 empty] | 2025-10-01 |  |  | SD Betriebsführung GmbH | ABR928453312917 | Volleinspeisung |  | Avacon Netz GmbH (SNB990362338043) | SNB990362338043 | Geprüft | Mittelspannung | SEL997598258497 | EEG990632011645 | E21878010000000005042129204100001 | 2024-07-26 | 2974.14
SEE980338299805 | PV Vivendi II GmbH u. Co. KG | In Betrieb | Solare Strahlungsenergie | 16815.6 | 14100 | 2024-10-01 |  | 2024-10-14 | Baden-Württemberg | 72525 | Münsingen |  |  | Buttenhausen | 697 | 08415053 | Münsingen | Reutlingen | 48.3741 | 9.4807 |  | Freiflächensolaranlage | 28026 | Süd | 5 - 20 Grad | [17 empty] | 2025-10-01 |  |  | PV Vivendi II GmbH & Co. KG | ABR944547758997 | Volleinspeisung |  | Netze BW GmbH (SNB948311994307) | SNB948311994307 | Geprüft | Mittelspannung | SEL960913957306 | EEG998274730382 | E1084301ABLO026758400000000000001 | 2024-10-01 | 16815.6 | SOL24-2/385,
SEE988234487968 | SKW con-pearl Geismar | In Betrieb | Solare Strahlungsenergie | 2780 | 2780 | 2024-07-25 |  | 2024-07-31 | Thüringen | 37308 | Geismar | Ershäuser Straße | 4 |  |  | 16061035 | Geismar | Eichsfeld | 51.2394 | 10.1582 |  | Freiflächensolaranlage | 6264 | Ost-West | 5 - 20 Grad | [17 empty] | 2025-10-01 |  |  | con-pearl GmbH | ABR949104306895 | Teileinspeisung (einschließlich Eigenverbrauch) |  | Stadtwerke Eschwege GmbH (SNB940847187345) | SNB940847187345 | Geprüft | Mittelspannung | SEL953937944780 | EEG978868523743 | E206680100350126620010590V0200001 | 2024-07-25 | 2780
SEE987939273531 | AgriPV2 | In Planung | Solare Strahlungsenergie | 2800 | 2120 |  |  | 2024-08-01 | Saarland | 66564 | Ottweiler |  |  | Steinbach | Flur 5 FlSt. 9, 10, 11 | 10043115 | Ottweiler | Neunkirchen | 49.4179 | 7.2188 |  | Freiflächensolaranlage | 6020 | Ost-West | 61 - 89 Grad | [17 empty] | 2025-10-01 |  | 2025-08-01 | OEKOGENO Erste AgriPV GmbH & Co. KG | ABR922402068245 | Volleinspeisung |  | energis-Netzgesellschaft mbH (SNB976379598847) | SNB976379598847 |  | Mittelspannung |  | EEG902766861454 |  |  | 2800
SEE967701981512 | Solarpark Nieheim GmbH & Co. KG_Himmighausen_Süd | In Betrieb | Solare Strahlungsenergie | 8202 | 6880 | 2024-07-18 |  | 2024-08-03 | Nordrhein-Westfalen | 33039 | Nieheim |  |  | Himmighausen | Flur3:186 | 05762028 | Nieheim | Höxter | 51.814 | 9.0406 |  | Freiflächensolaranlage | 18000 | Süd | 5 - 20 Grad | [17 empty] | 2025-10-01 |  |  | Solarpark Nieheim GmbH & Co. KG | ABR924028840755 | Volleinspeisung |  | Westfalen Weser Netz GmbH (SNB929881052512) | SNB929881052512 | Geprüft | Mittelspannung | SEL944643711933 | EEG901630256914 | E21895010000000000000012362200001 | 2024-07-18 | 8202 | SOL23-1/182,
SEE959250412920 | Solarpark Nieheim GmbH & Co. KG_Himmighausen_Nord | In Betrieb | Solare Strahlungsenergie | 3469.83 | 2924 | 2024-07-18 |  | 2024-08-03 | Nordrhein-Westfalen | 33039 | Nieheim |  |  | Himmighausen und Oeynhausen | Gemarkung Himmighausen Flur3:178. Gemarkung Oeynhausen Flur2:159. | 05762028 | Nieheim | Höxter | 51.816 | 9.0422 |  | Freiflächensolaranlage | 7626 | Süd | 5 - 20 Grad | [17 empty] | 2025-10-01 |  |  | Solarpark Nieheim GmbH & Co. KG | ABR924028840755 | Volleinspeisung |  | Westfalen Weser Netz GmbH (SNB929881052512) | SNB929881052512 | Geprüft | Mittelspannung | SEL972790763482 | EEG901725522610 | E21895010000000000000012362400001 | 2024-07-18 | 3469.83 | SOL23-1/182,
SEE996749421124 | PVA Habscheid | In Betrieb | Solare Strahlungsenergie | 24984.96 | 19712 | 2024-10-30 |  | 2024-10-31 | Rheinland-Pfalz | 54597 | Habscheid |  |  | Habscheid | Flur1: 016, 017. Flur2: 006, 007, 008, 009, 010. | 07232231 | Habscheid | Eifelkreis Bitburg-Prüm | 50.1156 | 6.1613 |  | Freiflächensolaranlage | 43264 | Süd | 21 - 40 Grad | [17 empty] | 2025-10-01 |  |  | SWS SP Habscheid GmbH & Co. KG | ABR907687155132 | Volleinspeisung |  | Westnetz GmbH (SNB921897286493) | SNB921897286493 | In Prüfung | Umspannebene Hochspannung/Mittelspannung | SEL971962224400 | EEG995561481781 |  | 2024-10-30 | 24984.96 | SOL23-3/571,
SEE987270220959 | Hechthausen Bahntrasse | In Betrieb | Solare Strahlungsenergie | 10072.8 | 7800 | 2024-07-18 |  | 2024-08-06 | Niedersachsen | 21755 | Hechthausen | An der Sandkuhle |  |  |  | 03352020 | Hechthausen | Cuxhaven | 53.6501 | 9.2044 |  | Freiflächensolaranlage | 16104 | Süd | 21 - 40 Grad | [17 empty] | 2025-10-01 |  |  | NewDev Solarpark Hechthausen Bahntrasse | ABR920318299388 | Volleinspeisung | SGE929804015983 | EWE NETZ GmbH (SNB951051725711) | SNB951051725711 | In Prüfung | Mittelspannung | SEL940612420783 | EEG921148231432 | E21846010000000100000027542600001 | 2024-07-18 | 10072.8 | SOL24-1/378,
SEE982950497959 | PVA Deponie Senzig IV | In Betrieb | Solare Strahlungsenergie | 1045.8 | 810 | 2024-09-19 |  | 2024-09-19 | Brandenburg | 15712 | Königs Wusterhausen | Chausseestraße |  |  |  | 12061260 | Königs Wusterhausen | Dahme-Spreewald | 52.2826 | 13.6814 |  | Freiflächensolaranlage | 2324 | Süd | 5 - 20 Grad | [17 empty] | 2025-10-01 |  |  | REST Regionale Entsorgungsservice und Transport GmbH | ABR951221924289 | Volleinspeisung |  | E.DIS Netz GmbH (SNB941690671609) | SNB941690671609 | Geprüft | Mittelspannung | SEL908782184041 | EEG932928408005 | E4186001S000000000000115725100004 | 2024-09-19 | 1045.8
SEE957648821323 | PVA Allna | In Betrieb | Solare Strahlungsenergie | 9024.21 | 7740 | 2024-09-04 |  | 2024-08-30 | Hessen | 35096 | Weimar |  |  | Allna | Flur15: 041-001, 043, 044, 045, 050, 051, 052-001, 069, 103, 121-046. | 06534020 | Weimar (Lahn) | Marburg-Biedenkopf | 50.7627 | 8.6615 |  | Freiflächensolaranlage | 15626 | Süd | 21 - 40 Grad | [17 empty] | 2025-10-01 |  |  | EB EEE Solarpark Allna 13 GmbH & Co. KG | ABR975397516154 | Volleinspeisung |  | EAM Netz GmbH (SNB971311555230) | SNB971311555230 | In Prüfung | Mittelspannung | SEL991287792743 | EEG921662770684 | E20568011000000000000014510900001 | 2024-09-04 | 9024.21 | SOL23-3/569,
SEE986529138960 | Energiepark Brandl eGbR | In Planung | Solare Strahlungsenergie | 3000 | 2970 |  |  | 2024-08-06 | Bayern | 94065 | Waldkirchen |  |  | Schiefweg | Flur1: 1891, 1893, 1894 | 09272151 | Waldkirchen | Freyung-Grafenau | 48.7346 | 13.5498 |  | Freiflächensolaranlage | 4300 | Süd | 21 - 40 Grad | [17 empty] | 2025-10-01 |  | 2025-12-01 | natürliche Person (ABR907009264450) | ABR907009264450 | Volleinspeisung |  | Bayernwerk Netz GmbH (SNB940352624434) | SNB940352624434 |  | Mittelspannung |  | EEG982708658182 |  |  | 3000
SEE960259034877 | PV-Heiligenstedten (Moor-PV) | In Betrieb | Solare Strahlungsenergie | 5682.15 | 4400 | 2024-12-18 |  | 2025-01-31 | Schleswig-Holstein | 25524 | Heiligenstedten |  |  | Heiligenstedten | Flur 3, Flurstücke 383/1, 178/4, 177/2 | 01061034 | Heiligenstedten | Steinburg | 53.9404 | 9.46 |  | Freiflächensolaranlage | 9315 | Süd | 5 - 20 Grad | [17 empty] | 2025-10-01 |  |  | Beaufort 9 GmbH & Co. 4. Betriebs KG | ABR962345515598 | Volleinspeisung | SGE917028181577 | Schleswig-Holstein Netz GmbH (SNB990857029876) | SNB990857029876 | In Prüfung | Mittelspannung | SEL958895524623 | EEG934664787666 |  | 2024-12-18 | 5682.15 | SOL24-2/061,
SEE915909078589 | PV-Heiligenstedten (EEG) | In Betrieb | Solare Strahlungsenergie | 5598.45 | 4400 | 2024-12-18 |  | 2025-01-31 | Schleswig-Holstein | 25524 | Heiligenstedten |  |  | Heililigenstedten | Flur 3, Flurstück 383/1 | 01061034 | Heiligenstedten | Steinburg | 53.9409 | 9.4624 |  | Freiflächensolaranlage | 9207 | Süd | 5 - 20 Grad | [17 empty] | 2025-10-01 |  |  | Beaufort 9 GmbH & Co. 4. Betriebs KG | ABR962345515598 | Volleinspeisung |  | Schleswig-Holstein Netz GmbH (SNB990857029876) | SNB990857029876 | In Prüfung | Mittelspannung | SEL924105501883 | EEG922438709242 |  | 2024-12-18 | 5598.45 | SOL24-2/062,
SEE930905447085 | PV Freiflächanlage 2.334,78kWp | In Planung | Solare Strahlungsenergie | 2334.78 | 2310 |  |  | 2024-08-07 | Bayern | 94152 | Neuhaus |  |  | Mittich | 342, 344, 348/3 | 09275134 | Neuhaus a. Inn | Passau | 48.4309 | 13.383 |  | Freiflächensolaranlage | 3924 | Süd | 21 - 40 Grad | [17 empty] | 2025-10-01 |  | 2025-12-31 | natürliche Person (ABR943355240779) | ABR943355240779 | Volleinspeisung |  | Bayernwerk Netz GmbH (SNB940352624434) | SNB940352624434 |  | Mittelspannung |  | EEG951431333055 |  |  | 2334.78
SEE915769963254 | PV-Freifläche bei Werk 1 | In Betrieb | Solare Strahlungsenergie | 4275 | 3875 | 2024-08-08 |  | 2024-08-29 | Bayern | 86663 | Asbach-Bäumenheim |  |  | Asbach-Bäumenheim | Flur 989 Flur 989/1 Flur 993/3 | 09779115 | Asbach-Bäumenheim | Donau-Ries | 48.6684 | 10.8174 |  | Freiflächensolaranlage | 7371 | Süd | 5 - 20 Grad | [17 empty] | 2025-10-01 |  |  | Zott SE & Co. Produktions KG | ABR986912650277 | Teileinspeisung (einschließlich Eigenverbrauch) |  | LEW Verteilnetz GmbH (SNB911705062982) | SNB911705062982 | Geprüft | Mittelspannung | SEL907648969044 | EEG983618285086 | E31177010000000005007835381-00001 | 2024-08-08 | 4275
SEE994796234827 | PV-Freifläche bei Abwasserbehandlung | In Betrieb | Solare Strahlungsenergie | 3236 | 3000 | 2024-08-08 |  | 2024-08-29 | Bayern | 86690 | Mertingen |  |  | Mertingen | Flur 716 | 09779181 | Mertingen | Donau-Ries | 48.6667 | 10.8061 |  | Freiflächensolaranlage | 5580 | Süd | 5 - 20 Grad | [17 empty] | 2025-10-01 |  |  | Zott SE & Co. Produktions KG | ABR986912650277 | Teileinspeisung (einschließlich Eigenverbrauch) |  | LEW Verteilnetz GmbH (SNB911705062982) | SNB911705062982 | In Prüfung | Mittelspannung | SEL945410478370 | EEG949639096162 | E31177010000000005007835381-00002 | 2024-08-08 | 3236
SEE990780619595 | PVA Borrentin Nord | In Betrieb | Solare Strahlungsenergie | 59166.51 | 48400 | 2024-10-01 |  | 2024-10-21 | Mecklenburg-Vorpommern | 17111 | Borrentin |  |  | Lindenhof | 0.19306 | 13071014 | Borrentin | Mecklenburgische Seenplatte | 53.8573 | 13.0078 |  | Freiflächensolaranlage | 102726 | Süd | 5 - 20 Grad | [17 empty] | 2025-10-01 |  |  | Solarpark Lindenhof GmbH | ABR914857038935 | Volleinspeisung |  | E.DIS Netz GmbH (SNB941690671609) | SNB941690671609 | Geprüft | Hochspannung | SEL988679969166 | EEG959183892950 | E4186001S000000000000173588800002 | 2024-10-01 | 59166.51
SEE958807531343 | Solarpark Obertraubling | In Betrieb | Solare Strahlungsenergie | 2544.3 | 2500 | 2024-08-07 |  | 2024-08-07 | Bayern | 93083 | Obertraubling |  |  | Obertraubling | 308 | 09375179 | Obertraubling | Regensburg | 48.9633 | 12.1763 |  | Freiflächensolaranlage | 3855 | Süd | 5 - 20 Grad | [17 empty] | 2025-10-01 |  |  | natürliche Person (ABR985572225436) | ABR985572225436 | Volleinspeisung |  | Regensburg Netz GmbH (SNB941929592729) | SNB941929592729 | Geprüft | Mittelspannung | SEL926366399353 | EEG917095572254 |  | 2024-08-07 | 2544.3 | SOL24-1/133,
SEE988494998013 | PV Freilandanlage Strohmaier Huglfing | In Betrieb | Solare Strahlungsenergie | 1550 | 1500 | 2024-08-06 |  | 2024-08-08 | Bayern | 82386 | Huglfing | Hartwiesen | 1 |  |  | 09190131 | Huglfing | Weilheim-Schongau | 47.7705 | 11.1839 |  | Freiflächensolaranlage | 2694 | Süd | 21 - 40 Grad | [17 empty] | 2025-10-01 |  |  | Kies-Asphalt-Transportbeton Werk Oberland Rolf Strohmaier GmbH | ABR988022274251 | Teileinspeisung (einschließlich Eigenverbrauch) |  | Bayernwerk Netz GmbH (SNB940352624434) | SNB940352624434 | Geprüft | Mittelspannung | SEL922193194802 | EEG928874689254 |  | 2024-08-06 | 1550 | SOL24-1/394,
SEE900907873861 | HK20 Heidekrautbahn 20 | In Planung | Solare Strahlungsenergie | 10144.44 | 8096 |  |  | 2024-08-08 | Brandenburg | 16515 | Oranienburg |  |  | Wensickendorf | Flur: 1 Flurstücke: 166, 167, 217, 228 und 588 | 12065256 | Oranienburg | Oberhavel | 52.7671 | 13.366 |  | Freiflächensolaranlage | 16262 | Süd | 5 - 20 Grad | [17 empty] | 2025-10-01 |  | 2025-09-30 | ENERTRAG SE | ABR912499302384 | Volleinspeisung | SGE991556033775 | E.DIS Netz GmbH (SNB941690671609) | SNB941690671609 |  | Mittelspannung |  | EEG998397253775 |  |  | 10144.44
SEE927229282546 | Solarpark ZaD | In Planung | Solare Strahlungsenergie | 20000 | 20000 |  |  | 2024-08-14 | Berlin | 10117 | Berlin | Friedrichstraße | 200 |  |  | 11000000 | Berlin | Berlin | 53.5544 | 11.69 |  | Freiflächensolaranlage |  | Süd | 5 - 20 Grad | [17 empty] | 2025-10-01 |  | 2027-12-31 | Solarpark ZaD GmbH & Co. KG | ABR928046553604 | Volleinspeisung |  | WEMAG Netz GmbH (SNB928759560869) | SNB928759560869 |  | Mittelspannung |  | EEG904190178337 |  |  | 20000
SEE949598914033 | Höllfeld Solarpark Eppishausen | In Planung | Solare Strahlungsenergie | 15100 | 14080 |  |  | 2024-08-09 | Bayern | 87745 | Eppishausen |  |  | Eppishausen | 1: 551. Flur 2: 552. Flur 3: 560. Flur 4: 559. | 09778134 | Eppishausen | Unterallgäu | 48.1803 | 10.5363 |  | Freiflächensolaranlage | 25374 | Süd | 5 - 20 Grad | [17 empty] | 2025-10-01 |  | 2025-12-01 | Höllfeld Solarpark GmbH & Co. KG | ABR978533633029 | Volleinspeisung |  | LEW Verteilnetz GmbH (SNB911705062982) | SNB911705062982 |  | Mittelspannung |  | EEG982301167982 |  |  | 15100
SEE964197242370 | PVA Schönfeld | In Planung | Solare Strahlungsenergie | 7252 | 6080 |  |  | 2024-08-09 | Baden-Württemberg | 97950 | Großrinderfeld |  |  | Schönfeld; Ilmspan | Flur0: 6302, 6302/1. Flur0: 3354, 3355, 3356. | 08128045 | Großrinderfeld | Main-Tauber-Kreis | 49.6714 | 9.7828 |  | Freiflächensolaranlage | 11889 | Süd | 21 - 40 Grad | [17 empty] | 2025-10-01 |  | 2026-04-01 | ABO Energy Solarpark 3 GmbH & Co. KG | ABR941817334103 | Volleinspeisung |  | Netze BW GmbH (SNB948311994307) | SNB948311994307 |  | Mittelspannung |  | EEG947246170244 |  |  | 7252
SEE948295298460 | Solar Elsterheide | In Planung | Solare Strahlungsenergie | 19000 | 16500 |  |  | 2024-08-14 | Sachsen | 02979 | Elsterheide |  |  | Neuwiese | Flur2: 18/3, 24/1, 28/1, 40/1. Flur10: 30/2, 31/3, 32, 33, 34, 36, 37/3, 39/3, 40, 41, 43, 44, 45, 46, 47, 49, 50, 51, 52, 53, 54, 55, 56, 57, 58, 59, 60, 61/3, 62/3, 63/2, 64/2, 65/2, 67, 68/1, 70/1, 72/1, 73/1, 74, 76, 77, 78, 79, 80,81,82,83,84,87,88 | 14625120 | Elsterheide | Bautzen | 51.4765 | 14.2105 |  | Freiflächensolaranlage | 33426 | Süd | 5 - 20 Grad | [17 empty] | 2025-10-01 |  | 2026-10-01 | UGE Neuwiese GmbH & Co. KG Umweltgereche Energie | ABR997653303124 | Volleinspeisung |  | Mitteldeutsche Netzgesellschaft Strom mbH (SNB916269213931) | SNB916269213931 |  | Umspannebene Hochspannung/Mittelspannung |  | EEG926608798128 |  |  | 19000
SEE959507658361 | Sturmwind 2 | In Planung | Solare Strahlungsenergie | 11200 | 10000 |  |  | 2024-08-09 | Schleswig-Holstein | 23843 | Rümpel | Ruhmwiese |  |  |  | 01062065 | Rümpel | Stormarn | 53.781 | 10.3588 |  | Freiflächensolaranlage | 15440 | nachgeführt | Nachgeführt | [17 empty] | 2025-10-01 |  | 2026-06-11 | QQ17 Solarkraft GmbH | ABR934358045072 | Volleinspeisung |  | TraveNetz GmbH (SNB983425156814) | SNB983425156814 |  | Mittelspannung |  | EEG969516296843 |  |  | 11200
SEE949817602567 | Solarpark Jagel | In Planung | Solare Strahlungsenergie | 19998 | 19998 |  |  | 2024-08-09 | Schleswig-Holstein | 24878 | Jagel |  |  | Jagel | Flur : 6/2, 10/3, 12/3, 12/4, 15, 187/16, 215 | 01059043 | Jagel | Schleswig-Flensburg | 54.4597 | 9.558 |  | Freiflächensolaranlage | 35937 | Süd | 21 - 40 Grad | [17 empty] | 2025-10-01 |  | 2026-08-31 | WWS Invest 2 GmbH & Co. KG | ABR905147749402 | Volleinspeisung |  | Schleswig-Holstein Netz AG (SNB919861978666) | SNB919861978666 |  | Niederspannung (= Hausanschluss/Haushaltsstrom) |  | EEG947508390304 |  |  | 19998
SEE934676453542 | PVFF Birkigt | In Betrieb | Solare Strahlungsenergie | 1975.32 | 1650 | 2024-09-30 |  | 2024-08-09 | Thüringen | 07333 | Unterwellenborn |  |  | Birkigt | 000 139/10, 161/18 | 16073111 | Unterwellenborn | Saalfeld-Rudolstadt | 50.6677 | 11.4876 |  | Freiflächensolaranlage | 4248 | Nord-Ost | 5 - 20 Grad | [17 empty] | 2025-10-01 |  |  | TEAG Solar GmbH | ABR936529750570 | Volleinspeisung |  | TEN Thüringer Energienetze GmbH & Co. KG (SNB970821959712) | SNB970821959712 | Geprüft | Niederspannung (= Hausanschluss/Haushaltsstrom) | SEL969030428959 | EEG943462888444 | E4183201RS50458043000100628200001 | 2024-09-30 | 1975.32 | SOL24-1/027,
SEE910344991479 | Solarpark Dehnsen - Wohlenbüttel | In Planung | Solare Strahlungsenergie | 19998 | 19998 |  |  | 2024-08-10 | Niedersachsen | 21385 | Amelinghausen |  |  | Etzen | Flur 3: 252/20 | 03355002 | Amelinghausen | Lüneburg | 53.1387 | 10.1703 |  | Freiflächensolaranlage | 35937 | Süd | 21 - 40 Grad | [17 empty] | 2025-10-01 |  | 2026-08-28 | Solarpark Dehnsen - Wohlenbüttel GmbH & Co. KG | ABR908837997749 | Volleinspeisung |  | Avacon Netz GmbH (SNB990362338043) | SNB990362338043 |  | Niederspannung (= Hausanschluss/Haushaltsstrom) |  | EEG905641684834 |  |  | 19998
SEE961607562035 | Photovoltaik-Kraftwerk Waizendorf | In Planung | Solare Strahlungsenergie | 7688 | 6900 |  |  | 2024-08-12 | Bayern | 91639 | Wolframs-Eschenbach |  |  | Wolframs-Eschenbach | 816 | 09571229 | Wolframs-Eschenbach | Ansbach | 49.2203 | 10.7006 |  | Freiflächensolaranlage | 12400 | Süd | 5 - 20 Grad | [17 empty] | 2025-10-01 |  | 2026-08-12 | Solarkraftwerk Wolframs-Eschenbach GmbH & Co. KG | ABR959959480589 | Volleinspeisung |  | N-ERGIE Netz GmbH (SNB973875583315) | SNB973875583315 |  | Mittelspannung |  | EEG906493619333 |  |  | 7688
SEE976049461587 | PVA-Weinhausen 1 | In Betrieb | Solare Strahlungsenergie | 6044.94 | 6044.94 | 2024-08-15 |  | 2024-08-15 | Bayern | 86860 | Jengen | Bauernwaldstraße |  |  |  | 09777140 | Jengen | Ostallgäu | 47.9946 | 10.6892 |  | Freiflächensolaranlage | 9159 | Süd | 5 - 20 Grad | [17 empty] | 2025-10-01 |  |  | Energy Electric Marketing GmbH | ABR979572328419 | Volleinspeisung |  | LEW Verteilnetz GmbH (SNB911705062982) | SNB911705062982 | In Prüfung | Mittelspannung | SEL928170180257 | EEG976012458194 |  | 2024-08-15 | 6044.94
SEE976122127447 | Solar Laubst AK 1 | In Planung | Solare Strahlungsenergie | 20000 | 16000 |  |  | 2024-08-12 | Brandenburg | 03116 | Drebkau |  |  | Laubst | Flur1: 343, 344, 345, 350, 351, 352, 353, 355, 370, 384/1, 721, 725, 726, 817, 876, 881, 883, 885 888, 901, 904, 1077 | 12071057 | Drebkau | Spree-Neiße | 51.6687 | 14.2426 |  | Freiflächensolaranlage | 31746 | Süd | 5 - 20 Grad | [17 empty] | 2025-10-01 |  | 2027-12-31 | UGE Laubst GmbH & Co. KG Umweltgereche Energie | ABR968973170932 | Volleinspeisung |  | Mitteldeutsche Netzgesellschaft Strom mbH (SNB916269213931) | SNB916269213931 |  | Umspannebene Hochspannung/Mittelspannung |  | EEG947764049794 |  |  | 20000
SEE980854175546 | Rossmann EcoPower AGRI PV BG4 Bresewitz 1 | In Planung | Solare Strahlungsenergie | 5357 | 5100 |  |  | 2024-08-12 | Mecklenburg-Vorpommern | 17098 | Friedland | Bresewitz | 1 |  |  | 13071035 | Friedland | Mecklenburgische Seenplatte | 53.7 | 13.52 |  | Freiflächensolaranlage | 8640 | nachgeführt | Nachgeführt | [17 empty] | 2025-10-01 |  | 2025-05-01 | Rossmann EcoPower Agri-PV BG 4 GmbH | ABR972074838011 | Volleinspeisung | SGE979048792058 | E.DIS Netz GmbH (SNB941690671609) | SNB941690671609 |  |  |  | EEG975450610355 |  |  | 5357
SEE947917604184 | Solar Lübbenau AK 1 | In Planung | Solare Strahlungsenergie | 20000 | 16000 |  |  | 2024-08-12 | Brandenburg | 03222 | Lübbenau |  |  | Krimnitz, Klein Radden, Klein Beuchow | Flur1: 19/2, 20/3, 20/4, 21, 30, 32. Flur1: 93, 219. Flur1: 163 | 12066196 | Lübbenau/Spreewald | Oberspreewald-Lausitz | 51.8648 | 13.9035 |  | Freiflächensolaranlage | 32787 | Süd | 5 - 20 Grad | [17 empty] | 2025-10-01 |  | 2026-10-01 | UGE Lübbenau GmbH & Co. KG Umweltgereche Energie | ABR901425457243 | Volleinspeisung |  | Mitteldeutsche Netzgesellschaft Strom mbH (SNB916269213931) | SNB916269213931 |  | Umspannebene Hochspannung/Mittelspannung |  | EEG977488591798 |  |  | 20000
SEE977785994056 | Herzo-PV Burgstall Süd01 GmbH & Co. KG | In Betrieb | Solare Strahlungsenergie | 9507 | 8960 | 2024-08-02 |  | 2024-08-12 | Bayern | 91074 | Herzogenaurach |  |  | Burgstall | 303, 302, 302/1 | 09572132 | Herzogenaurach | Erlangen-Höchstadt | 49.5485 | 10.8595 |  | Freiflächensolaranlage | 15156 | Ost-West | 5 - 20 Grad | [17 empty] | 2025-10-01 |  |  | Herzo-PV Burgstall Süd01 GmbH & Co. KG | ABR943181573355 | Volleinspeisung |  | Herzo Werke GmbH (SNB930312838582) | SNB930312838582 | Geprüft | Mittelspannung | SEL969206172037 | EEG923049922327 | E20295010000000000000000109500001 | 2024-08-02 | 9507 | SOL24-1/361,
SEE948700556284 | Rossmann EcoPower AGRI PV BG1 Finkental Aufzucht (Dorfstr.) | In Planung | Solare Strahlungsenergie | 5357 | 5100 |  |  | 2024-08-12 | Mecklenburg-Vorpommern | 17179 | Finkenthal | Fürstenhof | 15 |  |  | 13072031 | Finkenthal | Rostock | 53.94 | 17.77 |  | Freiflächensolaranlage | 8640 | nachgeführt | 21 - 40 Grad | [17 empty] | 2025-10-01 |  | 2025-10-31 | Rossmann EcoPower Agri-PV BG 1 GmbH | ABR937869728359 | Volleinspeisung | SGE943545356198 | E.DIS Netz GmbH (SNB941690671609) | SNB941690671609 |  | Mittelspannung |  | EEG926038687283 |  |  | 5357
SEE942794362448 | Herzo-PV Burgstall Süd01 GmbH & Co. KG - Abschnitt Süd | In Betrieb | Solare Strahlungsenergie | 3689.28 | 3200 | 2025-06-30 |  | 2025-07-22 | Bayern | 91074 | Herzogenaurach |  |  | Burgstall | 30.33 | 09572132 | Herzogenaurach | Erlangen-Höchstadt | 49.546 | 10.8821 |  | Freiflächensolaranlage | 5856 | Ost-West | 5 - 20 Grad | [17 empty] | 2025-10-01 |  |  | Herzo-PV Burgstall Süd01 GmbH & Co. KG | ABR943181573355 | Volleinspeisung |  | Herzo Werke GmbH (SNB930312838582) | SNB930312838582 | Geprüft | Mittelspannung | SEL959181363445 | EEG948798799679 | E20295010000000000000000146800001 | 2025-06-30 | 3689.28 | SOL24-1/360,
SEE918373669659 | SP Freystadt-Mörsdorf PVA2 | In Betrieb | Solare Strahlungsenergie | 5438.4 | 4950 | 2024-08-12 |  | 2024-08-13 | Bayern | 92342 | Freystadt |  |  | Mörsdorf | 475, 496, 497 | 09373126 | Freystadt | Neumarkt i.d. OPf. | 49.1968 | 11.2926 |  | Freiflächensolaranlage | 9888 | Süd | 5 - 20 Grad | [17 empty] | 2025-10-01 |  |  | SRE PV Mörsdorf GmbH & Co. KG. | ABR935994494538 | Volleinspeisung |  | N-ERGIE Netz GmbH (SNB973875583315) | SNB973875583315 | Geprüft | Mittelspannung | SEL972408301457 | EEG910517887882 | E2191501SOXX000005088904698100010 | 2024-08-12 | 5438.4 | SOL24-1/552,
SEE926054732028 | FFA Wedemark Süd | In Betrieb | Solare Strahlungsenergie | 10411.47 | 10411.47 | 2024-08-07 |  | 2024-08-13 | Niedersachsen | 30900 | Wedemark | Fuhrberger Weg |  |  |  | 03241019 | Wedemark | Region Hannover | 52.5639 | 9.7845 |  | Freiflächensolaranlage | 17781 | Süd | 5 - 20 Grad | [17 empty] | 2025-10-01 |  |  | ESG Kraftwerke I GmbH | ABR997481012212 | Volleinspeisung |  | Avacon Netz GmbH (SNB990362338043) | SNB990362338043 | Geprüft | Mittelspannung | SEL915900243689 | EEG923394046228 | E2187801S000000000000171909500002 | 2024-08-07 | 10411.47 | SOL24-1/024,
SEE972413748001 | Solarpark Aach | In Betrieb | Solare Strahlungsenergie | 14242.8 | 13695 | 2025-02-20 |  | 2025-02-27 | Baden-Württemberg | 78267 | Aach |  |  | Aach | Flur0: 3565, 3564, 3560 | 08335001 | Aach | Konstanz | 47.8359 | 8.883 |  | Freiflächensolaranlage | 25896 | Süd | 5 - 20 Grad | [17 empty] | 2025-10-01 |  |  | EnBW Solar GmbH | ABR938933890415 | Volleinspeisung | SGE905275469197 | Netze BW GmbH (SNB948311994307) | SNB948311994307 | In Prüfung | Mittelspannung | SEL946986920331 | EEG903849179770 |  | 2025-02-20 | 14242.8 | SOL23-2/183,
SEE976787218351 | Bürgersolarpark Högenau | In Planung | Solare Strahlungsenergie | 4000 | 4000 |  |  | 2024-08-13 | Bayern | 86529 | Schrobenhausen |  |  | Mühlried | 915/4, 915/5, 915/6, 915/7, 915/8 | 09185158 | Schrobenhausen | Neuburg-Schrobenhausen | 48.5884 | 11.2726 |  | Freiflächensolaranlage | 7250 | Süd | 5 - 20 Grad | [17 empty] | 2025-10-01 |  | 2026-03-02 | Bürger-Energie-Genossenschaft Neuburg-Schrobenhausen-Aichach-Eichstätt eG | ABR963863210682 | Volleinspeisung |  | Bayernwerk Netz GmbH (SNB940352624434) | SNB940352624434 |  | Mittelspannung |  | EEG977007522487 |  |  | 4000
SEE929642088927 | PVA Megapark | In Betrieb | Solare Strahlungsenergie | 3223.89 | 2750 | 2024-09-02 |  | 2024-09-03 | Sachsen-Anhalt | 06429 | Nienburg |  |  | Nienburg | Flur2: 343, 344, 345, 1057, 1060, 1062, 1064, 1073. Flur3: 003, 004, 005, 006. | 15089235 | Nienburg (Saale) | Salzlandkreis | 51.844 | 11.7525 |  | Freiflächensolaranlage | 5558 | Ost-West | 5 - 20 Grad | [17 empty] | 2025-10-01 |  |  | EXTE GmbH | ABR964523896420 | Teileinspeisung (einschließlich Eigenverbrauch) |  | Mitteldeutsche Netzgesellschaft Strom mbH (SNB916269213931) | SNB916269213931 | In Prüfung | Mittelspannung | SEL955052754732 | EEG903297445472 |  | 2024-09-02 | 3223.89 | SOL24-2/275,
SEE909939863420 | PV-Park Brönnhof | In Planung | Solare Strahlungsenergie | 16953.12 | 10000 |  |  | 2024-08-13 | Bayern | 97532 | Üchtelhausen |  |  | Jeusing | 14 | 09678186 | Üchtelhausen | Schweinfurt | 50.1397 | 10.2344 |  | Freiflächensolaranlage | [20 empty] | 2025-09-03 |  | 2026-07-01 | Solarpark Brönnhof GmbH | ABR960531830388 | Volleinspeisung |  | Stadtwerke Schweinfurt GmbH (SNB922811950100) | SNB922811950100 |  | Mittelspannung |  | EEG956563115562 |  |  | 16953.12 | SOL25-1/333,
SEE947283020441 | Agri-PV Johanniskirchen | In Planung | Solare Strahlungsenergie | 19000 | 18150 |  |  | 2024-08-13 | Bayern | 84381 | Johanniskirchen | Oberstadl | 1 |  |  | 09277126 | Johanniskirchen | Rottal-Inn | 48.5316 | 12.898 |  | Freiflächensolaranlage | 30650 | Ost-West | Nachgeführt | [17 empty] | 2025-10-01 |  | 2025-12-31 | natürliche Person (ABR909977513639) | ABR909977513639 | Volleinspeisung | SGE940469149691 | Bayernwerk Netz GmbH (SNB940352624434) | SNB940352624434 |  | Hochspannung |  | EEG945609718768 |  |  | 19000
SEE938339154555 | PVA Sachsenkam - InnoAus | In Planung | Solare Strahlungsenergie | 4000 | 4000 |  |  | 2024-08-13 | Bayern | 83679 | Sachsenkam |  |  | Sachsenkam | 1899 | 09173141 | Sachsenkam | Bad Tölz-Wolfratshausen | 47.8048 | 11.624 |  | Freiflächensolaranlage | [20 empty] | 2024-08-13 |  | 2025-11-01 | VSP 49 GmbH & Co. KG | ABR902102537357 | Volleinspeisung |  |  |  |  | Mittelspannung |  | EEG924902718880 |  |  | 4000
SEE957333157485 | Solarpark Öhringen | In Planung | Solare Strahlungsenergie | 6430 | 5600 |  |  | 2024-08-13 | Baden-Württemberg | 74613 | Öhringen |  |  | Eckartsweiler | Flur0: 297, 298 | 08126066 | Öhringen | Hohenlohekreis | 49.2178 | 9.5633 |  | Freiflächensolaranlage | 10205 | Süd-Ost | 5 - 20 Grad | [17 empty] | 2025-10-01 |  | 2025-12-15 | EnBW Solar GmbH | ABR938933890415 | Volleinspeisung |  | Netze BW GmbH (SNB948311994307) | SNB948311994307 |  | Mittelspannung |  | EEG941866589769 |  |  | 6430
SEE970716943741 | Solar Lübbenau AK 2 | In Planung | Solare Strahlungsenergie | 9000 | 8800 |  |  | 2024-08-14 | Brandenburg | 03222 | Lübbenau |  |  | Klein Beuchow | Flur1: 016, 017, 072, 074, 163, 188, 190 | 12066196 | Lübbenau/Spreewald | Oberspreewald-Lausitz | 51.8609 | 13.9054 |  | Freiflächensolaranlage | 14754 | Süd | 5 - 20 Grad | [17 empty] | 2025-10-01 |  | 2026-10-01 | UGE Lübbenau GmbH & Co. KG Umweltgereche Energie | ABR901425457243 | Volleinspeisung |  | Mitteldeutsche Netzgesellschaft Strom mbH (SNB916269213931) | SNB916269213931 |  | Umspannebene Hochspannung/Mittelspannung |  | EEG983100444175 |  |  | 9000
SEE945781879059 | PV Haselbach 1 Süd | In Planung | Solare Strahlungsenergie | 2642.22 | 2240 |  |  | 2024-08-14 | Bayern | 87745 | Eppishausen |  |  | Haselbach | Flur 301, 299 | 09778134 | Eppishausen | Unterallgäu | 48.1957 | 10.4969 |  | Freiflächensolaranlage | 4194 | Süd | 5 - 20 Grad | [17 empty] | 2025-10-01 |  | 2025-11-30 | Geiger-Haselbach-PV-GbR | ABR930827444711 | Volleinspeisung |  | LEW Verteilnetz GmbH (SNB911705062982) | SNB911705062982 |  | Mittelspannung |  | EEG962231495485 |  |  | 2642.22
SEE951980976208 | PV Haselbach Nord | In Planung | Solare Strahlungsenergie | 4566.24 | 3840 |  |  | 2024-08-14 | Bayern | 87745 | Eppishausen |  |  | Haselbach | Flur 299 | 09778134 | Eppishausen | Unterallgäu | 48.1975 | 10.4978 |  | Freiflächensolaranlage | 7248 | Süd | 5 - 20 Grad | [17 empty] | 2025-10-01 |  | 2026-10-31 | Geiger-Haselbach-PV-GbR | ABR930827444711 | Volleinspeisung |  | LEW Verteilnetz GmbH (SNB911705062982) | SNB911705062982 |  | Mittelspannung |  | EEG919247766962 |  |  | 4566.24
SEE996774304492 | Geiger - Buchloe - PV | In Planung | Solare Strahlungsenergie | 4619.7 | 4480 |  |  | 2024-08-14 | Bayern | 86807 | Buchloe |  |  | Lindenberg | Flur 148, 201, 200/2, 200, 196 | 09777121 | Buchloe | Ostallgäu | 48.013 | 10.7008 |  | Freiflächensolaranlage | 7830 | Süd | 5 - 20 Grad | [17 empty] | 2025-10-01 |  | 2026-10-31 | Geiger-Buchloe-PV-GbR | ABR951619854730 | Volleinspeisung |  | LEW Verteilnetz GmbH (SNB911705062982) | SNB911705062982 |  | Mittelspannung |  | EEG966069078384 |  |  | 4619.7
SEE985319005178 | Solar Lübbenau AK 3 | In Planung | Solare Strahlungsenergie | 19620 | 16000 |  |  | 2024-08-14 | Brandenburg | 03222 | Lübbenau |  |  | Klein Beuchow, Zerkwitz | Flur1: 012, 014, 015, 016, 019/2, 047, 086, 087, 169, 190. Flur 2: 001, 106, 107, 108 | 12066196 | Lübbenau/Spreewald | Oberspreewald-Lausitz | 51.8555 | 13.9106 |  | Freiflächensolaranlage | 32164 | Süd | 5 - 20 Grad | [17 empty] | 2025-10-01 |  | 2026-10-01 | UGE Lübbenau GmbH & Co. KG Umweltgereche Energie | ABR901425457243 | Volleinspeisung |  | Mitteldeutsche Netzgesellschaft Strom mbH (SNB916269213931) | SNB916269213931 |  | Umspannebene Hochspannung/Mittelspannung |  | EEG934491841913 |  |  | 19620
SEE975612273619 | Solarpark Wangen im Allgäu | In Betrieb | Solare Strahlungsenergie | 5707 | 5115 | 2025-09-17 |  | 2025-09-19 | Baden-Württemberg | 88239 | Wangen |  |  | Niederwangen | Flur0: 1370, 1363/1 | 08436081 | Wangen im Allgäu | Ravensburg | 47.6885 | 9.7895 |  | Freiflächensolaranlage | 9672 | Süd | 5 - 20 Grad | [17 empty] | 2025-10-01 |  |  | EnBW Solar GmbH | ABR938933890415 | Volleinspeisung | SGE914679116002 | Netze BW GmbH (SNB948311994307) | SNB948311994307 | In Prüfung | Mittelspannung | SEL929416095625 | EEG933907456680 |  | 2025-09-17 | 5707 | lnn24-2/151,
SEE934859587033 | PVA Reichertshofen - InnoAus | In Planung | Solare Strahlungsenergie | 5366 | 5366 |  |  | 2024-08-14 | Bayern | 85084 | Reichertshofen |  |  | Reichertshofen | 1883 | 09186147 | Reichertshofen | Pfaffenhofen a.d. Ilm | 48.6594 | 11.4832 |  | Freiflächensolaranlage | [20 empty] | 2025-04-28 |  | 2025-11-01 | Energiepark Reichertshofen GmbH & Co. KG | ABR955646497762 | Volleinspeisung |  |  |  |  | Mittelspannung |  | EEG910649095025 |  |  | 5366
SEE941529685241 | FLPVA Cottbuser Ostsee | In Planung | Solare Strahlungsenergie | 29106.48 | 29040 |  |  | 2024-08-16 | Brandenburg | 03052 | Cottbus |  |  | Dissenchen | Flur 14: 10, 11, 12, 13, 16, 34. | 12052000 | Cottbus | Cottbus | 51.7898 | 14.4322 |  | Freiflächensolaranlage | 51064 | Ost-West | 5 - 20 Grad | [17 empty] | 2025-10-01 |  | 2025-09-30 | LEFPV Cottbuser Ostsee GmbH & Co.KG | ABR981124967007 | Volleinspeisung | SGE978118880145 | Mitteldeutsche Netzgesellschaft Strom mbH (SNB916269213931) | SNB916269213931 |  | Hochspannung |  | EEG992886769853 |  |  | 29106.48
SEE971604989520 | PVA Deponie 1 Jänschwalde Süd | In Betrieb | Solare Strahlungsenergie | 16037.61 | 12750 | 2024-12-20 |  | 2024-12-20 | Brandenburg | 03149 | Wiesengrund |  |  | Gosda | Flur7: 401. Flur8: 733. | 12071414 | Wiesengrund | Spree-Neiße | 51.7684 | 14.5179 |  | Freiflächensolaranlage | 27394 | Süd-Ost | 21 - 40 Grad | [17 empty] | 2025-10-01 |  |  | LEPV Jänschwalde GmbH & Co.KG | ABR943969523183 | Volleinspeisung | SGE987606332790 | Mitteldeutsche Netzgesellschaft Strom mbH (SNB916269213931) | SNB916269213931 | Geprüft | Hochspannung | SEL907407459465 | EEG990114247814 | E41081010000000000000000000437160 | 2024-12-20 | 16037.61 | SOL22-3/116,
SEE963188375042 | PVA EP Bohrau 1 | In Planung | Solare Strahlungsenergie | 133295.88 | 108885 |  |  | 2024-08-16 | Brandenburg | 03149 | Forst |  |  | Bohrau; Weißagk | Bohrau Flur1: 71, 72, 418, 420, 421, 422, 424, 428, 429, 454, 455, 456, 457, 458, 462, 463, 464, 465, 466, 467, 468, 469, 470, 471, 474, 475, 497, 499, 501, 566, 567, 568, 569, 570, 472/1, 472/2. Weißagk Flur1: im Bereich 42 bis 522. | 12071076 | Forst (Lausitz) | Spree-Neiße | 51.7797 | 14.5588 |  | Freiflächensolaranlage | 227016 | Süd | 5 - 20 Grad | [17 empty] | 2025-10-01 |  | 2025-09-30 | LEPV Energiepark Bohrau GmbH & Co. KG | ABR975275452468 | Volleinspeisung | SGE977913079020 | Mitteldeutsche Netzgesellschaft Strom mbH (SNB916269213931) | SNB916269213931 |  | Hochspannung |  | EEG933929886939 |  |  | 133295.88
SEE936633808662 | Solarpark Am Hart | In Betrieb | Solare Strahlungsenergie | 7700 | 6500 | 2025-05-15 |  | 2025-05-18 | Bayern | 92711 | Parkstein |  |  | Parkstein | 836 | 09374144 | Parkstein | Neustadt a.d. Waldnaab | 49.7406 | 12.0523 |  | Freiflächensolaranlage | 18800 | Ost-West | 21 - 40 Grad | [17 empty] | 2025-10-01 |  |  | Solarpark Am Hart GmbH & Co. KG | ABR916691954105 | Volleinspeisung |  | Bayernwerk Netz GmbH (SNB940352624434) | SNB940352624434 | In Prüfung | Mittelspannung | SEL926100584717 | EEG936205363513 |  | 2025-05-15 | 7700 | SOL24-1/008,
SEE947226139124 | Lübbenau - Solar | In Planung | Solare Strahlungsenergie | 8114 | 7200 |  |  | 2024-08-16 | Brandenburg | 03222 | Lübbenau |  |  | Boblitz | Flur 1, Flurstücke 1183, 1241, 1242, 1282, 1287, 1373, 1375, 1383 Gemarkung: Groß Lübbenau Flur: 1 Flurstücke: 97 | 12066196 | Lübbenau/Spreewald | Oberspreewald-Lausitz | 51.8326 | 13.9833 |  | Freiflächensolaranlage | 11592 | Ost-West | Nachgeführt | [17 empty] | 2025-09-15 |  | 2026-12-01 | Stark Energie Lübbenau Solarpark GmbH & Co. KG | ABR987534406877 | Volleinspeisung |  | Mitteldeutsche Netzgesellschaft Strom mbH (SNB916269213931) | SNB916269213931 |  | Mittelspannung |  | EEG961995440526 |  |  | 8114
SEE953886440968 | PV-HUNG-4151 | In Planung | Solare Strahlungsenergie | 10889.19 | 9200 |  |  | 2024-08-16 | Rheinland-Pfalz | 56281 | Hungenroth |  |  | Hungenroth | Flur 12: 85; 86 | 07140060 | Hungenroth | Rhein-Hunsrück-Kreis | 50.147 | 7.598 |  | Freiflächensolaranlage | 17706 | Süd | 21 - 40 Grad | [17 empty] | 2025-10-01 |  | 2025-08-01 | Energy One Solar 17 GmbH & Co. KG | ABR981044325109 | Volleinspeisung | SGE912817063560 | Westnetz GmbH (SNB921897286493) | SNB921897286493 |  | Mittelspannung |  | EEG998093755986 |  |  | 10889.19
SEE974279384997 | PV-Park Fuchsgrube | In Betrieb | Solare Strahlungsenergie | 10957.5 | 8750 | 2025-08-21 |  | 2025-08-22 | Bayern | 89352 | Ellzee |  |  | Hausen | 166, 166/1, 168/1, 151, 151/1 | 09774133 | Ellzee | Günzburg | 48.3219 | 10.2982 |  | Freiflächensolaranlage | 17532 | Ost | 5 - 20 Grad | [17 empty] | 2025-10-01 |  |  | Rittler Energie GmbH & Co. KG | ABR905733718867 | Volleinspeisung |  | LEW Verteilnetz GmbH (SNB911705062982) | SNB911705062982 | In Prüfung | Mittelspannung | SEL964174381207 | EEG934013932990 |  | 2025-08-21 | 10957.5
SEE955637442412 | PVA Kottenheim, Markt Nordheim | In Betrieb | Solare Strahlungsenergie | 1050 | 1050 | 2009-12-28 |  | 2024-12-09 | Bayern | 91478 | Markt Nordheim | Markt Nordheim |  |  |  | 09575146 | Markt Nordheim | Neustadt a.d. Aisch-Bad Windsheim | 49.6009 | 10.3653 |  | Freiflächensolaranlage | 5050 | Süd | 21 - 40 Grad | [17 empty] | 2025-10-01 |  |  | natürliche Person (ABR984706810388) | ABR984706810388 | Volleinspeisung |  | N-ERGIE Netz GmbH (SNB973875583315) | SNB973875583315 | Geprüft | Mittelspannung | SEL963278351154 | EEG908707792276 |  | 2009-12-28 | 1050
SEE983768906008 | Solarpark Berg Hausheim 3,5 MWp | In Planung | Solare Strahlungsenergie | 3557.52 | 2700 |  |  | 2024-08-20 | Bayern | 92348 | Berg |  |  | Hausheim | 1821, 1822 | 09373113 | Berg b. Neumarkt i.d. OPf. | Neumarkt i.d. OPf. | 49.3406 | 11.409 |  | Freiflächensolaranlage | 5832 | Süd | 5 - 20 Grad | [17 empty] | 2025-10-01 |  | 2025-08-01 | Greeno Solarprojekt 69 GmbH & Co. KG | ABR906201525208 | Volleinspeisung |  | Bayernwerk Netz GmbH (SNB940352624434) | SNB940352624434 |  | Mittelspannung |  | EEG933169011498 |  |  | 3557.52
SEE959937628804 | Solarpark Sengenthal 8192 kWp | In Planung | Solare Strahlungsenergie | 8191.2 | 6600 |  |  | 2024-08-20 | Bayern | 92369 | Sengenthal |  |  | Reichertshofen // Forst | 605 // 154 | 09373159 | Sengenthal | Neumarkt i.d. OPf. | 49.2178 | 11.398 |  | Freiflächensolaranlage | 13526 | Süd-Ost | 5 - 20 Grad | [17 empty] | 2025-10-01 |  | 2026-08-31 | Greeno Solarprojekt 72 GmbH & Co. KG | ABR909568983049 | Volleinspeisung |  | Bayernwerk Netz GmbH (SNB940352624434) | SNB940352624434 |  | Mittelspannung |  | EEG962109182677 |  |  | 8191.2
SEE950825326512 | RH11 Randowhöhe 11 | In Betrieb | Solare Strahlungsenergie | 7984.32 | 7744 | 2024-12-19 |  | 2024-12-21 | Brandenburg | 17291 | Uckerfelde |  |  | Kleinow | Flur 4 Flurstück 92, 93, 96 | 12073578 | Uckerfelde | Uckermark | 53.253 | 14.022 |  | Freiflächensolaranlage | 13656 | Süd | 5 - 20 Grad | [17 empty] | 2025-10-01 |  |  | ENERTRAG Solarfeld Neukleinow GmbH & Co. KG | ABR957716507074 | Volleinspeisung | SGE995438985138 | 50Hertz Transmission GmbH (SNB982046657236) | SNB982046657236 | Geprüft | Höchstspannung | SEL946360652124 | EEG992296201677 | E4045001PV-RANHOEHE11------000224 | 2024-12-19 | 7984.32 | SOL24-1/447,
SEE922438678722 | PVA Borrentin Süd | In Betrieb | Solare Strahlungsenergie | 55031 | 44000 | 2024-10-04 |  | 2024-10-21 | Mecklenburg-Vorpommern | 17111 | Borrentin |  |  | Lindenhof | 0.19306 | 13071014 | Borrentin | Mecklenburgische Seenplatte | 53.857 | 13.0078 |  | Freiflächensolaranlage | 95706 | Süd | 5 - 20 Grad | [17 empty] | 2025-10-01 |  |  | Solarpark Lindenhof GmbH | ABR914857038935 | Volleinspeisung |  | E.DIS Netz GmbH (SNB941690671609) | SNB941690671609 | Geprüft | Hochspannung | SEL955791912547 | EEG949744679854 | E4186001S000000000000173900400002 | 2024-10-04 | 55031
SEE927723063788 | RH20 Randowhöhe 20 | In Betrieb | Solare Strahlungsenergie | 7998.75 | 7744 | 2025-07-31 |  | 2025-06-24 | Brandenburg | 17291 | Uckerfelde |  |  | Kleinow | Flur 6 Flurstück 84, 85 | 12073578 | Uckerfelde | Uckermark | 53.2546 | 14.0016 |  | Freiflächensolaranlage | 12798 | Süd | 5 - 20 Grad | [17 empty] | 2025-10-01 |  |  | ENERTRAG Solarfeld Neukleinow GmbH & Co. KG | ABR957716507074 | Volleinspeisung | SGE995438985138 | 50Hertz Transmission GmbH (SNB982046657236) | SNB982046657236 | Geprüft | Höchstspannung | SEL946360652124 | EEG999336837605 | E4045001PV-RANHOEHE20------000225 | 2025-07-31 | 7998.75 | SOL24-1/448,
SEE917941561692 | PV-Park Goehl | In Betrieb | Solare Strahlungsenergie | 7643.6 | 5400 | 2025-01-07 |  | 2025-01-14 | Schleswig-Holstein | 23758 | Göhl |  |  | Schwelbek | Flur5:003, 004, 005, 006. | 01055014 | Göhl | Ostholstein | 54.29 | 10.95 |  | Freiflächensolaranlage | 10842 | Süd | 5 - 20 Grad | [17 empty] | 2025-10-01 |  |  | HaSpa Solar Invest GmbH & Co. KG | ABR974446079916 | Volleinspeisung |  | Schleswig-Holstein Netz GmbH (SNB990857029876) | SNB990857029876 | Geprüft | Mittelspannung | SEL922068862577 | EEG919974089150 | E2079301S000000000000175563700001 | 2025-01-07 | 7643.6 | SOL24-1/438,
SEE909639908056 | Aicha Solar | In Planung | Solare Strahlungsenergie | 1851 | 1851 |  |  | 2024-08-21 | Bayern | 92353 | Postbauer-Heng |  |  | Postbauer | 1506 | 09373155 | Postbauer-Heng | Neumarkt i.d. OPf. | 49.3119 | 11.3605 |  | Freiflächensolaranlage | 3365 | Ost-West | 5 - 20 Grad | [17 empty] | 2025-10-01 |  | 2025-09-30 | natürliche Person (ABR909133543524) | ABR909133543524 | Teileinspeisung (einschließlich Eigenverbrauch) |  | Bayernwerk Netz GmbH (SNB940352624434) | SNB940352624434 |  | Mittelspannung |  | EEG900544895158 |  |  | 1851
SEE948723481365 | PV Anlage 2024 Anlagenteil 2 Ausschreibung | In Betrieb | Solare Strahlungsenergie | 8999.74 | 6713.363 | 2024-08-21 |  | 2024-08-21 | Bayern | 91572 | Bechhofen |  |  | Königshofen a.d.Heide | Flur1: 736. Flur2: 737 | 09571115 | Bechhofen | Ansbach | 49.1451 | 10.5242 |  | Freiflächensolaranlage | 22046 | Süd | 5 - 20 Grad | [17 empty] | 2025-10-01 |  |  | Sonnenkraft Königshofen GmbH & Co. KG | ABR934685420436 | Volleinspeisung |  | N-ERGIE Netz GmbH (SNB973875583315) | SNB973875583315 | In Prüfung | Mittelspannung | SEL963132007333 | EEG918159327896 | E2191501SOXX000005088891692900010 | 2024-08-21 | 8999.74 | SOL23-3/437,
SEE973058284831 | PV_FFA_Mon | In Betrieb | Solare Strahlungsenergie | 1748.885 | 1430 | 2024-08-21 |  | 2024-11-27 | Nordrhein-Westfalen | 52156 | Monschau | Hans Georg Weiss Straße | 14 |  |  | 05334020 | Monschau | Städteregion Aachen | 50.5795 | 6.2698 |  | Freiflächensolaranlage | 2862 | Ost-West | 5 - 20 Grad | [17 empty] | 2025-10-01 |  |  | Carl Aug. Picard GmbH | ABR988552574920 | Volleinspeisung |  | Regionetz GmbH (SNB911641710114) | SNB911641710114 | Geprüft | Mittelspannung | SEL952383691484 | EEG986310439689 | E31837010000000005125974211700001 | 2024-08-21 | 1748.885
SEE900697203206 | SKW Krakow am See | In Planung | Solare Strahlungsenergie | 2250 | 2250 |  |  | 2024-08-21 | Mecklenburg-Vorpommern | 18292 | Krakow am See | Güstrower Str. |  |  |  | 13072056 | Krakow am See | Rostock | 53.6598 | 12.2661 |  | Freiflächensolaranlage | 4500 | Ost-West | 5 - 20 Grad | [17 empty] | 2025-10-01 |  | 2026-01-01 | Innosun GmbH | ABR957990081246 | Volleinspeisung |  | WEMAG Netz GmbH (SNB928759560869) | SNB928759560869 |  | Mittelspannung |  | EEG942116457753 |  |  | 2250
SEE964176531310 | 22. Solarpark Deutschland | In Planung | Solare Strahlungsenergie | 3988 | 3000 |  |  | 2024-08-21 | Schleswig-Holstein | 25594 | Nutteln |  |  | Nutteln | Flur 1: 0015/3 | 01061078 | Nutteln | Steinburg | 53.9879 | 9.377 |  | Freiflächensolaranlage |  | Süd | 21 - 40 Grad | [17 empty] | 2025-10-01 |  | 2025-03-03 | EEPro 22. Solarpark Deutschland GmbH & Co. KG | ABR909972678180 | Volleinspeisung |  | Schleswig-Holstein Netz AG (SNB919861978666) | SNB919861978666 |  | Mittelspannung |  | EEG998375518728 |  |  | 3988
SEE902249269074 | PV Park Neukirchen | In Betrieb | Solare Strahlungsenergie | 5468.16 | 4550 | 2024-08-12 |  | 2024-08-21 | Bayern | 86672 | Thierhaupten |  |  | Neukirchen | 368 + 378 | 09772207 | Thierhaupten | Augsburg | 48.558 | 10.9718 |  | Freiflächensolaranlage | 12288 | Süd | 5 - 20 Grad | [17 empty] | 2025-10-01 |  |  | HMJ Solarpark Neukirchen GmbH & Co KG | ABR958774137531 | Volleinspeisung |  | LEW Verteilnetz GmbH (SNB911705062982) | SNB911705062982 | Geprüft | Mittelspannung | SEL984777952789 | EEG907092804724 | E31177010000000005007932421-00000 | 2024-08-12 | 5468.16
SEE953761756559 | Theilheim, BA III 8.250,45 kWp Ino | In Planung | Solare Strahlungsenergie | 8250.45 | 3300 |  |  | 2024-08-22 | Bayern | 97288 | Theilheim |  |  | Theilheim | 5522 | 09679193 | Theilheim | Würzburg | 49.7579 | 10.057 |  | Freiflächensolaranlage | 12693 | Ost-West | 5 - 20 Grad | [17 empty] | 2025-10-01 |  | 2025-08-18 | Suntec Energiesysteme GmbH | ABR907506602984 | Volleinspeisung |  | Mainfranken Netze GmbH (SNB915316807789) | SNB915316807789 |  | Mittelspannung |  | EEG966004472017 |  |  | 8250.45
SEE909931036860 | PV Anlage BRE2 Großenkneten | In Betrieb | Solare Strahlungsenergie | 3500.58 | 2519.16 | 2024-09-12 |  | 2024-10-25 | Niedersachsen | 26197 | Großenkneten | Vechtaer Straße | 35 |  |  | 03458007 | Großenkneten | Oldenburg | 52.8832 | 8.2297 |  | Freiflächensolaranlage | 8538 | Ost-West | 5 - 20 Grad | [17 empty] | 2025-10-01 |  |  | Amazon Großenkneten GmbH | ABR901400035831 | Teileinspeisung (einschließlich Eigenverbrauch) |  | EWE NETZ GmbH (SNB951051725711) | SNB951051725711 | Geprüft | Mittelspannung | SEL949431778686 | EEG949850140668 | E21846010000000100000025782300001 | 2024-09-12 | 3500.58
SEE923570380344 | FEETT Lebenhan | In Planung | Solare Strahlungsenergie | 3750 | 3500 |  |  | 2024-08-22 | Bayern | 97616 | Bad Neustadt |  |  | Lebenhan | Flurstück 4165 | 09673114 | Bad Neustadt a.d. Saale | Rhön-Grabfeld | 50.353 | 10.1721 |  | Freiflächensolaranlage | 7500 | Süd | 21 - 40 Grad | [17 empty] | 2025-10-01 |  | 2025-11-30 | FEETT | ABR998749629760 | Volleinspeisung |  | Überlandwerk Rhön GmbH (SNB936940951426) | SNB936940951426 |  | Umspannebene Hochspannung/Mittelspannung |  | EEG930817629913 |  |  | 3750
SEE974424316415 | Basepohl Inno | In Planung | Solare Strahlungsenergie | 5628 | 4290 |  |  | 2024-08-22 | Mecklenburg-Vorpommern | 17153 | Stavenhagen |  |  | Basepohl | Flur 1: 14/45, 14/46 | 13071142 | Stavenhagen | Mecklenburgische Seenplatte | 53.7207 | 12.9096 |  | Freiflächensolaranlage | 8040 | Ost-West | 5 - 20 Grad | [17 empty] | 2025-10-01 |  | 2025-09-30 | Enertek Anlagenbau GmbH | ABR935192224425 | Volleinspeisung |  | E.DIS Netz GmbH (SNB941690671609) | SNB941690671609 |  | Mittelspannung |  | EEG932571533925 |  |  | 5628
SEE911703466218 | FEETT Brendlorenzen | In Planung | Solare Strahlungsenergie | 3750 | 3500 |  |  | 2024-08-22 | Bayern | 97616 | Bad Neustadt |  |  | Brendlorenzen | Flurstück 7526 | 09673114 | Bad Neustadt a.d. Saale | Rhön-Grabfeld | 50.3466 | 10.2037 |  | Freiflächensolaranlage | 7500 | Süd | 21 - 40 Grad | [17 empty] | 2025-10-01 |  | 2025-11-30 | FEETT | ABR998749629760 | Volleinspeisung |  | Überlandwerk Rhön GmbH (SNB936940951426) | SNB936940951426 |  | Umspannebene Hochspannung/Mittelspannung |  | EEG906739983570 |  |  | 3750
SEE936260355775 | Friedland Rosdorf (Anlagenteil Friedland) | In Betrieb | Solare Strahlungsenergie | 74274.165 | 74274.165 | 2025-08-15 |  | 2025-08-18 | Niedersachsen | 37133 | Friedland |  |  | Mollenfelde | Flur 1; Flurstücke: 11/2, 12/9, 13/29, 22/5; Flur 2, Flurstücke 12/4, 12/6, 15/5, 15/6, 17/9, 17/11, 21 | 03159013 | Friedland | Göttingen | 51.4187 | 9.8425 |  | Freiflächensolaranlage | 121554 | Süd | 5 - 20 Grad | [17 empty] | 2025-10-01 |  |  | Solaranlage Friedland Rosdorf GmbH & Co. KG | ABR902798422722 | Volleinspeisung |  | Avacon Netz GmbH (SNB990362338043) | SNB990362338043 | In Prüfung | Hochspannung | SEL922465343341 | EEG916423140653 |  | 2025-08-15 | 74274.165 | SOL23-3/319,
SEE938510972312 | Demmin Meyenkrebs | In Betrieb | Solare Strahlungsenergie | 4109.13 | 3625 | 2024-11-14 |  | 2024-11-26 | Mecklenburg-Vorpommern | 17109 | Demmin |  |  | Meyenkrebs | Flur 4: 58/2, 59/2, 60/4, 74/31 | 13071029 | Demmin | Mecklenburgische Seenplatte | 53.921 | 13.0389 |  | Freiflächensolaranlage | 9234 | Süd | 5 - 20 Grad | [17 empty] | 2025-10-01 |  |  | Teseo GmbH | ABR973023857336 | Volleinspeisung |  | E.DIS Netz GmbH (SNB941690671609) | SNB941690671609 | In Prüfung | Mittelspannung | SEL976542867206 | EEG906576046667 | E4186001S000000000000174056700003 | 2024-11-14 | 4109.13 | SOL24-1/030,
SEE973898345990 | Solarkraftwerk Gutengermendorf I | In Planung | Solare Strahlungsenergie | 8000 | 6000 |  |  | 2024-08-23 | Brandenburg | 16775 | Löwenberger Land |  |  | Gutengermendorf | 2 und 279, 133/2, 112/2, 109/1 | 12065198 | Löwenberger Land | Oberhavel | 52.9496 | 13.1764 |  | Freiflächensolaranlage | 13675 | Süd | 5 - 20 Grad | [17 empty] | 2025-10-01 |  | 2026-08-21 | PT Investitionen GmbH | ABR952075325055 | Volleinspeisung |  | E.DIS Netz GmbH (SNB941690671609) | SNB941690671609 |  | Niederspannung (= Hausanschluss/Haushaltsstrom) |  | EEG946012566861 |  |  | 8000
SEE915743904495 | Solarkraftwerk Gutengermendorf II | In Planung | Solare Strahlungsenergie | 8000 | 6000 |  |  | 2024-08-23 | Brandenburg | 16775 | Löwenberger Land |  |  | Gutengermendorf | 2 und 279, 112/2, 113/2, 109/1 | 12065198 | Löwenberger Land | Oberhavel | 52.9496 | 13.1764 |  | Freiflächensolaranlage | 13675 | Süd | 5 - 20 Grad | [17 empty] | 2025-10-01 |  | 2026-08-21 | PT Investitionen GmbH | ABR952075325055 | Volleinspeisung |  | E.DIS Netz GmbH (SNB941690671609) | SNB941690671609 |  | Niederspannung (= Hausanschluss/Haushaltsstrom) |  | EEG941691947888 |  |  | 8000
SEE917787787652 | GG III 8.111,04 kWp (Teil I) | In Planung | Solare Strahlungsenergie | 8111.04 | 7000 |  |  | 2024-08-26 | Mecklenburg-Vorpommern | 19372 | Groß Godems |  |  | Groß Godems | Flur 2: 331,332 | 13076056 | Groß Godems | Ludwigslust-Parchim | 53.3509 | 11.8132 |  | Freiflächensolaranlage | 11424 | Süd-West | 5 - 20 Grad | [17 empty] | 2025-10-01 |  | 2025-10-15 | JS Energiepark Groß Godems GmbH & Co. KG | ABR963150956514 | Volleinspeisung |  | WEMAG Netz GmbH (SNB928759560869) | SNB928759560869 |  | Hochspannung |  | EEG976423240104 |  |  | 8111.04
SEE995105544248 | Beselin I | In Planung | Solare Strahlungsenergie | 9000 | 7260 |  |  | 2024-08-23 | Mecklenburg-Vorpommern | 18196 | Dummerstorf |  |  | Beselin | Flur 1: 66/2, 65/3, 61/4, 40/11, 60/3, 52, 40/12, 32/4 | 13072029 | Dummerstorf | Rostock | 54.0534 | 12.1996 |  | Freiflächensolaranlage | 12857 | Süd | 5 - 20 Grad | [17 empty] | 2025-10-01 |  | 2025-09-30 | Enertek Anlagenbau GmbH | ABR935192224425 | Volleinspeisung |  | E.DIS Netz GmbH (SNB941690671609) | SNB941690671609 |  | Mittelspannung |  | EEG990904627000 |  |  | 9000
SEE998397826030 | Bereich Süd PVA | In Planung | Solare Strahlungsenergie | 15600 | 15000 |  |  | 2024-08-23 | Mecklenburg-Vorpommern | 17213 | Malchow |  |  | Malchow | Flur 7:49,50,51,55/1,55/2,55/3,56,57,58,59,60,61,62,63,64,65,67,68/2,69/3,70/3,71/3,72/3,73/3,74/4. Flur 8:10,11/1,12,14/1,15,16/1,17,18,20. Flur 9:3/1,4/1,5/1,6/1,7/1, 8/1,9/1,10/1,11/1,12/1,13/1,14/1,25,26/1,27/1,28/1,29/1,30/1,31,32,33,34/1,35/1,36/1 | 13071093 | Malchow | Mecklenburgische Seenplatte | 53.493 | 12.391 |  | Freiflächensolaranlage |  | Süd | 5 - 20 Grad | [17 empty] | 2025-10-01 |  | 2025-08-31 | Energiegesellschaft Balder MV III mbH & Co. KG | ABR901369586290 | Volleinspeisung |  | E.DIS Netz GmbH (SNB941690671609) | SNB941690671609 |  | Hochspannung |  | EEG932625341377 |  |  | 15600
SEE959327157914 | Bereich Nord PVA | In Planung | Solare Strahlungsenergie | 19500 | 19000 |  |  | 2024-08-23 | Mecklenburg-Vorpommern | 17213 | Malchow |  |  | Malchow | Flur 7:49,50,51,55/1,55/2,55/3,56,57,58,59,60,61,62,63,64,65,67,68/2,69/3,70/3,71/3,72/3,73/3,74/4. Flur 8:10,11/1,12,14/1,15,16/1,17,18,20. Flur 9:3/1,4/1,5/1,6/1,7/1, 8/1,9/1,10/1,11/1,12/1,13/1,14/1,25,26/1,27/1,28/1,29/1,30/1,31,32,33,34/1,35/1,36/1 | 13071093 | Malchow | Mecklenburgische Seenplatte | 53.4964 | 12.3854 |  | Freiflächensolaranlage |  | Süd | 5 - 20 Grad | [17 empty] | 2025-10-01 |  | 2025-08-31 | Energiegesellschaft Balder MV III mbH & Co. KG | ABR901369586290 | Volleinspeisung |  | E.DIS Netz GmbH (SNB941690671609) | SNB941690671609 |  | Hochspannung |  | EEG960811298075 |  |  | 19500
SEE945192900571 | AgriPV - Vittenhag - 1274 | In Planung | Solare Strahlungsenergie | 2169.42 | 1952.48 |  |  | 2024-08-25 | Baden-Württemberg | 88094 | Oberteuringen |  |  | Oberteuringen | 1274 | 08435045 | Oberteuringen | Bodenseekreis | 47.7505 | 9.4965 |  | Freiflächensolaranlage | 3806 | Ost-West | Nachgeführt | [17 empty] | 2025-10-01 |  | 2025-12-31 | Biogas Betreiber GmbH & Co. KG | ABR963938417954 | Volleinspeisung |  | Netze BW GmbH (SNB948311994307) | SNB948311994307 |  | Mittelspannung |  | EEG932565053248 |  |  | 2169.42
SEE946395318897 | PV Manheimer Bucht 1 | In Planung | Solare Strahlungsenergie | 20000 | 16748 |  |  | 2024-08-26 | Nordrhein-Westfalen | 50170 | Kerpen |  |  | Manheim | Flur21: 001, 002, 003, 004, 005, 006, 007, 008, 009, 010, 011, 014, 022, 023, 024. Flur22: 021, 025, 026, 027, 028, 029, 030, 046, 047, 050. | 05362032 | Kerpen | Rhein-Erft-Kreis | 50.8963 | 6.6049 |  | Freiflächensolaranlage | 32786 | Süd | 21 - 40 Grad | [17 empty] | 2025-10-01 |  | 2026-10-01 | RWE Wind Onshore & PV Deutschland GmbH | ABR916115096862 | Volleinspeisung |  | Amprion GmbH (SNB976890256486) | SNB976890256486 |  | Mittelspannung |  | EEG984160507862 |  |  | 20000
SEE903654693768 | Poltnitz III Teil 2 10.462,56 kWp | In Planung | Solare Strahlungsenergie | 10462.56 | 9100 |  |  | 2024-08-26 | Mecklenburg-Vorpommern | 19376 | Ruhner Berge |  |  | Poltnitz | Flur: 79,80,81,82,83,84/3,85,86,87,88,89 | 13076168 | Ruhner Berge | Ludwigslust-Parchim | 53.3453 | 11.8331 |  | Freiflächensolaranlage | 14736 | Süd-West | 5 - 20 Grad | [17 empty] | 2025-10-01 |  | 2025-10-15 | JS Energiepark Groß Godems GmbH & Co. KG | ABR963150956514 | Volleinspeisung |  | WEMAG Netz GmbH (SNB928759560869) | SNB928759560869 |  | Hochspannung |  | EEG988364938545 |  |  | 10462.56
SEE947049426197 | GG III 18.709,92 (Teil 2) | In Planung | Solare Strahlungsenergie | 18709.92 | 16100 |  |  | 2024-08-26 | Mecklenburg-Vorpommern | 19372 | Groß Godems |  |  | Groß Godems | Flur 2: 331 | 13076056 | Groß Godems | Ludwigslust-Parchim | 53.3521 | 11.8069 |  | Freiflächensolaranlage | 26352 | Süd-West | 5 - 20 Grad | [17 empty] | 2025-10-01 |  | 2025-10-15 | JS Energiepark Groß Godems GmbH & Co. KG | ABR963150956514 | Volleinspeisung |  | WEMAG Netz GmbH (SNB928759560869) | SNB928759560869 |  | Hochspannung |  | EEG918560758951 |  |  | 18709.92
SEE953644978924 | Unterer Hub + Stockert/1 frei | In Planung | Solare Strahlungsenergie | 4030.36 | 4030.36 |  |  | 2024-08-26 | Bayern | 94554 | Moos |  |  | Langenisarhofen | 414/0, 414/1, 415/0, 416/0, 416/1, 418/0, 420/0, 420/1, 425/0, 426/0, 426/1, 439/0, 440/0, 441/0, 442/0 | 09271135 | Moos | Deggendorf | 48.7295 | 12.9713 |  | Freiflächensolaranlage | 6225 | Süd | 5 - 20 Grad | [17 empty] | 2025-10-01 |  | 2027-02-23 | MJ 6. Solarbetriebsgesellschaft | ABR990968760699 | Volleinspeisung |  | Bayernwerk Netz GmbH (SNB940352624434) | SNB940352624434 |  | Umspannebene Mittelspannung/Niederspannung |  | EEG985235695620 |  |  | 4030.36
SEE916441584798 | Langendorf | In Planung | Solare Strahlungsenergie | 9000 | 7800 |  |  | 2024-08-30 | Bayern | 97725 | Elfershausen |  |  | Langendorf | 1170, 1176, 1179, 1180, 1181, 1182, 1183, 1184, 1185, 1158, 1157, 1156 | 09672121 | Elfershausen | Bad Kissingen | 50.0898 | 9.9817 |  | Freiflächensolaranlage | 14173 | Süd | 5 - 20 Grad | [17 empty] | 2025-10-01 |  | 2026-04-01 | Dreißigste Bürgerwindpark GmbH & Co. KG | ABR903249858015 | Volleinspeisung |  | Bayernwerk Netz GmbH (SNB940352624434) | SNB940352624434 |  | Mittelspannung |  | EEG904645390598 |  |  | 9000
SEE960497511222 | Solarpark Lohrmannshof Inn24-2-152 | In Planung | Solare Strahlungsenergie | 9000 | 9000 |  |  | 2024-08-26 | Bayern | 85132 | Schernfeld |  |  | Workerszell | Flurstücksnummern: 943; 943/2; 948 | 09176160 | Schernfeld | Eichstätt | 48.9535 | 11.0789 |  | Freiflächensolaranlage | 18000 | Süd | 21 - 40 Grad | [17 empty] | 2025-10-01 |  | 2027-02-01 | Solarpark Lohrmannshof GmbH & Co. KG | ABR937435410039 | Volleinspeisung |  | N-ERGIE Netz GmbH (SNB973875583315) | SNB973875583315 |  | Hochspannung |  | EEG964004428881 |  |  | 9000
SEE943119248379 | TEP Flora GmbH & Co KG (PV) | In Planung | Solare Strahlungsenergie | 18000 | 15769 |  |  | 2024-08-26 | Brandenburg | 14797 | Kloster Lehnin |  |  | Göhlsdorf | Flur4: 57, 62/1, 62/2, 64, 66, 355, 357 | 12069306 | Kloster Lehnin | Potsdam-Mittelmark | 52.3493 | 12.8058 |  | Freiflächensolaranlage | 26086 | Süd | 5 - 20 Grad | [17 empty] | 2025-10-01 |  | 2025-12-31 | TEP Flora | ABR977618448695 | Volleinspeisung |  | E.DIS Netz GmbH (SNB941690671609) | SNB941690671609 |  | Mittelspannung |  | EEG970293225599 |  |  | 18000
SEE977713673268 | Solarpark Berg-Häuselstein 2372 kWp | In Planung | Solare Strahlungsenergie | 2371.68 | 1800 |  |  | 2024-08-26 | Bayern | 92348 | Berg |  |  | Häuselstein | 137 | 09373113 | Berg b. Neumarkt i.d. OPf. | Neumarkt i.d. OPf. | 49.4005 | 11.4683 |  | Freiflächensolaranlage | 3888 | Süd | 5 - 20 Grad | [17 empty] | 2025-10-01 |  | 2025-09-30 | Greeno Solarprojekt 100 GmbH & Co. KG i.G. | ABR997885135418 | Volleinspeisung |  | Bayernwerk Netz GmbH (SNB940352624434) | SNB940352624434 |  | Mittelspannung |  | EEG933852443766 |  |  | 2371.68
SEE931668755615 | PV Lawitz | In Planung | Solare Strahlungsenergie | 13375 | 10930 |  |  | 2024-08-26 | Brandenburg | 15898 | Lawitz |  |  | Gemarkung Lawitz | Flur3: 26/25, 350, 351, 304, 40, 31, 32, 39 | 12067292 | Lawitz | Oder-Spree | 52.1143 | 14.642 |  | Freiflächensolaranlage | 30058 | Süd | 5 - 20 Grad | [17 empty] | 2025-10-01 |  | 2025-12-01 | BEC - Energie Consult GmbH | ABR941807947283 | Volleinspeisung |  | E.DIS Netz GmbH (SNB941690671609) | SNB941690671609 |  | Mittelspannung |  | EEG968787738656 |  |  | 13375
SEE959083766696 | Fredenbeck5880 | In Planung | Solare Strahlungsenergie | 5880 | 4620 |  |  | 2024-08-26 | Niedersachsen | 21717 | Fredenbeck | Eschhorn | 2025-01-01 |  |  | 03359017 | Fredenbeck | Stade | 53.5122 | 9.3574 |  | Freiflächensolaranlage | 9800 | Süd | 5 - 20 Grad | [17 empty] | 2025-10-01 |  | 2025-10-01 | Limes GmbH Deutsches Solarzentrum | ABR924556367991 | Volleinspeisung |  | EWE NETZ GmbH (SNB951051725711) | SNB951051725711 |  | Mittelspannung |  | EEG902662873018 |  |  | 5880
SEE907192996282 | PV Erwitte Anröchte I | In Betrieb | Solare Strahlungsenergie | 10630 | 7500.8 | 2024-11-28 |  | 2025-04-28 | Nordrhein-Westfalen | 59597 | Erwitte | Lipperweg | 902 Z |  |  | 05974016 | Erwitte | Soest | 51.5825 | 8.3044 |  | Freiflächensolaranlage | 18455 | Süd | 5 - 20 Grad | [17 empty] | 2025-10-01 |  |  | BKLR GbR | ABR933974510407 | Volleinspeisung |  | Westnetz GmbH (SNB921897286493) | SNB921897286493 | Geprüft | Mittelspannung | SEL982640518889 | EEG983073251244 |  | 2024-11-28 | 10630 | SOL23-1/325,
SEE999136448858 | TEP Vesta GmbH & Co KG (PV) | In Planung | Solare Strahlungsenergie | 20000 | 15769 |  |  | 2024-08-26 | Mecklenburg-Vorpommern | 19372 | Rom |  |  | Rom | Flur 1: 4, 44, 45, 46, 47, 48, 49, 69/14, 159/1, 160/3 | 13076120 | Rom | Ludwigslust-Parchim | 53.4576 | 11.952 |  | Freiflächensolaranlage |  | Süd | 5 - 20 Grad | [17 empty] | 2025-10-01 |  | 2025-12-31 | TEP Vesta | ABR940365157189 | Volleinspeisung |  | WEMAG Netz GmbH (SNB928759560869) | SNB928759560869 |  | Mittelspannung |  | EEG931615777622 |  |  | 20000
SEE916869947717 | PV-Leimersdorf | In Planung | Solare Strahlungsenergie | 15400 | 12320 |  |  | 2024-08-26 | Rheinland-Pfalz | 53501 | Grafschaft |  |  | Leimersdorf | Flur 7, 18/2 | 07131090 | Grafschaft | Ahrweiler | 50.588 | 7.1223 |  | Freiflächensolaranlage | 50526 | Ost-West | 5 - 20 Grad | [17 empty] | 2025-10-01 |  | 2025-03-01 | Eifelstrom GmbH | ABR911599361659 | Volleinspeisung |  | Westnetz GmbH (SNB921897286493) | SNB921897286493 |  | Mittelspannung |  | EEG919476258665 |  |  | 15400
SEE956876879403 | Freiflächenanlage GE 25 | In Planung | Solare Strahlungsenergie | 2000 | 2000 |  |  | 2024-08-26 | Bayern | 84494 | Neumarkt-Sankt Veit |  |  | Hörbering | 1221, 1223, 1218, 1205, 1225, 1282/2, 1208, 1228, 1229, 1230, 1231, 1235, 1281 | 09183129 | Neumarkt-Sankt Veit | Mühldorf a. Inn | 48.3903 | 12.5663 |  | Freiflächensolaranlage | 3306 | Süd | 5 - 20 Grad | [17 empty] | 2025-10-01 |  | 2025-07-11 | Grafing Energie UG (haftungsbeschränkt) & Co. KG | ABR906373291734 | Volleinspeisung |  | Bayernwerk Netz GmbH (SNB940352624434) | SNB940352624434 |  | Mittelspannung |  | EEG950627637687 |  |  | 2000
SEE933816437329 | Freiflächenanlage GE 25 | In Planung | Solare Strahlungsenergie | 3000 | 3000 |  |  | 2024-08-26 | Bayern | 84494 | Neumarkt-Sankt Veit |  |  | Hörbering | 1221, 1223, 1218, 1205, 1225, 1282/2, 1208, 1228, 1229, 1230, 1321, 1235, 1281 | 09183129 | Neumarkt-Sankt Veit | Mühldorf a. Inn | 48.3903 | 12.5663 |  | Freiflächensolaranlage | 5000 | Süd | 5 - 20 Grad | [17 empty] | 2025-10-01 |  | 2025-07-11 | Grafing Energie UG (haftungsbeschränkt) & Co. KG | ABR906373291734 | Volleinspeisung |  | Bayernwerk Netz GmbH (SNB940352624434) | SNB940352624434 |  | Mittelspannung |  | EEG980634320784 |  |  | 3000
SEE976800602044 | PV Bürgersolarpark Pattenham | In Planung | Solare Strahlungsenergie | 2240 | 2000 |  |  | 2024-08-26 | Bayern | 83376 | Truchtlaching |  |  | Truchtlaching | 1725 | 09189143 | Seeon-Seebruck | Traunstein | 47.9576 | 12.5198 |  | Freiflächensolaranlage | 3558 | Süd | 5 - 20 Grad | [17 empty] | 2025-10-01 |  | 2026-06-30 | VRE Chiemgau GmbH & Co. KG | ABR923107687434 | Volleinspeisung |  | Bayernwerk Netz GmbH (SNB940352624434) | SNB940352624434 |  | Mittelspannung |  | EEG923859064415 |  |  | 2240
SEE989590380627 | Schmid PV1 | In Planung | Solare Strahlungsenergie | 4500 | 4500 |  |  | 2024-08-26 | Baden-Württemberg | 88471 | Laupheim |  |  | Laupheim | 3137 | 08426070 | Laupheim | Biberach | 48.2595 | 9.8597 |  | Freiflächensolaranlage | 7500 | Süd | 5 - 20 Grad | [17 empty] | 2025-10-01 |  | 2026-12-01 | Schmid PV1 GmbH & Co. KG | ABR936825915031 | Teileinspeisung (einschließlich Eigenverbrauch) |  | Netze BW GmbH (SNB948311994307) | SNB948311994307 |  | Mittelspannung |  | EEG939116074462 |  |  | 4500
SEE905696426601 | Solarpark Ottowind | In Planung | Solare Strahlungsenergie | 8650 | 7392 |  |  | 2024-08-27 | Bayern | 96484 | Meeder |  |  | Ottowind | 222 | 09473144 | Meeder | Coburg | 50.3486 | 10.8818 |  | Freiflächensolaranlage | 14600 | [19 empty] | 2025-04-29 |  | 2025-10-31 | Solarpark Ottowind GmbH & Co. KG | ABR914916223012 | Volleinspeisung |  | SÜC Energie und H²O GmbH (SNB968862623211) | SNB968862623211 |  |  |  | EEG915793643153 |  |  | 8650
SEE941626711126 | Freiflächenanlage – Bad Orb | In Planung | Solare Strahlungsenergie | 10244.34 | 9900 |  |  | 2024-08-27 | Hessen | 63619 | Bad Orb |  |  | Bad Orb | Flur 41: 109; 110; 111; 113; 121; 122; 124; 129; 130; 131; 132 | 06435001 | Bad Orb | Main-Kinzig-Kreis | 50.2414 | 9.306 |  | Freiflächensolaranlage | 16794 | Süd | 5 - 20 Grad | [17 empty] | 2025-10-01 |  | 2026-04-01 | AHS Solar GmbH & Co. KG | ABR924410946720 | Volleinspeisung |  | Kreiswerke Main-Kinzig GmbH (SNB937858140285) | SNB937858140285 |  | Mittelspannung |  | EEG901546164754 |  |  | 10244.34
SEE999713385118 | SP SW - BA 2-2 | In Betrieb | Solare Strahlungsenergie | 2315 | 1896 | 2024-08-27 |  | 2024-08-27 | Saarland | 66636 | Tholey |  |  | Sotzweiler | Flur 11 | 10046118 | Tholey | St. Wendel | 49.4674 | 6.9818 |  | Freiflächensolaranlage |  | Süd | [18 empty] | 2025-10-01 |  |  | natcraft energy solution VI GmbH & Co.KG | ABR949539212310 | Volleinspeisung |  | energis-Netzgesellschaft mbH (SNB976379598847) | SNB976379598847 | Geprüft | Mittelspannung | SEL993248489327 | EEG924397740212 | E33021010000000005049097370500002 | 2024-08-27 | 2315
SEE901373945731 | PVA Simbach Anlagenteil 1 | In Betrieb | Solare Strahlungsenergie | 1036.8 | 1000 | 2024-11-13 |  | 2024-11-15 | Bayern | 84359 | Simbach |  |  | Eggstetten | 199/2, 274, 274/2, 275/2 | 09277145 | Simbach a. Inn | Rottal-Inn | 48.2916 | 12.9533 |  | Freiflächensolaranlage | 1728 | Süd | 5 - 20 Grad | [17 empty] | 2025-10-01 |  |  | PV Simbach GmbH & Co. KG | ABR987862126317 | Volleinspeisung |  | Bayernwerk Netz GmbH (SNB940352624434) | SNB940352624434 | In Prüfung | Mittelspannung | SEL979900020800 | EEG928484737512 | E2104101S000000000000156147200002 | 2024-11-13 | 1036.8 | SOL23-3/365,
SEE903360598449 | PVA Simbach Anlagenteil 2 | In Betrieb | Solare Strahlungsenergie | 1191.915 | 1000 | 2024-11-13 |  | 2024-11-15 | Bayern | 84359 | Simbach |  |  | Eggstetten | 199/2, 274, 274/2, 275/2 | 09277145 | Simbach a. Inn | Rottal-Inn | 48.2916 | 12.9533 |  | Freiflächensolaranlage | 1971 | Süd | 5 - 20 Grad | [17 empty] | 2025-10-01 |  |  | PV Simbach GmbH & Co. KG | ABR987862126317 | Volleinspeisung |  | Bayernwerk Netz GmbH (SNB940352624434) | SNB940352624434 | Geprüft | Mittelspannung | SEL902462168307 | EEG963307164595 | E2104101S000000000000156147200001 | 2024-11-13 | 1191.915 | SOL24-1/541,
SEE962034657066 | Felde 3 | In Planung | Solare Strahlungsenergie | 20000 | 20000 |  |  | 2024-08-27 | Schleswig-Holstein | 24242 | Felde |  |  | Neu-Nordsee | Flur2: 12/19, 23/6, 12/14. | 01058050 | Felde | Rendsburg-Eckernförde | 54.3148 | 9.8991 |  | Freiflächensolaranlage |  | Süd | [18 empty] | 2025-10-01 |  | 2026-08-01 | Sunnic Lighthouse Solar Invest 18 TU 6 GmbH & Co. KG | ABR903284624705 | Volleinspeisung |  |  |  |  | Niederspannung (= Hausanschluss/Haushaltsstrom) |  | EEG984712948747 |  |  | 20000
SEE910832559624 | Hohwacht Schmiedendorf 2 | In Planung | Solare Strahlungsenergie | 15500 | 15500 |  |  | 2024-08-27 | Schleswig-Holstein | 24321 | Hohwacht |  |  | Schmiedendorf | Flur1: 60/3, 1/3. | 01057030 | Hohwacht (Ostsee) | Plön | 54.2841 | 10.6071 |  | Freiflächensolaranlage |  | Süd | [18 empty] | 2025-10-01 |  | 2028-01-31 | ENERPARC Solar Invest 243 EU 1.9 GmbH & Co. KG | ABR913695116027 | Volleinspeisung |  | Schleswig-Holstein Netz GmbH (SNB990857029876) | SNB990857029876 |  | Mittelspannung |  | EEG978526066070 |  |  | 15500
SEE926661909301 | Walle | In Planung | Solare Strahlungsenergie | 4900 | 4900 |  |  | 2024-08-27 | Niedersachsen | 27299 | Langwedel |  |  | Dauelsen, Holtebüttel | Flur1: 1/5; 1/6; 2/12. Flur5: 37/2. | 03361006 | Langwedel | Verden | 52.9684 | 9.2358 |  | Freiflächensolaranlage |  | Süd | [18 empty] | 2025-10-01 |  | 2026-08-01 | pvwerk Solar Invest 11 TU 4 GmbH & Co. KG | ABR948478229762 | Volleinspeisung |  | EWE NETZ GmbH (SNB951051725711) | SNB951051725711 |  | Mittelspannung |  | EEG914561267010 |  |  | 4900
SEE948963865642 | PV-Vogelherd | In Planung | Solare Strahlungsenergie | 4767 | 4620 |  |  | 2024-08-28 | Baden-Württemberg | 75248 | Ölbronn-Dürrn |  |  | Dürrn | 7517 | 08236075 | Ölbronn-Dürrn | Enzkreis | 48.9557 | 8.729 |  | Freiflächensolaranlage | 6810 | Süd | 5 - 20 Grad | [17 empty] | 2025-10-01 |  | 2025-09-01 | natürliche Person (ABR976444177694) | ABR976444177694 | Volleinspeisung |  | Netze BW GmbH (SNB948311994307) | SNB948311994307 |  | Mittelspannung |  | EEG949391425767 |  |  | 4767
SEE917084971891 | 24203 SP Passow II | In Planung | Solare Strahlungsenergie | 10000 | 10000 |  |  | 2024-08-28 | Mecklenburg-Vorpommern | 19386 | Passow |  |  | Weisin | Flur 1: 113, 116, 117, 119, 120, 121, 132 402 | 13076109 | Passow | Ludwigslust-Parchim | 53.5386 | 12.0559 |  | Freiflächensolaranlage |  | Süd | 5 - 20 Grad | [17 empty] | 2025-10-01 |  | 2025-12-31 | EnValue MSE SP Großmehring I GmbH & Co. KG | ABR955964598189 | Volleinspeisung |  | WEMAG Netz GmbH (SNB928759560869) | SNB928759560869 |  | Mittelspannung |  | EEG973598462171 |  |  | 10000
SEE941321958840 | Solarpark Bad Bentheim | In Planung | Solare Strahlungsenergie | 16600 | 15000 |  |  | 2024-08-30 | Niedersachsen | 48455 | Bad Bentheim |  |  | Gildehaus | Flur 75: 5/1, 6/1, 31, 32, 33. Flur 79: 20 | 03456001 | Bad Bentheim | Grafschaft Bentheim | 52.3325 | 7.0827 |  | Freiflächensolaranlage | 27667 | Süd | 5 - 20 Grad | [17 empty] | 2025-10-01 |  | 2026-04-01 | Fünfundzwanzigste Bürgerwindpark GmbH & Co. KG | ABR945642702649 | Volleinspeisung |  | Westnetz GmbH (SNB921897286493) | SNB921897286493 |  | Mittelspannung |  | EEG943516338024 |  |  | 16600
SEE976087413883 | Agri PV | In Betrieb | Solare Strahlungsenergie | 4878.72 | 3960 | 2025-04-09 |  | 2025-05-16 | Bayern | 94562 | Oberpöring |  |  | Oberpöring | 1481 | 09271139 | Oberpöring | Deggendorf | 48.7133 | 12.8059 |  | Freiflächensolaranlage | 8064 | Ost-West | 5 - 20 Grad | [17 empty] | 2025-10-01 |  |  | Stoiber Energie GbR | ABR934615031091 | Teileinspeisung (einschließlich Eigenverbrauch) |  | Bayernwerk Netz GmbH (SNB940352624434) | SNB940352624434 | In Prüfung | Mittelspannung | SEL931483800033 | EEG927722941438 |  | 2025-04-09 | 4878.72
SEE940608509829 | PV-Bennien | In Planung | Solare Strahlungsenergie | 10800 | 10500 |  |  | 2024-08-28 | Niedersachsen | 49328 | Melle |  |  | bennien | Flur 5 und Flurstücke 19 bis 24 | 03459024 | Melle | Osnabrück | 52.191 | 8.4889 |  | Freiflächensolaranlage | 15000 | Süd | 21 - 40 Grad | [17 empty] | 2025-10-01 |  | 2026-03-01 | Solarenergie Bennien GmbH & Co. KG | ABR922774405082 | Volleinspeisung |  | Westnetz GmbH (SNB921897286493) | SNB921897286493 |  | Mittelspannung |  | EEG958950200639 |  |  | 10800
SEE977062923502 | Freifläche PV-Krukum | In Planung | Solare Strahlungsenergie | 10650 | 9600 |  |  | 2024-08-28 | Niedersachsen | 49328 | Melle |  |  | Krukum | Flur 5 und Flurstücke 47, 48/1, 140/5, 142/5, 145/12, 146/5, 148/1, 196/49 | 03459024 | Melle | Osnabrück | 52.1985 | 8.4168 |  | Freiflächensolaranlage | 16016 | Süd | 21 - 40 Grad | [17 empty] | 2025-10-01 |  | 2026-03-01 | Agrarenergie Krukum GmbH & Co. KG | ABR932693336619 | Volleinspeisung |  | Westnetz GmbH (SNB921897286493) | SNB921897286493 |  | Mittelspannung |  | EEG959803732239 |  |  | 10650
SEE977391862084 | Ramin 1 | In Planung | Solare Strahlungsenergie | 20000 | 20000 |  |  | 2024-08-28 | Mecklenburg-Vorpommern | 17321 | Ramin |  |  | Bismark | Flur101: 34, 35. | 13075113 | Ramin | Vorpommern-Greifswald | 53.4801 | 14.3205 |  | Freiflächensolaranlage | [20 empty] | 2025-10-01 |  | 2026-08-01 | ENERPARC Solar Invest 211 TU 3 GmbH | ABR933546675602 | Volleinspeisung |  | E.DIS Netz GmbH (SNB941690671609) | SNB941690671609 |  | Hochspannung |  | EEG992457364371 |  |  | 20000
SEE971555911854 | Hemhofen | In Planung | Solare Strahlungsenergie | 5500 | 5500 |  |  | 2024-08-28 | Bayern | 91334 | Hemhofen |  |  | Hemhofen | Flur-: 629. | 09572130 | Hemhofen | Erlangen-Höchstadt | 49.6917 | 10.9581 |  | Freiflächensolaranlage |  | Süd | [18 empty] | 2025-10-01 |  | 2028-01-31 | ENERPARC Solar Invest 123 GmbH | ABR913494531991 | Volleinspeisung |  | Bayernwerk Netz GmbH (SNB940352624434) | SNB940352624434 |  | Mittelspannung |  | EEG901264055648 |  |  | 5500
SEE932850842014 | Schauren | In Planung | Solare Strahlungsenergie | 9100 | 9100 |  |  | 2024-08-28 | Rheinland-Pfalz | 56865 | Schauren |  |  | Schauren | Flur2: 1/1. Flur4: 3, 14, 15/4, 15/8, 24, 25. | 07135077 | Schauren | Cochem-Zell | 50.0334 | 7.264 |  | Freiflächensolaranlage |  | Süd | [18 empty] | 2025-10-01 |  | 2026-08-01 | GPJ Energiepark Zeller-Land 2 GmbH & Co. KG | ABR999921065253 | Volleinspeisung |  | Westnetz GmbH (SNB921897286493) | SNB921897286493 |  | Hochspannung |  | EEG926782523363 |  |  | 9100
SEE994906900734 | Panzweiler | In Planung | Solare Strahlungsenergie | 3900 | 3900 |  |  | 2024-08-28 | Rheinland-Pfalz | 56865 | Panzweiler |  |  | Panzweiler | Flur15: 1. | 07135070 | Panzweiler | Cochem-Zell | 50.0274 | 7.2918 |  | Freiflächensolaranlage |  | Süd | [18 empty] | 2025-10-01 |  | 2026-08-01 | GPJ Energiepark Zeller-Land 3 GmbH & Co. KG | ABR973249061883 | Volleinspeisung |  | Westnetz GmbH (SNB921897286493) | SNB921897286493 |  | Hochspannung |  | EEG968422502703 |  |  | 3900
SEE956972253763 | Sinzheim-Waldhof | In Planung | Solare Strahlungsenergie | 6791 | 5775 |  |  | 2024-08-29 | Baden-Württemberg | 76547 | Sinzheim |  |  | Sinzheim | Flst. 14950 und 14951 | 08216049 | Sinzheim | Rastatt | 48.7755 | 8.1437 |  | Freiflächensolaranlage | 9564 | Ost-West | 5 - 20 Grad | [17 empty] | 2025-09-01 |  | 2026-10-01 | SolNeos Solarporfolio 4 | ABR936797958821 | Volleinspeisung |  | Überlandwerk Mittelbaden GmbH & Co. KG (SNB913992545742) | SNB913992545742 |  | Mittelspannung |  | EEG909486039378 |  |  | 6791
SEE978646109640 | Hesweiler | In Planung | Solare Strahlungsenergie | 20000 | 20000 |  |  | 2024-08-28 | Rheinland-Pfalz | 56865 | Hesweiler |  |  | Hesweiler | Flur1: 22/1. Flur4: 87/1, 89/1, 97/1, 149/1. Flur7: 26/1. | 07135041 | Hesweiler | Cochem-Zell | 50.0361 | 7.2841 |  | Freiflächensolaranlage |  | Süd | [18 empty] | 2025-10-01 |  | 2026-08-01 | GPJ Energiepark Zeller-Land 3 GmbH & Co. KG | ABR973249061883 | Volleinspeisung |  | Westnetz GmbH (SNB921897286493) | SNB921897286493 |  | Hochspannung |  | EEG905153584035 |  |  | 20000
SEE954118569310 | Zell | In Planung | Solare Strahlungsenergie | 20000 | 20000 |  |  | 2024-08-28 | Rheinland-Pfalz | 56856 | Zell |  |  | Zell | Flur17: 190/9, 190/12, 190/15, 190/16. | 07135092 | Zell (Mosel) | Cochem-Zell | 50.0382 | 7.2441 |  | Freiflächensolaranlage |  | Süd | [18 empty] | 2025-10-01 |  | 2026-08-01 | ENERPARC Solar Invest 230 TU 28 GmbH & Co. KG | ABR902595304665 | Volleinspeisung |  | Westnetz GmbH (SNB921897286493) | SNB921897286493 |  | Hochspannung |  | EEG993553616876 |  |  | 20000
SEE952413553096 | Spoitgendorf I | In Planung | Solare Strahlungsenergie | 19500 | 16000 |  |  | 2024-08-28 | Mecklenburg-Vorpommern | 18276 | Plaaz | Spoitgendorf | 1 |  |  | 13072079 | Plaaz | Rostock | 53.845 | 12.2819 |  | Freiflächensolaranlage |  | Süd-West | 5 - 20 Grad | [17 empty] | 2025-10-01 |  | 2027-03-01 | mea Energieagentur Mecklenburg-Vorpommern GmbH | ABR915969729179 | Volleinspeisung |  | WEMAG Netz GmbH (SNB928759560869) | SNB928759560869 |  | Hochspannung |  | EEG963596264099 |  |  | 19500
SEE997475546556 | Solarpark Breddin I PVA | In Planung | Solare Strahlungsenergie | 19990 | 14700 |  |  | 2024-08-28 | Brandenburg | 16845 | Breddin |  |  | Breddin | Flur 1: 25, 27, 28, 30, 35/1, 35/2, 36, 38, 46/2, 299, 300, 301, 302, 303, 304 | 12068052 | Breddin | Ostprignitz-Ruppin | 52.8855 | 12.2156 |  | Freiflächensolaranlage | 28161 | Süd | 5 - 20 Grad | [17 empty] | 2025-10-01 |  | 2025-11-28 | Solarpark Breddin I UG (haftungsbeschränkt) i.G. | ABR957864184622 | Volleinspeisung |  | E.DIS Netz GmbH (SNB941690671609) | SNB941690671609 |  | Mittelspannung |  | EEG947753853821 |  |  | 19990
SEE925892136142 | PV Laudenbach (GGEW) | In Planung | Solare Strahlungsenergie | 7800 | 7800 |  |  | 2024-08-28 | Baden-Württemberg | 69514 | Laudenbach |  |  | Laudenbach | Flur0: 2917, 2921 | 08226040 | Laudenbach | Rhein-Neckar-Kreis | 49.6144 | 8.6243 |  | Freiflächensolaranlage | [20 empty] | 2025-08-18 |  | 2026-08-01 | GGEW SP Laudenbach GmbH & Co. KG | ABR907375023330 | Volleinspeisung |  | Stadtwerke Weinheim GmbH (SNB935723521351) | SNB935723521351 |  |  |  | EEG998908433382 |  |  | 7800
SEE944476741718 | Spoitgendorf II | In Planung | Solare Strahlungsenergie | 19500 | 16000 |  |  | 2024-08-28 | Mecklenburg-Vorpommern | 18276 | Plaaz | Spoitgendorf | 1:00 |  |  | 13072079 | Plaaz | Rostock | 53.8494 | 12.2694 |  | Freiflächensolaranlage |  | Süd-West | 5 - 20 Grad | [17 empty] | 2025-10-01 |  | 2027-03-01 | mea Energieagentur Mecklenburg-Vorpommern GmbH | ABR915969729179 | Volleinspeisung |  | WEMAG Netz GmbH (SNB928759560869) | SNB928759560869 |  | Hochspannung |  | EEG940624693847 |  |  | 19500
SEE953733566568 | VENDO SOLAR Park Salzbergen 1 | In Planung | Solare Strahlungsenergie | 5000 | 4300 |  |  | 2024-08-28 | Niedersachsen | 48499 | Salzbergen |  |  | Holsten | Flur24: 063. | 03454045 | Salzbergen | Emsland | 52.3265 | 7.4205 |  | Freiflächensolaranlage | 7462 | Ost-West | 5 - 20 Grad | [17 empty] | 2025-10-01 |  | 2026-10-01 | VENDO SOLAR Park Salzbergen GmbH & Co. KG | ABR949013933595 | Volleinspeisung |  | Westnetz GmbH (SNB921897286493) | SNB921897286493 |  | Mittelspannung |  | EEG922794808641 |  |  | 5000
SEE903790722537 | PV-Pondorf Süd-Ost BA1.1 | In Betrieb | Solare Strahlungsenergie | 1997.16 | 1800 | 2024-08-22 |  | 2024-08-28 | Bayern | 93336 | Altmannstein |  |  | Pondorf | 665 (Teilfläche Süd-West) | 09176112 | Altmannstein | Eichstätt | 48.937 | 11.574 |  | Freiflächensolaranlage | 4488 | Süd | 5 - 20 Grad | [17 empty] | 2025-10-01 |  |  | DW-Energie Pondorf GmbH & Co. KG | ABR994508137927 | Volleinspeisung |  | Bayernwerk Netz GmbH (SNB940352624434) | SNB940352624434 | Geprüft | Mittelspannung | SEL965150927495 | EEG925553233913 | E2104101S000000000000154194700003 | 2024-08-22 | 1997.16 | SOL23-1/145,
SEE920502119133 | Bürgersolaranlage Röttenbach GmbH & Co. KG 2 | In Betrieb | Solare Strahlungsenergie | 6199.44 | 5500 | 2025-05-20 |  | 2025-05-22 | Bayern | 91187 | Röttenbach |  |  | Mühlstetten | 91,92,92/1,93,94,97,97/2,98 (nach Flurbereinigungsverfahren künftig: 1521,1523/1),1004,1015 | 09576141 | Röttenbach | Roth | 49.1618 | 11.0125 |  | Freiflächensolaranlage | 10260 | Süd | 5 - 20 Grad | [17 empty] | 2025-10-01 |  |  | Bürgersolar Röttenbach GmbH & Co. KG | ABR936321363381 | Volleinspeisung |  | N-ERGIE Netz GmbH (SNB973875583315) | SNB973875583315 | Geprüft | Mittelspannung | SEL966977288189 | EEG935002034299 |  | 2025-05-20 | 6199.44 | SOL23-3/133,
SEE988230343336 | Bereich Rest PVA | In Planung | Solare Strahlungsenergie | 4800 | 4500 |  |  | 2024-08-29 | Mecklenburg-Vorpommern | 17213 | Malchow |  |  | Malchow | Flur 7:49,50,51,55/1,55/2,55/3,56,57,58,59,60,61,62,63,64,65,67,68/2,69/3,70/3, 71/3,72/3,73/3,74/4. Flur 8:10,11/1,12,14/1,15,16/1,17,18,20. Flur 9:3/1,4/1,5/1,6/1,7/1, 8/1,9/1,10/1,11/1,12/1,13/1,14/1,25,26/1,27/1,28/1,29/1,30/1,31,32,33,34/1,35/1,36/1 | 13071093 | Malchow | Mecklenburgische Seenplatte | 53.4957 | 12.3859 |  | Freiflächensolaranlage |  | Süd | 5 - 20 Grad | [17 empty] | 2025-10-01 |  | 2025-08-31 | Energiegesellschaft Balder MV III mbH & Co. KG | ABR901369586290 | Volleinspeisung |  | E.DIS Netz GmbH (SNB941690671609) | SNB941690671609 |  | Hochspannung |  | EEG973698403449 |  |  | 4800
SEE959227585855 | Solarpark Türkenfeld | In Planung | Solare Strahlungsenergie | 1200 | 1200 |  |  | 2024-08-29 | Bayern | 82299 | Türkenfeld |  |  | Türkenfeld | 854 | 09179149 | Türkenfeld | Fürstenfeldbruck | 48.1186 | 11.0934 |  | Freiflächensolaranlage |  | Süd | 5 - 20 Grad | [17 empty] | 2024-08-29 |  | 2025-12-31 | EnValue MSE SP Großmehring II GmbH & Co. KG | ABR919478356932 | Volleinspeisung |  | Stadtwerke Fürstenfeldbruck GmbH (SNB985701689504) | SNB985701689504 |  | Mittelspannung |  | EEG977464864694 |  |  | 1200
SEE979607284567 | Brickeln 2.1 | In Planung | Solare Strahlungsenergie | 8700 | 8700 |  |  | 2024-08-29 | Schleswig-Holstein | 25712 | Brickeln |  |  | Brickeln | Flur1: 52/3, 52/4, 62/1, 63/6, 111. Flur2: 34, 38. | 01051010 | Brickeln | Dithmarschen | 54.0047 | 9.224 |  | Freiflächensolaranlage |  | Süd | [18 empty] | 2025-10-01 |  | 2026-08-01 | Sunnic Lighthouse Solar Invest 18 TU 13 GmbH & Co. KG | ABR940129426896 | Volleinspeisung |  | Schleswig-Holstein Netz AG (SNB919861978666) | SNB919861978666 |  | Mittelspannung |  | EEG937845513870 |  |  | 8700
SEE982809178558 | Solarpark Schweitenkirchen II - P23-538 | In Planung | Solare Strahlungsenergie | 1350 | 1350 |  |  | 2024-08-30 | Bayern | 85301 | Schweitenkirchen |  |  | Schweitenkirchen | 1500; 465 | 09186152 | Schweitenkirchen | Pfaffenhofen a.d. Ilm | 48.4969 | 11.594 |  | Freiflächensolaranlage |  | Süd | [18 empty] | 2025-10-01 |  | 2026-10-01 | Anumar Solarpark Schweitenkirchen II GmbH & Co. KG | ABR962971336727 | Volleinspeisung |  | Bayernwerk Netz GmbH (SNB940352624434) | SNB940352624434 |  | Mittelspannung |  | EEG977604656844 |  |  | 1350
SEE913838187921 | Lensahn 1 | In Planung | Solare Strahlungsenergie | 11000 | 11000 |  |  | 2024-08-29 | Schleswig-Holstein | 23738 | Lensahn |  |  | Lensahn, Beschendorf | Flur2: 20/3, 21/6, 21/8, 8/6. Flur3: 9/4, 18/2, 10/4, 11/3. Flur2: 76/6. Flur3: 31/4. | 01055027 | Lensahn | Ostholstein | 54.2245 | 10.8996 |  | Freiflächensolaranlage |  | Süd | [18 empty] | 2025-10-01 |  | 2026-08-01 | Sunnic Lighthouse Solar Invest 18 TU 4 GmbH & Co. KG | ABR905434000827 | Volleinspeisung |  | Schleswig-Holstein Netz AG (SNB919861978666) | SNB919861978666 |  | Mittelspannung |  | EEG960121529401 |  |  | 11000
SEE987878073261 | Solarpark Hörbach | In Planung | Solare Strahlungsenergie | 5900 | 5900 |  |  | 2024-08-29 | Bayern | 82278 | Althegnenberg |  |  | Hörbach | 216 | 09179114 | Althegnenberg | Fürstenfeldbruck | 48.2275 | 11.0849 |  | Freiflächensolaranlage |  | Süd | 5 - 20 Grad | [17 empty] | 2025-04-16 |  | 2026-12-31 | Energiekombinat Hörbach GmbH & Co. KG | ABR944185950340 | Volleinspeisung |  | Bayernwerk Netz GmbH (SNB940352624434) | SNB940352624434 |  | Mittelspannung |  | EEG900218796088 |  |  | 5900
SEE982857884302 | Looft | In Planung | Solare Strahlungsenergie | 20000 | 20000 |  |  | 2024-08-29 | Schleswig-Holstein | 25582 | Looft |  |  | Looft | Flur2: 19/1, 59/19, 48/22, 47/22, 18/2, 7, 12,13,14, 15. Flur3: 59/1, 58, 511, 56, 57, 52, 53, 54, 21, 22. | 01061066 | Looft | Steinburg | 54.0334 | 9.519 |  | Freiflächensolaranlage |  | Süd | [18 empty] | 2025-10-01 |  | 2028-01-31 | Sunnic Lighthouse Solar Invest 18 TU 11 GmbH & Co. KG | ABR943625280245 | Volleinspeisung |  | Schleswig-Holstein Netz AG (SNB919861978666) | SNB919861978666 |  | Hochspannung |  | EEG970361174187 |  |  | 20000
SEE902425807939 | Schafstedt | In Planung | Solare Strahlungsenergie | 5700 | 5700 |  |  | 2024-08-29 | Schleswig-Holstein | 25725 | Schafstedt |  |  | Schafstedt | Flur16: 5/1, 4/1, 11/2, 25/2, 24/4, 24/5. | 01051099 | Schafstedt | Dithmarschen | 54.081 | 9.269 |  | Freiflächensolaranlage |  | Süd | [18 empty] | 2025-10-01 |  | 2028-01-31 | Sunnic Lighthouse Solar Invest 18 TU 3 GmbH & Co. KG | ABR908657347762 | Volleinspeisung |  | Schleswig-Holstein Netz AG (SNB919861978666) | SNB919861978666 |  | Mittelspannung |  | EEG951261662011 |  |  | 5700
SEE976733039306 | Wallerfangen Antonkreuz | In Planung | Solare Strahlungsenergie | 6100 | 6100 |  |  | 2024-08-29 | Saarland | 66798 | Wallerfangen |  |  | Düren, Kerlingen | Flur4: 1. Flur3: 173/1, 185/1, 174/1, 192/1. | 10044121 | Wallerfangen | Saarlouis | 49.3168 | 6.6647 |  | Freiflächensolaranlage |  | Süd | [18 empty] | 2025-10-01 |  | 2026-08-01 | ENERPARC Solar Invest 211 TU 2 GmbH | ABR921198924445 | Volleinspeisung |  | energis-Netzgesellschaft mbH (SNB976379598847) | SNB976379598847 |  | Mittelspannung |  | EEG989589339858 |  |  | 6100
SEE974778902012 | SP AEN A1 + A2 | In Planung | Solare Strahlungsenergie | 2499 | 2400 |  |  | 2024-08-29 | Bayern | 84072 | Au |  |  | Osseltshausen | 244, 316, 773, 774, 766 | 09178116 | Au i.d. Hallertau | Freising | 48.5549 | 11.6743 |  | Freiflächensolaranlage | 5433 | Süd | 41 - 60 Grad | [17 empty] | 2025-10-01 |  | 2024-12-20 | AgrarEnergie GmbH & Co. KG | ABR926804836945 | Volleinspeisung |  | Bayernwerk Netz GmbH (SNB940352624434) | SNB940352624434 |  | Mittelspannung |  | EEG945007798577 |  |  | 2499
SEE957706371838 | Freiflächenanlage 10MH BG1 | In Planung | Solare Strahlungsenergie | 8399.7 | 8399.7 |  |  | 2024-08-29 | Bayern | 84339 | Unterdietfurt |  |  | Huldsessen | 2262; 2258; 2259; 2260; 2261; 2257; 2256; 2253; 2175; 2249; 2245; 2188/8; 2239 | 09277151 | Unterdietfurt | Rottal-Inn | 48.4357 | 12.6629 |  | Freiflächensolaranlage | 13770 | Süd | 5 - 20 Grad | [17 empty] | 2025-10-01 |  | 2026-12-16 | 10. Mückenhausen Photovoltaik GmbH & Co. KG | ABR910821605929 | Volleinspeisung |  | Bayernwerk Netz GmbH (SNB940352624434) | SNB940352624434 |  | Umspannebene Hochspannung/Mittelspannung |  | EEG948240107106 |  |  | 8399.7
SEE927014787720 | Solarpark Weil III - P23-508 | In Planung | Solare Strahlungsenergie | 15000 | 15000 |  |  | 2024-08-30 | Bayern | 86947 | Weil |  |  | Schwabhausen b. Landsberg | 1566; 804 | 09181145 | Weil | Landsberg am Lech | 48.103 | 10.9973 |  | Freiflächensolaranlage |  | Süd | [18 empty] | 2024-08-30 |  | 2026-10-01 | Anumar Solarpark Weil III GmbH & Co. KG | ABR976710413822 | Volleinspeisung |  | LEW Verteilnetz GmbH (SNB911705062982) | SNB911705062982 |  | Mittelspannung |  | EEG993854405391 |  |  | 15000
SEE922140922441 | Solarpark Schrobenhausen-Sandizell I - P20-105 - Teil 1 | In Planung | Solare Strahlungsenergie | 15000 | 15000 |  |  | 2024-08-30 | Bayern | 86529 | Schrobenhausen |  |  | Sandizell | 1676; 1677; 1667; 1656; 1653; 1656; 1646; 1639; 1669 | 09185158 | Schrobenhausen | Neuburg-Schrobenhausen | 48.5592 | 11.1755 |  | Freiflächensolaranlage |  | Süd | [18 empty] | 2025-04-28 |  | 2026-10-01 | Anumar Solarpark Schrobenhausen-Öd GmbH & Co. KG | ABR963957358559 | Volleinspeisung |  | Bayernwerk Netz GmbH (SNB940352624434) | SNB940352624434 |  | Mittelspannung |  | EEG947599411094 |  |  | 15000
SEE942820532555 | Freiflächenanlage 10MH BG2 | In Planung | Solare Strahlungsenergie | 3599 | 3599 |  |  | 2024-08-29 | Bayern | 84339 | Unterdietfurt |  |  | Huldsessen | 2262; 2258; 2259; 2260; 2261; 2257; 2256; 2253; 2175; 2249; 2245; 2188/8; 2239 | 09277151 | Unterdietfurt | Rottal-Inn | 48.4357 | 12.6629 |  | Freiflächensolaranlage | 5900 | Süd | 5 - 20 Grad | [17 empty] | 2025-10-01 |  | 2026-12-16 | 10. Mückenhausen Photovoltaik GmbH & Co. KG | ABR910821605929 | Volleinspeisung |  | Bayernwerk Netz GmbH (SNB940352624434) | SNB940352624434 |  | Umspannebene Hochspannung/Mittelspannung |  | EEG951327142587 |  |  | 3599
SEE968610429768 | Solarpark Schrobenhausen IX - P22-591 - Teil 1 | In Planung | Solare Strahlungsenergie | 15000 | 15000 |  |  | 2024-08-30 | Bayern | 86529 | Schrobenhausen |  |  | Edelshausen | 1302; 1300; 1312; 1310; 1308; 1305; 1306 | 09185158 | Schrobenhausen | Neuburg-Schrobenhausen | 48.6029 | 11.2994 |  | Freiflächensolaranlage |  | Süd | [18 empty] | 2025-04-28 |  | 2026-10-01 | Anumar Solarpark Edelshausen II GmbH & Co. KG | ABR936525828228 | Volleinspeisung |  | Bayernwerk Netz GmbH (SNB940352624434) | SNB940352624434 |  | Mittelspannung |  | EEG941195340659 |  |  | 15000
SEE991067005636 | Solarpark Pondorf PR - P23-595 | In Planung | Solare Strahlungsenergie | 3000 | 3000 |  |  | 2024-08-30 | Bayern | 93336 | Altmannstein |  |  | Pondorf | 665 | 09176112 | Altmannstein | Eichstätt | 48.9368 | 11.5754 |  | Freiflächensolaranlage |  | Süd | [18 empty] | 2024-08-30 |  | 2026-10-01 | Anumar Solarpark Altmannstein GmbH & Co. KG | ABR955900731328 | Volleinspeisung |  | Bayernwerk Netz GmbH (SNB940352624434) | SNB940352624434 |  | Mittelspannung |  | EEG925777410022 |  |  | 3000
SEE911482356342 | Solarpark Siglohe - P24-035 | In Planung | Solare Strahlungsenergie | 10500 | 10500 |  |  | 2024-08-30 | Bayern | 86643 | Rennertshofen |  |  | Mauern | 321; 324; 326; 327; 453 | 09185153 | Rennertshofen | Neuburg-Schrobenhausen | 48.7577 | 11.0738 |  | Freiflächensolaranlage |  | Süd | [18 empty] | 2024-08-30 |  | 2026-10-01 | Anumar Solarpark Siglohe GmbH & Co. KG | ABR963324096879 | Volleinspeisung |  | LEW Verteilnetz GmbH (SNB911705062982) | SNB911705062982 |  | Mittelspannung |  | EEG986347804054 |  |  | 10500
SEE913580489205 | Solarpark Camberg - P22-234 | In Planung | Solare Strahlungsenergie | 6975 | 6975 |  |  | 2024-08-30 | Hessen | 65520 | Bad Camberg |  |  | Bad Camberg | Flur 4: 11/1; 12/1; 13/1; 15/1; 16/1; 17/1; 18/1; 19/1. Flur 13: 60; 61; 62/3; 50 | 06533003 | Bad Camberg | Limburg-Weilburg | 50.2929 | 8.2436 |  | Freiflächensolaranlage |  | Süd | [18 empty] | 2024-08-30 |  | 2026-10-01 | Anumar Solarpark Bad Camberg GmbH & Co. KG | ABR994000452856 | Volleinspeisung |  | Syna GmbH (SNB918250928893) | SNB918250928893 |  | Mittelspannung |  | EEG979801605939 |  |  | 6975
SEE993871464814 | Solarpark Freystadt - P23-131 - Teil 1 | In Planung | Solare Strahlungsenergie | 7650 | 7650 |  |  | 2024-08-30 | Bayern | 92342 | Freystadt |  |  | Höfen | 489 | 09373126 | Freystadt | Neumarkt i.d. OPf. | 49.1395 | 11.3478 |  | Freiflächensolaranlage |  | Süd | [18 empty] | 2025-04-28 |  | 2026-10-01 | Anumar Solarpark Freystadt-Höfen GmbH & Co. KG | ABR944344162973 | Volleinspeisung |  | Bayernwerk Netz GmbH (SNB940352624434) | SNB940352624434 |  | Mittelspannung |  | EEG911177113694 |  |  | 7650
SEE910360505346 | Solarpark Werne - P23-335 | In Planung | Solare Strahlungsenergie | 5250 | 5250 |  |  | 2024-08-30 | Nordrhein-Westfalen | 59368 | Werne |  |  | Werne-Stadt | Flur 17: 7 | 05978040 | Werne | Unna | 51.7064 | 7.663 |  | Freiflächensolaranlage |  | Süd | [18 empty] | 2024-08-30 |  | 2026-10-01 | Anumar Solarpark Werne GmbH & Co. KG | ABR907611053503 | Volleinspeisung |  | Westnetz GmbH (SNB921897286493) | SNB921897286493 |  | Mittelspannung |  | EEG967548190511 |  |  | 5250
SEE983550175193 | Solarpark Seubersdorf V - P23-554 | In Planung | Solare Strahlungsenergie | 15000 | 15000 |  |  | 2024-08-30 | Bayern | 92358 | Seubersdorf |  |  | Batzhausen | 887;889; 898; 905; 910; 909 | 09373160 | Seubersdorf i.d. OPf. | Neumarkt i.d. OPf. | 49.1802 | 11.6106 |  | Freiflächensolaranlage |  | Süd | [18 empty] | 2024-08-30 |  | 2026-10-01 | Anumar Solarpark Seubersdorf GmbH & Co. KG | ABR927308990881 | Volleinspeisung |  | Bayernwerk Netz GmbH (SNB940352624434) | SNB940352624434 |  | Mittelspannung |  | EEG904551406956 |  |  | 15000
SEE911825678681 | Solarpark Meeder IV - P23-507 - Teil 6.739,2 kWp Inn24-2/069 | In Betrieb | Solare Strahlungsenergie | 6739.2 | 6256.92 | 2025-08-29 |  | 2025-09-25 | Bayern | 96484 | Meeder |  |  | Moggenbrunn | 114; 125/3; 126; 127/2; 128; 168 | 09473144 | Meeder | Coburg | 50.3218 | 10.9518 |  | Freiflächensolaranlage | 11520 | Süd | 5 - 20 Grad | [17 empty] | 2025-10-01 |  |  | Anumar Solarpark Meeder IV GmbH & Co. KG | ABR968595670780 | Volleinspeisung |  | SÜC Energie und H²O GmbH (SNB968862623211) | SNB968862623211 | In Prüfung | Mittelspannung | SEL929918953430 | EEG973593842183 |  | 2025-08-29 | 6739.2 | Inn24-2/069,
SEE939914932162 | Solarpark Wolnzach VI - P23-548 | In Planung | Solare Strahlungsenergie | 7050 | 7050 |  |  | 2024-08-30 | Bayern | 85283 | Wolnzach |  |  | Gebrontshausen | 2710; 2711; 2714; 2702; 2701 | 09186162 | Wolnzach | Pfaffenhofen a.d. Ilm | 48.6123 | 11.6885 |  | Freiflächensolaranlage |  | Süd | [18 empty] | 2024-08-30 |  | 2026-10-01 | Anumar Solarpark Wolnzach III GmbH & Co. KG | ABR968967053197 | Volleinspeisung |  | Bayernwerk Netz GmbH (SNB940352624434) | SNB940352624434 |  | Mittelspannung |  | EEG922584601575 |  |  | 7050
SEE910019791397 | Solarpark Dasing II + IV - P24-137/P24-147 | In Planung | Solare Strahlungsenergie | 15000 | 15000 |  |  | 2024-08-30 | Bayern | 86453 | Dasing |  |  | Taiting, Dasing | 1243; 1266; 1268; 1275/2; 1216; 1211; 1208; 1219; 1241; 1264; 1220; 144; 2107/1 | 09771122 | Dasing | Aichach-Friedberg | 48.3955 | 11.0348 |  | Freiflächensolaranlage |  | Süd | [18 empty] | 2024-08-30 |  | 2026-10-01 | Anumar Solarpark Dasing GmbH & Co. KG | ABR921051859808 | Volleinspeisung |  | LEW Verteilnetz GmbH (SNB911705062982) | SNB911705062982 |  | Mittelspannung |  | EEG975000141131 |  |  | 15000
SEE999954238570 | Solarpark Feuchtwangen I + II - P24-164 | In Planung | Solare Strahlungsenergie | 15000 | 15000 |  |  | 2024-08-30 | Bayern | 91555 | Feuchtwangen |  |  | Mosbach | 696; 659; 660; 670; 667; 697; 702; 661; 661/2; 1218; 1259; 1253; 1253/2 | 09571145 | Feuchtwangen | Ansbach | 49.1527 | 10.2635 |  | Freiflächensolaranlage |  | Süd | [18 empty] | 2024-08-30 |  | 2026-10-01 | Anumar Solarpark Feuchtwangen GmbH & Co. KG | ABR949557459377 | Volleinspeisung |  | N-ERGIE Netz GmbH (SNB973875583315) | SNB973875583315 |  | Mittelspannung |  | EEG918714518066 |  |  | 15000
SEE934504503173 | Solarpark Kirchhaslach - P24-123 | In Planung | Solare Strahlungsenergie | 6375 | 6375 |  |  | 2024-08-30 | Bayern | 87755 | Kirchhaslach |  |  | Kirchhaslach | 1030 | 09778157 | Kirchhaslach | Unterallgäu | 48.1492 | 10.3497 |  | Freiflächensolaranlage |  | Süd | [18 empty] | 2024-08-30 |  | 2026-10-01 | Anumar Solarpark Kirchhaslach GmbH & Co. KG | ABR953662193613 | Volleinspeisung |  | LEW Verteilnetz GmbH (SNB911705062982) | SNB911705062982 |  | Mittelspannung |  | EEG954150268530 |  |  | 6375
SEE957780896135 | Solarpark Großrinderfeld III - P23-444 | In Planung | Solare Strahlungsenergie | 4950 | 4950 |  |  | 2024-08-30 | Baden-Württemberg | 97950 | Großrinderfeld |  |  | Großrinderfeld | 18828; 18786; 18788; 18818; 18831; 18787; 18790 | 08128045 | Großrinderfeld | Main-Tauber-Kreis | 49.6693 | 9.7726 |  | Freiflächensolaranlage |  | Süd | [18 empty] | 2024-08-30 |  | 2026-10-01 | Anumar Solarpark Großrinderfeld GmbH & Co. KG | ABR903742656644 | Volleinspeisung |  | Netze BW GmbH (SNB948311994307) | SNB948311994307 |  | Mittelspannung |  | EEG936957834569 |  |  | 4950
SEE924078994415 | Solarpark Burkau - P23-574 | In Planung | Solare Strahlungsenergie | 6750 | 6750 |  |  | 2024-08-30 | Sachsen | 01906 | Burkau |  |  | Pannewitz | 70/5; 46/2 | 14625060 | Burkau | Bautzen | 51.2027 | 14.2526 |  | Freiflächensolaranlage |  | Süd | [18 empty] | 2024-08-30 |  | 2026-10-01 | Anumar Solarpark Burkau GmbH & Co. KG | ABR909728454747 | Volleinspeisung |  | SachsenNetze HS.HD GmbH (SNB968914838013) | SNB968914838013 |  | Mittelspannung |  | EEG955018152190 |  |  | 6750
SEE906979844082 | Solarpark Allershausen - P23-268 | In Planung | Solare Strahlungsenergie | 3750 | 3750 |  |  | 2024-08-30 | Bayern | 85391 | Allershausen |  |  | Allershausen | 2676; 2677; 2678 | 09178113 | Allershausen | Freising | 48.4035 | 11.5916 |  | Freiflächensolaranlage |  | Süd | [18 empty] | 2024-08-30 |  | 2026-10-01 | Anumar Solarpark Allershausen GmbH & Co. KG | ABR923376513298 | Volleinspeisung |  | Bayernwerk Netz GmbH (SNB940352624434) | SNB940352624434 |  | Mittelspannung |  | EEG978103777399 |  |  | 3750
SEE979811470626 | Solarpark Wernberg-Köblitz II - P24-130 | In Planung | Solare Strahlungsenergie | 10500 | 10500 |  |  | 2024-08-30 | Bayern | 92533 | Wernberg-Köblitz |  |  | Deindorf | 911 | 09376150 | Wernberg-Köblitz | Schwandorf | 49.5611 | 12.2013 |  | Freiflächensolaranlage |  | Süd | [18 empty] | 2024-08-30 |  | 2026-10-01 | Anumar Solarpark Wernberg-Köblitz GmbH & Co. KG | ABR926820458572 | Volleinspeisung |  | Bayernwerk Netz GmbH (SNB940352624434) | SNB940352624434 |  | Mittelspannung |  | EEG924966761846 |  |  | 10500
SEE912978468907 | Solarpark Beratzhausen VI - P24-216 - Teil 1 | In Planung | Solare Strahlungsenergie | 1875 | 1875 |  |  | 2024-08-30 | Bayern | 93176 | Beratzhausen |  |  | Oberpfraundorf | 717; 275 | 09375118 | Beratzhausen | Regensburg | 49.1515 | 11.8417 |  | Freiflächensolaranlage |  | Süd | [18 empty] | 2025-04-28 |  | 2026-10-01 | Anumar Solarpark Beratzhausen GmbH & Co. KG | ABR930389810047 | Volleinspeisung |  | Bayernwerk Netz GmbH (SNB940352624434) | SNB940352624434 |  | Mittelspannung |  | EEG993069134758 |  |  | 1875
SEE977667538903 | FFPVA Calvörde Ost 20,914 MWp | In Betrieb | Solare Strahlungsenergie | 20914.75 | 17100 | 2024-10-15 |  | 2024-11-21 | Sachsen-Anhalt | 39359 | Calvörde |  |  | Calvörde | Flur8: 94, 95, 96, 97, 105, 110, 111, 112, 113, 114, 115, 117, 118, 119, 120. | 15083125 | Calvörde | Börde | 52.4035 | 11.3072 |  | Freiflächensolaranlage | 38225 | Süd | 21 - 40 Grad | [17 empty] | 2025-10-01 |  |  | SOMIKON Zukunftsenergie 3 | ABR900964520708 | Volleinspeisung |  | Avacon Netz GmbH (SNB990362338043) | SNB990362338043 | Geprüft | Hochspannung | SEL935441252698 | EEG996623019140 | E4187802S000000000000169573100003 | 2024-10-15 | 20914.75
SEE975562524748 | FFPVA Calvörde Ost2 | In Betrieb | Solare Strahlungsenergie | 18677.25 | 15000 | 2024-11-29 |  | 2024-12-02 | Sachsen-Anhalt | 39359 | Calvörde |  |  | Calvörde | Flur8: 3, 4, 5, 6, 7, 13, 14, 15, 16, 17, 97, 98, 99, 100, 101, 102, 103, 104, 105, 107, 108, 109, 110. | 15083125 | Calvörde | Börde | 52.4073 | 11.3153 |  | Freiflächensolaranlage | 34025 | Süd | 21 - 40 Grad | [17 empty] | 2025-10-01 |  |  | SOMIKON Zukunftsenergie 3 | ABR900964520708 | Volleinspeisung |  | Avacon Netz GmbH (SNB990362338043) | SNB990362338043 | Geprüft | Hochspannung | SEL935441252698 | EEG952018138834 | E4187802S000000000000169573100004 | 2024-11-29 | 18677.25
SEE961013173238 | Solarpark Vierkirchen - P23-105 | In Planung | Solare Strahlungsenergie | 4500 | 4500 |  |  | 2024-08-30 | Bayern | 85256 | Vierkirchen |  |  | Vierkirchen | 1837; 1831; 1832; 1826; 1656; 1833 | 09174150 | Vierkirchen | Dachau | 48.3772 | 11.4547 |  | Freiflächensolaranlage |  | Süd | [18 empty] | 2024-08-30 |  | 2026-10-01 | Anumar Solarpark Vierkirchen GmbH & Co. KG | ABR971457552339 | Volleinspeisung |  | Bayernwerk Netz GmbH (SNB940352624434) | SNB940352624434 |  | Mittelspannung |  | EEG974908132913 |  |  | 4500
SEE956325629016 | Solarpark Mallersdorf-Pfaffenberg II - P23-120 - Teil 1 | In Planung | Solare Strahlungsenergie | 3750 | 3750 |  |  | 2024-08-30 | Bayern | 84066 | Mallersdorf-Pfaffenberg |  |  | Pfaffenberg | 889; 999/2 | 09278148 | Mallersdorf-Pfaffenberg | Straubing-Bogen | 48.7722 | 12.193 |  | Freiflächensolaranlage |  | Süd | [18 empty] | 2025-04-28 |  | 2026-10-01 | Anumar Solarpark Mallersdorf-Pfaffenberg GmbH & Co. KG | ABR925344344279 | Volleinspeisung |  | Bayernwerk Netz GmbH (SNB940352624434) | SNB940352624434 |  | Mittelspannung |  | EEG999213729597 |  |  | 3750
SEE992609249716 | Solarpark Lenting VI - P22-362 | In Planung | Solare Strahlungsenergie | 1125 | 1125 |  |  | 2024-08-30 | Bayern | 85101 | Lenting |  |  | Lenting | 425; 424 | 09176143 | Lenting | Eichstätt | 48.7967 | 11.4647 |  | Freiflächensolaranlage |  | Süd | [18 empty] | 2024-08-30 |  | 2026-10-01 | Anumar Solarpark Lenting II GmbH & Co. KG | ABR995424731336 | Volleinspeisung |  | Bayernwerk Netz GmbH (SNB940352624434) | SNB940352624434 |  | Mittelspannung |  | EEG993864283811 |  |  | 1125
SEE941521839291 | Solarpark Reichertshofen XIII - P23-524 | In Planung | Solare Strahlungsenergie | 3375 | 3375 |  |  | 2024-08-30 | Bayern | 85084 | Reichertshofen |  |  | Winden am Aign | 938 | 09186147 | Reichertshofen | Pfaffenhofen a.d. Ilm | 48.6545 | 11.5054 |  | Freiflächensolaranlage |  | Süd | [18 empty] | 2024-08-30 |  | 2026-10-01 | Anumar Solarpark Reichertshofen-Winden GmbH & Co. KG | ABR901855539182 | Volleinspeisung |  | Bayernwerk Netz GmbH (SNB940352624434) | SNB940352624434 |  | Mittelspannung |  | EEG966503690165 |  |  | 3375
SEE929909793700 | Solarpark Reichertshofen IV - P22-230 | In Planung | Solare Strahlungsenergie | 1500 | 1500 |  |  | 2024-08-30 | Bayern | 85084 | Reichertshofen |  |  | Hög | 568; 857; 72/4; 476; 72/7; 475/3 | 09186147 | Reichertshofen | Pfaffenhofen a.d. Ilm | 48.6492 | 11.5308 |  | Freiflächensolaranlage |  | Süd | [18 empty] | 2024-08-30 |  | 2026-10-01 | Anumar Solarpark Reichertshofen-Hög GmbH & Co. KG | ABR941084678986 | Volleinspeisung |  | Bayernwerk Netz GmbH (SNB940352624434) | SNB940352624434 |  | Mittelspannung |  | EEG974374719632 |  |  | 1500
SEE917491608588 | Solarpark Schnelldorf - P24-198 | In Planung | Solare Strahlungsenergie | 5250 | 5250 |  |  | 2024-08-30 | Bayern | 91625 | Schnelldorf |  |  | Unterampfrach | 720; 730; 634 | 09571199 | Schnelldorf | Ansbach | 49.179 | 10.2436 |  | Freiflächensolaranlage |  | Süd | [18 empty] | 2024-08-30 |  | 2026-10-01 | Anumar Solarpark Schnelldorf GmbH & Co. KG | ABR950983256294 | Volleinspeisung |  | N-ERGIE Netz GmbH (SNB973875583315) | SNB973875583315 |  | Mittelspannung |  | EEG986381087932 |  |  | 5250
SEE928796423349 | Solarpark Bann (RLP) - P23-283 | In Planung | Solare Strahlungsenergie | 2250 | 2250 |  |  | 2024-08-30 | Rheinland-Pfalz | 66851 | Bann |  |  | Bann | 3400; 3405; 3402; 3387 | 07335002 | Bann | Kaiserslautern | 49.3809 | 7.6038 |  | Freiflächensolaranlage |  | Süd | [18 empty] | 2024-08-30 |  | 2026-10-01 | Anumar Solarpark Bann GmbH & Co. KG | ABR909591728464 | Volleinspeisung |  | Pfalzwerke Netz AG (SNB961471621746) | SNB961471621746 |  | Mittelspannung |  | EEG978015227487 |  |  | 2250
SEE938630389793 | Solarpark Ingolstadt II - P22-622 | In Planung | Solare Strahlungsenergie | 4500 | 4500 |  |  | 2024-08-30 | Bayern | 85055 | Ingolstadt |  |  | Etting | 2111 | 09161000 | Ingolstadt | Ingolstadt | 48.7939 | 11.3901 |  | Freiflächensolaranlage |  | Süd | [18 empty] | 2024-08-31 |  | 2026-10-01 | Anumar Solarpark Ingolstadt-Etting GmbH & Co. KG | ABR993758669783 | Volleinspeisung |  | Bayernwerk Netz GmbH (SNB940352624434) | SNB940352624434 |  | Mittelspannung |  | EEG936084149666 |  |  | 4500
SEE933390063860 | Solarpark Petersberg III - P23-429 | In Planung | Solare Strahlungsenergie | 7500 | 7500 |  |  | 2024-08-30 | Sachsen-Anhalt | 06193 | Petersberg |  |  | Wallwitz | 344 | 15088295 | Petersberg | Saalekreis | 51.5761 | 11.8987 |  | Freiflächensolaranlage |  | Süd | [18 empty] | 2024-08-30 |  | 2026-10-01 | Anumar Solarpark Petersberg GmbH & Co. KG | ABR946610316059 | Volleinspeisung |  | Mitteldeutsche Netzgesellschaft Strom mbH (SNB916269213931) | SNB916269213931 |  | Mittelspannung |  | EEG978337052408 |  |  | 7500
SEE941021824629 | Solarpark Eching - P23-052 | In Planung | Solare Strahlungsenergie | 3000 | 3000 |  |  | 2024-08-30 | Bayern | 85386 | Eching |  |  | Eching | 2015; 2016 | 09178120 | Eching | Freising | 48.301 | 11.596 |  | Freiflächensolaranlage |  | Süd | [18 empty] | 2024-08-30 |  | 2026-10-01 | Anumar Solarpark Eching GmbH & Co. KG | ABR985551949728 | Volleinspeisung |  | Bayernwerk Netz GmbH (SNB940352624434) | SNB940352624434 |  | Mittelspannung |  | EEG969662291402 |  |  | 3000
SEE979995462523 | Solarpark Berngau PVA2 | In Planung | Solare Strahlungsenergie | 11000 | 11000 |  |  | 2024-08-30 | Bayern | 92361 | Berngau |  |  | Berngau | 3695, 3696, 3697, 3698 | 09373114 | Berngau | Neumarkt i.d. OPf. | 49.2617 | 11.3769 |  | Freiflächensolaranlage |  | Süd | 5 - 20 Grad | [17 empty] | 2024-08-30 |  | 2025-12-31 | SRE PV Berngau GmbH & Co. KG | ABR960226776625 | Volleinspeisung |  | Bayernwerk Netz GmbH (SNB940352624434) | SNB940352624434 |  | Mittelspannung |  | EEG945677721233 |  |  | 11000
SEE972175020544 | Solarpark LAMP 2 - Im Bruch | In Betrieb | Solare Strahlungsenergie | 5756.4 | 4950 | 2024-08-20 |  | 2024-08-30 | Hessen | 68623 | Lampertheim |  |  | Lampertheim | Flur 17: Flurstück 194/1 | 06431013 | Lampertheim | Bergstraße | 49.5762 | 8.4833 |  | Freiflächensolaranlage | 9594 | Süd | 5 - 20 Grad | [17 empty] | 2025-10-01 |  |  | Solarpark Lampertheim GmbH | ABR993601047744 | Volleinspeisung |  | MVV Netze GmbH (SNB985472799266) | SNB985472799266 | Geprüft | Mittelspannung | SEL977666070596 | EEG996123324973 | E1284601MA00000000000007925100001 | 2024-08-20 | 5756.4 | SDA23-1/178,
SEE905163925804 | PV Koll | In Planung | Solare Strahlungsenergie | 4100 | 4100 |  |  | 2024-08-30 | Schleswig-Holstein | 25795 | Stelle-Wittenwurth |  |  | Wittenwurth & Weddingstedt | Flur6: 96/4 & Flur 2: 26/1; 562/28; 30/1 | 01051107 | Stelle-Wittenwurth | Dithmarschen | 54.2433 | 9.0691 |  | Freiflächensolaranlage | [20 empty] | 2025-01-13 |  | 2025-12-01 | Koll PV-Anlagen KG | ABR968158645392 | Volleinspeisung |  | Schleswig-Holstein Netz AG (SNB919861978666) | SNB919861978666 |  | Mittelspannung |  | EEG916885213988 |  |  | 4100
SEE974385637970 | PV-Anlage Standort Gransee | In Betrieb | Solare Strahlungsenergie | 3228.9 | 2700 | 2024-09-06 |  | 2024-09-20 | Brandenburg | 16775 | Gransee | Am Gewerbepark | 10 |  |  | 12065100 | Gransee | Oberhavel | 53.0112 | 13.179 |  | Freiflächensolaranlage | 5700 | Ost-West | 5 - 20 Grad | [17 empty] | 2025-10-01 |  |  | Fude + Serrahn Milchprodukte GmbH & Co. KG | ABR951328301785 | Teileinspeisung (einschließlich Eigenverbrauch) |  | E.DIS Netz GmbH (SNB941690671609) | SNB941690671609 | In Prüfung | Mittelspannung | SEL903112346632 | EEG960130036860 |  | 2024-09-06 | 3228.9
SEE944853632820 | PV Sangerhausen West | Endgültig stillgelegt | Solare Strahlungsenergie | 4400 | 3375 | 2025-02-14 |  | 2025-07-07 | Sachsen-Anhalt | 06526 | Sangerhausen |  |  | Sangerhausen | Flur 4, Flurstück 588 | 15087370 | Sangerhausen | Mansfeld-Südharz | 51.4727 | 11.2697 |  | Freiflächensolaranlage | 9778 | Süd | 21 - 40 Grad | [17 empty] | 2025-10-01 | 2025-02-15 |  |  |  | Volleinspeisung |  |  |  | Geprüft | Mittelspannung |  | EEG991633907289 |  | 2025-02-14 | 4400
SEE920062036697 | Anlage1500 | In Planung | Solare Strahlungsenergie | 1500 | 1500 |  |  | 2024-08-31 | Rheinland-Pfalz | 56237 | Oberhaid |  |  | Oberhaid | Flur 11: 1154/11, 1155, 1157/5, 1160/14, 1160/16, 1160/17, 1160/18, 1160/19, 1160/20, 1160/21, 1160/22, 1160/23, 1160/24, 1160/25, 1160/31, 1160/34, 1161/5, 1161/6 | 07143059 | Oberhaid | Westerwaldkreis | 50.4974 | 7.7352 |  | Freiflächensolaranlage | 2326 | West | 5 - 20 Grad | [17 empty] | 2025-10-01 |  | 2024-12-31 | PV-Oberhaid GmbH & Co. KG | ABR935582404611 | Volleinspeisung |  | Energienetze Mittelrhein GmbH & Co. KG (SNB980055629275) | SNB980055629275 |  | Mittelspannung |  | EEG947892598966 |  |  | 1500
SEE929096722903 | Anlage 1725 | In Planung | Solare Strahlungsenergie | 1725 | 1700 |  |  | 2024-08-31 | Rheinland-Pfalz | 56237 | Oberhaid |  |  | Oberhaid | Flur11: 1154/11, 1155, 1157/5, 1160/14, 1160/16, 1160/17, 1160/18, 1160/19, 1160/20, 1160/21, 1160/22, 1160/23, 1160/24, 1160/25, 1160/31, 1160/34, 1161/5, 1161/6 | 07143059 | Oberhaid | Westerwaldkreis | 50.4973 | 7.736 |  | Freiflächensolaranlage | 2674 | West | 5 - 20 Grad | [17 empty] | 2025-10-01 |  | 2024-12-31 | PV-Oberhaid GmbH & Co. KG | ABR935582404611 | Volleinspeisung |  | Energienetze Mittelrhein GmbH & Co. KG (SNB980055629275) | SNB980055629275 |  | Mittelspannung |  | EEG977388384193 |  |  | 1725
SEE953097189830 | Anlage 1875 | In Planung | Solare Strahlungsenergie | 1875 | 1875 |  |  | 2024-08-31 | Rheinland-Pfalz | 56237 | Oberhaid |  |  | Oberhaid | Flur11: 1154/11, 1155, 1157/5, 1160/14, 1160/16, 1160/17, 1160/18, 1160/19, 1160/20, 1160/21, 1160/22, 1160/23, 1160/24, 1160/25, 1160/31, 1160/34, 1161/5, 1161/6 | 07143059 | Oberhaid | Westerwaldkreis | 50.4976 | 7.7359 |  | Freiflächensolaranlage | 2907 | West | 5 - 20 Grad | [17 empty] | 2025-10-01 |  | 2024-12-31 | PV-Oberhaid GmbH & Co. KG | ABR935582404611 | Volleinspeisung |  | Energienetze Mittelrhein GmbH & Co. KG (SNB980055629275) | SNB980055629275 |  | Mittelspannung |  | EEG905975330322 |  |  | 1875
SEE906146340126 | Anlage 3750 | In Planung | Solare Strahlungsenergie | 3750 | 3750 |  |  | 2024-08-31 | Hessen | 36358 | Herbstein |  |  | Stockhausen | Flur 3: 68/13. Flur 4: 6, 44 | 06535008 | Herbstein | Vogelsbergkreis | 50.5702 | 9.4355 |  | Freiflächensolaranlage | 5814 | West | 5 - 20 Grad | [17 empty] | 2025-10-01 |  | 2025-03-31 | PV Stockhausen GmbH & Co. KG | ABR936069718016 | Volleinspeisung |  | OsthessenNetz GmbH (SNB934071779865) | SNB934071779865 |  | Mittelspannung |  | EEG990994244576 |  |  | 3750
SEE943293680590 | Solarpark Hetzlos | In Planung | Solare Strahlungsenergie | 1500 | 1100 |  |  | 2024-09-01 | Bayern | 97723 | Oberthulba | Aussiedlerhof Eisenhauer |  |  |  | 09672139 | Oberthulba | Bad Kissingen | 50.1868 | 9.8587 |  | Freiflächensolaranlage | [20 empty] | 2024-09-02 |  | 2025-01-01 | natürliche Person (ABR911746118730) | ABR911746118730 | Volleinspeisung |  | Bayernwerk Netz GmbH (SNB940352624434) | SNB940352624434 |  | Mittelspannung |  | EEG901563913403 |  |  | 1500
SEE954030898079 | Laage 9MW | In Planung | Solare Strahlungsenergie | 9000 | 6930 |  |  | 2024-09-02 | Mecklenburg-Vorpommern | 18299 | Laage |  |  | Kronskamp | Flur 3: 20,21,36 | 13072062 | Laage | Rostock | 53.9286 | 12.3361 |  | Freiflächensolaranlage | 12857 | Süd | 5 - 20 Grad | [17 empty] | 2025-10-01 |  | 2025-09-30 | Enertek Anlagenbau GmbH | ABR935192224425 | Volleinspeisung |  | WEMAG Netz GmbH (SNB928759560869) | SNB928759560869 |  | Mittelspannung |  | EEG986215196243 |  |  | 9000
SEE982319745325 | PV-Freiflächenanlage Overath 1 | In Planung | Solare Strahlungsenergie | 16352 | 13800 |  |  | 2024-09-02 | Nordrhein-Westfalen | 51491 | Overath | Stich | 10 |  |  | 05378024 | Overath | Rheinisch-Bergischer Kreis | 50.9459 | 7.2571 |  | Freiflächensolaranlage | [20 empty] | 2025-09-15 |  | 2026-09-30 | enlop GmbH | ABR942491613195 | Volleinspeisung |  |  |  |  | Niederspannung (= Hausanschluss/Haushaltsstrom) |  | EEG936660929880 |  |  | 16352
SEE908395177287 | SP Rosenberg Gretenhecken | In Betrieb | Solare Strahlungsenergie | 8143.2 | 7425 | 2025-04-16 |  | 2025-05-14 | Baden-Württemberg | 74749 | Rosenberg |  |  | Sindolsheim | Flst. 4855, 4856, 4859, 4860, 4857 | 08225082 | Rosenberg | Neckar-Odenwald-Kreis | 49.4915 | 9.4668 |  | Freiflächensolaranlage | 14040 | Süd | 5 - 20 Grad | [17 empty] | 2025-10-01 |  |  | EnBW Solar GmbH | ABR938933890415 | Volleinspeisung | SGE958077824244 | Netze BW GmbH (SNB948311994307) | SNB948311994307 | Geprüft | Mittelspannung | SEL904342840600 | EEG969878414770 | E1084301ABLO033187400000000000001 | 2025-04-16 | 8143.2 | SOL24-1/041,
SEE955794185214 | PVA Hardheim | In Betrieb | Solare Strahlungsenergie | 10857.6 | 9900 | 2025-04-16 |  | 2025-05-07 | Baden-Württemberg | 74736 | Hardheim |  |  | Gerichtstetten | Flst. 9303 | 08225032 | Hardheim | Neckar-Odenwald-Kreis | 49.5115 | 9.4968 |  | Freiflächensolaranlage | 18720 | Süd | 5 - 20 Grad | [17 empty] | 2025-10-01 |  |  | EnBW Solar GmbH | ABR938933890415 | Volleinspeisung | SGE920885395278 | Netze BW GmbH (SNB948311994307) | SNB948311994307 | Geprüft | Mittelspannung | SEL920849479426 | EEG946539180526 | E1084301ABLO019253200000000000001 | 2025-04-16 | 10857.6 | SOL24-1/038,
SEE946019441789 | Solarpark Amberg Süd | In Betrieb | Solare Strahlungsenergie | 4767.8 | 4290 | 2024-10-01 |  | 2024-09-25 | Bayern | 92224 | Amberg |  |  | Amberg | Flurstück 1319, Flurstück 1362/9 | 09361000 | Amberg | Amberg | 49.4257 | 11.8549 |  | Freiflächensolaranlage | 7690 | Süd | 5 - 20 Grad | [17 empty] | 2025-10-01 |  |  | Solarpark Amberg Süd GmbH & Co. KG | ABR922550955978 | Volleinspeisung |  | Stadtwerke Amberg Versorgungs GmbH (SNB978191145308) | SNB978191145308 | Geprüft | Mittelspannung | SEL962435729478 | EEG942054114589 | E20410010000000005158590903500000 | 2024-10-01 | 4767.8 | SOL24-2/087,
SEE950181476876 | PVA Hodenhagen | In Planung | Solare Strahlungsenergie | 10620 | 6325.23 |  |  | 2024-09-03 | Niedersachsen | 29693 | Hodenhagen | Lilienthalstraße | 2 |  |  | 03358014 | Hodenhagen | Heidekreis | 52.7672 | 9.6115 |  | Freiflächensolaranlage | [20 empty] | 2025-10-01 |  | 2025-12-01 | AD Hodenhagen GmbH | ABR901753024780 | Volleinspeisung |  | Avacon Netz GmbH (SNB990362338043) | SNB990362338043 |  | Mittelspannung |  | EEG936757690792 |  |  | 10620
SEE977284730049 | Irlham Solar Ko 2 | In Betrieb | Solare Strahlungsenergie | 1289.95 | 900 | 2024-09-04 |  | 2024-09-04 | Bayern | 84371 | Triftern |  |  | Neukirchen | Flur 1: 1025, 1026, 1194/4, 489/4 | 09277149 | Triftern | Rottal-Inn | 48.381 | 12.9777 |  | Freiflächensolaranlage | 2244 | Süd | 5 - 20 Grad | [17 empty] | 2025-10-01 |  |  | natürliche Person (ABR912801229330) | ABR912801229330 | Volleinspeisung |  | Bayernwerk Netz GmbH (SNB940352624434) | SNB940352624434 | Geprüft | Mittelspannung | SEL958666009670 | EEG992781098645 | E21041010000000005167934637500001 | 2024-09-04 | 1289.95 | SOL24-2/292,
SEE953908835611 | PV Bedburg | In Betrieb | Solare Strahlungsenergie | 20004.6 | 15680 | 2024-09-13 |  | 2024-10-08 | Nordrhein-Westfalen | 50181 | Bedburg |  |  | Königshoven | Flur 1: 11;14; 40; 42; 82; 83; 101;102. Flur 2: 5; 9; 12; 14; 17; 18; 22; 23; 24; 26; 27; 28; 35; 37; 38; 40; 41. | 05362004 | Bedburg | Rhein-Erft-Kreis | 51.0376 | 6.4925 |  | Freiflächensolaranlage | 36372 | Süd-Ost | 21 - 40 Grad | [17 empty] | 2025-10-01 |  |  | RWE Wind Onshore & PV Deutschland GmbH | ABR916115096862 | Volleinspeisung |  | Amprion GmbH (SNB976890256486) | SNB976890256486 | Geprüft | Mittelspannung | SEL939869711676 | EEG997687892472 | E3077201SEE953908835611PVBEDBURG1 | 2024-09-13 | 20004.6 | SOL24-2/329,
SEE999138084405 | PV-Park A30 | In Betrieb | Solare Strahlungsenergie | 10056 | 9000 | 2025-03-13 |  | 2025-03-31 | Niedersachsen | 49326 | Melle |  |  | Wennigsen | Flur 1, Flst. 71/13 Flur 1, Flst. 72/2 Flur 1, Flst. 78/5 Flur 1, Flst. 167/5 Flur 1, Flst. 189/3 | 03459024 | Melle | Osnabrück | 52.211 | 8.294 |  | Freiflächensolaranlage | 18284 | Süd | 21 - 40 Grad | [17 empty] | 2025-10-01 |  |  | Spies Kunststoffe GmbH | ABR948939920375 | Teileinspeisung (einschließlich Eigenverbrauch) |  | Westnetz GmbH (SNB921897286493) | SNB921897286493 | In Prüfung | Umspannebene Hochspannung/Mittelspannung | SEL948695775691 | EEG918490083451 |  | 2025-03-13 | 10056
SEE933399184900 | Landsbergerstr Steiger | In Betrieb | Solare Strahlungsenergie | 1001 | 880 | 2025-02-25 |  | 2025-05-12 | Nordrhein-Westfalen | 45219 | Essen | Landsberger Str. | 80 a |  |  | 05113000 | Essen | Essen | 51.3596 | 6.9235 |  | Freiflächensolaranlage | 2443 | Süd-Ost | 5 - 20 Grad | [17 empty] | 2025-10-01 |  |  | Steiger GmbH | ABR932346864223 | Teileinspeisung (einschließlich Eigenverbrauch) |  | Westnetz GmbH (SNB921897286493) | SNB921897286493 | In Prüfung | Mittelspannung | SEL902657729375 | EEG975223604185 |  | 2025-02-25 | 1001 | SDA24-2/036,
SEE910622603377 | Solarpark Werneck BA 2 - 1252 kWp | In Betrieb | Solare Strahlungsenergie | 1252.41 | 1200 | 2024-09-09 |  | 2024-09-09 | Bayern | 97440 | Werneck |  |  | Zeuzleben | 8902 | 09678193 | Werneck | Schweinfurt | 49.989 | 10.0657 |  | Freiflächensolaranlage | 2298 | Süd | 5 - 20 Grad | [17 empty] | 2025-10-01 |  |  | Greeno Solarprojekt 30 GmbH & Co. KG | ABR903918921811 | Volleinspeisung |  | ÜZ Mainfranken eG (SNB929185184919) | SNB929185184919 | Geprüft | Mittelspannung | SEL945614049017 | EEG957994210673 | E20401010000000000000000065110001 | 2024-09-09 | 1252.41 | SOL24-2/245,
SEE921775584420 | PV Freiflächanlage 1.411,30kWp | In Betrieb | Solare Strahlungsenergie | 1411.3 | 1411.3 | 2024-08-23 |  | 2024-09-05 | Bayern | 94234 | Viechtach |  |  | Blossersberg | 2024 | 09276144 | Viechtach | Regen | 49.1238 | 12.8883 |  | Freiflächensolaranlage | 2372 | Süd | 21 - 40 Grad | [17 empty] | 2025-10-01 |  |  | natürliche Person (ABR973607503376) | ABR973607503376 | Volleinspeisung |  | Bayernwerk Netz GmbH (SNB940352624434) | SNB940352624434 | Geprüft | Mittelspannung | SEL981619400712 | EEG922983488319 | E2104101S000000000000155367100002 | 2024-08-23 | 1411.3 | SOL23-1/060,
SEE913044863664 | Solarpark Vilsbiburg V | In Betrieb | Solare Strahlungsenergie | 4698 | 4495 | 2024-09-03 |  | 2024-09-06 | Bayern | 84137 | Vilsbiburg |  |  | Wolferding | 367 | 09274184 | Vilsbiburg | Landshut | 48.433 | 12.37 |  | Freiflächensolaranlage | 7830 | Süd | 5 - 20 Grad | [17 empty] | 2025-10-01 |  |  | Bürgerenergie Vilsbiburg Süd II GmbH & Co. KG | ABR943017470681 | Volleinspeisung |  | Bayernwerk Netz GmbH (SNB940352624434) | SNB940352624434 | Geprüft | Mittelspannung | SEL906640583890 | EEG955910738027 | E2104101S000000000000154813300002 | 2024-09-03 | 4698 | SOL24-1/069,
SEE900480076284 | Egling24 | In Betrieb | Solare Strahlungsenergie | 1980 | 1980 | 2024-12-04 |  | 2024-09-06 | Bayern | 86492 | Egling |  |  | Egling | 558 | 09181116 | Egling a.d. Paar | Landsberg am Lech | 48.1991 | 10.9665 |  | Freiflächensolaranlage | 5012 | Süd | 21 - 40 Grad | [17 empty] | 2025-10-01 |  |  | Probst Solarpark GmbH Co.KG | ABR900235374566 | Volleinspeisung |  | LEW Verteilnetz GmbH (SNB911705062982) | SNB911705062982 | Geprüft | Mittelspannung | SEL952947272722 | EEG948204065459 |  | 2024-12-04 | 1980
SEE971717642657 | PV-Anlage Freifläche Maschweg 8 | In Planung | Solare Strahlungsenergie | 1827.82 | 1265 |  |  | 2024-09-06 | Niedersachsen | 49419 | Wagenfeld | Maschweg | 8 |  |  | 03251044 | Wagenfeld | Diepholz | 52.5511 | 8.5897 |  | Freiflächensolaranlage | 3098 | Süd | 5 - 20 Grad | [17 empty] | 2025-10-01 |  | 2025-09-25 | natürliche Person (ABR985821131310) | ABR985821131310 | Volleinspeisung |  | Stadtwerke EVB Huntetal GmbH (SNB922030852827) | SNB922030852827 |  | Niederspannung (= Hausanschluss/Haushaltsstrom) |  | EEG931949111277 |  |  | 1827.82
SEE985422587288 | Solarpark Fröhnd | In Betrieb | Solare Strahlungsenergie | 4129.44 | 3375 | 2025-01-28 |  | 2025-01-29 | Baden-Württemberg | 79677 | Fröhnd |  |  | Fröhnd | 985 und 1292 | 08336025 | Fröhnd | Lörrach | 47.7387 | 7.8777 |  | Freiflächensolaranlage | 6840 | Süd | 21 - 40 Grad | [17 empty] | 2025-10-01 |  |  | Elektrizitätswerke Schönau Energie GmbH | ABR999269872926 | Volleinspeisung |  | Elektrizitätswerke Schönau Netze GmbH (SNB974894111862) | SNB974894111862 | Geprüft | Mittelspannung | SEL904148994354 | EEG970751567414 |  | 2025-01-28 | 4129.44 | SOL24-2/121,
SEE975829529929 | Photovoltaikanlage Riegel II Teil 1 | In Betrieb | Solare Strahlungsenergie | 3333 | 3080 | 2024-09-05 |  | 2024-09-08 | Baden-Württemberg | 73450 | Neresheim |  |  | Neresheim | Flur 0: 629 | 08136045 | Neresheim | Ostalbkreis | 48.7576 | 10.3021 |  | Freiflächensolaranlage | 5291 | Süd | 21 - 40 Grad | [17 empty] | 2025-10-01 |  |  | Brandstätter Solarpark GmbH & Co. KG | ABR988666134065 | Volleinspeisung |  | Netze ODR GmbH (SNB935556509052) | SNB935556509052 | Geprüft | Mittelspannung | SEL901201457962 | EEG903306571642 | E12974010000000009000001510300001 | 2024-09-05 | 3333 | SOL24-2/436,
SEE941061196069 | Photovoltaikanlage Riegel II Teil 2 | In Betrieb | Solare Strahlungsenergie | 3333 | 3080 | 2024-09-05 |  | 2024-09-08 | Baden-Württemberg | 73450 | Neresheim |  |  | Neresheim | Flur 0: 629 | 08136045 | Neresheim | Ostalbkreis | 48.7576 | 10.3019 |  | Freiflächensolaranlage | 5291 | Süd | 21 - 40 Grad | [17 empty] | 2025-10-01 |  |  | Brandstätter Solarpark GmbH & Co. KG | ABR988666134065 | Volleinspeisung |  | Netze ODR GmbH (SNB935556509052) | SNB935556509052 | Geprüft | Mittelspannung | SEL901201457962 | EEG988933067591 | E12974010000000009000006417300001 | 2024-09-05 | 3333 | SOL24-2/435,
SEE929263347830 | Photovoltaikanlage Riegel II Teil 3 | In Betrieb | Solare Strahlungsenergie | 3333 | 3080 | 2024-09-05 |  | 2024-09-08 | Baden-Württemberg | 73450 | Neresheim |  |  | Neresheim | Flur 0: 629 | 08136045 | Neresheim | Ostalbkreis | 48.7576 | 10.3017 |  | Freiflächensolaranlage | 5310 | Süd | 21 - 40 Grad | [17 empty] | 2025-10-01 |  |  | Brandstätter Solarpark GmbH & Co. KG | ABR988666134065 | Volleinspeisung |  | Netze ODR GmbH (SNB935556509052) | SNB935556509052 | Geprüft | Mittelspannung | SEL901201457962 | EEG989275782678 | E12974010000000009000006417500001 | 2024-09-05 | 3333 | SOL24-2/450,
SEE979842996423 | Solarpark Oberdeggenbach | In Betrieb | Solare Strahlungsenergie | 2366.1 | 1800 | 2024-09-09 |  | 2024-09-09 | Bayern | 84069 | Schierling |  |  | Buchhausen | 357 | 09375196 | Schierling | Regensburg | 48.8248 | 12.1714 |  | Freiflächensolaranlage | 4302 | Süd | 5 - 20 Grad | [17 empty] | 2025-10-01 |  |  | Solarpark Oberdeggenbach Süd GmbH | ABR945576985934 | Volleinspeisung |  | Bayernwerk Netz GmbH (SNB940352624434) | SNB940352624434 | Geprüft | Mittelspannung | SEL998895188456 | EEG910873231022 | E21041010000000005167945445900001 | 2024-09-09 | 2366.1 | SOL23-1/259,
SEE995173195991 | PV Stopfenheim | In Betrieb | Solare Strahlungsenergie | 4800 | 3960 | 2024-09-10 |  | 2024-09-12 | Bayern | 91792 | Ellingen |  |  | Stopfenheim | 656 | 09577125 | Ellingen | Weißenburg-Gunzenhausen | 49.0857 | 10.9003 |  | Freiflächensolaranlage | 11707 | Süd | 5 - 20 Grad | [17 empty] | 2025-10-01 |  |  | N-ERGIE Sonne und Wind GmbH & Co. KG Herrn Florian Betzold | ABR954022931739 | Volleinspeisung |  | N-ERGIE Netz GmbH (SNB973875583315) | SNB973875583315 | Geprüft | Mittelspannung | SEL948384607937 | EEG952799870886 |  | 2024-09-10 | 4800 | SOL23-1/020,
SEE917881435848 | Solarpark Lonnerstadt | In Betrieb | Solare Strahlungsenergie | 4928.04 | 4224 | 2024-12-11 |  | 2024-12-16 | Bayern | 91475 | Lonnerstadt |  |  | Lonnerstadt | 1413 | 09572139 | Lonnerstadt | Erlangen-Höchstadt | 49.7176 | 10.7469 |  | Freiflächensolaranlage | 8424 | Süd | 21 - 40 Grad | [17 empty] | 2025-10-01 |  |  | Bürgersolarpark Lonnerstadt GmbH & Co. KG | ABR935640785447 | Volleinspeisung |  | Bayernwerk Netz GmbH (SNB940352624434) | SNB940352624434 | In Prüfung | Mittelspannung | SEL965057220910 | EEG942834463951 |  | 2024-12-11 | 4928.04
SEE916980928855 | FFPV-Anlage BWH Stockhausen | In Planung | Solare Strahlungsenergie | 1723 | 1723 |  |  | 2024-09-10 | Hessen | 35638 | Leun | Limburger Straße |  |  |  | 06532016 | Leun | Lahn-Dill-Kreis | 50.5559 | 8.3279 |  | Freiflächensolaranlage | 3023 | Süd | 5 - 20 Grad | [17 empty] | 2025-10-01 |  | 2025-09-30 | Werhahn & Nauen SE ＆ Co. OHG | ABR996071008604 | Teileinspeisung (einschließlich Eigenverbrauch) |  | EAM Netz GmbH (SNB971311555230) | SNB971311555230 |  | Mittelspannung |  | EEG913617242681 |  |  | 1723
SEE971409241472 | Agri PV Dettenberg | In Betrieb | Solare Strahlungsenergie | 1060.4 | 930 | 2025-01-16 |  | 2025-01-19 | Baden-Württemberg | 88524 | Uttenweiler |  |  | Uttenweiler | 2721 | 08426124 | Uttenweiler | Biberach | 48.1458 | 9.6438 |  | Freiflächensolaranlage | 1928 | Süd | 5 - 20 Grad | [17 empty] | 2025-10-01 |  |  | BürgerEnergiegenossenschaft Riss eG | ABR978025751613 | Volleinspeisung | SGE921667442098 | Netze BW GmbH (SNB948311994307) | SNB948311994307 | Geprüft | Mittelspannung | SEL946425807773 | EEG982852170110 | E1084301ABLO030380600000000000001 | 2025-01-16 | 1060.4
SEE920216724258 | Solarpark Stopfenheim II | In Betrieb | Solare Strahlungsenergie | 2000 | 1800 | 2024-09-12 |  | 2024-09-12 | Bayern | 91792 | Ellingen |  |  | Stopfenheim | 656 | 09577125 | Ellingen | Weißenburg-Gunzenhausen | 49.0849 | 10.8986 |  | Freiflächensolaranlage | 4820 | Süd | 5 - 20 Grad | [17 empty] | 2025-10-01 |  |  | Solar Six GmbH & Co. KG | ABR967557599503 | Volleinspeisung |  | N-ERGIE Netz GmbH (SNB973875583315) | SNB973875583315 | Geprüft | Mittelspannung | SEL948384607937 | EEG977622376755 |  | 2024-09-12 | 2000 | SOL23-1/029,
SEE930068588281 | Tenn Solarpark | In Betrieb | Solare Strahlungsenergie | 3377.88 | 3150 | 2024-09-12 |  | 2024-09-12 | Baden-Württemberg | 78315 | Radolfzell |  |  | Radolfzell | 99/1 + 95 | 08335063 | Radolfzell am Bodensee | Konstanz | 47.7695 | 9.0017 |  | Freiflächensolaranlage | 5118 | Ost-West | 5 - 20 Grad | [17 empty] | 2025-10-01 |  |  | Stadtwerke Radolfzell GmbH | ABR900677484212 | Volleinspeisung | SGE902895247372 | Stadtwerke Radolfzell GmbH (SNB974041045040) | SNB974041045040 | Geprüft | Mittelspannung | SEL922344692737 | EEG970743776367 |  | 2024-09-12 | 3377.88
SEE958052844519 | Solarpark Mühlhausen 2 | In Betrieb | Solare Strahlungsenergie | 6589.96 | 5120 | 2024-10-29 |  | 2024-10-30 | Bayern | 96172 | Mühlhausen |  |  | Mühlhausen | 1013, 1015, 1016 | 09572143 | Mühlhausen | Erlangen-Höchstadt | 49.7612 | 10.7486 |  | Freiflächensolaranlage | 11362 | Süd-Ost | 21 - 40 Grad | [17 empty] | 2025-10-01 |  |  | Bürgerenergiepark Mühlhausen GmbH & Co. KG | ABR965041743999 | Volleinspeisung |  | Bayernwerk Netz GmbH (SNB940352624434) | SNB940352624434 | Geprüft | Mittelspannung | SEL917024666030 | EEG977720465887 | E2104101S000000000000156239800002 | 2024-10-29 | 6589.96 | SOL23-3/527,
SEE939930915781 | Solarpark Mühlhausen 3 | In Betrieb | Solare Strahlungsenergie | 10993.32 | 8640 | 2024-10-30 |  | 2024-10-30 | Bayern | 96172 | Mühlhausen |  |  | Mühlhausen | 1030, 1031, 1032 | 09572143 | Mühlhausen | Erlangen-Höchstadt | 49.7632 | 10.7513 |  | Freiflächensolaranlage | 18954 | Süd-Ost | 21 - 40 Grad | [17 empty] | 2025-10-01 |  |  | Bürgerenergiepark Mühlhausen GmbH & Co. KG | ABR965041743999 | Volleinspeisung |  | Bayernwerk Netz GmbH (SNB940352624434) | SNB940352624434 | Geprüft | Mittelspannung | SEL970772588412 | EEG954518540247 | E2104101S000000000000156012100002 | 2024-10-30 | 10993.32 | SOL23-3/527,
SEE959965159677 | Jahrstorfer EW Petzenbach | In Betrieb | Solare Strahlungsenergie | 1166 | 1000 | 2024-08-28 |  | 2024-09-17 | Bayern | 94428 | Eichendorf |  |  | Dornach | 693 | 09279113 | Eichendorf | Dingolfing-Landau | 48.6247 | 12.8805 |  | Freiflächensolaranlage | 2592 | Süd | 21 - 40 Grad | [17 empty] | 2025-10-01 |  |  | natürliche Person (ABR976490499566) | ABR976490499566 | Volleinspeisung |  | Bayernwerk Netz GmbH (SNB940352624434) | SNB940352624434 | Geprüft | Mittelspannung | SEL998071697529 | EEG977081474108 |  | 2024-08-28 | 1166
SEE956652655221 | PV01_DET_2MWp | In Betrieb | Solare Strahlungsenergie | 1980 | 1800 | 2024-08-21 |  | 2024-09-18 | Bayern | 97337 | Dettelbach | Lange Länge | 5 |  |  | 09675117 | Dettelbach | Kitzingen | 49.8018 | 10.1944 |  | Freiflächensolaranlage | 3328 | Süd | 21 - 40 Grad | [17 empty] | 2025-10-01 |  |  | Lindner Norit GmbH & Co. KG | ABR916696894499 | Teileinspeisung (einschließlich Eigenverbrauch) |  | Stadtwerke Dettelbach (SNB977581070640) | SNB977581070640 | Geprüft | Mittelspannung | SEL955049344021 | EEG993508038807 | E20440010010331600500101010000001 | 2024-08-21 | 1980
SEE967218147982 | PV-Anlage Freiland BAFI-Halle | In Betrieb | Solare Strahlungsenergie | 1490.4 | 1200 | 2025-08-14 |  | 2025-08-20 | Niedersachsen | 49699 | Lindern |  |  | Lindern | Flur 31: 007;008 | 03453010 | Lindern (Oldenburg) | Cloppenburg | 52.8354 | 7.7714 |  | Freiflächensolaranlage | 2760 | Ost-West | 5 - 20 Grad | [17 empty] | 2025-10-01 |  |  | Hubert Bahlmann GmbH & Co., Versandschlachterei, Spezialmischfutterwerk KG | ABR903012129731 | Teileinspeisung (einschließlich Eigenverbrauch) |  | EWE NETZ GmbH (SNB951051725711) | SNB951051725711 | In Prüfung | Mittelspannung | SEL969981711865 | EEG913020690406 |  | 2025-08-14 | 1490.4 | SOL24-3/013,
SEE986054288987 | SP Zeitlberg | In Betrieb | Solare Strahlungsenergie | 7000 | 6300 | 2024-12-17 |  | 2024-12-17 | Bayern | 93197 | Zeitlarn |  |  | Zeitlarn | 342, 369, 371, 371/2, 372 | 09375213 | Zeitlarn | Regensburg | 49.0687 | 12.1172 |  | Freiflächensolaranlage | 12015 | Süd | 5 - 20 Grad | [17 empty] | 2025-10-01 |  |  | Solarpark Zeitlberg GmbH & Co. KG | ABR996248985219 | Volleinspeisung |  | Regensburg Netz GmbH (SNB941929592729) | SNB941929592729 | Geprüft | Mittelspannung | SEL950631237743 | EEG901923699046 |  | 2024-12-17 | 7000 | SOL23-3/208,
SEE995386589341 | SP Steenfeld - West | In Betrieb | Solare Strahlungsenergie | 12436.34 | 9790 | 2024-12-10 |  | 2024-12-19 | Schleswig-Holstein | 25557 | Steenfeld |  |  | Liesbüttel | Flur 3, Flurstück 11/0, 12/0, 13/0 | 01058156 | Steenfeld | Rendsburg-Eckernförde | 54.1257 | 9.3781 |  | Freiflächensolaranlage | 20439 | Süd | 5 - 20 Grad | [17 empty] | 2025-10-01 |  |  | LHI EE Invest PV Steenfeld 2698 GmbH & Co. KG | ABR957285847953 | Volleinspeisung | SGE964941956782 | Schleswig-Holstein Netz GmbH (SNB990857029876) | SNB990857029876 | In Prüfung | Mittelspannung | SEL949801841132 | EEG976952350640 |  | 2024-12-10 | 12436.34 | SOL23-3/148,
SEE966997916307 | PVA Schiebsdorf 1 | In Betrieb | Solare Strahlungsenergie | 8536.44 | 7056 | 2024-09-18 |  | 2024-09-19 | Brandenburg | 15938 | Kasel-Golzig | Am Kieswerk | 1 |  |  | 12061244 | Kasel-Golzig | Dahme-Spreewald | 51.933 | 13.746 |  | Freiflächensolaranlage | 14780 | Süd | 5 - 20 Grad | [17 empty] | 2025-10-01 |  |  | sun spot 11 GmbH | ABR922721751323 | Volleinspeisung |  | Mitteldeutsche Netzgesellschaft Strom mbH (SNB916269213931) | SNB916269213931 | In Prüfung | Hochspannung | SEL992699644170 | EEG980692611312 | E41081010000000000000000000627500 | 2024-09-18 | 8536.44 | SOL23-1/148,
SEE916089162587 | Solarpark Wackersdorf | In Betrieb | Solare Strahlungsenergie | 3364 | 3000 | 2024-08-09 |  | 2024-09-19 | Bayern | 92442 | Wackersdorf |  |  | Wackersdorf | 437 | 09376175 | Wackersdorf | Schwandorf | 49.3015 | 12.1929 |  | Freiflächensolaranlage | 5800 | Süd | 5 - 20 Grad | [17 empty] | 2025-10-01 |  |  | Solarpark Wackersdorf GmbH & Co. KG | ABR990762064979 | Volleinspeisung |  | Bayernwerk Netz GmbH (SNB940352624434) | SNB940352624434 | Geprüft | Mittelspannung | SEL932489981597 | EEG959399942692 | E2104101S000000000000155406300002 | 2024-08-09 | 3364 | SOL24-1/377,
SEE910153591013 | PVA Schiebsdorf 2 | In Betrieb | Solare Strahlungsenergie | 54546.36 | 50820 | 2024-09-20 |  | 2024-10-04 | Brandenburg | 15938 | Kasel-Golzig | Schiebsdorf | 900 z |  |  | 12061244 | Kasel-Golzig | Dahme-Spreewald | 51.933 | 13.746 |  | Freiflächensolaranlage | 94605 | Süd | 5 - 20 Grad | [17 empty] | 2025-10-01 |  |  | sun spot 11 GmbH | ABR922721751323 | Volleinspeisung |  | Mitteldeutsche Netzgesellschaft Strom mbH (SNB916269213931) | SNB916269213931 | Geprüft | Hochspannung | SEL952093369475 | EEG938180930377 | E41081010000000000000000000627545 | 2024-09-20 | 54546.36
SEE923278376434 | SP Hochstraßfeld | In Betrieb | Solare Strahlungsenergie | 2872.65 | 2200 | 2024-09-09 |  | 2024-09-19 | Bayern | 84069 | Schierling |  |  | Buchhausen | 756 | 09375196 | Schierling | Regensburg | 48.8261 | 12.1729 |  | Freiflächensolaranlage | 5223 | Süd | 5 - 20 Grad | [17 empty] | 2025-10-01 |  |  | Schütz Solarpark Hochstraßfeld GmbH | ABR933769825174 | Volleinspeisung |  | Bayernwerk Netz GmbH (SNB940352624434) | SNB940352624434 | Geprüft | Mittelspannung | SEL998895188456 | EEG989553948383 | E2104101S000000000000154750500002 | 2024-09-09 | 2872.65 | SOL23-1/258,
SEE987768137233 | PVA Schiebsdorf 3 | In Betrieb | Solare Strahlungsenergie | 30234.82 | 25872 | 2024-09-18 |  | 2024-09-19 | Brandenburg | 15938 | Kasel-Golzig | Am Kieswerk | 1 |  |  | 12061244 | Kasel-Golzig | Dahme-Spreewald | 51.933 | 13.746 |  | Freiflächensolaranlage | 52129 | Süd | 5 - 20 Grad | [17 empty] | 2025-10-01 |  |  | sun spot 11 GmbH | ABR922721751323 | Volleinspeisung |  | Mitteldeutsche Netzgesellschaft Strom mbH (SNB916269213931) | SNB916269213931 | In Prüfung | Hochspannung | SEL926383398902 | EEG946894792600 | E41081010000000000000000000627558 | 2024-09-18 | 30234.82 | SOL23-1/148,
SEE930067941070 | PVA Schiebsdorf 4 | In Betrieb | Solare Strahlungsenergie | 28569.02 | 27390 | 2024-09-20 |  | 2024-10-04 | Brandenburg | 15938 | Kasel-Golzig | Schiebsdorf | 900 z |  |  | 12061244 | Kasel-Golzig | Dahme-Spreewald | 51.933 | 13.746 |  | Freiflächensolaranlage | 49607 | Süd | 5 - 20 Grad | [17 empty] | 2025-10-01 |  |  | sun spot 11 GmbH | ABR922721751323 | Volleinspeisung |  | Mitteldeutsche Netzgesellschaft Strom mbH (SNB916269213931) | SNB916269213931 | Geprüft | Hochspannung | SEL952093369475 | EEG978447633689 | E41081010000000000000000000627572 | 2024-09-20 | 28569.02
SEE988044784882 | Solarpark Zehdenick-Badingen - HarNES ID E107173 Energieparknummer 72259 | In Betrieb | Solare Strahlungsenergie | 6528.6 | 5500 | 2024-10-09 |  | 2024-10-18 | Brandenburg | 16792 | Zehdenick |  |  | Badingen | Flur 6: 39 | 12065356 | Zehdenick | Oberhavel | 52.987 | 13.2274 |  | Freiflächensolaranlage | 10881 | Süd | 5 - 20 Grad | [17 empty] | 2025-10-01 |  |  | VISIOLAR GmbH | ABR962978141768 | Volleinspeisung |  | E.DIS Netz GmbH (SNB941690671609) | SNB941690671609 | In Prüfung | Umspannebene Hochspannung/Mittelspannung | SEL905943255923 | EEG902981426667 |  | 2024-10-09 | 6528.6 | SOL 23-1/300,
SEE913082678794 | PV Mantel Turnhallensiedlung | In Betrieb | Solare Strahlungsenergie | 5820.66 | 5550 | 2024-11-14 |  | 2024-11-15 | Bayern | 92708 | Mantel |  |  | Mantel | 779, 780, 781, 782 | 09374134 | Mantel | Neustadt a.d. Waldnaab | 49.6415 | 12.0632 |  | Freiflächensolaranlage | 14372 | Süd-Ost | 21 - 40 Grad | [17 empty] | 2025-10-01 |  |  | Wimo GmbH | ABR974804577542 | Volleinspeisung |  | Bayernwerk Netz GmbH (SNB940352624434) | SNB940352624434 | Geprüft | Mittelspannung | SEL957563212305 | EEG978061157295 | E2104101S000000000000156150500002 | 2024-11-14 | 5820.66 | SOL24-2/058,
SEE911282656741 | Solarpark Hieringer Feld | In Betrieb | Solare Strahlungsenergie | 4135.2 | 3750 | 2024-09-01 |  | 2024-09-25 | Bayern | 84489 | Burghausen |  |  | Raitenhaslach | 338/1, 346, 346/1 | 09171112 | Burghausen | Altötting | 48.1573 | 12.7954 |  | Freiflächensolaranlage | 6892 | Süd | 21 - 40 Grad | [17 empty] | 2025-10-01 |  |  | Energieversorgung Burghausen GmbH | ABR963149753537 | Volleinspeisung |  | Bayernwerk Netz GmbH (SNB940352624434) | SNB940352624434 | Geprüft | Mittelspannung | SEL911034701811 | EEG929195972025 | E2104101S000000000000155393700002 | 2024-09-01 | 4135.2 | SOL23-1/023,
SEE929307620394 | Anlage Bauabschnitt 6 | In Betrieb | Solare Strahlungsenergie | 21185.16 | 20800 | 2024-09-20 |  | 2024-09-20 | Bayern | 95188 | Issigau |  |  | Issigau | 234, 314, 315, 316, 317, 318, 319, 320, 321, 322, 323, 324, 325, 326, 327, 328, 329, 330, 331, 332 | 09475137 | Issigau | Hof | 50.3658 | 11.7192 |  | Freiflächensolaranlage | 37104 | [19 empty] | 2025-10-01 |  |  | Sonnenwerk Issigau Reitzenstein GmbH & Co. KG | ABR971381091898 | Volleinspeisung |  | Bayernwerk Netz GmbH (SNB940352624434) | SNB940352624434 | Geprüft | Hochspannung | SEL994621081879 | EEG934337049060 | E2104101S000000000000156088900001 | 2024-09-20 | 21185.16 | SOL23-2/153,
SEE920211390014 | PVA Carsdorf Freilandanlage | In Betrieb | Solare Strahlungsenergie | 2597.98 | 2386 | 2024-09-05 |  | 2024-09-23 | Sachsen | 09306 | Wechselburg | Carsdorfer Strasse | 901 |  |  | 14522580 | Wechselburg | Mittelsachsen | 51.015 | 12.752 |  | Freiflächensolaranlage | 6748 | Ost-West | 5 - 20 Grad | [17 empty] | 2025-10-01 |  |  | EProM Eichler Projektmanagement | ABR978280397694 | Volleinspeisung |  | Mitteldeutsche Netzgesellschaft Strom mbH (SNB916269213931) | SNB916269213931 | Geprüft | Mittelspannung | SEL929560760769 | EEG939888250736 | E41081010000000000000000000410025 | 2024-09-05 | 2597.98
SEE969018699951 | Freifläche_ZK4 | In Betrieb | Solare Strahlungsenergie | 1084.02 | 990 | 2024-07-30 |  | 2024-09-23 | Brandenburg | 04910 | Elsterwerda | Zum Kalkberg | 4 |  |  | 12062124 | Elsterwerda | Elbe-Elster | 51.4625 | 13.5386 |  | Freiflächensolaranlage | 2436 | Süd | 21 - 40 Grad | [17 empty] | 2025-10-01 |  |  | GIZEH Verpackungen Werk Elsterwerda GmbH | ABR970881013249 | Teileinspeisung (einschließlich Eigenverbrauch) |  | Mitteldeutsche Netzgesellschaft Strom mbH (SNB916269213931) | SNB916269213931 | In Prüfung | Niederspannung (= Hausanschluss/Haushaltsstrom) | SEL998060608314 | EEG940218278825 | E41081010000000000000000000502533 | 2024-07-30 | 1084.02
SEE916681823459 | Solarpark Buch Süd II | In Betrieb | Solare Strahlungsenergie | 7135.175 | 5760 | 2024-09-24 |  | 2024-10-07 | Bayern | 94113 | Tiefenbach | Buch | 7 |  |  | 09275151 | Tiefenbach | Passau | 48.6216 | 13.3452 |  | Freiflächensolaranlage | 12409 | Süd | 5 - 20 Grad | [17 empty] | 2025-10-01 |  |  | Solarpark Buch Süd GmbH Valentin Weber | ABR973275600827 | Volleinspeisung |  | Bayernwerk Netz GmbH (SNB940352624434) | SNB940352624434 | Geprüft | Mittelspannung | SEL974959327153 | EEG912470503045 |  | 2024-09-24 | 7135.175 | SOL24-1/304,
SEE974849731176 | Freifläche-Degerndorf 2 | In Betrieb | Solare Strahlungsenergie | 4044.9 | 3520 | 2024-09-16 |  | 2024-09-24 | Bayern | 82541 | Münsing | Angerbreite | 27 |  |  | 09173137 | Münsing | Bad Tölz-Wolfratshausen | 47.8827 | 11.3716 |  | Freiflächensolaranlage | 5820 | Süd | 21 - 40 Grad | [17 empty] | 2025-10-01 |  |  | Rauberg | ABR913622329261 | Teileinspeisung (einschließlich Eigenverbrauch) |  | Bayernwerk Netz GmbH (SNB940352624434) | SNB940352624434 | Geprüft | Mittelspannung | SEL967861102598 | EEG911652936619 | E2104101S000000000000155591300002 | 2024-09-16 | 4044.9 | SOL23-3/358,
SEE984251051779 | Drense 1 | In Betrieb | Solare Strahlungsenergie | 5959.58 | 5375 | 2024-09-11 |  | 2024-09-25 | Brandenburg | 17291 | Grünow |  |  | Drense | Flur1: 040, 043. | 12073261 | Grünow | Uckermark | 53.3229 | 13.9895 |  | Freiflächensolaranlage | 10935 | Süd | 5 - 20 Grad | [17 empty] | 2025-10-01 |  |  | Sunnic Lighthouse Solar Invest 11 TU 2 GmbH | ABR920405658623 | Volleinspeisung |  | E.DIS Netz GmbH (SNB941690671609) | SNB941690671609 | Geprüft | Umspannebene Hochspannung/Mittelspannung | SEL964938952421 | EEG931686956025 | E4186001S000000000000164263000001 | 2024-09-11 | 5959.58 | SOL23-2/489,
SEE967014290561 | Kleinschirma 3 | In Betrieb | Solare Strahlungsenergie | 1166.1 | 990 | 2024-10-17 |  | 2024-09-24 | Sachsen | 09600 | Oberschöna |  |  | Kleinschirma | 88/4, 89/1 | 14522430 | Oberschöna | Mittelsachsen | 50.9115 | 13.2738 |  | Freiflächensolaranlage |  | Süd | 21 - 40 Grad | [17 empty] | 2025-10-01 |  |  | Solarparc Kleinschirma GmbH & Co. KG | ABR922216203931 | Volleinspeisung |  | Mitteldeutsche Netzgesellschaft Strom mbH (SNB916269213931) | SNB916269213931 | In Prüfung | Mittelspannung | SEL935871690572 | EEG978092138874 |  | 2024-10-17 | 1166.1
SEE936398456238 | PVA Badeleben | In Betrieb | Solare Strahlungsenergie | 5272.58 | 5160 | 2024-09-25 |  | 2024-09-25 | Sachsen-Anhalt | 39393 | Völpke |  |  | Völpke | Flur 5: 370; 371; 374; 375; 377; 379; 86/18. Flur 7: 43/2; 43/3; 45/2; 46/38; 140/47 | 15083515 | Völpke | Börde | 52.142 | 11.1428 |  | Freiflächensolaranlage | 8715 | Süd | 5 - 20 Grad | [17 empty] | 2025-10-01 |  |  | PVA Badeleben GmbH & Co. KG | ABR964357038089 | Volleinspeisung |  | Avacon Netz GmbH (SNB990362338043) | SNB990362338043 | Geprüft | Umspannebene Hochspannung/Mittelspannung | SEL960946585545 | EEG956653130680 |  | 2024-09-25 | 5272.58 | SOL23-1/099,
SEE979984546456 | VenSol Solarpark Balzhausen GmbH & Co. KG - Ausschreibung | In Betrieb | Solare Strahlungsenergie | 13999.5 | 10800 | 2025-06-05 |  | 2025-06-06 | Bayern | 86483 | Balzhausen |  |  | Balzhausen | Fl. St. 371, 372, 407, 408, 409, 373, 410, 379 | 09774115 | Balzhausen | Günzburg | 48.2365 | 10.5086 |  | Freiflächensolaranlage | 22950 | Ost-West | 5 - 20 Grad | [17 empty] | 2025-10-01 |  |  | Vensol Neue Energien GmbH | ABR959461157221 | Volleinspeisung |  | LEW Verteilnetz GmbH (SNB911705062982) | SNB911705062982 | In Prüfung | Mittelspannung | SEL986448058233 | EEG928823953931 |  | 2025-06-05 | 13999.5 | SOL24-1/391,
SEE977826460649 | PV-Anlage Darast-Ost | In Betrieb | Solare Strahlungsenergie | 1625 | 1625 | 2025-02-27 |  | 2025-03-11 | Bayern | 87787 | Wolfertschwenden | Woringer Str. | 990 |  |  | 09778162 | Lachen | Unterallgäu | 47.9008 | 10.2451 |  | Freiflächensolaranlage | 4730 | Ost-West | 61 - 89 Grad | [17 empty] | 2025-10-01 |  |  | GET New Energy GmbH | ABR925651606466 | Volleinspeisung |  | LEW Verteilnetz GmbH (SNB911705062982) | SNB911705062982 | In Prüfung | Mittelspannung | SEL920451942844 | EEG975810122573 | E31177010000000005007937231-00000 | 2025-02-27 | 1625 | SOL24-2/124,
SEE981511270109 | Solarpark Osterburken | In Betrieb | Solare Strahlungsenergie | 8038 | 7250 | 2024-08-20 |  | 2024-09-26 | Baden-Württemberg | 74706 | Osterburken |  |  | Osterburken | keine Flur: 12485, 12486, 12487, 12487/1 | 08225075 | Osterburken | Neckar-Odenwald-Kreis | 49.4143 | 9.4229 |  | Freiflächensolaranlage | 14616 | Süd | 21 - 40 Grad | [17 empty] | 2025-10-01 |  |  | MVV Windenergie GmbH | ABR982511102919 | Volleinspeisung |  | Netze BW GmbH (SNB948311994307) | SNB948311994307 | Geprüft | Mittelspannung | SEL946805614601 | EEG903309950093 | E1084301ABLO019145800000000000001 | 2024-08-20 | 8038 | SOL23-1/219,
SEE917197873365 | 23141 | In Betrieb | Solare Strahlungsenergie | 5039.04 | 4000 | 2025-01-14 |  | 2025-02-03 | Nordrhein-Westfalen | 32479 | Hille | Höchte |  |  |  | 05770012 | Hille | Minden-Lübbecke | 52.35 | 8.728 |  | Freiflächensolaranlage | 8688 | Süd | 5 - 20 Grad | [17 empty] | 2025-10-01 |  |  | Uphoff EE eGbR | ABR907620658508 | Volleinspeisung |  | Westfalen Weser Netz GmbH (SNB929881052512) | SNB929881052512 | In Prüfung | Mittelspannung | SEL984734974809 | EEG986431595332 | E21895010000000000000013520800001 | 2025-01-14 | 5039.04 | SOL24-2/104,
SEE910206860981 | Bürgerenergie Eitzing GmbH & Co. KG | In Betrieb | Solare Strahlungsenergie | 5849.8 | 4800 | 2025-02-11 |  | 2025-02-11 | Bayern | 84431 | Rattenkirchen |  |  | Rattenkirchen | Flurstück: 1100 | 09183138 | Rattenkirchen | Mühldorf a. Inn | 48.2241 | 12.3233 |  | Freiflächensolaranlage | 9588 | Ost-West | 5 - 20 Grad | [17 empty] | 2025-10-01 |  |  | Bürgerenergie Eitzing GmbH & Co. KG | ABR903689191277 | Volleinspeisung | SGE937328301895 | Bayernwerk Netz GmbH (SNB940352624434) | SNB940352624434 | Geprüft | Mittelspannung | SEL902507732784 | EEG962944036593 | E2104101S000000000000158583000002 | 2025-02-11 | 5849.8 | SOL23-2/420,
SEE957336913477 | Buchenau | In Planung | Solare Strahlungsenergie | 9000 | 8910 |  |  | 2024-09-30 | Thüringen | 99826 | Berka v d Hainich |  |  | Buchenau | Flur 6: 34, 42 | 16063006 | Berka v.d. Hainich | Wartburgkreis | 51.0616 | 10.2859 |  | Freiflächensolaranlage | 12857 | Ost-West | 21 - 40 Grad | [17 empty] | 2025-10-01 |  | 2025-11-30 | Bachmaier Wohnbau GmbH | ABR945306436538 | Volleinspeisung |  | TEN Thüringer Energienetze GmbH & Co. KG (SNB970821959712) | SNB970821959712 |  | Mittelspannung |  | EEG988969842438 |  |  | 9000
SEE927920378708 | SP BRG B3 | In Betrieb | Solare Strahlungsenergie | 3030.72 | 2100 | 2024-10-01 |  | 2024-10-01 | Bayern | 84104 | Rudelzhausen |  |  | Berg | 187 | 09178122 | Rudelzhausen | Freising | 48.5924 | 11.7205 |  | Freiflächensolaranlage | 7392 | Ost-West | 5 - 20 Grad | [17 empty] | 2025-10-01 |  |  | Karl Schapfl PV-Anlagen KG | ABR998194332925 | Volleinspeisung |  | Bayernwerk Netz GmbH (SNB940352624434) | SNB940352624434 | In Prüfung | Umspannebene Hochspannung/Mittelspannung | SEL982949036787 | EEG920181984268 |  | 2024-10-01 | 3030.72 | SOL23-1/230,
SEE999366972512 | Bretthauer Solarenergiepark Tongrube | In Betrieb | Solare Strahlungsenergie | 1557.6 | 1500 | 2025-02-16 |  | 2025-09-03 | Hessen | 35684 | Dillenburg |  |  | 1247-Frohnhausen | Flur 8, 261-275, 293-295 und 300-307 | 06532006 | Dillenburg | Lahn-Dill-Kreis | 50.7823 | 8.3054 |  | Freiflächensolaranlage | 3540 | Ost-West | 5 - 20 Grad | [17 empty] | 2025-10-01 |  |  | Reinhard Bretthauer GmbH | ABR912481138359 | Teileinspeisung (einschließlich Eigenverbrauch) |  | EAM Netz GmbH (SNB971311555230) | SNB971311555230 | In Prüfung | Mittelspannung | SEL900548222509 | EEG922956850815 |  | 2025-02-16 | 1557.6
SEE903368924066 | SolarPark-Stockwiesen | In Betrieb | Solare Strahlungsenergie | 2048.58 | 1920 | 2024-10-01 |  | 2024-10-02 | Bayern | 86703 | Rögling |  |  | Rögling | 404 | 09779206 | Rögling | Donau-Ries | 48.847 | 10.9411 |  | Freiflächensolaranlage | 3564 | Süd | 21 - 40 Grad | [17 empty] | 2025-10-01 |  |  | MT Solar GmbH & Co KG | ABR930655192297 | Volleinspeisung |  | LEW Verteilnetz GmbH (SNB911705062982) | SNB911705062982 | Geprüft | Mittelspannung | SEL974884254944 | EEG919895061983 | E31177010000000005007934725-00000 | 2024-10-01 | 2048.58 | SOL23-1/320,
SEE932848629122 | Weede 1.1 | In Betrieb | Solare Strahlungsenergie | 19566.36 | 12320 | 2024-09-17 |  | 2024-10-02 | Schleswig-Holstein | 23795 | Weede |  |  | Mielsdorf, Weede, Steinbek | Mielsdorf, Flur1: 278, 284. Weede, Flur3: 122. Steinbek, Flur3: 155. | 01060096 | Weede | Segeberg | 53.9163 | 10.3845 |  | Freiflächensolaranlage | 48312 | Süd | 5 - 20 Grad | [17 empty] | 2025-10-01 |  |  | ENERPARC Solar Invest 230 TU 25 GmbH & Co. KG | ABR994481451492 | Volleinspeisung |  | Schleswig-Holstein Netz GmbH (SNB990857029876) | SNB990857029876 | In Prüfung | Hochspannung | SEL959675222807 | EEG955595622765 |  | 2024-09-17 | 19566.36 | SOL24-1/316,
SEE948275189351 | SUAG Stich III | In Betrieb | Solare Strahlungsenergie | 1930.87 | 1575 | 2024-09-03 |  | 2025-04-03 | Bayern | 92685 | Floß |  |  | Diepoltsreuth | Flurstücke 239; 240; 241; 252 | 09374121 | Floß | Neustadt a.d. Waldnaab | 49.7165 | 12.2226 |  | Freiflächensolaranlage | 4767 | Süd | 5 - 20 Grad | [17 empty] | 2025-10-01 |  |  | SUAG Stich Solar GmbH & Co. KG | ABR925375104934 | Volleinspeisung |  | Bayernwerk Netz GmbH (SNB940352624434) | SNB940352624434 | In Prüfung | Mittelspannung | SEL948274941592 | EEG920863268464 | E21041010000000005167939062900002 | 2024-09-03 | 1930.87 | SOL24-2/232,
SEE938526471830 | BrEiSch Beerbach GmbH & Co. KG | In Betrieb | Solare Strahlungsenergie | 4989.6 | 4500 | 2025-05-15 |  | 2025-05-19 | Bayern | 91183 | Abenberg |  |  | Beerbach | Flurstück 834 | 09576111 | Abenberg | Roth | 49.2097 | 10.922 |  | Freiflächensolaranlage | 8316 | Süd | 5 - 20 Grad | [17 empty] | 2025-10-01 |  |  | BrEiSch Beerbach GmbH & Co. KG | ABR964480757031 | Volleinspeisung |  | N-ERGIE Netz GmbH (SNB973875583315) | SNB973875583315 | Geprüft | Mittelspannung | SEL937369186154 | EEG902592622953 | E2191501SOXX000005088923969300000 | 2025-05-15 | 4989.6 | SOL24-1/451,
SEE927588020940 | Beiersdorf Leipzig Freiflächenanlage 1 | In Betrieb | Solare Strahlungsenergie | 1950.06 | 1650 | 2024-12-18 |  | 2024-12-23 | Sachsen | 04356 | Leipzig | Paul-Beiersdorf-Straße | 2 |  |  | 14713000 | Leipzig | Leipzig | 51.4176 | 12.3893 |  | Freiflächensolaranlage | 3220 | Ost-West | 5 - 20 Grad | [17 empty] | 2025-10-01 |  |  | Beiersdorf Manufacturing Leipzig GmbH | ABR941555739055 | Teileinspeisung (einschließlich Eigenverbrauch) |  | Netz Leipzig GmbH (SNB948859455841) | SNB948859455841 | In Prüfung | Mittelspannung | SEL933736554960 | EEG966866860304 |  | 2024-12-18 | 1950.06
SEE970712393120 | Solarpark Schmachtenhagen-Wensickendorf | In Betrieb | Solare Strahlungsenergie | 32350.19 | 25200 | 2024-11-19 |  | 2024-11-21 | Brandenburg | 16515 | Oranienburg |  |  | Schmachtenhagen und Wensickendorf | Flur 1: 5/39; 5/40; 5/47; 5/48; 5/49; 5/50; 5/51; 5/52; 5/53; 5/59; 5/60; 5/74; 5/76; 5/77; 5/78; 5/79; 5/80; 5/81; 5/82; 5/84; 5/85; 5/86; 5/87; 5/89; 25/19; 25/30; 25/31; 25/32; 25/33; 25/34; 25/35; 25/37; 25/41; 251; 255; 257; 259; 261; 265; | 12065256 | Oranienburg | Oberhavel | 52.7694 | 13.3681 |  | Freiflächensolaranlage | 54162 | Süd | 21 - 40 Grad | [17 empty] | 2025-10-01 |  |  | WWS Invest 3 | ABR982969956324 | Volleinspeisung |  | E.DIS Netz GmbH (SNB941690671609) | SNB941690671609 | In Prüfung | Hochspannung | SEL955062804670 | EEG983224744496 | E41860010000000005165713143300001 | 2024-11-19 | 32350.19 | SOL23-3/036,
SEE959908038670 | Agri PV Kryxenberg | In Planung | Solare Strahlungsenergie | 1700 | 1700 |  |  | 2024-10-08 | Baden-Württemberg | 74924 | Neckarbischofsheim | Kryxenberghof | 1 |  |  | 08226055 | Neckarbischofsheim | Rhein-Neckar-Kreis | 49.2794 | 8.9955 |  | Freiflächensolaranlage | 3860 | Ost-West | 90 Grad (vertikal) | [17 empty] | 2025-10-01 |  | 2025-09-30 | TLK Consulting GmbH | ABR913134907391 | Volleinspeisung |  | Netze BW GmbH (SNB948311994307) | SNB948311994307 |  | Mittelspannung |  | EEG987156055965 |  |  | 1700
SEE908413290387 | Solarpark Laimerstadt - P21-038 | In Betrieb | Solare Strahlungsenergie | 14238.48 | 12125 | 2024-10-01 |  | 2024-10-16 | Bayern | 93336 | Altmannstein |  |  | Laimerstadt | 429, 430, 427/1, 427, 427/2, 446 | 09176112 | Altmannstein | Eichstätt | 48.8697 | 11.7202 |  | Freiflächensolaranlage | 34728 | Süd | [18 empty] | 2025-10-01 |  |  | Anumar Solarpark Laimerstadt GmbH & Co. KG | ABR960779160001 | Volleinspeisung |  | Bayernwerk Netz GmbH (SNB940352624434) | SNB940352624434 | In Prüfung | Mittelspannung | SEL902762350440 | EEG997687592280 |  | 2024-10-01 | 14238.48
SEE978480213183 | Solarpark Sontheim (5032,995 kWp) | In Betrieb | Solare Strahlungsenergie | 5032.995 | 3900 | 2024-10-31 |  | 2024-11-08 | Bayern | 87776 | Sontheim |  |  | Sontheim | 248, 249, 249/2, 250, 250/2, 251, 251/2, 252/6, 252/7, 255/3, 258/4 | 09778196 | Sontheim | Unterallgäu | 48.0089 | 10.3655 |  | Freiflächensolaranlage | 8319 | Süd | 5 - 20 Grad | [17 empty] | 2025-10-01 |  |  | Greeno Solarprojekt 33 GmbH | ABR971543402913 | Volleinspeisung |  | LEW Verteilnetz GmbH (SNB911705062982) | SNB911705062982 | Geprüft | Mittelspannung | SEL923709846246 | EEG974863109685 |  | 2024-10-31 | 5032.995 | SOL24-2/147,
SEE959886832543 | SE_2024_4216_Gusterath | In Betrieb | Solare Strahlungsenergie | 4919.04 | 3960 | 2024-11-06 |  | 2024-12-09 | Rheinland-Pfalz | 54317 | Gusterath |  |  | Gusterath | Flur 1 Flurstück 43/2, 44/3 + Flur 2 Flurstück 72, 73 | 07235037 | Gusterath | Trier-Saarburg | 49.7115 | 6.7019 |  | Freiflächensolaranlage | 8064 | Süd | 5 - 20 Grad | [17 empty] | 2025-10-01 |  |  | Bürgerenergiegenossenschaft Gusterath | ABR924668857786 | Volleinspeisung |  | Westnetz GmbH (SNB921897286493) | SNB921897286493 | In Prüfung | Mittelspannung | SEL925858495207 | EEG901333797721 |  | 2024-11-06 | 4919.04
SEE965393053395 | PV-Anlage Fischbach | In Betrieb | Solare Strahlungsenergie | 15627.735 | 14360 | 2024-10-11 |  | 2024-10-11 | Bayern | 96317 | Kronach |  |  | Fischbach | 340, 341, 342, 381, 382, 382/2, 386, 387, 390, 395, 396, 397, 403/1, 403/2, 405, 406/2, 407, 407/2 | 09476145 | Kronach | Kronach | 50.2258 | 11.3852 |  | Freiflächensolaranlage | 28674 | Süd-West | 5 - 20 Grad | [17 empty] | 2025-10-01 |  |  | Münch ecoraise GmbH & Co. KG | ABR926848020089 | Volleinspeisung |  | Bayernwerk Netz GmbH (SNB940352624434) | SNB940352624434 | Geprüft | Hochspannung | SEL923016256820 | EEG906755045122 | E21041010000000005168036786500001 | 2024-10-11 | 15627.735 | SOL23-1/049,
SEE998211871215 | Denklingen | In Betrieb | Solare Strahlungsenergie | 4743.36 | 3900 | 2024-10-16 |  | 2024-10-16 | Bayern | 86920 | Denklingen |  |  | Denklingen | 2808, 2810, 2811 | 09181113 | Denklingen | Landsberg am Lech | 47.9037 | 10.8693 |  | Freiflächensolaranlage | 7776 | Süd | 5 - 20 Grad | [17 empty] | 2025-10-01 |  |  | Solar Project 25 GmbH & Co KG | ABR930625662409 | Volleinspeisung |  | LEW Verteilnetz GmbH (SNB911705062982) | SNB911705062982 | Geprüft | Mittelspannung | SEL996885182828 | EEG989070352045 | E31177010000000005007935948-00000 | 2024-10-16 | 4743.36 | SOL23-1/115,
SEE979559811309 | 161-Segendorf | In Betrieb | Solare Strahlungsenergie | 2239.38 | 2239.38 | 2024-10-11 |  | 2024-10-11 | Rheinland-Pfalz | 56567 | Neuwied | Niederbieberer Straße | 124 |  |  | 07138045 | Neuwied | Neuwied | 50.4559 | 7.4616 |  | Freiflächensolaranlage | 5148 | Ost-West | 5 - 20 Grad | [17 empty] | 2025-10-01 |  |  | WI Energy Verwaltungs GmbH | ABR906864070299 | Teileinspeisung (einschließlich Eigenverbrauch) |  | Stadtwerke Neuwied GmbH (SNB925999725461) | SNB925999725461 | Geprüft | Niederspannung (= Hausanschluss/Haushaltsstrom) | SEL943618404566 | EEG968139581794 |  | 2024-10-11 | 2239.38 | SOL24-1/216,
SEE949335899425 | GreEn Solar I | In Planung | Solare Strahlungsenergie | 5045.625 | 5000 |  |  | 2024-10-14 | Schleswig-Holstein | 25923 | Ellhöft |  |  | Ellhöft | Flur3:10,47,48,12 | 01054027 | Ellhöft | Nordfriesland | 54.8967 | 8.9512 |  | Freiflächensolaranlage | 8775 | Süd | 5 - 20 Grad | [17 empty] | 2025-10-01 |  | 2025-10-15 | Grenzland Bürgerenergie eG | ABR937301356683 | Teileinspeisung (einschließlich Eigenverbrauch) |  | Schleswig-Holstein Netz AG (SNB919861978666) | SNB919861978666 |  | Mittelspannung |  | EEG917114932618 |  |  | 5045.625 | SOL24-2/080,
SEE992094532430 | ILE Solarpark Rothtal | In Betrieb | Solare Strahlungsenergie | 5835.74 | 5120 | 2024-10-15 |  | 2024-10-15 | Bayern | 89294 | Oberroth |  |  | Oberroth | 376, 377, 379, 395, 397, 398, 401, 402, 403, 404, 405 | 09775141 | Oberroth | Neu-Ulm | 48.1781 | 10.1757 |  | Freiflächensolaranlage | 9489 | Süd | 5 - 20 Grad | [17 empty] | 2025-10-01 |  |  | ILE Iller-Roth-Biber Bürgerenergie eG | ABR926779006787 | Volleinspeisung |  | LEW Verteilnetz GmbH (SNB911705062982) | SNB911705062982 | Geprüft | Mittelspannung | SEL908819628135 | EEG927647672882 |  | 2024-10-15 | 5835.74
SEE923275739980 | SP Steenfeld - Ost | In Betrieb | Solare Strahlungsenergie | 9429.6 | 7333 | 2024-12-09 |  | 2024-12-19 | Schleswig-Holstein | 25557 | Steenfeld |  |  | Liesbüttel | Flur 3, Flurstück 3/0, 4/0, 5/0, 6/0 | 01058156 | Steenfeld | Rendsburg-Eckernförde | 54.1243 | 9.3861 |  | Freiflächensolaranlage | 15471 | Süd | 5 - 20 Grad | [17 empty] | 2025-10-01 |  |  | LHI EE Invest PV Steenfeld 2698 GmbH & Co. KG | ABR957285847953 | Volleinspeisung | SGE964941956782 | Schleswig-Holstein Netz GmbH (SNB990857029876) | SNB990857029876 | Geprüft | Umspannebene Hochspannung/Mittelspannung | SEL964875639003 | EEG929723991269 | E2079301S000000000000175362900002 | 2024-12-09 | 9429.6 | SOL23-3/149,
SEE971926842657 | Freifläche 2024, 2371,000 kWp | In Betrieb | Solare Strahlungsenergie | 2371 | 2112 | 2024-10-02 |  | 2024-10-14 | Bayern | 97199 | Ochsenfurt |  |  | Hohestadt | 387, 388 | 09679170 | Ochsenfurt | Würzburg | 49.6616 | 10.0526 |  | Freiflächensolaranlage | 4053 | Ost-West | 5 - 20 Grad | [17 empty] | 2025-10-01 |  |  | Herrhammer GmbH & Co. Grundstücksverwaltungs KG | ABR907471723707 | Teileinspeisung (einschließlich Eigenverbrauch) |  | N-ERGIE Netz GmbH (SNB973875583315) | SNB973875583315 | Geprüft | Mittelspannung | SEL917251089190 | EEG951630518659 |  | 2024-10-02 | 2371 | SOL24-1/456,
SEE906579664158 | Solarpark Pielweichs II | In Betrieb | Solare Strahlungsenergie | 4999.2 | 4950 | 2024-11-04 |  | 2024-11-08 | Bayern | 94447 | Plattling |  |  | Pielweichs | Flur1: 142, 151, 151/2 | 09271146 | Plattling | Deggendorf | 48.7613 | 12.8495 |  | Freiflächensolaranlage | 8332 | Süd | 21 - 40 Grad | [17 empty] | 2025-10-01 |  |  | Solarpark Plattling GmbH & Co. KG | ABR992835750758 | Volleinspeisung |  | Stadtwerke Plattling (SNB917615238004) | SNB917615238004 | Geprüft | Mittelspannung | SEL900105989029 | EEG984983912652 | E2080801DE00520202402082000000001 | 2024-11-04 | 4999.2
SEE918284784755 | F1 | In Betrieb | Solare Strahlungsenergie | 1694.9 | 1500 | 2024-11-29 |  | 2024-11-30 | Nordrhein-Westfalen | 58642 | Iserlohn |  |  | Letmathe | Flur 15: 3, 530, 548, 553, 559, 563, 564, 567. Flur 3: 474 | 05962024 | Iserlohn | Märkischer Kreis | 51.3709 | 7.6062 |  | Freiflächensolaranlage | 3988 | Süd | 21 - 40 Grad | [17 empty] | 2025-10-01 |  |  | BürgerEnergieGenossenschaft eG | ABR930996178943 | Volleinspeisung |  | Stadtwerke Iserlohn GmbH (SNB913730249284) | SNB913730249284 | Geprüft | Mittelspannung | SEL966666868883 | EEG911923264571 | E3142301SMSR000000000025481803364 | 2024-11-29 | 1694.9
SEE947524148651 | PV Freiflächanlage 4.531,20 kWp | In Betrieb | Solare Strahlungsenergie | 4531.2 | 4500 | 2024-10-01 |  | 2024-10-15 | Bayern | 84367 | Reut |  |  | Reut | 167 | 09277140 | Reut | Rottal-Inn | 48.3027 | 12.9477 |  | Freiflächensolaranlage | 7552 | Süd | 21 - 40 Grad | [17 empty] | 2025-10-01 |  |  | Sonnenwiese Blüml GbR | ABR967628736141 | Volleinspeisung |  | Bayernwerk Netz GmbH (SNB940352624434) | SNB940352624434 | Geprüft | Mittelspannung | SEL970481805664 | EEG991256170473 | E2104101S000000000000155791600002 | 2024-10-01 | 4531.2 | SOL23-1/059,
SEE993706275554 | Buchar I | In Planung | Solare Strahlungsenergie | 16120 | 14508 |  |  | 2024-10-15 | Mecklenburg-Vorpommern | 17087 | Altentreptow |  |  | Buchar | Flur 1; Flurstück: 115/1, 146/2, 147/1 | 13071004 | Altentreptow | Mecklenburgische Seenplatte | 53.7281 | 13.2281 |  | Freiflächensolaranlage | 26000 | Süd | 21 - 40 Grad | [17 empty] | 2025-10-01 |  | 2025-10-01 | Solarpark BBB GmbH & Co. KG | ABR963896246986 | Volleinspeisung |  | E.DIS Netz GmbH (SNB941690671609) | SNB941690671609 |  | Umspannebene Hochspannung/Mittelspannung |  | EEG916047345229 |  |  | 16120
SEE927672211513 | SKW Eimersleben II AUS | In Betrieb | Solare Strahlungsenergie | 3309.125 | 2400 | 2024-10-09 |  | 2024-10-15 | Sachsen-Anhalt | 39343 | Ingersleben | Magdeburger Straße | 124 |  |  | 15083323 | Ingersleben | Börde | 52.223 | 11.2067 |  | Freiflächensolaranlage | 5755 | Ost-West | 5 - 20 Grad | [17 empty] | 2025-10-01 |  |  | Innosun GmbH | ABR957990081246 | Volleinspeisung |  | Avacon Netz GmbH (SNB990362338043) | SNB990362338043 | Geprüft | Mittelspannung | SEL901724902345 | EEG989857490618 | E4187802S000000000000174200200003 | 2024-10-09 | 3309.125 | SOL24-1/034,
SEE951801698326 | PV Stein | In Betrieb | Solare Strahlungsenergie | 18792 | 15525 | 2024-10-25 |  | 2024-10-25 | Bayern | 84332 | Hebertsfelden |  |  | Linden | 363, 364/2, 362/1, 364/3, 344/4, 344/6, 349/1, 350/5 | 09277124 | Hebertsfelden | Rottal-Inn | 48.4368 | 12.8482 |  | Freiflächensolaranlage | 32400 | Süd | 5 - 20 Grad | [17 empty] | 2025-10-01 |  |  | Seac Invest 16 GmbH & Co. KG | ABR938478503337 | Volleinspeisung |  | Bayernwerk Netz GmbH (SNB940352624434) | SNB940352624434 | In Prüfung | Hochspannung | SEL950834029503 | EEG920606302639 |  | 2024-10-25 | 18792 | SOL23-1/257,
SEE997787550944 | PV Wislhub | In Betrieb | Solare Strahlungsenergie | 9799.68 | 8100 | 2024-10-25 |  | 2024-10-25 | Bayern | 84332 | Hebertsfelden |  |  | Linden | 280, 281, 282, 283, 284, 285, 286, 287 | 09277124 | Hebertsfelden | Rottal-Inn | 48.4302 | 12.8439 |  | Freiflächensolaranlage | 16896 | Süd | 5 - 20 Grad | [17 empty] | 2025-10-01 |  |  | Seac Invest 22 GmbH & Co. KG | ABR976158038267 | Volleinspeisung |  | Bayernwerk Netz GmbH (SNB940352624434) | SNB940352624434 | In Prüfung | Hochspannung | SEL941059735867 | EEG938324744266 |  | 2024-10-25 | 9799.68 | SOL23-1/253,
SEE915249835118 | PV Lohbruck | In Betrieb | Solare Strahlungsenergie | 3199.86 | 2700 | 2024-10-25 |  | 2024-10-25 | Bayern | 84332 | Hebertsfelden |  |  | Lohbruck | 832, 862, 863, 866 | 09277124 | Hebertsfelden | Rottal-Inn | 48.3804 | 12.8213 |  | Freiflächensolaranlage | 5517 | Süd | 5 - 20 Grad | [17 empty] | 2025-10-01 |  |  | Seac Invest 26 GmbH & Co. KG | ABR964001769574 | Volleinspeisung |  | Bayernwerk Netz GmbH (SNB940352624434) | SNB940352624434 | In Prüfung | Hochspannung | SEL955205109549 | EEG991020529971 |  | 2024-10-25 | 3199.86 | SOL23-1/255,
SEE946147556096 | PV Gschaidmaier | In Betrieb | Solare Strahlungsenergie | 10996.8 | 9225 | 2024-10-25 |  | 2024-10-25 | Bayern | 84332 | Hebertsfelden |  |  | Hebertsfelden | 829 | 09277124 | Hebertsfelden | Rottal-Inn | 48.4087 | 12.8566 |  | Freiflächensolaranlage | 18960 | Süd | 5 - 20 Grad | [17 empty] | 2025-10-01 |  |  | Seac Invest 27 GmbH & Co. KG | ABR936454711783 | Volleinspeisung |  | Bayernwerk Netz GmbH (SNB940352624434) | SNB940352624434 | In Prüfung | Hochspannung | SEL989621632688 | EEG969374713209 |  | 2024-10-25 | 10996.8 | SOL23-1/256,
SEE961594229119 | Anumar Solarpark Schweitenkirchen - P22-472 - Teil 3 | In Betrieb | Solare Strahlungsenergie | 1090 | 988 | 2024-10-01 |  | 2024-10-15 | Bayern | 85301 | Schweitenkirchen |  |  | Schweitenkirchen | 1501; 1431; 1427 | 09186152 | Schweitenkirchen | Pfaffenhofen a.d. Ilm | 48.4919 | 11.5934 |  | Freiflächensolaranlage | 2659 | Süd | 5 - 20 Grad | [17 empty] | 2025-10-01 |  |  | Anumar Solarpark Thaldorf GmbH & Co. KG | ABR908822422744 | Volleinspeisung |  | Bayernwerk Netz GmbH (SNB940352624434) | SNB940352624434 | In Prüfung | Mittelspannung | SEL900531134468 | EEG908007617644 |  | 2024-10-01 | 1090 | SOL23-1/333,
SEE994758134325 | Freiflächenanlage Steinlebach | In Betrieb | Solare Strahlungsenergie | 2832.72 | 2400 | 2024-12-05 |  | 2024-12-05 | Baden-Württemberg | 79801 | Hohentengen |  |  | Lienheim | 2451, 2453, 2454, 2455, 2456 | 08337053 | Hohentengen am Hochrhein | Waldshut | 47.5806 | 8.389 |  | Freiflächensolaranlage | 4884 | Süd | 21 - 40 Grad | [17 empty] | 2025-10-01 |  |  | natürliche Person (ABR973269077499) | ABR973269077499 | Volleinspeisung |  | Energieversorgung Klettgau-Rheintal GmbH & Co. KG (SNB962013221356) | SNB962013221356 | Geprüft | Mittelspannung | SEL932628765538 | EEG968115795207 |  | 2024-12-05 | 2832.72 | SOL24-1/132,
SEE959843937533 | Freifläche | In Betrieb | Solare Strahlungsenergie | 4313.4 | 3225 | 2024-10-10 |  | 2024-10-15 | Baden-Württemberg | 74214 | Schöntal |  |  | Westernhausen | Schäfersweg 1679 + 1680, Steinerenes Kreuz 1685 + 1686 | 08126072 | Schöntal | Hohenlohekreis | 49.3336 | 9.5715 |  | Freiflächensolaranlage | 9480 | Süd | 5 - 20 Grad | [17 empty] | 2025-10-01 |  |  | Specht GbR | ABR952874293531 | Volleinspeisung |  | Netze BW GmbH (SNB948311994307) | SNB948311994307 | Geprüft | Mittelspannung | SEL913977218036 | EEG985337785526 | E1084301ABLO018724400000000000001 | 2024-10-10 | 4313.4 | SOL23-1/027,
SEE948706252340 | ABR902879139020 | In Betrieb | Solare Strahlungsenergie | 5256 | 4500 | 2024-10-25 |  | 2024-11-04 | Sachsen-Anhalt | 39326 | Wolmirstedt | Rogätzer Straße | 34 |  |  | 15083565 | Wolmirstedt | Börde | 52.2621 | 11.638 |  | Freiflächensolaranlage | 13140 | Süd | 5 - 20 Grad | [17 empty] | 2025-10-01 |  |  | Exxellin Photovoltaik GmbH & Co KG | ABR902879139020 | Teileinspeisung (einschließlich Eigenverbrauch) |  | Stadtwerke Wolmirstedt GmbH (SNB971345683381) | SNB971345683381 | Geprüft | Mittelspannung | SEL936087684546 | EEG977937974776 |  | 2024-10-25 | 5256
SEE917928803425 | PV Lettweiler | In Betrieb | Solare Strahlungsenergie | 4417.92 | 3770 | 2024-10-10 |  | 2024-10-17 | Rheinland-Pfalz | 67823 | Lettweiler |  |  | Lettweiler | Flur 8: 68, 80, 82, 84, 118 | 07133058 | Lettweiler | Bad Kreuznach | 49.7299 | 7.7234 |  | Freiflächensolaranlage | 7488 | Süd-Ost | 5 - 20 Grad | [17 empty] | 2025-10-01 |  |  | TEP Ceti GmbH & Co.KG | ABR990811160669 | Volleinspeisung |  | Pfalzwerke Netz AG (SNB961471621746) | SNB961471621746 | In Prüfung | Niederspannung (= Hausanschluss/Haushaltsstrom) | SEL931816086592 | EEG953332800193 |  | 2024-10-10 | 4417.92 | SOL22-1/056,
SEE963463998638 | Solventus PV Schönwohld 1. BA | In Planung | Solare Strahlungsenergie | 6600 | 6600 |  |  | 2024-10-16 | Schleswig-Holstein | 24239 | Achterwehr |  |  | Marutendorf | Flur 1, Flurstück 51 + 52/6 | 01058001 | Achterwehr | Rendsburg-Eckernförde | 54.3077 | 10.019 |  | Freiflächensolaranlage | 9099 | Süd | 5 - 20 Grad | [17 empty] | 2025-10-01 |  | 2025-10-01 | Solventus PV Schönwohld GmbH & Co. KG | ABR993990514575 | Volleinspeisung | SGE980585993983 | SWKiel Netz GmbH (SNB973742186519) | SNB973742186519 |  | Mittelspannung |  | EEG982213467941 |  |  | 6600
SEE946303892556 | Solarpark Grub - NVP 1 | In Betrieb | Solare Strahlungsenergie | 2620 | 2480 | 2024-10-15 |  | 2024-10-16 | Bayern | 92444 | Rötz |  |  | Gmünd | FlNr. 241 | 09372154 | Rötz | Cham | 49.3475 | 12.5558 |  | Freiflächensolaranlage | 4320 | Süd | 5 - 20 Grad | [17 empty] | 2025-10-01 |  |  | Solarpark Grub GmbH & Co. KG | ABR930881312360 | Volleinspeisung |  | Bayernwerk Netz GmbH (SNB940352624434) | SNB940352624434 | Geprüft | Mittelspannung | SEL954996707682 | EEG902335913317 | E2104101S000000000000153795300002 | 2024-10-15 | 2620 | SOL24-1/070,
SEE968783961317 | Solarpark Grub - NVP 2 | In Betrieb | Solare Strahlungsenergie | 6380 | 6045 | 2024-10-15 |  | 2024-10-16 | Bayern | 92444 | Rötz |  |  | Gmünd | 243 | 09372154 | Rötz | Cham | 49.3458 | 12.5558 |  | Freiflächensolaranlage | 10530 | Süd | 5 - 20 Grad | [17 empty] | 2025-10-01 |  |  | Solarpark Grub GmbH & Co. KG | ABR930881312360 | Volleinspeisung |  | Bayernwerk Netz GmbH (SNB940352624434) | SNB940352624434 | Geprüft | Umspannebene Hochspannung/Mittelspannung | SEL961878889053 | EEG967648512138 | E2104101S000000000000153795400002 | 2024-10-15 | 6380 | SOL24-1/071,
SEE971337314873 | Solarpark Grub - NVP 3 | In Betrieb | Solare Strahlungsenergie | 5890 | 5580 | 2024-10-15 |  | 2024-10-16 | Bayern | 92444 | Rötz |  |  | Berndorf | 544 | 09372154 | Rötz | Cham | 49.3462 | 12.5518 |  | Freiflächensolaranlage | 9720 | Süd | 5 - 20 Grad | [17 empty] | 2025-10-01 |  |  | Solarpark Grub GmbH & Co. KG | ABR930881312360 | Volleinspeisung |  | Bayernwerk Netz GmbH (SNB940352624434) | SNB940352624434 | Geprüft | Mittelspannung | SEL938361831011 | EEG906770590034 | E2104101S000000000000153895500002 | 2024-10-15 | 5890 | SOL24-1/072,
SEE943595260018 | ASE Gorgast-Bahn | In Betrieb | Solare Strahlungsenergie | 14997 | 12500 | 2024-12-19 |  | 2024-12-19 | Brandenburg | 15328 | Küstriner Vorland |  |  | Gorgast | Flur 4: 324; 325; 334; 690; 701; 760 | 12064266 | Küstriner Vorland | Märkisch-Oderland | 52.5659 | 14.574 |  | Freiflächensolaranlage | 26280 | Süd | 5 - 20 Grad | [17 empty] | 2025-10-01 |  |  | NaGa Solarpark Gorgast-Bahn GmbH & Co. KG | ABR921190757492 | Volleinspeisung |  | E.DIS Netz GmbH (SNB941690671609) | SNB941690671609 | In Prüfung | Mittelspannung | SEL972393057018 | EEG905393997190 |  | 2024-12-19 | 14997 | SOL24-2/370,
SEE957334006997 | ABO Energy Solarpark Rottenacker | In Betrieb | Solare Strahlungsenergie | 6412.84 | 4928 | 2025-03-26 |  | 2025-03-27 | Baden-Württemberg | 89616 | Rottenacker |  |  | Rottenacker | Flur0: 638. | 08425104 | Rottenacker | Alb-Donau-Kreis | 48.252 | 9.671 |  | Freiflächensolaranlage | 10556 | Süd | 21 - 40 Grad | [17 empty] | 2025-10-01 |  |  | ABO Energy Solarpark Rottenacker GmbH & Co. KG | ABR984252020644 | Volleinspeisung |  | Netze BW GmbH (SNB948311994307) | SNB948311994307 | Geprüft | Mittelspannung | SEL905159229718 | EEG954464752442 | E1084301ABLO029000700000000000001 | 2025-03-26 | 6412.84
SEE989945991256 | ABO Energy Solarpark Seckmauern | In Betrieb | Solare Strahlungsenergie | 10826 | 8790 | 2025-03-13 |  | 2025-03-18 | Hessen | 64750 | Lützelbach |  |  | Lützelbach-Wiebelsbach. Seckmauern | Flur6: 041, 042, 043, 044. Flur9: 085, 086, 088, 089, 092, 093, 096, 097-1, 098-2. | 06437010 | Lützelbach | Odenwaldkreis | 49.7909 | 9.1049 |  | Freiflächensolaranlage | 18746 | Süd-Ost | 21 - 40 Grad | [17 empty] | 2025-10-01 |  |  | ABO Wind Solarpark 16 GmbH & Co. KG | ABR993339172916 | Volleinspeisung |  | e-netz Südhessen AG (SNB956958990736) | SNB956958990736 | In Prüfung | Mittelspannung | SEL967541530536 | EEG993090140070 |  | 2025-03-13 | 10826 | SOL24-2/481,
SEE927342044014 | Schönermark Tr. 101 | In Betrieb | Solare Strahlungsenergie | 38265 | 34800 | 2024-09-24 |  | 2024-10-17 | Brandenburg | 16845 | Stüdenitz-Schönermark |  |  | Schönermark | 102.3 | 12068417 | Stüdenitz-Schönermark | Ostprignitz-Ruppin | 52.5348 | 12.1853 |  | Freiflächensolaranlage | 61224 | Süd-Ost | 5 - 20 Grad | [17 empty] | 2025-10-01 |  |  | CEE PVF Schönermark GmbH & Co. KG | ABR912227972346 | Volleinspeisung |  | E.DIS Netz GmbH (SNB941690671609) | SNB941690671609 | In Prüfung | Hochspannung | SEL922804790089 | EEG919490625085 |  | 2024-09-24 | 38265 | SOL23-1/209,
SEE942058625135 | Pfingstfleck | In Planung | Solare Strahlungsenergie | 4224 | 4224 |  |  | 2024-10-17 | Sachsen-Anhalt | 06528 | Wallhausen |  |  | Wallhausen | Flur 11, Flurstück 219,220 | 15087440 | Wallhausen | Mansfeld-Südharz | 51.4534 | 11.2114 |  | Freiflächensolaranlage | [20 empty] | 2024-10-17 |  | 2025-12-23 | Landwirtschaft Wallhausen GmbH & Co. KG | ABR960174888562 | Volleinspeisung | SGE924201657910 |  |  |  | Niederspannung (= Hausanschluss/Haushaltsstrom) |  | EEG984233337495 |  |  | 4224
SEE918846181206 | Mühlgebreite | In Planung | Solare Strahlungsenergie | 10200 | 10200 |  |  | 2024-10-17 | Sachsen-Anhalt | 06528 | Wallhausen |  |  | Wallhausen | Flur 8, Flurstücke 57/1 ff.; 57/132 ff. | 15087440 | Wallhausen | Mansfeld-Südharz | 51.4626 | 11.2162 |  | Freiflächensolaranlage | [20 empty] | 2024-10-17 |  | 2025-12-22 | Landwirtschaft Wallhausen GmbH & Co. KG | ABR960174888562 | Volleinspeisung | SGE989084757164 |  |  |  | Niederspannung (= Hausanschluss/Haushaltsstrom) |  | EEG900375628130 |  |  | 10200
SEE954942502200 | Schönermark Tr. 102 | In Betrieb | Solare Strahlungsenergie | 26715 | 24000 | 2024-09-24 |  | 2024-10-17 | Brandenburg | 16845 | Stüdenitz-Schönermark |  |  | Schönermark | 102.3 | 12068417 | Stüdenitz-Schönermark | Ostprignitz-Ruppin | 52.5348 | 12.1853 |  | Freiflächensolaranlage | 42744 | Süd-Ost | 5 - 20 Grad | [17 empty] | 2025-10-01 |  |  | CEE PVF Schönermark GmbH & Co. KG | ABR912227972346 | Volleinspeisung |  | E.DIS Netz GmbH (SNB941690671609) | SNB941690671609 | Geprüft | Hochspannung | SEL921826194943 | EEG938493203465 | E41860010000000005165725840100001 | 2024-09-24 | 26715 | SOL23-1/209,
SEE965055993861 | Schönermark Tr. 102 PPA | In Betrieb | Solare Strahlungsenergie | 15915 | 14400 | 2024-12-07 |  | 2024-12-19 | Brandenburg | 16845 | Stüdenitz-Schönermark |  |  | Schönermark | 102.3 | 12068417 | Stüdenitz-Schönermark | Ostprignitz-Ruppin | 52.5348 | 12.1853 |  | Freiflächensolaranlage | 25464 | Süd-Ost | 5 - 20 Grad | [17 empty] | 2025-10-01 |  |  | CEE PVF Schönermark GmbH & Co. KG | ABR912227972346 | Volleinspeisung |  | E.DIS Netz GmbH (SNB941690671609) | SNB941690671609 | Geprüft | Hochspannung | SEL921826194943 | EEG961805404458 | E41860010000000005165715128300001 | 2024-12-07 | 15915
SEE929441667255 | SP Seukendorf (Seukendorf 12) | In Betrieb | Solare Strahlungsenergie | 2014.85 | 1400 | 2024-08-30 |  | 2024-10-18 | Bayern | 90556 | Seukendorf |  |  | Seukendorf | 259/2, 256, 255 | 09573126 | Seukendorf | Fürth | 49.4953 | 10.8671 |  | Freiflächensolaranlage | 3415 | Süd | 5 - 20 Grad | [17 empty] | 2025-10-01 |  |  | Energiepark SP Seukendorf GmbH & Co. KG | ABR906864608034 | Volleinspeisung |  | N-ERGIE Netz GmbH (SNB973875583315) | SNB973875583315 | Geprüft | Mittelspannung | SEL969307695169 | EEG909723461146 | E2191501SOXX000005088911254200000 | 2024-08-30 | 2014.85
SEE932212184288 | Bakum I | In Planung | Solare Strahlungsenergie | 9536 | 8860 |  |  | 2024-10-21 | Niedersachsen | 49393 | Lohne |  |  | Bakum | Flur 30, Flurstück 32 | 03460006 | Lohne (Oldenburg) | Vechta | 52.7483 | 8.1779 |  | Freiflächensolaranlage | 15633 | Süd | 21 - 40 Grad | [17 empty] | 2025-10-01 |  | 2025-11-01 | EDF Renewables Solar Deutschland GmbH | ABR999685307798 | Volleinspeisung |  | EWE NETZ GmbH (SNB951051725711) | SNB951051725711 |  | Umspannebene Hochspannung/Mittelspannung |  | EEG980580073666 |  |  | 9536
SEE979192639216 | PVA Fischerhof | In Betrieb | Solare Strahlungsenergie | 4199.9 | 3960 | 2025-02-17 |  | 2025-02-17 | Bayern | 89340 | Leipheim |  |  | Leipheim | 2794/1, 2794/2, 2795/1, 2796/1, 2797/1, 2815/1, 2816/1 | 09774155 | Leipheim | Günzburg | 48.4378 | 10.2112 |  | Freiflächensolaranlage | 6885 | Süd | 5 - 20 Grad | [17 empty] | 2025-10-01 |  |  | Fischerhof Solar GmbH & Co.KG | ABR982428887350 | Volleinspeisung |  | Netze ODR GmbH (SNB935556509052) | SNB935556509052 | Geprüft | Mittelspannung | SEL936687085255 | EEG974129873473 |  | 2025-02-17 | 4199.9 | SOL24-2/041,
SEE999000852859 | Ebenried 03 PV2 | In Betrieb | Solare Strahlungsenergie | 2001.6 | 1650 | 2024-06-29 |  | 2024-10-22 | Bayern | 90584 | Allersberg |  |  | Ebenried | 248, 249, 250 | 09576113 | Allersberg | Roth | 49.2242 | 11.2909 |  | Freiflächensolaranlage | 2900 | Süd | 21 - 40 Grad | [17 empty] | 2025-10-01 |  |  | SRE PV Ebenried GmbH & Co. KG | ABR935879164969 | Volleinspeisung |  | N-ERGIE Netz GmbH (SNB973875583315) | SNB973875583315 | Geprüft | Mittelspannung | SEL985255990736 | EEG963732417457 | E2191501SOXX000005088907135000010 | 2024-06-29 | 2001.6 | SOL24-1/539,
SEE957458137096 | Solarkraftwerk Feld Meggle Bakery GmbH | In Betrieb | Solare Strahlungsenergie | 2341 | 1800 | 2024-10-11 |  | 2024-10-22 | Thüringen | 99189 | Gebesee | Haßlocher Straße | 19 |  |  | 16068014 | Gebesee | Sömmerda | 51.114 | 10.9244 |  | Freiflächensolaranlage | 4296 | West | 5 - 20 Grad | [17 empty] | 2025-10-01 |  |  | Meggle Bakery Gmbh | ABR943873079509 | Teileinspeisung (einschließlich Eigenverbrauch) | SGE985311106989 | TEN Thüringer Energienetze GmbH & Co. KG (SNB970821959712) | SNB970821959712 | Geprüft | Mittelspannung | SEL967512724025 | EEG908385998311 |  | 2024-10-11 | 2341
SEE906987733989 | Solarpark Marborn | In Betrieb | Solare Strahlungsenergie | 3423.2 | 2970 | 2024-10-22 |  | 2024-10-22 | Hessen | 36396 | Steinau |  |  | Marborn | Flur 7 Flurstück 8 | 06435028 | Steinau an der Straße | Main-Kinzig-Kreis | 50.3117 | 9.4239 |  | Freiflächensolaranlage | 6224 | Süd | 5 - 20 Grad | [17 empty] | 2025-10-01 |  |  | next energy projects 2040 GmbH | ABR948507322648 | Volleinspeisung |  | OsthessenNetz GmbH (SNB934071779865) | SNB934071779865 | Geprüft | Mittelspannung | SEL939063892249 | EEG926898839297 | E2174701111AA00000000019607100001 | 2024-10-22 | 3423.2
SEE960895208335 | Solarpark Beilrode I - Teilanlage 4 | In Betrieb | Solare Strahlungsenergie | 5349.645 | 4200 | 2024-10-29 |  | 2024-10-29 | Sachsen | 04886 | Beilrode | Triftweg | 999 Z |  |  | 14730030 | Beilrode | Nordsachsen | 51.5694 | 13.103 |  | Freiflächensolaranlage | 9639 | Süd | 21 - 40 Grad | [17 empty] | 2025-10-01 |  |  | Solarpark Beilrode GmbH & Co. KG | ABR903837623278 | Volleinspeisung |  | Mitteldeutsche Netzgesellschaft Strom mbH (SNB916269213931) | SNB916269213931 | In Prüfung | Hochspannung | SEL956148380033 | EEG934111335624 | E41081010000000000000000000588631 | 2024-10-29 | 5349.645 | SOL24-2/348,
SEE903325733526 | FFA Moringen | In Betrieb | Solare Strahlungsenergie | 2749.56 | 2500 | 2024-10-21 |  | 2024-10-25 | Niedersachsen | 37186 | Moringen |  |  | Moringen | Flur 54, Flurstück 49 | 03155009 | Moringen | Northeim | 51.7029 | 9.842 |  | Freiflächensolaranlage | 6249 | Ost-West | 5 - 20 Grad | [17 empty] | 2025-10-01 |  |  | ESG Kraftwerke I GmbH | ABR997481012212 | Volleinspeisung |  | Stadtwerke Leine-Solling GmbH (SNB946090906887) | SNB946090906887 | Geprüft | Mittelspannung | SEL987018969218 | EEG951070934484 | E27169010000000000000000002500001 | 2024-10-21 | 2749.56
SEE916066159005 | Eggebek 3.1b | In Betrieb | Solare Strahlungsenergie | 1440.45 | 860 | 2024-10-02 |  | 2024-10-24 | Schleswig-Holstein | 24852 | Eggebek |  |  | Eggebek | Flur14: 97, 3/2. Flur13: 11/2. | 01059107 | Eggebek | Schleswig-Flensburg | 54.6179 | 9.3447 |  | Freiflächensolaranlage | 2619 | Süd | 21 - 40 Grad | [17 empty] | 2025-10-01 |  |  | Sunnic Lighthouse Solar Invest 19 GmbH | ABR971304702405 | Volleinspeisung |  | Schleswig-Holstein Netz GmbH (SNB990857029876) | SNB990857029876 | In Prüfung | Hochspannung | SEL968259121351 | EEG927867401378 | E2079301S000000000000174064600003 | 2024-10-02 | 1440.45 | SOL23-2/469,
SEE997924199159 | Oberurbach, BA 2 | In Betrieb | Solare Strahlungsenergie | 9066.33 | 6600 | 2024-12-05 |  | 2024-12-06 | Baden-Württemberg | 88339 | Bad Waldsee |  |  | Mittelurbach | Flur0: 582, 583,584. | 08436009 | Bad Waldsee | Ravensburg | 47.8821 | 9.7729 |  | Freiflächensolaranlage | 14742 | Süd | 5 - 20 Grad | [17 empty] | 2025-10-01 |  |  | re:cap geD - LAOCO Oberurbach PV UG (haftungsbeschränkt) | ABR910048515612 | Volleinspeisung |  | Netze BW GmbH (SNB948311994307) | SNB948311994307 | Geprüft | Mittelspannung | SEL948922307084 | EEG992690548194 | E1084301ABLO036099500000000000001 | 2024-12-05 | 9066.33 | SOL24-2/049,
SEE919004987838 | Solarpark-im-OY | In Betrieb | Solare Strahlungsenergie | 8300 | 8250 | 2024-11-01 |  | 2024-11-06 | Bayern | 87490 | Haldenwang | Kemptener Straße |  |  |  | 09780122 | Haldenwang | Oberallgäu | 47.7723 | 10.3421 |  | Freiflächensolaranlage | 13608 | Süd | 5 - 20 Grad | [17 empty] | 2025-10-01 |  |  | Solarpark im OY GmbH & Co. KG | ABR929657565758 | Volleinspeisung |  | AllgäuNetz GmbH & Co. KG (SNB926394308747) | SNB926394308747 | Geprüft | Mittelspannung | SEL924468733952 | EEG996864065098 | E31806010000000005112625366900001 | 2024-11-01 | 8300 | SOL24-1/090,
SEE914289608706 | Eggebek 3.3 | In Betrieb | Solare Strahlungsenergie | 8360.82 | 6600 | 2024-10-02 |  | 2024-10-24 | Schleswig-Holstein | 24852 | Eggebek |  |  | Eggebek | Flur14: 97, 63, 65, 66, 12/1, 68, 71, 62, 53, 58, 98, 94. Flur10: 12/1, 39, 33. | 01059107 | Eggebek | Schleswig-Flensburg | 54.616 | 9.3548 |  | Freiflächensolaranlage | 15255 | Süd | 21 - 40 Grad | [17 empty] | 2025-10-01 |  |  | Sunnic Lighthouse Solar Invest 19 GmbH | ABR971304702405 | Volleinspeisung |  | Schleswig-Holstein Netz GmbH (SNB990857029876) | SNB990857029876 | In Prüfung | Hochspannung | SEL989492053711 | EEG903281187012 | E2079301S000000000000174064600004 | 2024-10-02 | 8360.82
SEE907848609221 | 2 MW-Anlage Rohrberg 2024 | In Betrieb | Solare Strahlungsenergie | 1999.94 | 1870 | 2024-10-24 |  | 2024-10-24 | Bayern | 84088 | Neufahrn |  |  | Rohrberg | 111 | 09274153 | Neufahrn i. NB | Landshut | 48.7107 | 12.152 |  | Freiflächensolaranlage | 4091 | Süd | 21 - 40 Grad | [17 empty] | 2025-10-01 |  |  | Wagensoner & Wittmann Solar GbR | ABR922563348439 | Volleinspeisung |  | Bayernwerk Netz GmbH (SNB940352624434) | SNB940352624434 | Geprüft | Mittelspannung | SEL983154690689 | EEG910635857521 |  | 2024-10-24 | 1999.94 | SOL23-1/315,
SEE949554139951 | PV Anlage 2 | In Betrieb | Solare Strahlungsenergie | 2819.08 | 2755 | 2025-04-24 |  | 2025-04-28 | Baden-Württemberg | 88457 | Kirchdorf | St. Vitus | 5 |  |  | 08426066 | Kirchdorf an der Iller | Biberach | 48.0299 | 10.1194 |  | Freiflächensolaranlage |  | Ost-West | 5 - 20 Grad | [17 empty] | 2025-10-01 |  |  | Liebherr-Components Kirchdorf GmbH | ABR987710440848 | Teileinspeisung (einschließlich Eigenverbrauch) |  | Netze BW GmbH (SNB948311994307) | SNB948311994307 | In Prüfung | Niederspannung (= Hausanschluss/Haushaltsstrom) | SEL901490332025 | EEG958706207073 | E1084301ABLO040795500000000000001 | 2025-04-24 | 2819.08
SEE963691993214 | PVA Bruchweiler | In Betrieb | Solare Strahlungsenergie | 17610 | 14080 | 2025-06-27 |  | 2025-07-02 | Rheinland-Pfalz | 55758 | Bruchweiler |  |  | Bruchweiler | Flur12: 018, 019, 026. Flur13: 003, 004, 005, 006, 007, 008, 009, 010, 011, 013/1, 015, 016, 017, 018, 019, 020, 040. | 07134014 | Bruchweiler | Birkenfeld | 49.7942 | 7.2198 |  | Freiflächensolaranlage | 28980 | Süd | 21 - 40 Grad | [17 empty] | 2025-10-01 |  |  | QEEE Solarpark Bruchweiler GmbH & Co.KG | ABR960065126124 | Volleinspeisung |  | Westnetz GmbH (SNB921897286493) | SNB921897286493 | In Prüfung | Mittelspannung | SEL946698007641 | EEG946184614537 |  | 2025-06-27 | 17610 | SOL24-2/479,
SEE991606496864 | PV Zimmern II | In Betrieb | Solare Strahlungsenergie | 9361 | 6250 | 2024-10-07 |  | 2024-11-15 | Baden-Württemberg | 78658 | Zimmern | Wildensteiner Straße | bei 2 |  |  | 08325069 | Zimmern ob Rottweil | Rottweil | 48.1313 | 8.5722 |  | Freiflächensolaranlage | 16500 | Süd | 5 - 20 Grad | [17 empty] | 2025-10-01 |  |  | PV Wildenstein GmbH & Co.KG | ABR947431890179 | Volleinspeisung |  | naturenergie netze GmbH (SNB945502201350) | SNB945502201350 | Geprüft | Mittelspannung | SEL985213237538 | EEG939949217692 |  | 2024-10-07 | 9361 | SOL23-3/435,
SEE950149962748 | Sülte 1 EEG | In Betrieb | Solare Strahlungsenergie | 12140.415 | 10500 | 2024-10-23 |  | 2024-10-28 | Mecklenburg-Vorpommern | 19077 | Sülstorf |  |  | Sülte | Flur1: 031/1 | 13076134 | Sülstorf | Ludwigslust-Parchim | 53.5165 | 11.4155 |  | Freiflächensolaranlage | 17496 | Süd | 5 - 20 Grad | [17 empty] | 2025-10-01 |  |  | TEP Epsilon GmbH & Co. KG | ABR958032414565 | Volleinspeisung |  | WEMAG Netz GmbH (SNB928759560869) | SNB928759560869 | Geprüft | Niederspannung (= Hausanschluss/Haushaltsstrom) | SEL905686192790 | EEG906528170501 |  | 2024-10-23 | 12140.415 | SOL24-2/009,
SEE996426912891 | SP Auenhain | In Betrieb | Solare Strahlungsenergie | 3994.65 | 3840 | 2024-10-29 |  | 2024-10-29 | Sachsen | 04416 | Markkleeberg |  |  | Markkleeberg | Flur : 823 | 14729260 | Markkleeberg | Leipzig | 51.2544 | 12.4276 |  | Freiflächensolaranlage | 7263 | Süd | 21 - 40 Grad | [17 empty] | 2025-10-01 |  |  | envia THERM GmbH | ABR987228640990 | Volleinspeisung |  | Mitteldeutsche Netzgesellschaft Strom mbH (SNB916269213931) | SNB916269213931 | In Prüfung | Mittelspannung | SEL943093636902 | EEG940296129811 |  | 2024-10-29 | 3994.65 | SOL23-1/033,
SEE933046394744 | PV-Anlage | In Betrieb | Solare Strahlungsenergie | 1210 | 1163 | 2024-09-12 |  | 2025-02-11 | Baden-Württemberg | 88436 | Eberhardzell | Wolkenbirken | 1 |  |  | 08426038 | Eberhardzell | Biberach | 47.9903 | 9.8752 |  | Freiflächensolaranlage | 1719 | Süd-Ost | 5 - 20 Grad | [17 empty] | 2025-10-01 |  |  | KiblerPV Gbr Uwe Kibler | ABR971441034902 | Teileinspeisung (einschließlich Eigenverbrauch) |  | Netze BW GmbH (SNB948311994307) | SNB948311994307 | In Prüfung | Umspannebene Mittelspannung/Niederspannung | SEL922568751920 | EEG943294464175 | E1084301ABLO034472500000000000001 | 2024-09-12 | 1210 | SDA23-3/070,
SEE901845610488 | Freiflächenanlage 5MH OT1 10/24 AS | In Betrieb | Solare Strahlungsenergie | 3799.8 | 3799.8 | 2024-10-30 |  | 2024-10-30 | Bayern | 84140 | Gangkofen |  |  | Obertrennbach | 107 | 09277121 | Gangkofen | Rottal-Inn | 48.4881 | 12.5613 |  | Freiflächensolaranlage | 6333 | Süd | 5 - 20 Grad | [17 empty] | 2025-10-01 |  |  | 5. Mückenhausen Photovoltaik GmbH & Co. KG | ABR931875692222 | Volleinspeisung |  | Bayernwerk Netz GmbH (SNB940352624434) | SNB940352624434 | Geprüft | Mittelspannung | SEL949626517946 | EEG953077006218 | E2104101S000000000000158701400001 | 2024-10-30 | 3799.8 | SOL23-1/236,
SEE960852496348 | Thoeringswerder_NW | In Betrieb | Solare Strahlungsenergie | 2161 | 1935 | 2025-07-04 |  | 2025-07-14 | Brandenburg | 16269 | Wriezen |  |  | Eichwerder | Flur002: 90/5, 200, 201, 206, 350, 356, 455, 456, 457, 458, 459, 460 | 12064512 | Wriezen | Märkisch-Oderland | 52.7132 | 14.2094 |  | Freiflächensolaranlage | 3132 | Süd | 5 - 20 Grad | [17 empty] | 2025-10-01 |  |  | Thöringswerder NW Solar GmbH & Co. KG | ABR904729092745 | Volleinspeisung |  | E.DIS Netz GmbH (SNB941690671609) | SNB941690671609 | In Prüfung | Mittelspannung | SEL986589751338 | EEG961999417371 |  | 2025-07-04 | 2161 | SOL24-3/011,
SEE974591194892 | PV Freiflächanlage 3.145kWp Tittling | In Betrieb | Solare Strahlungsenergie | 3144.875 | 2700 | 2024-10-31 |  | 2024-10-31 | Bayern | 94104 | Tittling |  |  | Tittling | 1632, 1668 | 09275152 | Tittling | Passau | 48.754 | 13.401 |  | Freiflächensolaranlage | 4692 | Süd | 21 - 40 Grad | [17 empty] | 2025-10-01 |  |  | Nachhaltiger PV-Park Eglseer Breite GmbH & Co. KG | ABR914678140466 | Volleinspeisung |  | Bayernwerk Netz GmbH (SNB940352624434) | SNB940352624434 | Geprüft | Mittelspannung | SEL993323876950 | EEG922224353161 |  | 2024-10-31 | 3144.875 | SOL23-1/058,
SEE931897875351 | PV-Freifläche Hattrop 8,414 MWp | In Betrieb | Solare Strahlungsenergie | 8414.64 | 6860 | 2024-10-25 |  | 2024-10-31 | Nordrhein-Westfalen | 59494 | Soest |  |  | Soest-Hattrop | Flur 2, Flurstück 30 | 05974040 | Soest | Soest | 51.5739 | 8.0622 |  | Freiflächensolaranlage | 19344 | Ost-West | 5 - 20 Grad | [17 empty] | 2025-10-01 |  |  | Erneuerbare-Energien-Genossenschaft Hellweg-Sauerland eG | ABR978432625149 | Volleinspeisung | SGE973383702802 | Stadtwerke Soest GmbH (SNB965118678667) | SNB965118678667 | Geprüft | Mittelspannung | SEL916014686959 | EEG955707961461 | E31183100000000000000000000003073 | 2024-10-25 | 8414.64
SEE945344036387 | Kleinschirma 2 | In Betrieb | Solare Strahlungsenergie | 26020.8 | 23760 | 2024-09-14 |  | 2024-10-31 | Sachsen | 09600 | Oberschöna |  |  | Kleinschirma | 88/4, 89/1 | 14522430 | Oberschöna | Mittelsachsen | 50.9115 | 13.2738 |  | Freiflächensolaranlage |  | Süd | 21 - 40 Grad | [17 empty] | 2025-10-01 |  |  | Solarparc Kleinschirma GmbH & Co. KG | ABR922216203931 | Volleinspeisung |  | Mitteldeutsche Netzgesellschaft Strom mbH (SNB916269213931) | SNB916269213931 | In Prüfung | Mittelspannung | SEL904355541556 | EEG909503095646 | E41081010000000000000000000677888 | 2024-09-14 | 26020.8 | SOL23-1/241,
SEE936141524955 | Solarpark Mittelbiberach | In Betrieb | Solare Strahlungsenergie | 15688.4 | 11200 | 2025-02-04 |  | 2025-02-06 | Baden-Württemberg | 88441 | Mittelbiberach |  |  | Mittelbiberach | Flurstücke | 08426021 | Biberach an der Riß | Biberach | 48.081 | 9.7515 |  | Freiflächensolaranlage | 29484 | Süd | 5 - 20 Grad | [17 empty] | 2025-10-01 |  |  | Solarpark Mittelbiberach GmbH | ABR922124470111 | Volleinspeisung | SGE944280293250 | Netze BW GmbH (SNB948311994307) | SNB948311994307 | Geprüft | Mittelspannung | SEL989150128195 | EEG937111867065 | E1084301ABLO020258800000000000001 | 2025-02-04 | 15688.4
SEE932547767415 | PVA Neuses 1 | In Planung | Solare Strahlungsenergie | 3766.5 | 3766.5 |  |  | 2024-11-03 | Bayern | 91330 | Eggolsheim |  |  | Neuses | Fl. Nr. 660, 661 | 09474123 | Eggolsheim | Forchheim | 49.4648 | 11.0111 |  | Freiflächensolaranlage | 6200 | Süd | 5 - 20 Grad | [17 empty] | 2025-10-01 |  | 2024-12-30 | NMB Star Power Plants GmbH | ABR901104268665 | Volleinspeisung |  | Bayernwerk Netz GmbH (SNB940352624434) | SNB940352624434 |  | Mittelspannung |  | EEG975117475235 |  |  | 3766.5
SEE962351740427 | Agri-PV Anlage Ohlstadt 2586 kWp | In Betrieb | Solare Strahlungsenergie | 2585.52 | 2100 | 2024-10-28 |  | 2024-11-04 | Bayern | 82441 | Ohlstadt |  |  | Ohlstadt | 3397, 369 | 09180127 | Ohlstadt | Garmisch-Partenkirchen | 47.6436 | 11.2204 |  | Freiflächensolaranlage | 4536 | Süd | 21 - 40 Grad | [17 empty] | 2025-10-01 |  |  | Bürgerenergie Ohlstadt eG (iG) | ABR963445673171 | Volleinspeisung |  | Bayernwerk Netz GmbH (SNB940352624434) | SNB940352624434 | Geprüft | Mittelspannung | SEL995848511880 | EEG962168469436 | E2104101S000000000000152064900002 | 2024-10-28 | 2585.52
SEE929264139083 | Friesen Elektra PV Sande II | In Betrieb | Solare Strahlungsenergie | 34180 | 31690 | 2025-05-07 |  | 2025-05-08 | Niedersachsen | 26452 | Sande | Sillandweg |  |  |  | 03455014 | Sande | Friesland | 53.5047 | 7.9857 |  | Freiflächensolaranlage | 58806 | Süd | 5 - 20 Grad | [17 empty] | 2025-10-01 |  |  | Friesen Elektra PV Sande I GmbH & Co. KG | ABR907875019789 | Volleinspeisung |  | Avacon Netz GmbH (SNB990362338043) | SNB990362338043 | In Prüfung | Hochspannung | SEL987012530018 | EEG987746309294 |  | 2025-05-07 | 34180
SEE902074605559 | Agri-PV Anlage Roßlaich 4364 kWp | In Betrieb | Solare Strahlungsenergie | 4364 | 3600 | 2024-10-30 |  | 2024-11-04 | Bayern | 82380 | Peißenberg |  |  | Peißenberg / Polling | 82380 Peißenberg: 1491, 1491/4, 1492. 82398 Polling: 697 | 09190139 | Peißenberg | Weilheim-Schongau | 47.8039 | 11.1089 |  | Freiflächensolaranlage | 7656 | Süd | 21 - 40 Grad | [17 empty] | 2025-10-01 |  |  | Bürgerenergie Roßlaich eG (iG) | ABR902619104851 | Volleinspeisung |  | Kommunalunternehmen Gemeindewerke Peißenberg (SNB985871274975) | SNB985871274975 | Geprüft | Niederspannung (= Hausanschluss/Haushaltsstrom) | SEL966623779931 | EEG998714604372 | E3008501X1515385355091744X9000001 | 2024-10-30 | 4364
SEE942895657337 | Agri-PV Anlage Fendt 5992 kWp | In Betrieb | Solare Strahlungsenergie | 5992 | 5100 | 2024-10-30 |  | 2024-11-06 | Bayern | 82380 | Peißenberg |  |  | Peißenberg | 3396, 3399, 3399/2 | 09190139 | Peißenberg | Weilheim-Schongau | 47.8319 | 11.0571 |  | Freiflächensolaranlage | 10512 | Süd | 21 - 40 Grad | [17 empty] | 2025-10-01 |  |  | Bürgerenergie Fendt eG (iG) | ABR934905665449 | Volleinspeisung |  | Kommunalunternehmen Gemeindewerke Peißenberg (SNB985871274975) | SNB985871274975 | In Prüfung | Mittelspannung | SEL922996866395 | EEG903439989895 | E3008501X1515385355123787X9000001 | 2024-10-30 | 5992
SEE979299775299 | Solarpark Hofdorf VI | In Betrieb | Solare Strahlungsenergie | 5623 | 5270 | 2024-10-30 |  | 2024-11-05 | Bayern | 94336 | Hunderdorf |  |  | Hunderdorf | Flst. 679, 680 | 09278139 | Hunderdorf | Straubing-Bogen | 48.9302 | 12.7283 |  | Freiflächensolaranlage | 9180 | Süd | 5 - 20 Grad | [17 empty] | 2025-10-01 |  |  | GSW Bürgerenergie Hunderdorf GmbH & Co. KG | ABR980434919522 | Volleinspeisung |  | Bayernwerk Netz GmbH (SNB940352624434) | SNB940352624434 | Geprüft | Umspannebene Hochspannung/Mittelspannung | SEL933384425988 | EEG921020310422 | E21041010000000005167970818700001 | 2024-10-30 | 5623 | SOL24-1/073,
SEE920515790268 | Solarpark Rain/Atting/Straubing BA 1 - Straubing BF 5 Erweiterung | In Betrieb | Solare Strahlungsenergie | 1088.48 | 1085 | 2024-10-29 |  | 2024-11-05 | Bayern | 94315 | Straubing |  |  | Alburg | Flst. 917 | 09263000 | Straubing | Straubing | 48.875 | 12.528 |  | Freiflächensolaranlage | 1820 | Süd | 5 - 20 Grad | [17 empty] | 2025-10-01 |  |  | GSW Netz GmbH | ABR912816688054 | Volleinspeisung |  | Bayernwerk Netz GmbH (SNB940352624434) | SNB940352624434 | Geprüft | Mittelspannung | SEL983097014405 | EEG991197739777 | E2104101S000000000000147155200005 | 2024-10-29 | 1088.48 | SOL24-2/286,
SEE912107244624 | PVA Kleibrok | In Betrieb | Solare Strahlungsenergie | 39072.3 | 31360 | 2024-10-31 |  | 2024-12-04 | Niedersachsen | 26180 | Rastede |  |  | Rastede | Flur 25, Flurst.: 11/13, 11/19, 3/7, 4/10, 4/11, 4/7 | 03451005 | Rastede | Ammerland | 53.28 | 8.2001 |  | Freiflächensolaranlage | 61740 | Süd | 5 - 20 Grad | [17 empty] | 2025-10-01 |  |  | PVA Kleibrok 1 Gmbh & Co. KG | ABR913198917961 | Volleinspeisung |  | Avacon Netz GmbH (SNB990362338043) | SNB990362338043 | In Prüfung | Mittelspannung | SEL979911162391 | EEG932467965557 | E2187801S000000000000176911200002 | 2024-10-31 | 39072.3
SEE931939344876 | PVA Kalsow - Teilanlage 1 | In Planung | Solare Strahlungsenergie | 5993.36 | 4795.91 |  |  | 2025-06-20 | Mecklenburg-Vorpommern | 23970 | Benz |  |  | Kalsow | Flur 1, Fsts 7, 8, 116, 118, 123, 124, 125 | 13074004 | Benz | Nordwestmecklenburg | 53.552 | 11.3412 |  | Freiflächensolaranlage | 9440 | Süd | 5 - 20 Grad | [17 empty] | 2025-10-01 |  | 2025-06-30 | PVA Kalsow 1 GmbH & Co. KG | ABR972280835767 | Volleinspeisung |  | E.DIS Netz GmbH (SNB941690671609) | SNB941690671609 |  | Mittelspannung |  | EEG968132039681 |  |  | 5993.36
SEE904790651025 | PVA Kalsow | In Betrieb | Solare Strahlungsenergie | 20000 | 16004 | 2024-11-15 |  | 2024-12-04 | Mecklenburg-Vorpommern | 23970 | Benz |  |  | Kalsow | Flur 1, Fsts 7, 8, 116, 118, 123, 124, 125 | 13074004 | Benz | Nordwestmecklenburg | 53.552 | 11.3412 |  | Freiflächensolaranlage | 40944 | Süd | 5 - 20 Grad | [17 empty] | 2025-10-01 |  |  | PVA Kalsow 1 GmbH & Co. KG | ABR972280835767 | Volleinspeisung |  | E.DIS Netz GmbH (SNB941690671609) | SNB941690671609 | In Prüfung | Mittelspannung | SEL999035572081 | EEG987150607382 |  | 2024-11-15 | 20000 | SOL24-1/109,
SEE903083869703 | PV Anlage 2024 Anlagenteil 4 Ausschreibung | In Betrieb | Solare Strahlungsenergie | 1065.72 | 794.975 | 2024-11-05 |  | 2024-11-06 | Bayern | 91572 | Bechhofen |  |  | Königshofen a.d.H | 736.737 | 09571115 | Bechhofen | Ansbach | 49.145 | 10.5256 |  | Freiflächensolaranlage | 2568 | Süd | 5 - 20 Grad | [17 empty] | 2025-10-01 |  |  | Sonnenkraft Königshofen GmbH & Co. KG | ABR934685420436 | Volleinspeisung |  | N-ERGIE Netz GmbH (SNB973875583315) | SNB973875583315 | In Prüfung | Mittelspannung | SEL963132007333 | EEG944959549138 | E2191501SOXX000005088891692900030 | 2024-11-05 | 1065.72 | SOL24-1/367,
SEE968404416974 | Solarpark Augrub-Regen PVA2 | In Betrieb | Solare Strahlungsenergie | 3188.35 | 2400 | 2024-11-01 |  | 2024-11-06 | Bayern | 94209 | Regen |  |  | Oberneumais | 447, 448 | 09276138 | Regen | Regen | 48.9408 | 13.1003 |  | Freiflächensolaranlage | 5270 | Süd | 5 - 20 Grad | [17 empty] | 2025-10-01 |  |  | natürliche Person (ABR983175663525) | ABR983175663525 | Volleinspeisung |  | Bayernwerk Netz GmbH (SNB940352624434) | SNB940352624434 | In Prüfung | Mittelspannung | SEL917149194623 | EEG949326229521 | E2104101S000000000000155783500003 | 2024-11-01 | 3188.35 | Sol24-1/347,
SEE930028760429 | Solar Niederer Fläming | In Betrieb | Solare Strahlungsenergie | 65417.04 | 52250 | 2024-10-17 |  | 2024-11-07 | Brandenburg | 15936 | Dahme | Buckow |  |  |  | 12072053 | Dahme/Mark | Teltow-Fläming | 51.9559 | 13.3848 |  | Freiflächensolaranlage | 112788 | Süd | 21 - 40 Grad | [17 empty] | 2025-10-01 |  |  | Solar Niederer Fläming GmbH & Co. KG | ABR915591329280 | Volleinspeisung |  | E.DIS Netz GmbH (SNB941690671609) | SNB941690671609 | In Prüfung | Hochspannung | SEL972121349804 | EEG903455318860 |  | 2024-10-17 | 65417.04
SEE960421730286 | PVA Veilsdorf | In Betrieb | Solare Strahlungsenergie | 2048.085 | 1870 | 2025-07-24 |  | 2025-08-06 | Thüringen | 98669 | Veilsdorf |  |  | Veilsdorf | Flur 0: 493/2, 492, 491 | 16069053 | Veilsdorf | Hildburghausen | 50.4134 | 10.8028 |  | Freiflächensolaranlage |  | Süd | 5 - 20 Grad | [17 empty] | 2025-10-01 |  |  | Swisspower Renewables PV GmbH | ABR961212101940 | Volleinspeisung |  | TEN Thüringer Energienetze GmbH & Co. KG (SNB970821959712) | SNB970821959712 | In Prüfung | Mittelspannung | SEL939074530260 | EEG917979606372 |  | 2025-07-24 | 2048.085 | SOL24-3/070,
SEE966737987048 | wpd Solarpark Veringenstadt | In Betrieb | Solare Strahlungsenergie | 8487.06 | 6720 | 2025-04-02 |  | 2025-04-08 | Baden-Württemberg | 72519 | Veringenstadt |  |  | Veringenstadt | 810, 816, 824 | 08437114 | Veringenstadt | Sigmaringen | 48.1694 | 9.2468 |  | Freiflächensolaranlage | 14388 | nachgeführt | Nachgeführt | [17 empty] | 2025-10-01 |  |  | wpd Solarpark Veringenstadt GmbH & Co. KG | ABR997481485962 | Volleinspeisung |  | Netze BW GmbH (SNB948311994307) | SNB948311994307 | Geprüft | Mittelspannung | SEL928615264887 | EEG986905576898 | E1084301ABLO026939300000000000001 | 2025-04-02 | 8487.06 | SOL23-3/218,
SEE993847736679 | Solarpark Hirschhalde | In Betrieb | Solare Strahlungsenergie | 6538.59 | 5940 | 2025-02-28 |  | 2025-03-24 | Baden-Württemberg | 78073 | Bad Dürrheim |  |  | Hochemmingen | Hochemmingen, Gewann Eschle, FlSt. 1404, 1404/1, 1396 und 1350/2 | 08326003 | Bad Dürrheim | Schwarzwald-Baar-Kreis | 48.008 | 8.5584 |  | Freiflächensolaranlage | 10719 | Süd | 21 - 40 Grad | [17 empty] | 2025-10-01 |  |  | Solarpark Hirschhalde, Matthias und Karl-Heinz Strom GbR | ABR952403213443 | Volleinspeisung |  | naturenergie netze GmbH (SNB945502201350) | SNB945502201350 | Geprüft | Mittelspannung | SEL964869508254 | EEG966111710040 | E11411010008061631202502280000001 | 2025-02-28 | 6538.59
SEE926232716628 | Solarcarport Fürth | In Betrieb | Solare Strahlungsenergie | 1244.04 | 1200 | 2024-11-11 |  | 2024-11-11 | Bayern | 90763 | Fürth | Konrad-Kurz-Straße | 2 |  |  | 09563000 | Fürth | Fürth | 49.4391 | 10.994 |  | Freiflächensolaranlage | 2962 | Ost-West | 5 - 20 Grad | [17 empty] | 2025-10-01 |  |  | LEONHARD KURZ Stiftung & Co.KG | ABR900619648757 | Teileinspeisung (einschließlich Eigenverbrauch) |  | infra fürth gmbh (SNB911960309587) | SNB911960309587 | In Prüfung | Mittelspannung | SEL957290440262 | EEG939495588512 |  | 2024-11-11 | 1244.04
SEE947666631554 | PVA Kirchensittenbach | In Betrieb | Solare Strahlungsenergie | 6001 | 5100 | 2024-11-11 |  | 2024-11-11 | Bayern | 91241 | Kirchensittenbach |  |  | Treuf | 197 + 172 + 198 | 09574135 | Kirchensittenbach | Nürnberger Land | 49.5891 | 11.452 |  | Freiflächensolaranlage | 13640 | Süd | 5 - 20 Grad | [17 empty] | 2025-10-01 |  |  | Grünstromkraftwerk Kirchensittenbach GmbH & Co. KG | ABR914775715017 | Volleinspeisung |  | N-ERGIE Netz GmbH (SNB973875583315) | SNB973875583315 | Geprüft | Mittelspannung | SEL946136884599 | EEG967527483740 | E2191501SOXX000005088915561700000 | 2024-11-11 | 6001 | SOL24-1/152,
SEE999600639898 | Agri-Solarpark-Löffingen_EEG_vertikal_Ost-West-Ausrichtung | In Betrieb | Solare Strahlungsenergie | 1743.75 | 1400 | 2025-04-11 |  | 2025-04-11 | Baden-Württemberg | 79843 | Löffingen |  |  | Löffingen | 2539; 2540/2; 2541 | 08315070 | Löffingen | Breisgau-Hochschwarzwald | 47.8898 | 8.3724 |  | Freiflächensolaranlage | 3750 | Ost-West | 61 - 89 Grad | [17 empty] | 2025-10-01 |  |  | Agri-Solarpark Löffingen GmbH | ABR961086350307 | Volleinspeisung |  | naturenergie netze GmbH (SNB945502201350) | SNB945502201350 | Geprüft | Mittelspannung | SEL995032156453 | EEG997072743976 | E11411010008063165202504110000001 | 2025-04-11 | 1743.75 | SOL23-1/158,
SEE953700161918 | PV Park Kirchhaslach Hörlis II | In Betrieb | Solare Strahlungsenergie | 3694 | 3694 | 2024-11-26 |  | 2024-11-26 | Bayern | 87755 | Kirchhaslach |  |  | Kirchhaslach | 1209, 1212 | 09778157 | Kirchhaslach | Unterallgäu | 48.1383 | 10.3431 |  | Freiflächensolaranlage | 6106 | Süd | 5 - 20 Grad | [17 empty] | 2025-10-01 |  |  | Solavest GKH GmbH | ABR903561983983 | Volleinspeisung |  | LEW Verteilnetz GmbH (SNB911705062982) | SNB911705062982 | Geprüft | Mittelspannung | SEL990528238538 | EEG950401647741 |  | 2024-11-26 | 3694 | SOL24-1/465,
SEE920457147526 | PVA | In Planung | Solare Strahlungsenergie | 2200 | 2200 |  |  | 2024-11-12 | Hessen | 65618 | Selters |  |  | Niederselters | 11.20 | 06533014 | Selters (Taunus) | Limburg-Weilburg | 50.3416 | 8.2185 |  | Freiflächensolaranlage |  | Süd | 5 - 20 Grad | [17 empty] | 2025-10-01 |  | 2025-12-01 | natürliche Person (ABR988682219852) | ABR988682219852 | Volleinspeisung |  | Syna GmbH (SNB918250928893) | SNB918250928893 |  | Mittelspannung |  | EEG939139125165 |  |  | 2200
SEE983956547815 | Solarpark Ulrichsberg | In Planung | Solare Strahlungsenergie | 11296 | 9300 |  |  | 2024-11-13 | Baden-Württemberg | 74635 | Kupferzell |  |  | Kupferzell | 1627, 1630 | 08126047 | Kupferzell | Hohenlohekreis | 49.2433 | 9.6687 |  | Freiflächensolaranlage | 18672 | Süd | 5 - 20 Grad | [17 empty] | 2025-10-01 |  | 2026-01-30 | GPJ Solarpark Ulrichsberg GmbH & Co. KG | ABR902355187453 | Volleinspeisung |  | Netze BW GmbH (SNB948311994307) | SNB948311994307 |  | Mittelspannung |  | EEG968202631999 |  |  | 11296
SEE968741309052 | Solarpark Lottorf - P24-095 | In Betrieb | Solare Strahlungsenergie | 9936.81 | 9245 | 2025-02-26 |  | 2025-02-26 | Schleswig-Holstein | 24878 | Lottorf |  |  | Lottorf | Flur 2: 38/2, 11/13, 63/2 | 01059056 | Lottorf | Schleswig-Flensburg | 54.4458 | 9.5862 |  | Freiflächensolaranlage | 16986 | Süd | 5 - 20 Grad | [17 empty] | 2025-10-01 |  |  | Anumar Solarpark Lottorf GmbH & Co. KG | ABR952827153219 | Volleinspeisung |  | Schleswig-Holstein Netz GmbH (SNB990857029876) | SNB990857029876 | In Prüfung | Mittelspannung | SEL991359563110 | EEG908764867214 |  | 2025-02-26 | 9936.81 | SOL23-2/393,
SEE951574063796 | Freiflächensolaranlage 2 | In Planung | Solare Strahlungsenergie | 3068 | 2800 |  |  | 2024-11-14 | Nordrhein-Westfalen | 41836 | Hückelhoven |  |  | Baal | Flur 1 Nr. 127,155 und 156 | 05370020 | Hückelhoven | Heinsberg | 51.0264 | 6.2759 |  | Freiflächensolaranlage | 5144 | Süd | 21 - 40 Grad | [17 empty] | 2025-10-01 |  | 2025-10-25 | Wind EV GmbH Co. KG | ABR944891148796 | Volleinspeisung | SGE958015450542 | NEW Netz GmbH (SNB940437318166) | SNB940437318166 |  | Mittelspannung |  | EEG949646941653 |  |  | 3068
SEE966147564877 | PVA Uhrsleben - 2,6 MW | In Betrieb | Solare Strahlungsenergie | 2575.83 | 2324.6 | 2024-11-07 |  | 2024-11-14 | Sachsen-Anhalt | 39343 | Erxleben |  |  | Uhrsleben | Flur: 10 | 15083205 | Erxleben | Börde | 52.1971 | 11.2532 |  | Freiflächensolaranlage | 4519 | Süd | 5 - 20 Grad | [17 empty] | 2025-10-01 |  |  | Solarpark Uhrsleben GmbH & Co. KG | ABR907471102991 | Volleinspeisung | SGE911131154558 | Avacon Netz GmbH (SNB990362338043) | SNB990362338043 | In Prüfung | Mittelspannung | SEL975940385589 | EEG963289875786 |  | 2024-11-07 | 2575.83 | SOL24-2/248,
SEE989240612504 | PVA Uhrsleben - 12,3 MW | In Betrieb | Solare Strahlungsenergie | 12352.47 | 11175.4 | 2024-11-07 |  | 2024-11-14 | Sachsen-Anhalt | 39343 | Erxleben |  |  | Uhrsleben | Flur:10 | 15083205 | Erxleben | Börde | 52.1971 | 11.2532 |  | Freiflächensolaranlage | 21671 | Süd | 5 - 20 Grad | [17 empty] | 2025-10-01 |  |  | Solarpark Uhrsleben GmbH & Co. KG | ABR907471102991 | Volleinspeisung | SGE911131154558 | Avacon Netz GmbH (SNB990362338043) | SNB990362338043 | Geprüft | Umspannebene Hochspannung/Mittelspannung | SEL938141774040 | EEG971722179216 |  | 2024-11-07 | 12352.47 | SOL23-3/363,
SEE962680660021 | Solarpark Otterzhofen West - Teilanlage 2 | In Betrieb | Solare Strahlungsenergie | 2182.95 | 1935 | 2025-06-26 |  | 2025-07-09 | Bayern | 93339 | Riedenburg |  |  | Otterzhofen | 210 | 09273164 | Riedenburg | Kelheim | 49.0114 | 11.6788 |  | Freiflächensolaranlage | 3969 | Süd | 21 - 40 Grad | [17 empty] | 2025-10-01 |  |  | Solarpark Otterzhofen West GmbH & Co. KG | ABR917448036990 | Volleinspeisung |  | Bayernwerk Netz GmbH (SNB940352624434) | SNB940352624434 | In Prüfung | Mittelspannung | SEL963227873065 | EEG991245128898 |  | 2025-06-26 | 2182.95 | SOL24-1/136,
SEE999597785448 | Solarpark Hausdülmen GmbH&Co.KG | In Betrieb | Solare Strahlungsenergie | 9207.7 | 7260 | 2024-12-20 |  | 2025-01-31 | Nordrhein-Westfalen | 48249 | Dülmen |  |  | Dülmen-Kirchspiel | Flur86: 782, 788, 790, 791, 792. Flur106: 270. | 05558016 | Dülmen | Coesfeld | 51.8055 | 7.2647 |  | Freiflächensolaranlage | 20740 | Süd | 21 - 40 Grad | [17 empty] | 2025-10-01 |  |  | Solarpark Hausdülmen GmbH&Co.KG | ABR987040984401 | Volleinspeisung | SGE975727700338 | Stadtwerke Dülmen GmbH (SNB926697076725) | SNB926697076725 | Geprüft | Mittelspannung | SEL973482160213 | EEG956517961641 |  | 2024-12-20 | 9207.7 | SOL24-1/238,
SEE910233555065 | Freifläche Verrenberg 1 WE | In Betrieb | Solare Strahlungsenergie | 1699.83 | 1699.83 | 2024-02-09 |  | 2024-11-14 | Baden-Württemberg | 74613 | Öhringen |  |  | Öhringen-Verrenberg | Flurstück 719 | 08126066 | Öhringen | Hohenlohekreis | 49.188 | 9.46 |  | Freiflächensolaranlage | 3333 | Süd | 5 - 20 Grad | [17 empty] | 2025-10-01 |  |  | Walter Energy GmbH & Co. KG | ABR998647553099 | Volleinspeisung |  | Netze BW GmbH (SNB948311994307) | SNB948311994307 | Geprüft | Mittelspannung | SEL953063687230 | EEG942913979977 | E1084301ABLO041354400000000000001 | 2024-02-09 | 1699.83 | SOL23-2/480,
SEE929522065215 | URENCO-Solarpark | In Planung | Solare Strahlungsenergie | 5874.79 | 5445 |  |  | 2024-11-18 | Nordrhein-Westfalen | 48599 | Gronau | Röntgenstraße | 4 |  |  | 05554020 | Gronau (Westf.) | Borken | 52.2142 | 7.0827 |  | Freiflächensolaranlage | 14112 | Süd | 5 - 20 Grad | [17 empty] | 2025-10-01 |  | 2025-07-31 | URENCO Deutschland GmbH | ABR925052145762 | Teileinspeisung (einschließlich Eigenverbrauch) |  | Westnetz GmbH (SNB921897286493) | SNB921897286493 |  | Hochspannung |  | EEG940348683445 |  |  | 5874.79
SEE954619218427 | Solarpark Pirna | In Betrieb | Solare Strahlungsenergie | 16262.4 | 14520 | 2025-05-01 |  | 2025-05-05 | Sachsen | 01796 | Pirna |  |  | Pirna | 1178/5 1180/5 1182 1183/1 1189/8 1179/4 | 14628270 | Pirna | Sächsische Schweiz-Osterzgebirge | 50.9612 | 13.9145 |  | Freiflächensolaranlage | 23232 | Süd | 5 - 20 Grad | [17 empty] | 2025-10-01 |  |  | Solarpark an der Elbe Pirna Betriebs | ABR916324446595 | Volleinspeisung |  | Stadtwerke Pirna Energie GmbH (SNB927925826730) | SNB927925826730 | Geprüft | Mittelspannung | SEL955061852894 | EEG963020476081 | E43896017501796010500100000000001 | 2025-05-01 | 16262.4 | SOL24-2/171,
SEE996985402369 | Photovoltaikanlage Weimar | In Betrieb | Solare Strahlungsenergie | 1499.4 | 550 | 2025-06-25 |  | 2025-07-22 | Thüringen | 99425 | Weimar | Eduard-Rosenthal-Straße | 47 |  |  | 16055000 | Weimar | Weimar | 50.9898 | 11.3435 |  | Freiflächensolaranlage | 3060 | Ost-West | 5 - 20 Grad | [17 empty] | 2025-10-01 |  |  | DB Energie GmbH | ABR920411149450 | Volleinspeisung | SGE931545407682 | DB Energie GmbH (Bahnstromnetz 16,7 Hz) (SNB942182027607) | SNB942182027607 | Geprüft | Hochspannung | SEL918666683980 | EEG981007873388 |  | 2025-06-25 | 1499.4
SEE949375796678 | Aidhausen - Teil 2 - 5,9 MW | In Betrieb | Solare Strahlungsenergie | 5903.685 | 5100 | 2024-10-31 |  | 2024-11-19 | Bayern | 97491 | Aidhausen |  |  | Happertshausen | 491 | 09674111 | Aidhausen | Haßberge | 50.1565 | 10.4745 |  | Freiflächensolaranlage | 10449 | Süd | 5 - 20 Grad | [17 empty] | 2025-10-01 |  |  | Bürgersolarpark Aidhausen GmbH & Co. KG | ABR943133475454 | Volleinspeisung |  | Bayernwerk Netz GmbH (SNB940352624434) | SNB940352624434 | In Prüfung | Hochspannung | SEL921912871635 | EEG998255710662 | E21041010000000005167994994700002 | 2024-10-31 | 5903.685 | SOL23-3/361,
SEE909327126007 | AIdhausen - Teil 1 - 12,4 MW | In Betrieb | Solare Strahlungsenergie | 12426.345 | 10200 | 2024-10-31 |  | 2024-11-19 | Bayern | 97491 | Aidhausen |  |  | Aidhausen | 828,829, 831, 832, 833, 834 850, 851, 852, 859, 858, 857 | 09674111 | Aidhausen | Haßberge | 50.1527 | 10.4522 |  | Freiflächensolaranlage | 21816 | Süd | 5 - 20 Grad | [17 empty] | 2025-10-01 |  |  | Bürgersolarpark Aidhausen GmbH & Co. KG | ABR943133475454 | Volleinspeisung |  | Bayernwerk Netz GmbH (SNB940352624434) | SNB940352624434 | In Prüfung | Hochspannung | SEL921912871635 | EEG906494562089 | E21041010000000005167994994700001 | 2024-10-31 | 12426.345 | SOL23-3/362,
SEE962268502118 | Lönnewitz Solarpark 2 | In Betrieb | Solare Strahlungsenergie | 1536.48 | 1425 | 2024-11-19 |  | 2024-11-19 | Brandenburg | 04895 | Koßdorf | Flugplatzstraße |  |  |  | 12062341 | Mühlberg/Elbe | Elbe-Elster | 51.55 | 13.2287 |  | Freiflächensolaranlage | 3492 | Süd | 5 - 20 Grad | [17 empty] | 2025-10-01 |  |  | uesa Solar II GmbH | ABR986421844358 | Volleinspeisung |  | Mitteldeutsche Netzgesellschaft Strom mbH (SNB916269213931) | SNB916269213931 | In Prüfung | Mittelspannung | SEL964973897114 | EEG980533984766 | E41081010000000000000000000611285 | 2024-11-19 | 1536.48
SEE923233998336 | SE_2025_3896_Utting | In Betrieb | Solare Strahlungsenergie | 2715.72 | 2100 | 2025-04-17 |  | 2025-06-25 | Bayern | 86919 | Utting |  |  | Utting | Flurstück: 2273, Flurstück 2: 2272 | 09181144 | Utting am Ammersee | Landsberg am Lech | 48.0113 | 11.0744 |  | Freiflächensolaranlage | 4452 | Süd | 5 - 20 Grad | [17 empty] | 2025-10-01 |  |  | Lichtwerk Solar GmbH | ABR921025188590 | Volleinspeisung |  | Bayernwerk Netz GmbH (SNB940352624434) | SNB940352624434 | In Prüfung | Mittelspannung | SEL995399498418 | EEG984578253528 | E2104101S000000000000159238000002 | 2025-04-17 | 2715.72 | SOL24-1/123,
SEE998213486615 | Ellzee GmbH-Hausen 2 | In Betrieb | Solare Strahlungsenergie | 4997.28 | 3375 | 2024-11-18 |  | 2024-11-20 | Bayern | 89335 | Ichenhausen | Ulmer Straße |  |  |  | 09774143 | Ichenhausen | Günzburg | 48.3353 | 10.3002 |  | Freiflächensolaranlage | 8616 | Ost-West | 5 - 20 Grad | [17 empty] | 2025-10-01 |  |  | Solarpark Ellzee GmbH & Co. KG | ABR985272972913 | Volleinspeisung |  | LEW Verteilnetz GmbH (SNB911705062982) | SNB911705062982 | Geprüft | Mittelspannung | SEL936262258043 | EEG910270606003 | E31177010000000005007938484-00000 | 2024-11-18 | 4997.28 | SOL23-1/078,
SEE934173846304 | Heimatenergie Burgebarch | In Betrieb | Solare Strahlungsenergie | 10567.2 | 8510 | 2024-12-04 |  | 2024-12-05 | Bayern | 96138 | Burgebrach |  |  | Burgebrach | 992, 1001 | 09471120 | Burgebrach | Bamberg | 49.8206 | 10.7574 |  | Freiflächensolaranlage | 24864 | Süd-Ost | 5 - 20 Grad | [17 empty] | 2025-10-01 |  |  | Heimatenergie Burgebrach GmbH | ABR971715440040 | Volleinspeisung |  | Bayernwerk Netz GmbH (SNB940352624434) | SNB940352624434 | Geprüft | Umspannebene Hochspannung/Mittelspannung | SEL967652643217 | EEG963754928610 | E2104101S000000000000155792700002 | 2024-12-04 | 10567.2 | SOL24-1/384,
SEE979577520931 | Agri PV Kruse Energie kl. 3,3 MW | In Planung | Solare Strahlungsenergie | 3300 | 3300 |  |  | 2024-11-20 | Niedersachsen | 27809 | Lemwerder | Butzhauser Helmer | 1A |  |  | 03461006 | Lemwerder | Wesermarsch | 53.1539 | 8.5627 |  | Freiflächensolaranlage |  | Süd-Ost | 21 - 40 Grad | [17 empty] | 2025-10-01 |  | 2026-07-15 | Henning Kruse Energie | ABR995865243818 | Volleinspeisung |  |  |  |  | Mittelspannung |  | EEG946707775608 |  |  | 3300
SEE977970307609 | Agri PV Kruse Energie | In Betrieb | Solare Strahlungsenergie | 14509.11 | 10350 | 2025-05-15 |  | 2025-06-26 | Niedersachsen | 27809 | Lemwerder | Butzhauser Helmer | 1A |  |  | 03461006 | Lemwerder | Wesermarsch | 53.1547 | 8.5596 |  | Freiflächensolaranlage | 23982 | Süd-West | 5 - 20 Grad | [17 empty] | 2025-10-01 |  |  | Henning Kruse Energie | ABR995865243818 | Volleinspeisung |  | EWE NETZ GmbH (SNB951051725711) | SNB951051725711 | In Prüfung | Mittelspannung | SEL916586582499 | EEG992504436914 |  | 2025-05-15 | 14509.11 | SOL25-1/148,
SEE998049376180 | PVA Kauernhofen 240,241 | In Betrieb | Solare Strahlungsenergie | 2464.02 | 1800 | 2024-11-20 |  | 2024-11-20 | Bayern | 91330 | Eggolsheim |  |  | Kauernhofen | 240, 241 | 09474123 | Eggolsheim | Forchheim | 49.7588 | 11.0882 |  | Freiflächensolaranlage | 4212 | Süd | 5 - 20 Grad | [17 empty] | 2025-10-01 |  |  | Envalue Solarpark 9 | ABR917083789114 | Volleinspeisung |  | Bayernwerk Netz GmbH (SNB940352624434) | SNB940352624434 | In Prüfung | Mittelspannung | SEL972820937203 | EEG959488912186 | E2104101S000000000000157085700002 | 2024-11-20 | 2464.02 | SOL24-1/297,
SEE957642323441 | PVA Wiesenhagen_EEG 1 | In Betrieb | Solare Strahlungsenergie | 9998.1 | 9695.71 | 2024-12-11 |  | 2024-12-19 | Brandenburg | 14959 | Trebbin |  |  | Wiesenhagen | Flur8: 073, 074, 075 | 12072426 | Trebbin | Teltow-Fläming | 52.1778 | 13.224 |  | Freiflächensolaranlage | 14283 | Süd | 5 - 20 Grad | [17 empty] | 2025-10-01 |  |  | TEP Pallas GmbH & Co. KG | ABR908774683071 | Volleinspeisung |  | E.DIS Netz GmbH (SNB941690671609) | SNB941690671609 | In Prüfung | Hochspannung | SEL932807999235 | EEG903725235934 |  | 2024-12-11 | 9998.1 | SOL23-3/292,
SEE955453927148 | PVA Wiesenhagen_EEG 2 | In Betrieb | Solare Strahlungsenergie | 58592.37 | 57765.889 | 2024-12-13 |  | 2024-12-19 | Brandenburg | 14959 | Trebbin |  |  | Wiesenhagen | Flur8: 073, 074, 075, 082, 108, 109, 110, 111, 112, 113 | 12072426 | Trebbin | Teltow-Fläming | 52.1691 | 13.2257 |  | Freiflächensolaranlage | 83275 | Süd | 5 - 20 Grad | [17 empty] | 2025-10-01 |  |  | TEP Pallas GmbH & Co. KG | ABR908774683071 | Volleinspeisung |  | E.DIS Netz GmbH (SNB941690671609) | SNB941690671609 | In Prüfung | Hochspannung | SEL956660514138 | EEG908520430683 |  | 2024-12-13 | 58592.37 | SOL23-3/291,
SEE902711471011 | PVA Böhmreut Teil 2 | In Betrieb | Solare Strahlungsenergie | 1685.06 | 1200 | 2024-11-20 |  | 2024-11-20 | Bayern | 94104 | Tittling |  |  | Tittling | 1599, 1600 | 09275152 | Tittling | Passau | 48.7539 | 13.3951 |  | Freiflächensolaranlage | 2912 | Süd | 5 - 20 Grad | [17 empty] | 2025-10-01 |  |  | FIMA Invest III UG (haftungsbeschränkt) & Co. KG | ABR935099909579 | Volleinspeisung |  | Bayernwerk Netz GmbH (SNB940352624434) | SNB940352624434 | Geprüft | Mittelspannung | SEL984032060174 | EEG974661669053 | E2104101S000000000000156568700002 | 2024-11-20 | 1685.06 | SOL24-1/286,
SEE905493322861 | PV Meylberghof GbR | In Planung | Solare Strahlungsenergie | 2200 | 1870 |  |  | 2024-11-20 | Nordrhein-Westfalen | 59609 | Anröchte |  |  | 051446 | Flur1: 058 | 05974004 | Anröchte | Soest | 51.5844 | 8.3596 |  | Freiflächensolaranlage | 3267 | Süd | 5 - 20 Grad | [17 empty] | 2025-10-01 |  | 2025-01-01 | PV Meylbergshof GbR | ABR963148099384 | Volleinspeisung |  | Westnetz GmbH (SNB921897286493) | SNB921897286493 |  | Mittelspannung |  | EEG953531107697 |  |  | 2200
SEE964972815867 | Groß Vollstedt | In Betrieb | Solare Strahlungsenergie | 16808.04 | 14620 | 2024-10-25 |  | 2024-11-21 | Schleswig-Holstein | 24802 | Groß Vollstedt |  |  | Groß Vollstedt | Flur13: 20/2, 18/2, 22, 23, 29, 28/4. Flur12: 41 | 01058065 | Groß Vollstedt | Rendsburg-Eckernförde | 54.2226 | 9.853 |  | Freiflächensolaranlage | 31023 | Süd | 5 - 20 Grad | [17 empty] | 2025-10-01 |  |  | EP4 Solar Invest 6 GmbH & Co. KG | ABR934127092498 | Volleinspeisung |  | Schleswig-Holstein Netz GmbH (SNB990857029876) | SNB990857029876 | In Prüfung | Umspannebene Hochspannung/Mittelspannung | SEL929338415082 | EEG933824593239 |  | 2024-10-25 | 16808.04 | SOL23-1/134,
SEE940346897370 | Solarpark Riedenheim | In Betrieb | Solare Strahlungsenergie | 10022.4 | 9000 | 2025-08-07 |  | 2025-08-11 | Bayern | 97283 | Riedenheim |  |  | Riedenheim | 1854 | 09679179 | Riedenheim | Würzburg | 49.5684 | 9.9614 |  | Freiflächensolaranlage | 17280 | Süd | 5 - 20 Grad | [17 empty] | 2025-10-01 |  |  | Ranft Projekte 20 GmbH | ABR945326269109 | Volleinspeisung |  | N-ERGIE Netz GmbH (SNB973875583315) | SNB973875583315 | In Prüfung | Mittelspannung | SEL959534165184 | EEG996233429223 |  | 2025-08-07 | 10022.4
SEE905752418816 | Solarkraftwerk Wolframs-Eschenbach Biederbach | In Betrieb | Solare Strahlungsenergie | 3801.2 | 3000 | 2024-11-06 |  | 2024-11-21 | Bayern | 91639 | Wolframs-Eschenbach |  |  | Biederbach | 223 | 09571229 | Wolframs-Eschenbach | Ansbach | 49.2013 | 10.74 |  | Freiflächensolaranlage | 8840 | Süd | 5 - 20 Grad | [17 empty] | 2025-10-01 |  |  | Solarkraftwerk Wolframs-Eschenbach GmbH & Co. KG | ABR959959480589 | Volleinspeisung |  | N-ERGIE Netz GmbH (SNB973875583315) | SNB973875583315 | Geprüft | Mittelspannung | SEL920468626324 | EEG970228437288 | E2191501SOXX000005088917689500020 | 2024-11-06 | 3801.2 | SOL24-1/153,
SEE900632862208 | Floating PV | In Betrieb | Solare Strahlungsenergie | 2000.16 | 1750 | 2024-11-29 |  | 2024-12-05 | Niedersachsen | 49685 | Höltinghausen | Brinkmannstraße | 32 |  |  | 03453005 | Emstek | Cloppenburg | 52.8656 | 8.1413 |  | Freiflächensolaranlage | 3704 | Ost-West | 5 - 20 Grad | [17 empty] | 2025-10-01 |  |  | Höltinghauser Industriewerke | ABR980940927608 | Teileinspeisung (einschließlich Eigenverbrauch) |  | EWE NETZ GmbH (SNB951051725711) | SNB951051725711 | Geprüft | Mittelspannung | SEL931845028266 | EEG905810032770 | E21846010000000100000026954000001 | 2024-11-29 | 2000.16
SEE949397628124 | Energie Biba GmbH & Co. KG | In Betrieb | Solare Strahlungsenergie | 2000.79 | 1600 | 2024-11-21 |  | 2024-11-21 | Bayern | 91639 | Wolframs-Eschenbach |  |  | Biederbach | Flur Nr. 219 | 09571229 | Wolframs-Eschenbach | Ansbach | 49.2009 | 10.7384 |  | Freiflächensolaranlage | 4653 | Ost-West | 5 - 20 Grad | [17 empty] | 2025-10-01 |  |  | Energie Biba GmbH & Co. KG | ABR941594875608 | Volleinspeisung |  | N-ERGIE Netz GmbH (SNB973875583315) | SNB973875583315 | Geprüft | Mittelspannung | SEL920468626324 | EEG958420128982 | E2191501SOXX000005088917689500000 | 2024-11-21 | 2000.79 | SOL24-1/280,
SEE964626672747 | Solarpark Soest-Ampen | In Betrieb | Solare Strahlungsenergie | 4029.44 | 3500 | 2025-03-31 |  | 2025-03-31 | Nordrhein-Westfalen | 59494 | Soest |  |  | Ampen | Flur 3 Flurstück 506,507 | 05974040 | Soest | Soest | 51.547 | 8.046 |  | Freiflächensolaranlage | 6296 | Ost-West | 21 - 40 Grad | [17 empty] | 2025-10-01 |  |  | H2D GbR | ABR983678332379 | Volleinspeisung |  | Stadtwerke Soest GmbH (SNB965118678667) | SNB965118678667 | In Prüfung | Mittelspannung | SEL982497109261 | EEG932580722044 | E31183100000000000000000000003355 | 2025-03-31 | 4029.44
SEE907392755665 | PVA Deponie 1 Jänschwalde Nord | In Betrieb | Solare Strahlungsenergie | 14554.11 | 11730 | 2024-12-20 |  | 2024-12-20 | Brandenburg | 03149 | Wiesengrund |  |  | Weißagk; Gosda | Flur3: 3, 4, 5, 6, 7. Flur4: 105, 108, 113, 112/1, 110, 111, 112/2, 285/1.; Flur7: 401. | 12071414 | Wiesengrund | Spree-Neiße | 51.7709 | 14.5243 |  | Freiflächensolaranlage | 24926 | Nord-Ost | 5 - 20 Grad | [17 empty] | 2025-10-01 |  |  | LEPV Jänschwalde GmbH & Co.KG | ABR943969523183 | Volleinspeisung | SGE987606332790 | Mitteldeutsche Netzgesellschaft Strom mbH (SNB916269213931) | SNB916269213931 | Geprüft | Hochspannung | SEL986108974521 | EEG997393166584 | E41081010000000000000000000713831 | 2024-12-20 | 14554.11 | SOL22-3/117,
SEE972264332718 | PVA Duben II VOG100-154 | In Betrieb | Solare Strahlungsenergie | 1309.67 | 750 | 2024-09-02 |  | 2024-11-26 | Brandenburg | 15926 | Luckau |  |  | Kaden | Flur1: 001 und Flurstück: 297 | 12061320 | Luckau | Dahme-Spreewald | 51.9004 | 13.8066 |  | Freiflächensolaranlage | 2318 | Süd | 21 - 40 Grad | [17 empty] | 2025-10-01 |  |  | Proinvesta GmbH | ABR990815999609 | Volleinspeisung |  | Stadt- und Überlandwerke GmbH Luckau-Lübbenau (SNB922689183730) | SNB922689183730 | In Prüfung | Niederspannung (= Hausanschluss/Haushaltsstrom) | SEL959486270813 | EEG954547399113 |  | 2024-09-02 | 1309.67
SEE957396858718 | Erweiterung 2024 Solarpark Nindorf | In Betrieb | Solare Strahlungsenergie | 4927 | 3600 | 2025-02-18 |  | 2025-02-19 | Schleswig-Holstein | 25704 | Nindorf | Süderlandweg | 2 |  |  | 01051078 | Nindorf | Dithmarschen | 54.0774 | 9.1342 |  | Freiflächensolaranlage | 7194 | Süd | 21 - 40 Grad | [17 empty] | 2025-10-01 |  |  | Bürgersolarpark Nindorf-Farnewinkel GmbH & Co. KG | ABR960807571977 | Volleinspeisung |  | Schleswig-Holstein Netz GmbH (SNB990857029876) | SNB990857029876 | In Prüfung | Mittelspannung | SEL951485490483 | EEG936889414013 |  | 2025-02-18 | 4927 | SOL24-2/035,
SEE933131502238 | PV Peres West I_B | In Betrieb | Solare Strahlungsenergie | 14812 | 11500 | 2024-12-16 |  | 2025-01-15 | Sachsen | 04539 | Groitzsch |  |  | Audigast | 170/11 | 14729170 | Groitzsch | Leipzig | 51.1669 | 12.3233 |  | Freiflächensolaranlage | 25344 | Ost-West | 5 - 20 Grad | [17 empty] | 2025-10-01 |  |  | MIBRAG GmbH | ABR912191079669 | Teileinspeisung (einschließlich Eigenverbrauch) |  | Mitteldeutsche Netzgesellschaft Strom mbH (SNB916269213931) | SNB916269213931 | In Prüfung | Mittelspannung | SEL926478296564 | EEG947014071728 | E41081010000000000000000000707807 | 2024-12-16 | 14812 | SOL24-2/201,
SEE906490181826 | PV Peres West I_C | In Betrieb | Solare Strahlungsenergie | 17100.5 | 14500 | 2024-12-16 |  | 2025-01-15 | Sachsen | 04539 | Groitzsch |  |  | Audigast | 170/11 | 14729170 | Groitzsch | Leipzig | 51.1669 | 12.3233 |  | Freiflächensolaranlage | 29232 | Ost-West | 5 - 20 Grad | [17 empty] | 2025-10-01 |  |  | MIBRAG GmbH | ABR912191079669 | Teileinspeisung (einschließlich Eigenverbrauch) |  | Mitteldeutsche Netzgesellschaft Strom mbH (SNB916269213931) | SNB916269213931 | In Prüfung | Niederspannung (= Hausanschluss/Haushaltsstrom) | SEL949022288150 | EEG953227513009 | E41081010000000000000000000707813 | 2024-12-16 | 17100.5 | SOL24-2/200,
SEE980643972332 | Solarpark Teunz - 3.144 kWp | In Betrieb | Solare Strahlungsenergie | 3144.42 | 2400 | 2025-04-08 |  | 2025-04-08 | Bayern | 92552 | Teunz |  |  | Teunz | 192, 193 | 09376171 | Teunz | Schwandorf | 49.4723 | 12.3802 |  | Freiflächensolaranlage | 5184 | Süd | 5 - 20 Grad | [17 empty] | 2025-10-01 |  |  | Greeno Solarprojekt 64 GmbH & Co. KG | ABR911055969290 | Volleinspeisung |  | Bayernwerk Netz GmbH (SNB940352624434) | SNB940352624434 | In Prüfung | Mittelspannung | SEL935070990275 | EEG995571480545 |  | 2025-04-08 | 3144.42 | SOL24-2/152,
SEE947800025164 | PV Freiflächanlage 1.000,80kWp (Ausschreibung) | In Betrieb | Solare Strahlungsenergie | 1000.8 | 1000 | 2024-11-12 |  | 2024-11-27 | Bayern | 94209 | Regen |  |  | Oberneumais | 180/4, 187, 1379 und 1388 | 09276138 | Regen | Regen | 48.9533 | 13.0724 |  | Freiflächensolaranlage | 1668 | Süd | 21 - 40 Grad | [17 empty] | 2025-10-01 |  |  | natürliche Person (ABR997831693573) | ABR997831693573 | Volleinspeisung |  | Bayernwerk Netz GmbH (SNB940352624434) | SNB940352624434 | Geprüft | Mittelspannung | SEL923473060947 | EEG975044167777 | E2104101S000000000000156749200001 | 2024-11-12 | 1000.8 | SOL24-1/005,
SEE916871490539 | Rötz V | In Betrieb | Solare Strahlungsenergie | 6416.12 | 4660.44 | 2025-04-02 |  | 2025-09-03 | Bayern | 92444 | Rötz |  |  | Hetzmannsdorf | 331.333 | 09372154 | Rötz | Cham | 49.3499 | 12.516 |  | Freiflächensolaranlage | 11666 | Süd | 5 - 20 Grad | [17 empty] | 2025-10-01 |  |  | Solarpark Rötz GmbH & Co. KG | ABR939451292019 | Volleinspeisung |  | Bayernwerk Netz GmbH (SNB940352624434) | SNB940352624434 | In Prüfung | Mittelspannung | SEL905275600118 | EEG991846564088 |  | 2025-04-02 | 6416.12 | SOL24-2/005,
SEE937751098713 | PVA Schleich II | In Betrieb | Solare Strahlungsenergie | 6448.95 | 5610 | 2024-11-27 |  | 2024-11-28 | Rheinland-Pfalz | 54340 | Schleich |  |  | Schleich | Flur 1: 1937/74 | 07235120 | Schleich | Trier-Saarburg | 49.815 | 6.8251 |  | Freiflächensolaranlage | 9180 | Süd | 21 - 40 Grad | [17 empty] | 2025-10-01 |  |  | TEP Iris GmbH & Co. KG | ABR946607941318 | Volleinspeisung |  | Westnetz GmbH (SNB921897286493) | SNB921897286493 | Geprüft | Mittelspannung | SEL915036727978 | EEG915037209299 |  | 2024-11-27 | 6448.95 | SOL24-1/253,
SEE989947555401 | Kohlberg | In Betrieb | Solare Strahlungsenergie | 6801.3 | 5100 | 2025-08-05 |  | 2025-08-07 | Bayern | 92702 | Kohlberg |  |  | Kohlberg | 1462, 1463, 1464, 1507. | 09374131 | Kohlberg | Neustadt a.d. Waldnaab | 49.5943 | 11.9993 |  | Freiflächensolaranlage | 12366 | Süd | 5 - 20 Grad | [17 empty] | 2025-10-01 |  |  | Solarpark Kohlberg GmbH & Co. KG | ABR934834576397 | Volleinspeisung |  | Bayernwerk Netz GmbH (SNB940352624434) | SNB940352624434 | In Prüfung | Mittelspannung | SEL965036564264 | EEG994922187744 |  | 2025-08-05 | 6801.3 | SOL24-2/003,
SEE909509641229 | Pirk | In Betrieb | Solare Strahlungsenergie | 3282 | 2400 | 2025-04-30 |  | 2025-05-06 | Bayern | 92712 | Pirk |  |  | Enzenrieth | 905 | 09374146 | Pirk | Neustadt a.d. Waldnaab | 49.6118 | 12.2022 |  | Freiflächensolaranlage | 5967 | Süd | 5 - 20 Grad | [17 empty] | 2025-10-01 |  |  | Solarpark Pirk-Hochdorf GmbH & Co. KG | ABR946095985146 | Volleinspeisung |  | Bayernwerk Netz GmbH (SNB940352624434) | SNB940352624434 | In Prüfung | Mittelspannung | SEL984306772055 | EEG947632340268 |  | 2025-04-30 | 3282 | SOL24-2/001,
SEE958085266777 | Reuth | In Betrieb | Solare Strahlungsenergie | 6445 | 5280 | 2025-08-26 |  | 2025-08-27 | Bayern | 92717 | Reuth |  |  | Reuth b. Erbendorf | 498 | 09377149 | Reuth b. Erbendorf | Tirschenreuth | 49.8461 | 12.1525 |  | Freiflächensolaranlage | 11718 | Süd | 5 - 20 Grad | [17 empty] | 2025-10-01 |  |  | Solarpark Reuth-Premenreuth GmbH & Co. KG | ABR936637970433 | Volleinspeisung |  | Bayernwerk Netz GmbH (SNB940352624434) | SNB940352624434 | In Prüfung | Mittelspannung | SEL929229051276 | EEG943009474758 |  | 2025-08-26 | 6445 | SOL24-2/004,
SEE976103841010 | Solarpark Geldermannstrasse | In Betrieb | Solare Strahlungsenergie | 2721.6 | 2721.6 | 2025-03-24 |  | 2025-03-26 | Baden-Württemberg | 79206 | Breisach |  |  | 195.7 | 7862 | 08315015 | Breisach am Rhein | Breisgau-Hochschwarzwald | 48.0447 | 7.5801 |  | Freiflächensolaranlage | 4536 | Süd | 21 - 40 Grad | [17 empty] | 2025-10-01 |  |  | Erismann & Cie. GmbH | ABR947300014576 | Teileinspeisung (einschließlich Eigenverbrauch) | SGE942116133589 | badenovaNETZE GmbH (SNB965774651691) | SNB965774651691 | Geprüft | Mittelspannung | SEL943259146276 | EEG920335954093 |  | 2025-03-24 | 2721.6
SEE950941358022 | Freifläche Sunzendorf | In Betrieb | Solare Strahlungsenergie | 1624.86 | 1500 | 2025-02-21 |  | 2024-11-28 | Bayern | 92262 | Birgland |  |  | Birgland | 40 | 09371116 | Birgland | Amberg-Sulzbach | 49.4669 | 11.6287 |  | Freiflächensolaranlage | 3009 | Süd | 21 - 40 Grad | [17 empty] | 2025-10-01 |  |  | SBB Solar GmbH | ABR976809177482 | Volleinspeisung |  | Bayernwerk Netz GmbH (SNB940352624434) | SNB940352624434 | In Prüfung | Umspannebene Mittelspannung/Niederspannung | SEL946687449919 | EEG915042992919 |  | 2025-02-21 | 1624.86 | SOL23-2/165,
SEE943417102915 | Solarpark Imming GmbH & Co.KG Teil 2 _ kleiner 6,191 MW | In Betrieb | Solare Strahlungsenergie | 6191.64 | 5500 | 2024-11-28 |  | 2024-11-28 | Bayern | 84189 | Wurmsham |  |  | Wurmsham | Flur: 918, 921 | 09274193 | Wurmsham | Landshut | 48.352 | 12.366 |  | Freiflächensolaranlage | 14943 | Süd | 5 - 20 Grad | [17 empty] | 2025-10-01 |  |  | Solarpark Imming GmbH & Co.KG | ABR913306608972 | Volleinspeisung |  | Bayernwerk Netz GmbH (SNB940352624434) | SNB940352624434 | Geprüft | Mittelspannung | SEL962025624282 | EEG947855790918 | E2104101S000000000000156455500001 | 2024-11-28 | 6191.64 | SOL24-1/350,
SEE974771065349 | Kieswerk Illingen | In Betrieb | Solare Strahlungsenergie | 1499.88 | 1499.88 | 2025-01-21 |  | 2025-04-07 | Baden-Württemberg | 75428 | Illingen | Vaihinger Straße | 130 |  |  | 08236028 | Illingen | Enzkreis | 48.9435 | 8.9436 |  | Freiflächensolaranlage | 2586 | Süd | 21 - 40 Grad | [17 empty] | 2025-10-01 |  |  | SEE GmbH | ABR919597713432 | Teileinspeisung (einschließlich Eigenverbrauch) |  | Netze BW GmbH (SNB948311994307) | SNB948311994307 | In Prüfung | Mittelspannung | SEL960307801932 | EEG915548847867 |  | 2025-01-21 | 1499.88
SEE965095884921 | PV Freiflächanlage 5.197,92kWp (Kumhausen) | In Betrieb | Solare Strahlungsenergie | 5197.92 | 4830 | 2024-11-14 |  | 2024-11-29 | Bayern | 84036 | Kumhausen |  |  | Hohenegglkofen | 547 | 09274146 | Kumhausen | Landshut | 48.515 | 12.2379 |  | Freiflächensolaranlage | 8736 | Süd | 21 - 40 Grad | [17 empty] | 2025-10-01 |  |  | GSt 76. Solarpark GmbH & Co. KG | ABR934885693036 | Volleinspeisung |  | Bayernwerk Netz GmbH (SNB940352624434) | SNB940352624434 | Geprüft | Mittelspannung | SEL981236662876 | EEG908731825803 | E2104101S000000000000156787400002 | 2024-11-14 | 5197.92
SEE988747193264 | SE_2024_3617_Reisbach | In Betrieb | Solare Strahlungsenergie | 24001.03 | 17250 | 2024-12-06 |  | 2024-12-06 | Saarland | 66793 | Saarwellingen | Waldstraße |  |  |  | 10044116 | Saarwellingen | Saarlouis | 49.3713 | 6.8986 |  | Freiflächensolaranlage | 39618 | Süd | 5 - 20 Grad | [17 empty] | 2025-10-01 |  |  | Solarprojekt 23 GmbH & Co. KG | ABR956080114277 | Volleinspeisung |  | Creos Deutschland GmbH (SNB940133714842) | SNB940133714842 | Geprüft | Mittelspannung | SEL943641652187 | EEG954800782706 | E339130166793X0NORDSCHACHT00S2025 | 2024-12-06 | 24001.03
SEE965173837702 | Solarpark Theile | In Betrieb | Solare Strahlungsenergie | 5379.2 | 4000 | 2024-12-02 |  | 2024-12-02 | Bayern | 92711 | Parkstein |  |  | Theile | 627 | 09374144 | Parkstein | Neustadt a.d. Waldnaab | 49.7435 | 12.0836 |  | Freiflächensolaranlage | 13120 | Ost | 5 - 20 Grad | [17 empty] | 2025-10-01 |  |  | Solarpark Theile GmbH & Co. KG | ABR944336885859 | Volleinspeisung |  | Bayernwerk Netz GmbH (SNB940352624434) | SNB940352624434 | Geprüft | Mittelspannung | SEL926616800141 | EEG993181814811 | E2104101S000000000000156806700002 | 2024-12-02 | 5379.2
SEE995752289295 | PVA Riekofen Teil 2 | In Betrieb | Solare Strahlungsenergie | 5413.72 | 4400 | 2024-11-27 |  | 2024-12-02 | Bayern | 93104 | Riekofen |  |  | Ehring | 343, 510 | 09375191 | Riekofen | Regensburg | 48.896 | 12.3375 |  | Freiflächensolaranlage | 9334 | Süd | 5 - 20 Grad | [17 empty] | 2025-10-01 |  |  | HMN Solar GmbH & Co.KG | ABR911464698231 | Volleinspeisung |  | Bayernwerk Netz GmbH (SNB940352624434) | SNB940352624434 | In Prüfung | Mittelspannung | SEL936863747014 | EEG938618289862 |  | 2024-11-27 | 5413.72 | SOL24-1/260,
SEE912251081304 | Agri-PV Anlage Schongau 5992 kWp | In Betrieb | Solare Strahlungsenergie | 5991.84 | 4800 | 2024-11-28 |  | 2024-12-02 | Bayern | 86956 | Schongau |  |  | Schongau | 4968, 4968/2, 4968/3, 4968/4, 4976 | 09190148 | Schongau | Weilheim-Schongau | 47.8027 | 10.8678 |  | Freiflächensolaranlage | 10512 | Süd | 21 - 40 Grad | [17 empty] | 2025-10-01 |  |  | Bürgerenergie Schongau eG (iG) | ABR908347032626 | Volleinspeisung |  | LEW Verteilnetz GmbH (SNB911705062982) | SNB911705062982 | In Prüfung | Mittelspannung | SEL977916501207 | EEG962367249242 |  | 2024-11-28 | 5991.84
SEE954584791123 | PV Anlage - Regionale Energiewende Beteiligung Freyung | In Betrieb | Solare Strahlungsenergie | 4133.7 | 3600 | 2025-01-30 |  | 2025-01-31 | Bayern | 94078 | Freyung |  |  | Ahornöd | 675, 683 | 09272118 | Freyung | Freyung-Grafenau | 48.8183 | 13.5659 |  | Freiflächensolaranlage | 7164 | Süd | 5 - 20 Grad | [17 empty] | 2025-10-01 |  |  | Regionale Energiewende-Beteiligung Freyung GmbH | ABR916547353229 | Volleinspeisung |  | Bayernwerk Netz GmbH (SNB940352624434) | SNB940352624434 | Geprüft | Mittelspannung | SEL942957615718 | EEG991793879204 | E2104101S000000000000158291000001 | 2025-01-30 | 4133.7 | SOL24-2/323,
SEE977579247771 | C.HAFNER Freiflächenanlage | In Betrieb | Solare Strahlungsenergie | 1202.85 | 1202.85 | 2024-12-01 |  | 2024-12-02 | Baden-Württemberg | 71299 | Wimsheim | Maybachstraße | 4 |  |  | 08236067 | Wimsheim | Enzkreis | 48.8447 | 8.8206 |  | Freiflächensolaranlage | 2187 | Süd-Ost | 5 - 20 Grad | [17 empty] | 2025-10-01 |  |  | C.HAFNER GmbH+Co. KG | ABR983915001204 | Teileinspeisung (einschließlich Eigenverbrauch) |  | Netze BW GmbH (SNB948311994307) | SNB948311994307 | Geprüft | Mittelspannung | SEL941051875127 | EEG957165789304 | E1084301ABLO040580600000000000001 | 2024-12-01 | 1202.85 | SOL23-3/502,
SEE900083278016 | PV Gleisdreieck Mindelheim | In Betrieb | Solare Strahlungsenergie | 7499.4 | 5760 | 2024-11-28 |  | 2024-12-04 | Bayern | 87719 | Mindelheim |  |  | Mindelheim | 1666, 1666/2, 1666/3, 1666/4, 1667, 1668, 1669, 1670 | 09778173 | Mindelheim | Unterallgäu | 48.0526 | 10.5072 |  | Freiflächensolaranlage | 12930 | Süd-Ost | 21 - 40 Grad | [17 empty] | 2025-10-01 |  |  | PV Gleisdreieck Mindelheim GmbH & Co. KG | ABR925025372652 | Volleinspeisung |  | Vereinigte Wertach Elektrizitätswerke GmbH (SNB966808200267) | SNB966808200267 | Geprüft | Mittelspannung | SEL940470156213 | EEG924570236822 |  | 2024-11-28 | 7499.4 | SOL23-3/565,
SEE992245006483 | Solarpark Kalteneber | In Betrieb | Solare Strahlungsenergie | 4464.24 | 3600 | 2024-12-12 |  | 2024-12-13 | Thüringen | 37308 | Heilbad Heiligenstadt |  |  | Kalteneber | Flur 5: 7/4 | 16061045 | Heilbad Heiligenstadt | Eichsfeld | 51.3166 | 10.1332 |  | Freiflächensolaranlage | 10146 | Ost-West | 5 - 20 Grad | [17 empty] | 2025-10-01 |  |  | Stadtwerke Heilbad Heiligenstadt GmbH | ABR932927907349 | Volleinspeisung |  | Stadtwerke Heilbad Heiligenstadt GmbH (SNB952677840789) | SNB952677840789 | Geprüft | Mittelspannung | SEL963784243295 | EEG960567472286 | E41361010000000000000000171389001 | 2024-12-12 | 4464.24
SEE964188703934 | PV Hermeskeil FF BA-IV | In Betrieb | Solare Strahlungsenergie | 1001 | 1001 | 2025-07-21 |  | 2025-07-21 | Rheinland-Pfalz | 54411 | Hermeskeil | Trierer Straße | 200 |  |  | 07235045 | Hermeskeil | Trier-Saarburg | 49.6693 | 6.9208 |  | Freiflächensolaranlage | 1628 | Süd | 5 - 20 Grad | [17 empty] | 2025-10-01 |  |  | Viresca GmbH | ABR915933928317 | Volleinspeisung |  | Westnetz GmbH (SNB921897286493) | SNB921897286493 | In Prüfung | Mittelspannung | SEL909760661110 | EEG989007723092 |  | 2025-07-21 | 1001 | SOL24-2/230,
SEE934922800755 | SP Rottweil | In Betrieb | Solare Strahlungsenergie | 12486.24 | 11385 | 2025-04-10 |  | 2025-04-11 | Baden-Württemberg | 78628 | Rottweil |  |  | Rottweil | Flur0: 4300 | 08325049 | Rottweil | Rottweil | 48.2017 | 8.5495 |  | Freiflächensolaranlage | 21528 | Süd | 5 - 20 Grad | [17 empty] | 2025-10-01 |  |  | EnBW Solar GmbH | ABR938933890415 | Volleinspeisung | SGE905473822176 | ENRW Energieversorgung Rottweil GmbH & Co. KG (SNB951180867351) | SNB951180867351 | Geprüft | Mittelspannung | SEL906118771217 | EEG970992934358 | E11429010000000000000003250500001 | 2025-04-10 | 12486.24 | SOL24-1/040,
SEE936651214407 | Solarpark Hungerwiesen - Rauenberg | In Planung | Solare Strahlungsenergie | 9000 | 8295 |  |  | 2024-12-04 | Baden-Württemberg | 69231 | Rauenberg |  |  | Rauenberg | 10807, 10808, 10809. 10823, 10824 | 08226065 | Rauenberg | Rhein-Neckar-Kreis | 49.2715 | 8.6773 |  | Freiflächensolaranlage | 14000 | [19 empty] | 2025-10-01 |  | 2026-12-31 | WWS Invest 65 | ABR935105085280 | Volleinspeisung |  | Netze BW GmbH (SNB948311994307) | SNB948311994307 |  | Mittelspannung |  | EEG959920195207 |  |  | 9000
SEE931716640078 | Rappenhof | In Betrieb | Solare Strahlungsenergie | 2400.96 | 2250 | 2024-12-06 |  | 2024-12-10 | Bayern | 94104 | Witzmannsberg |  |  | Witzmannsberg | 1843 | 09275160 | Witzmannsberg | Passau | 48.7439 | 13.4123 |  | Freiflächensolaranlage | 5856 | Ost-West | 5 - 20 Grad | [17 empty] | 2025-10-01 |  |  | WiRaF Gmbh | ABR991967463307 | Volleinspeisung |  | Bayernwerk Netz GmbH (SNB940352624434) | SNB940352624434 | In Prüfung | Mittelspannung | SEL992981207717 | EEG935318113664 |  | 2024-12-06 | 2400.96 | SOL22-3/104,
SEE903933549151 | W20_B56_PV_Parkhaus | In Planung | Solare Strahlungsenergie | 1032.26 | 900 |  |  | 2024-12-05 | Baden-Württemberg | 73760 | Ostfildern | Plieninger Straße | 50 |  |  | 08116080 | Ostfildern | Esslingen | 48.7085 | 9.2482 |  | Freiflächensolaranlage | 2373 | Ost-West | 5 - 20 Grad | [17 empty] | 2025-10-01 |  | 2025-11-01 | Festo SE & Co. KG | ABR941854506570 | Teileinspeisung (einschließlich Eigenverbrauch) |  | Netze BW GmbH (SNB948311994307) | SNB948311994307 |  | Mittelspannung |  | EEG938587202312 |  |  | 1032.26
SEE924809171313 | Solarpark Hofdorf VII | In Betrieb | Solare Strahlungsenergie | 3307.5 | 3100 | 2024-12-04 |  | 2024-12-05 | Bayern | 94336 | Hunderdorf |  |  | Hunderdorf | 734, 680 | 09278139 | Hunderdorf | Straubing-Bogen | 48.9318 | 12.724 |  | Freiflächensolaranlage | 5400 | Süd | 5 - 20 Grad | [17 empty] | 2025-10-01 |  |  | GSW Bürgerenergie Hunderdorf GmbH & Co. KG | ABR980434919522 | Volleinspeisung |  | Bayernwerk Netz GmbH (SNB940352624434) | SNB940352624434 | Geprüft | Mittelspannung | SEL950671925914 | EEG980182650593 | E2104101S000000000000156744500001 | 2024-12-04 | 3307.5 | SOL24-1/074,
SEE974301472920 | Vattenfall Solar Silberstedt GmbH | In Betrieb | Solare Strahlungsenergie | 24030 | 20000 | 2025-07-31 |  | 2025-08-28 | Schleswig-Holstein | 24887 | Silberstedt | Zum Berghof |  |  |  | 01059079 | Silberstedt | Schleswig-Flensburg | 54.5667 | 9.3679 |  | Freiflächensolaranlage | 433686 | Süd | 5 - 20 Grad | [17 empty] | 2025-10-01 |  |  | Vattenfall Solar Silberstedt GmbH | ABR952050950791 | Volleinspeisung |  | Schleswig-Holstein Netz GmbH (SNB990857029876) | SNB990857029876 | In Prüfung | Mittelspannung | SEL920011020036 | EEG949766092556 |  | 2025-07-31 | 24030
SEE950708395369 | Solarpark Obermenach MS | In Betrieb | Solare Strahlungsenergie | 2548.8 | 2480 | 2024-12-05 |  | 2024-12-06 | Bayern | 94327 | Bogen |  |  | Oberalteich | 1902 | 09278118 | Bogen | Straubing-Bogen | 48.9425 | 12.7055 |  | Freiflächensolaranlage | 4320 | Süd | 5 - 20 Grad | [17 empty] | 2025-10-01 |  |  | GSW Bürgersolarpark Obermenach GmbH & Co. KG | ABR967563956239 | Volleinspeisung |  | Bayernwerk Netz GmbH (SNB940352624434) | SNB940352624434 | Geprüft | Mittelspannung | SEL939660865820 | EEG975907706075 | E2104101S000000000000156745500001 | 2024-12-05 | 2548.8 | SOL23-2/058,
SEE934319724923 | Solarpark Mitterschida | In Betrieb | Solare Strahlungsenergie | 4144 | 3875 | 2024-12-03 |  | 2024-12-06 | Bayern | 94327 | Bogen |  |  | Oberalteich | 1959 | 09278118 | Bogen | Straubing-Bogen | 48.9451 | 12.664 |  | Freiflächensolaranlage | 6750 | Süd | 5 - 20 Grad | [17 empty] | 2025-10-01 |  |  | GSW Bürgersolarpark Obermenach GmbH & Co. KG | ABR967563956239 | Volleinspeisung |  | Bayernwerk Netz GmbH (SNB940352624434) | SNB940352624434 | Geprüft | Umspannebene Hochspannung/Mittelspannung | SEL933384425988 | EEG903392743923 | E21041010000000005167942791900001 | 2024-12-03 | 4144 | SOL24-2/282,
SEE978121103828 | SESP Photovoltaik Königslutter GmbH und Co. KG | In Planung | Solare Strahlungsenergie | 5994.405 | 5440 |  |  | 2025-02-11 | Niedersachsen | 38154 | Königslutter |  |  | Königslutter am Elm | Flur 1: 151/2, 150/2, 150/9 | 03154013 | Königslutter am Elm | Helmstedt | 52.2648 | 10.8063 |  | Freiflächensolaranlage | 9747 | Süd | 5 - 20 Grad | [17 empty] | 2025-10-01 |  | 2025-07-01 | SESP Photovoltaik Königslutter GmbH & Co. KG | ABR965284233660 | Volleinspeisung |  | Stadtwerke Elm-Lappwald GmbH (SNB996768145988) | SNB996768145988 |  | Mittelspannung |  | EEG969484975443 |  |  | 5994.405
SEE954810016815 | PVA Görlsdorf | In Betrieb | Solare Strahlungsenergie | 25613.28 | 20790 | 2024-12-10 |  | 2024-12-18 | Brandenburg | 15306 | Vierlinden |  |  | Görlsdorf | Flur1: 208/4 | 12064482 | Vierlinden | Märkisch-Oderland | 52.5378 | 14.3091 |  | Freiflächensolaranlage | 42336 | Süd | 5 - 20 Grad | [17 empty] | 2025-10-01 |  |  | UGE Görlsdorf GmbH & Co. KG Umweltgereche Energie | ABR935329428009 | Volleinspeisung | SGE904233327135 | E.DIS Netz GmbH (SNB941690671609) | SNB941690671609 | In Prüfung | Hochspannung | SEL944085067933 | EEG914769889403 |  | 2024-12-10 | 25613.28 | SOL24-1/555,
SEE936547773360 | PVA Garham Nord Teil 2 | In Betrieb | Solare Strahlungsenergie | 1719.12 | 1500 | 2024-12-06 |  | 2024-12-06 | Bayern | 94544 | Hofkirchen |  |  | Garham | 438, 438/7, 438/8 | 09275127 | Hofkirchen | Passau | 48.6874 | 13.2135 |  | Freiflächensolaranlage | 2964 | Süd | 5 - 20 Grad | [17 empty] | 2025-10-01 |  |  | Scheingraber Solarpark Garham Nord Josef Scheingraber | ABR928542186627 | Volleinspeisung |  | Bayernwerk Netz GmbH (SNB940352624434) | SNB940352624434 | In Prüfung | Mittelspannung | SEL962897169171 | EEG967561614131 |  | 2024-12-06 | 1719.12 | SOL24-1/298,
SEE949483420366 | Orlenbach Nord | In Betrieb | Solare Strahlungsenergie | 1415.6 | 1415.6 | 2024-11-13 |  | 2024-12-06 | Rheinland-Pfalz | 54595 | Orlenbach |  |  | Orlenbach | Flur 1, Flurstücke 42/8, 41/2, 40 | 07232290 | Orlenbach | Eifelkreis Bitburg-Prüm | 50.1024 | 6.2316 |  | Freiflächensolaranlage | 4392 | Süd | 5 - 20 Grad | [17 empty] | 2025-10-01 |  |  | Anders & Anders KG | ABR928363175503 | Volleinspeisung |  | Westnetz GmbH (SNB921897286493) | SNB921897286493 | Geprüft | Mittelspannung | SEL955599959430 | EEG916333617849 |  | 2024-11-13 | 1415.6 | SOL24-1/078,
SEE922833504268 | Solarpark Dielkirchen - P19-028 - Teil 1 | In Planung | Solare Strahlungsenergie | 10000 | 9055 |  |  | 2024-12-09 | Rheinland-Pfalz | 67811 | Dielkirchen |  |  | Dielkirchen | 350, 351, 370, 358, 380, 360, 365 | 07333014 | Dielkirchen | Donnersbergkreis | 49.6559 | 7.8284 |  | Freiflächensolaranlage | 17095 | Süd | 5 - 20 Grad | [17 empty] | 2025-10-01 |  | 2024-12-16 | Anumar Solarpark Dielkirchen GmbH & Co. KG | ABR993612869106 | Volleinspeisung |  | Pfalzwerke Netz AG (SNB961471621746) | SNB961471621746 |  | Mittelspannung |  | EEG938333500518 |  |  | 10000 | SOL22-1/026,
SEE902014323956 | Solarpark Dielkirchen - P19-028 - Teil 2 | In Planung | Solare Strahlungsenergie | 6950 | 6291 |  |  | 2024-12-09 | Rheinland-Pfalz | 67811 | Dielkirchen |  |  | Dielkirchen | 350, 351, 370, 358, 380, 360, 365 | 07333014 | Dielkirchen | Donnersbergkreis | 49.656 | 7.8284 |  | Freiflächensolaranlage | 11881 | Süd | 5 - 20 Grad | [17 empty] | 2025-10-01 |  | 2024-12-16 | Anumar Solarpark Dielkirchen GmbH & Co. KG | ABR993612869106 | Volleinspeisung |  | Pfalzwerke Netz AG (SNB961471621746) | SNB961471621746 |  | Mittelspannung |  | EEG938961577944 |  |  | 6950 | SOL22-1/025,
SEE913399500115 | PVA Eslarn Teil 2 | In Betrieb | Solare Strahlungsenergie | 9998.04 | 8100 | 2024-11-29 |  | 2024-12-09 | Bayern | 92693 | Eslarn |  |  | Eslarn | 1494, 1495, 1496 | 09374118 | Eslarn | Neustadt a.d. Waldnaab | 49.593 | 12.5324 |  | Freiflächensolaranlage | 17238 | Süd | 5 - 20 Grad | [17 empty] | 2025-10-01 |  |  | Sonnenpark Eslarn GmbH & Co. KG | ABR992217904465 | Volleinspeisung |  | Bayernwerk Netz GmbH (SNB940352624434) | SNB940352624434 | Geprüft | Mittelspannung | SEL990790421294 | EEG978510350499 | E2104101S000000000000156656600002 | 2024-11-29 | 9998.04 | SOL24-1/511,
SEE955014096832 | PVA Schmidthachenbach | In Planung | Solare Strahlungsenergie | 19750 | 19750 |  |  | 2024-12-09 | Rheinland-Pfalz | 55758 | Schmidthachenbach |  |  | Schmidthachenbach | Flur 8: 31; 32; 33; 40; 41/1; 41/2; 41/3; 42; 43; 44/1; 44/2; 45 | 07134077 | Schmidthachenbach | Birkenfeld | 49.7223 | 7.4691 |  | Freiflächensolaranlage |  | Süd | 5 - 20 Grad | [17 empty] | 2025-10-01 |  | 2026-05-01 | solargrün Schmidthachenbach GmbH & Co. KG | ABR970279225391 | Volleinspeisung |  | Westnetz GmbH (SNB921897286493) | SNB921897286493 |  | Mittelspannung |  | EEG977542695349 |  |  | 19750
SEE972351724808 | Solarpark Somborn | In Betrieb | Solare Strahlungsenergie | 20897 | 17600 | 2024-12-13 |  | 2024-12-16 | Hessen | 63579 | Freigericht |  |  | Somborn | Flur15: 40/2. Flur 16: 24/1. Flur 33: 1/2, 1/3 | 06435009 | Freigericht | Main-Kinzig-Kreis | 50.1271 | 9.1005 |  | Freiflächensolaranlage | 35906 | Süd | 5 - 20 Grad | [17 empty] | 2025-10-01 |  |  | next energy projects 2040 GmbH | ABR948507322648 | Volleinspeisung |  | Kreiswerke Main-Kinzig GmbH (SNB937858140285) | SNB937858140285 | In Prüfung | Mittelspannung | SEL918805709564 | EEG934040732051 |  | 2024-12-13 | 20897
SEE959540497927 | PV Freiflächanlage 2.924,80kWp (Zaitzkofen-Schierling 1b) | In Betrieb | Solare Strahlungsenergie | 2924.8 | 2700 | 2024-12-09 |  | 2024-12-10 | Bayern | 84069 | Schierling |  |  | Zaitzkofen | 2612 | 09375196 | Schierling | Regensburg | 48.8232 | 12.1671 |  | Freiflächensolaranlage | 5200 | Süd | 21 - 40 Grad | [17 empty] | 2025-10-01 |  |  | GSt 96. Solarpark GmbH & Co. KG | ABR957171845940 | Volleinspeisung |  | Bayernwerk Netz GmbH (SNB940352624434) | SNB940352624434 | Geprüft | Mittelspannung | SEL947026990499 | EEG939178228094 | E2104101S000000000000160903000002 | 2024-12-09 | 2924.8 | SOL24-2/133,
SEE947952347404 | PVA Eglfing 2833/2834 Teil 2 | In Betrieb | Solare Strahlungsenergie | 1411.41 | 1200 | 2024-12-10 |  | 2024-12-10 | Bayern | 82436 | Eglfing |  |  | Eglfing | 2833, 2834 | 09190121 | Eglfing | Weilheim-Schongau | 47.7491 | 11.1888 |  | Freiflächensolaranlage | 3102 | Süd | 5 - 20 Grad | [17 empty] | 2025-10-01 |  |  | FIMA Projekt GmbH | ABR988034796239 | Volleinspeisung |  | Bayernwerk Netz GmbH (SNB940352624434) | SNB940352624434 | In Prüfung | Mittelspannung | SEL939247397928 | EEG948879032633 |  | 2024-12-10 | 1411.41 | SOL24-1/375,
SEE978502464999 | Freifläche-PV-Nord | In Betrieb | Solare Strahlungsenergie | 13426.95 | 12870 | 2025-07-18 |  | 2025-07-18 | Bayern | 90411 | Nürnberg | Flughafenstraße | 100 |  |  | 09564000 | Nürnberg | Nürnberg | 49.5 | 11.0802 |  | Freiflächensolaranlage | 22854 | Ost-West | 21 - 40 Grad | [17 empty] | 2025-10-01 |  |  | Flughafen Nürnberg Energie GmbH | ABR953512966091 | Teileinspeisung (einschließlich Eigenverbrauch) |  | Flughafen Nürnberg Energie GmbH (SNB938180557147) | SNB938180557147 | Geprüft | Mittelspannung | SEL951425801881 | EEG947013049889 | E2343101S0230PV000000000000000001 | 2025-07-18 | 13426.95 | SOL25-1/008,
SEE969891170011 | PV Freiflächanlage 2.182,80kWp (Buchhausen) | In Betrieb | Solare Strahlungsenergie | 2182.8 | 2182.8 | 2024-12-11 |  | 2024-12-11 | Bayern | 84069 | Schierling |  |  | Buchhausen | 2188/2, 156, 287, 288 | 09375196 | Schierling | Regensburg | 48.8106 | 12.1662 |  | Freiflächensolaranlage | 3638 | Süd | 21 - 40 Grad | [17 empty] | 2025-10-01 |  |  | GSt 81. Solarpark GmbH & Co. KG | ABR945894135233 | Volleinspeisung |  | Bayernwerk Netz GmbH (SNB940352624434) | SNB940352624434 | In Prüfung | Mittelspannung | SEL924867615538 | EEG947093584461 |  | 2024-12-11 | 2182.8 | SOL24-2/130,
SEE961099338781 | PV Freiflächanlage 1.243kWp (Unterhöhenstetten 67,68) | In Betrieb | Solare Strahlungsenergie | 1243 | 1200 | 2024-12-11 |  | 2024-12-11 | Bayern | 94065 | Waldkirchen |  |  | Unterhöhenstetten | 67, 68 | 09272151 | Waldkirchen | Freyung-Grafenau | 48.7199 | 13.5501 |  | Freiflächensolaranlage | 1776 | Süd | 21 - 40 Grad | [17 empty] | 2025-10-01 |  |  | Nachhaltiger PV-Park Eglseer Breite GmbH & Co. KG | ABR914678140466 | Volleinspeisung |  | Bayernwerk Netz GmbH (SNB940352624434) | SNB940352624434 | In Prüfung | Mittelspannung | SEL983846005258 | EEG906735325510 |  | 2024-12-11 | 1243 | SOL23-1/058,
SEE921733690774 | PVA Eglfing 894 | In Betrieb | Solare Strahlungsenergie | 3865.68 | 3300 | 2024-12-11 |  | 2024-12-11 | Bayern | 82436 | Eglfing |  |  | Eglfing | 894 | 09190121 | Eglfing | Weilheim-Schongau | 47.7348 | 11.1897 |  | Freiflächensolaranlage | 8496 | Süd | 5 - 20 Grad | [17 empty] | 2025-10-01 |  |  | FIMA Projekt GmbH | ABR988034796239 | Volleinspeisung |  | Bayernwerk Netz GmbH (SNB940352624434) | SNB940352624434 | In Prüfung | Mittelspannung | SEL951772075874 | EEG981017207302 |  | 2024-12-11 | 3865.68 | SOL24-1/283,
SEE965622858487 | 154-2-Flechtdorf 2.1.2 | In Betrieb | Solare Strahlungsenergie | 2067.12 | 1935 | 2024-12-10 |  | 2024-12-11 | Hessen | 34519 | Diemelsee |  |  | Flechtdorf | Flur3: 14/3, 14/4, 14/5, 15/3, 15/6, 15/7, 16 | 06635007 | Diemelsee | Waldeck-Frankenberg | 51.3347 | 8.8549 |  | Freiflächensolaranlage | 4752 | Süd | 5 - 20 Grad | [17 empty] | 2025-10-01 |  |  | WI Energy Verwaltungs GmbH | ABR906864070299 | Volleinspeisung |  | Energie Waldeck-Frankenberg GmbH (SNB936172924014) | SNB936172924014 | Geprüft | Mittelspannung | SEL961006336893 | EEG964903556005 | E2052301111AA00000000013738400002 | 2024-12-10 | 2067.12 | SOL24-1/140,
SEE954348472350 | Solarpark Schadewohl | In Planung | Solare Strahlungsenergie | 65460 | 65460 |  |  | 2024-12-12 | Sachsen-Anhalt | 29413 | Wallstawe |  |  | Schadeberg | Flur 3, Flurstück 252/54, 473, 54/2, 426/69, 69/2, 69/1, 70/2, 476, 475, 474 | 15081545 | Wallstawe | Altmarkkreis Salzwedel | 52.7606 | 10.8468 |  | Freiflächensolaranlage | 92771 | Süd | 5 - 20 Grad | [17 empty] | 2025-10-01 |  | 2025-10-01 | Solarpark Schadewohl GmbH & Co. KG | ABR993546236708 | Volleinspeisung |  | Avacon Netz GmbH (SNB990362338043) | SNB990362338043 |  | Hochspannung |  | EEG999651033652 |  |  | 65460
SEE912055404446 | Freiflächenanlage 9MH OT3 12/24 AS | In Betrieb | Solare Strahlungsenergie | 3062.4 | 3062.4 | 2024-12-09 |  | 2024-12-12 | Bayern | 84140 | Gangkofen |  |  | Obertrennbach | 51 | 09277121 | Gangkofen | Rottal-Inn | 48.4825 | 12.557 |  | Freiflächensolaranlage | 5104 | Süd | 5 - 20 Grad | [17 empty] | 2025-10-01 |  |  | 9. Mückenhausen Photovoltaik GmbH & Co. KG | ABR965224688437 | Volleinspeisung |  | Bayernwerk Netz GmbH (SNB940352624434) | SNB940352624434 | In Prüfung | Mittelspannung | SEL975112503537 | EEG930680494403 |  | 2024-12-09 | 3062.4 | SOL22-1/189,
SEE934665463101 | Solarpark Hagbruch Anlage 2 | In Betrieb | Solare Strahlungsenergie | 1302.84 | 1240 | 2024-12-17 |  | 2024-12-17 | Baden-Württemberg | 76275 | Ettlingen |  |  | Ettlingen | Flur 8606/2 | 08215017 | Ettlingen | Karlsruhe | 48.9374 | 8.3605 |  | Freiflächensolaranlage | 1848 | nachgeführt | Nachgeführt | [17 empty] | 2025-10-01 |  |  | BBEK Energie GmbH | ABR949262733526 | Volleinspeisung |  | SWE Netz GmbH (Ettlingen) (SNB968273674970) | SNB968273674970 | Geprüft | Niederspannung (= Hausanschluss/Haushaltsstrom) | SEL915606881208 | EEG993573694304 | E10746010000000000000500147300002 | 2024-12-17 | 1302.84 | SOL24-2/082,
SEE991967093894 | PVA_SCN2_Ronneburg | In Planung | Solare Strahlungsenergie | 1091.83 | 940 |  |  | 2024-12-12 | Thüringen | 07580 | Ronneburg | Weidaer Str. | 3 |  |  | 16076061 | Ronneburg | Greiz | 50.857 | 12.1818 |  | Freiflächensolaranlage | 2663 | Süd | 5 - 20 Grad | [17 empty] | 2025-10-01 |  | 2025-09-30 | Solarpark SCN 2 | ABR980149377785 | Volleinspeisung |  | TEN Thüringer Energienetze GmbH & Co. KG (SNB970821959712) | SNB970821959712 |  | Mittelspannung |  | EEG946383055292 |  |  | 1091.83 | SDA23-2/152,
SEE917598669482 | KPN PV Hartha | In Betrieb | Solare Strahlungsenergie | 1650.6 | 1100 | 2024-10-19 |  | 2025-01-09 | Sachsen | 04746 | Hartha |  |  | Hartha | 206/48, 300/18, 300/21, 300/22, 300/26 | 14522250 | Hartha | Mittelsachsen | 51.0916 | 12.9794 |  | Freiflächensolaranlage | 2520 | Ost-West | 5 - 20 Grad | [17 empty] | 2025-10-01 |  |  | Kläger SPC GmbH & Co. KG | ABR906387190207 | Teileinspeisung (einschließlich Eigenverbrauch) |  | Mitteldeutsche Netzgesellschaft Strom mbH (SNB916269213931) | SNB916269213931 | In Prüfung | Mittelspannung | SEL905259639356 | EEG925212779387 |  | 2024-10-19 | 1650.6
SEE991710396234 | PVA_SCN2_Radeburg | In Planung | Solare Strahlungsenergie | 1117.6 | 875 |  |  | 2024-12-13 | Sachsen | 01471 | Radeburg | Bahnhofstraße | 30 |  |  | 14627220 | Radeburg | Meißen | 51.2056 | 13.7255 |  | Freiflächensolaranlage | 2540 | Ost-West | 5 - 20 Grad | [17 empty] | 2025-10-01 |  | 2025-07-14 | Solarpark SCN 2 | ABR980149377785 | Teileinspeisung (einschließlich Eigenverbrauch) |  | SachsenNetze HS.HD GmbH (SNB968914838013) | SNB968914838013 |  | Mittelspannung |  | EEG921652138524 |  |  | 1117.6 | SDA24-2/112,
SEE991863034984 | Solarpark Jerchel West - Teilanlage 1 | In Betrieb | Solare Strahlungsenergie | 19999.65 | 16125 | 2024-12-16 |  | 2024-12-17 | Brandenburg | 14715 | Milower Land |  |  | Jerchel | Flur 8: 53; 54; 80 | 12063189 | Milower Land | Havelland | 52.4801 | 12.3232 |  | Freiflächensolaranlage | 36363 | Süd | 21 - 40 Grad | [17 empty] | 2025-10-01 |  |  | Solarpark Jerchel West GmbH & Co. KG | ABR912026099350 | Volleinspeisung |  | E.DIS Netz GmbH (SNB941690671609) | SNB941690671609 | In Prüfung | Hochspannung | SEL982154550818 | EEG968490969521 |  | 2024-12-16 | 19999.65 | SOL24-2/346; SOL24-2/347,
SEE985300640159 | Solarpark Jerchel West - Teilanlage 4 | In Betrieb | Solare Strahlungsenergie | 18654.9 | 15480 | 2024-12-19 |  | 2024-12-20 | Brandenburg | 14715 | Milower Land |  |  | Jerchel | Flur 8 - Flurstücksnummern: 19; 36; 53; 54; 80 | 12063189 | Milower Land | Havelland | 52.4798 | 12.3335 |  | Freiflächensolaranlage | 33918 | Süd | 21 - 40 Grad | [17 empty] | 2025-10-01 |  |  | Solarpark Jerchel West GmbH & Co. KG | ABR912026099350 | Volleinspeisung |  | E.DIS Netz GmbH (SNB941690671609) | SNB941690671609 | In Prüfung | Hochspannung | SEL927605962222 | EEG921466571685 |  | 2024-12-19 | 18654.9
SEE991177884770 | E.ON Solarpark Giengen GmbH & Co. KG | In Betrieb | Solare Strahlungsenergie | 11075.13 | 9750 | 2024-12-16 |  | 2024-12-16 | Baden-Württemberg | 89537 | Giengen |  |  | Hürben | 3051, 3053, 3054 | 08135016 | Giengen an der Brenz | Heidenheim | 48.5943 | 10.1903 |  | Freiflächensolaranlage | 18306 | Süd | 5 - 20 Grad | [17 empty] | 2025-10-01 |  |  | E.ON Solarpark Giengen GmbH & Co. KG | ABR955742135971 | Volleinspeisung | SGE978320705731 | Netze ODR GmbH (SNB935556509052) | SNB935556509052 | Geprüft | Mittelspannung | SEL947720541560 | EEG922018763374 |  | 2024-12-16 | 11075.13 | SOL24-1/266,
SEE947631477637 | PV Freiflächanlage 1.999,20kWp (Karlsbach) | In Betrieb | Solare Strahlungsenergie | 1999.2 | 1800 | 2024-12-13 |  | 2024-12-16 | Bayern | 94065 | Waldkirchen |  |  | Karlsbach | 188 | 09272151 | Waldkirchen | Freyung-Grafenau | 48.7609 | 13.5847 |  | Freiflächensolaranlage | 2856 | Süd | 21 - 40 Grad | [17 empty] | 2025-10-01 |  |  | GSt 86. Solarpark GmbH & Co. KG | ABR943262994864 | Volleinspeisung |  | Bayernwerk Netz GmbH (SNB940352624434) | SNB940352624434 | In Prüfung | Mittelspannung | SEL919616903363 | EEG941408486570 |  | 2024-12-13 | 1999.2 | SOL24-1/158,
SEE937608507986 | Solarpark Hetzenfeld Ausschreibungsteil | In Betrieb | Solare Strahlungsenergie | 2199.94 | 1800 | 2025-01-16 |  | 2025-03-19 | Baden-Württemberg | 89160 | Dornstadt |  |  | Tomerdingen | Hetzenfeld | 08421000 | Ulm | Ulm | 48.4682 | 9.901 |  | Freiflächensolaranlage | 3793 | Süd | 5 - 20 Grad | [17 empty] | 2025-10-01 |  |  | natürliche Person (ABR976463756993) | ABR976463756993 | Volleinspeisung |  | Netze BW GmbH (SNB948311994307) | SNB948311994307 | Geprüft | Niederspannung (= Hausanschluss/Haushaltsstrom) | SEL986932386507 | EEG912417062048 | E1084301ABLO028361500000000000001 | 2025-01-16 | 2199.94 | sol24-1/246,
SEE907084971182 | Tellig | In Betrieb | Solare Strahlungsenergie | 7068.6 | 6450 | 2024-12-14 |  | 2024-12-16 | Rheinland-Pfalz | 56858 | Tellig |  |  | Tellig | Flur1: 1, 2, 3. | 07135081 | Tellig | Cochem-Zell | 50.0341 | 7.2519 |  | Freiflächensolaranlage | 12852 | Süd | 5 - 20 Grad | [17 empty] | 2025-10-01 |  |  | SPP 2 Solar Invest 1 GmbH & Co. KG | ABR945500850147 | Volleinspeisung |  | Westnetz GmbH (SNB921897286493) | SNB921897286493 | In Prüfung | Hochspannung | SEL916854889527 | EEG923533319978 |  | 2024-12-14 | 7068.6 | SOL22-1/074,
SEE994512440754 | Solarpark Hedemünden 2 | In Betrieb | Solare Strahlungsenergie | 1360.17 | 1210 | 2024-12-11 |  | 2024-12-16 | Niedersachsen | 34346 | Hann. Münden | Am Rischenbach |  |  |  | 03159017 | Hann. Münden | Göttingen | 51.4025 | 9.7537 |  | Freiflächensolaranlage | 3495 | Süd-West | 5 - 20 Grad | [17 empty] | 2025-10-01 |  |  | Stadtwerke Hann. Münden Energien GmbH | ABR900898649964 | Volleinspeisung |  | Versorgungsbetriebe Hann. Münden GmbH (SNB917574266223) | SNB917574266223 | Geprüft | Mittelspannung | SEL987027851252 | EEG988010722481 |  | 2024-12-11 | 1360.17
SEE900763395392 | Solarpark Hagbruch Anlage 3 | In Betrieb | Solare Strahlungsenergie | 1677.9 | 1677.9 | 2024-12-18 |  | 2024-12-18 | Baden-Württemberg | 76275 | Ettlingen |  |  | Ettlingen | 8606/2 | 08215017 | Ettlingen | Karlsruhe | 48.9382 | 8.3608 |  | Freiflächensolaranlage | 2380 | Ost-West | Nachgeführt | [17 empty] | 2025-10-01 |  |  | BürgerEnergiegenossenschaft Region Karlsruhe Ettlingen eG | ABR990139964048 | Volleinspeisung |  | SWE Netz GmbH (Ettlingen) (SNB968273674970) | SNB968273674970 | Geprüft | Niederspannung (= Hausanschluss/Haushaltsstrom) | SEL930426089146 | EEG970380748291 | E10746010000000000000500147400001 | 2024-12-18 | 1677.9
SEE991373321161 | PV-Park Rehfeld | In Betrieb | Solare Strahlungsenergie | 9700 | 8400 | 2025-05-26 |  | 2025-06-02 | Brandenburg | 04895 | Falkenberg |  |  | Rehfeld / Kölsa | Gemarkung Kölsa: Flur 2: 106 Gemarkung Rehfeld: Flur 2: 265, 269, 272, 235, 236, 237, 238, 239, 240, 241, 226, 227, 228, 229, 230, 231, 48, 261, 262, 263, 264, 273, 275 | 12062128 | Falkenberg/Elster | Elbe-Elster | 51.5845 | 13.1927 |  | Freiflächensolaranlage | 13715 | Süd | 21 - 40 Grad | [17 empty] | 2025-10-01 |  |  | PV-Park Rehfeld GmbH | ABR929620735515 | Volleinspeisung |  | Mitteldeutsche Netzgesellschaft Strom mbH (SNB916269213931) | SNB916269213931 | In Prüfung | Mittelspannung | SEL967526880816 | EEG929152677796 |  | 2025-05-26 | 9700 | SOL24-2/078,
SEE982107612969 | PV Freiflächanlage 2.318,40kWp | In Betrieb | Solare Strahlungsenergie | 2318.4 | 2100 | 2024-12-16 |  | 2024-12-17 | Bayern | 84381 | Johanniskirchen |  |  | Emmersdorf | 1208, 1209, 1210, 1210/2, 1211, 1213, 1217/6 | 09277126 | Johanniskirchen | Rottal-Inn | 48.5709 | 12.9908 |  | Freiflächensolaranlage | 3312 | Süd | 21 - 40 Grad | [17 empty] | 2025-10-01 |  |  | BD Solar GmbH & Co. KG | ABR988534385483 | Volleinspeisung |  | Bayernwerk Netz GmbH (SNB940352624434) | SNB940352624434 | In Prüfung | Mittelspannung | SEL969442905024 | EEG955267151821 |  | 2024-12-16 | 2318.4 | SOL24-1/209,
SEE967639946355 | Briedel | In Betrieb | Solare Strahlungsenergie | 37941.75 | 34015 | 2024-12-14 |  | 2024-12-17 | Rheinland-Pfalz | 56867 | Briedel |  |  | Briedel | Flur17: 14/2, 39. Flur18: 498/3, 498/5. | 07135013 | Briedel | Cochem-Zell | 50.0273 | 7.1356 |  | Freiflächensolaranlage | 68985 | Süd | 21 - 40 Grad | [17 empty] | 2025-10-01 |  |  | SPP 2 Solar Invest 1 GmbH & Co. KG | ABR945500850147 | Volleinspeisung |  | Westnetz GmbH (SNB921897286493) | SNB921897286493 | In Prüfung | Hochspannung | SEL932440885742 | EEG977828102431 |  | 2024-12-14 | 37941.75 | SOL22-1/075; SOL23-2/476,
SEE955451813467 | Solarpark Holzheim GmbH & Co. KG | In Betrieb | Solare Strahlungsenergie | 2850.12 | 2400 | 2025-06-24 |  | 2025-06-25 | Bayern | 86684 | Holzheim | Rainer Straße |  |  |  | 09779163 | Holzheim | Donau-Ries | 48.616 | 10.9356 |  | Freiflächensolaranlage | 4914 | Süd | 5 - 20 Grad | [17 empty] | 2025-10-01 |  |  | Solarpark Holzheim GmbH & Co. KG | ABR959792502141 | Volleinspeisung |  | LEW Verteilnetz GmbH (SNB911705062982) | SNB911705062982 | In Prüfung | Mittelspannung | SEL952139360763 | EEG982063918020 |  | 2025-06-24 | 2850.12
SEE936492769760 | STL Parensen PV-Park 1 | In Betrieb | Solare Strahlungsenergie | 6184.215 | 3750 | 2025-04-14 |  | 2025-05-08 | Niedersachsen | 37176 | Nörten-Hardenberg | Lütgenröder Weg |  |  |  | 03155010 | Nörten-Hardenberg | Northeim | 51.6185 | 9.9099 |  | Freiflächensolaranlage | 10287 | Süd | 5 - 20 Grad | [17 empty] | 2025-10-01 |  |  | Hamburger Energiewerke GmbH | ABR930724592683 | Volleinspeisung | SGE929519292211 | EAM Netz GmbH (SNB971311555230) | SNB971311555230 | In Prüfung | Mittelspannung | SEL936569038850 | EEG901557599491 |  | 2025-04-14 | 6184.215 | SOL24-1/292,
SEE982861877154 | STL Parensen PV-Park 2 | In Betrieb | Solare Strahlungsenergie | 4973.265 | 3960 | 2025-04-14 |  | 2025-05-08 | Niedersachsen | 37176 | Nörten-Hardenberg | L555 |  |  |  | 03155010 | Nörten-Hardenberg | Northeim | 51.6185 | 9.9099 |  | Freiflächensolaranlage | 8289 | Süd | 5 - 20 Grad | [17 empty] | 2025-10-01 |  |  | Hamburger Energiewerke GmbH | ABR930724592683 | Volleinspeisung | SGE911688993709 | EAM Netz GmbH (SNB971311555230) | SNB971311555230 | In Prüfung | Mittelspannung | SEL962359300357 | EEG915833574539 |  | 2025-04-14 | 4973.265 | SOL24-1/293,
SEE965467068393 | Schierling | In Betrieb | Solare Strahlungsenergie | 6399 | 5310 | 2024-12-17 |  | 2024-12-18 | Bayern | 84069 | Schierling |  |  | Buchhausen | 319, 284, 283, 263 | 09375196 | Schierling | Regensburg | 48.8079 | 12.1674 |  | Freiflächensolaranlage | 10665 | Süd | 5 - 20 Grad | [17 empty] | 2025-10-01 |  |  | Fronteris Solarpark Schierling GmbH & Co. KG | ABR979873862858 | Volleinspeisung |  | Bayernwerk Netz GmbH (SNB940352624434) | SNB940352624434 | Geprüft | Mittelspannung | SEL925418348271 | EEG901239605281 | E21041010000000005168009447600001 | 2024-12-17 | 6399 | SOL23-3/202; SOL23-3/375,
SEE965170777100 | PV Ruhstorf Grund | In Betrieb | Solare Strahlungsenergie | 5989.2 | 5175 | 2024-12-17 |  | 2024-12-18 | Bayern | 94099 | Ruhstorf |  |  | Hütting | 1156/1, 1152, 1158 | 09275145 | Ruhstorf a.d. Rott | Passau | 48.4783 | 13.3003 |  | Freiflächensolaranlage | 9660 | Süd | 5 - 20 Grad | [17 empty] | 2025-10-01 |  |  | Bayernwerk Natur GmbH | ABR903690099142 | Volleinspeisung |  | Bayernwerk Netz GmbH (SNB940352624434) | SNB940352624434 | In Prüfung | Mittelspannung | SEL937532223440 | EEG989965590255 |  | 2024-12-17 | 5989.2
SEE972367219510 | PV Ruhstorf Eden/Steinwies | In Betrieb | Solare Strahlungsenergie | 7847.7 | 6750 | 2024-12-17 |  | 2024-12-18 | Bayern | 94099 | Ruhstorf |  |  | Hütting | 828 | 09275145 | Ruhstorf a.d. Rott | Passau | 48.465 | 13.315 |  | Freiflächensolaranlage | 12600 | Süd | 5 - 20 Grad | [17 empty] | 2025-10-01 |  |  | Bayernwerk Natur GmbH | ABR903690099142 | Volleinspeisung |  | Bayernwerk Netz GmbH (SNB940352624434) | SNB940352624434 | In Prüfung | Mittelspannung | SEL994307307736 | EEG942316441835 |  | 2024-12-17 | 7847.7
SEE909287362392 | PV Ruhstorf Maierhof | In Betrieb | Solare Strahlungsenergie | 5989.2 | 5175 | 2024-12-18 |  | 2024-12-18 | Bayern | 94099 | Ruhstorf |  |  | Schmidham | 808 | 09275145 | Ruhstorf a.d. Rott | Passau | 48.4921 | 13.2613 |  | Freiflächensolaranlage | 9660 | Süd | 5 - 20 Grad | [17 empty] | 2025-10-01 |  |  | Bayernwerk Natur GmbH | ABR903690099142 | Volleinspeisung |  | Bayernwerk Netz GmbH (SNB940352624434) | SNB940352624434 | In Prüfung | Mittelspannung | SEL904325882979 | EEG945915098608 |  | 2024-12-18 | 5989.2
SEE971253313974 | Bürger-Solarpark Mäderhof | In Betrieb | Solare Strahlungsenergie | 4671.81 | 3600 | 2024-12-18 |  | 2024-12-18 | Baden-Württemberg | 73433 | Aalen |  |  | Aalen | 321, 322, 323, 324 | 08136088 | Aalen | Ostalbkreis | 48.8606 | 10.0576 |  | Freiflächensolaranlage | 7722 | Süd | 5 - 20 Grad | [17 empty] | 2025-10-01 |  |  | OstalbBürger Energie eG | ABR977468744015 | Volleinspeisung |  | Stadtwerke Aalen GmbH (SNB982726407335) | SNB982726407335 | In Prüfung | Mittelspannung | SEL936643970922 | EEG970842818470 |  | 2024-12-18 | 4671.81
SEE962334728268 | FF-PVA BEG Pfaffenhofen | In Betrieb | Solare Strahlungsenergie | 5672.16 | 5150 | 2024-12-18 |  | 2024-12-18 | Bayern | 85276 | Pfaffenhofen |  |  | Affalterbach | Flurstücke: 965, 967, 977, 978, 979, 985, 990, 991, 992, 993, 994, 995, 996, 997 | 09186143 | Pfaffenhofen a.d. Ilm | Pfaffenhofen a.d. Ilm | 48.568 | 11.5252 |  | Freiflächensolaranlage | 9696 | Süd | 5 - 20 Grad | [17 empty] | 2025-10-01 |  |  | PV Affalterbach GmbH & Co. KG | ABR968761913369 | Volleinspeisung |  | Stromversorgung Pfaffenhofen a. d. Ilm GmbH & Co. KG (SNB916151866986) | SNB916151866986 | In Prüfung | Mittelspannung | SEL940312241961 | EEG999388892836 |  | 2024-12-18 | 5672.16
SEE975643949231 | FF-PV-Anlage | In Betrieb | Solare Strahlungsenergie | 3446.55 | 2497 | 2025-01-31 |  | 2025-02-03 | Bayern | 95707 | Thiersheim |  |  | Kothigenbibersbach | 56 | 09479158 | Thiersheim | Wunsiedel i. Fichtelgebirge | 50.0758 | 12.1698 |  | Freiflächensolaranlage | 5994 | Ost-West | 5 - 20 Grad | [17 empty] | 2025-10-01 |  |  | PURUS PLASTICS GmbH | ABR962294187488 | Teileinspeisung (einschließlich Eigenverbrauch) |  | Bayernwerk Netz GmbH (SNB940352624434) | SNB940352624434 | In Prüfung | Mittelspannung | SEL903327715896 | EEG991281241094 | E21041010000000005168012215200001 | 2025-01-31 | 3446.55
SEE997259596739 | Solarpark Königsberg - 16.964 kWp | In Betrieb | Solare Strahlungsenergie | 16964.1 | 12900 | 2024-12-20 |  | 2024-12-23 | Bayern | 97486 | Königsberg |  |  | Königsberg | 2521/2, 2522/2, 2522/3, 2522/4, 2522/5, 2522/6, 2523 | 09674164 | Königsberg i. Bay. | Haßberge | 50.0791 | 10.5835 |  | Freiflächensolaranlage | 27810 | Süd | 5 - 20 Grad | [17 empty] | 2025-10-01 |  |  | Bürgersolarkraftwerk Königsberg 1 GmbH & Co. KG | ABR984613004900 | Volleinspeisung |  | Bayernwerk Netz GmbH (SNB940352624434) | SNB940352624434 | Geprüft | Umspannebene Hochspannung/Mittelspannung | SEL938543330981 | EEG982421935331 | E2104101S000000000000159803500002 | 2024-12-20 | 16964.1 | SOL23-3/442,
SEE919452589394 | 24203 SP Passow II Weisin PVA1 | In Betrieb | Solare Strahlungsenergie | 1989.24 | 1650 | 2024-12-18 |  | 2024-12-19 | Mecklenburg-Vorpommern | 19386 | Passow |  |  | Weisin | Flur1: 402. | 13076109 | Passow | Ludwigslust-Parchim | 53.5153 | 12.0936 |  | Freiflächensolaranlage | 3288 | Süd | 5 - 20 Grad | [17 empty] | 2025-10-01 |  |  | EnValue Solarpark 35 GmbH & Co. KG | ABR950034796878 | Volleinspeisung |  | WEMAG Netz GmbH (SNB928759560869) | SNB928759560869 | Geprüft | Mittelspannung | SEL953785336126 | EEG980993830252 |  | 2024-12-18 | 1989.24 | SOL22-1/204,
SEE901772555319 | 24203 SP Passow II Weisin PVA2 | In Betrieb | Solare Strahlungsenergie | 5029.365 | 4290 | 2024-12-18 |  | 2024-12-19 | Mecklenburg-Vorpommern | 19386 | Passow |  |  | Weisin | Flur1: 113, 117, 402. | 13076109 | Passow | Ludwigslust-Parchim | 53.5146 | 12.0966 |  | Freiflächensolaranlage | 8313 | Süd | 5 - 20 Grad | [17 empty] | 2025-10-01 |  |  | Envalue GmbH | ABR951690725264 | Volleinspeisung |  | WEMAG Netz GmbH (SNB928759560869) | SNB928759560869 | Geprüft | Mittelspannung | SEL974408425713 | EEG902563284685 |  | 2024-12-18 | 5029.365 | SOL22-1/201,
SEE993299562345 | Solarpark Sontheim II 2024 | In Betrieb | Solare Strahlungsenergie | 1998.94 | 1800 | 2024-12-19 |  | 2024-12-19 | Bayern | 91471 | Illesheim |  |  | Westheim | 1780. 1784. 1788. | 09575133 | Illesheim | Neustadt a.d. Aisch-Bad Windsheim | 49.4634 | 10.4336 |  | Freiflächensolaranlage | 4492 | Süd | 5 - 20 Grad | [17 empty] | 2025-10-01 |  |  | Solarpark Sontheim GmbH & Co. KG Andreas Horneber | ABR960707957123 | Volleinspeisung |  | N-ERGIE Netz GmbH (SNB973875583315) | SNB973875583315 | Geprüft | Mittelspannung | SEL965024083982 | EEG911595459466 | E2191501SOXX000005088906113700000 | 2024-12-19 | 1998.94 | SOL24-1/514,
SEE951106441733 | Agri-PV Anlage Strallen 5875 kWp | In Betrieb | Solare Strahlungsenergie | 5875 | 5100 | 2024-12-19 |  | 2024-12-19 | Bayern | 82380 | Peißenberg |  |  | Peißenberg | 1024, 1025, 1026, 1027, | 09190139 | Peißenberg | Weilheim-Schongau | 47.8101 | 11.0359 |  | Freiflächensolaranlage | 9792 | Süd | 21 - 40 Grad | [17 empty] | 2025-10-01 |  |  | Bürgerenergie Strallen eG (iG) | ABR938881386121 | Volleinspeisung |  | LEW Verteilnetz GmbH (SNB911705062982) | SNB911705062982 | In Prüfung | Mittelspannung | SEL985751293973 | EEG924005495985 | E31177010000000005007930644-00000 | 2024-12-19 | 5875
SEE938327117210 | FF-PVA Falkenberg Investestanlage | In Betrieb | Solare Strahlungsenergie | 5899.6 | 5899.6 | 2025-01-13 |  | 2024-12-20 | Brandenburg | 04895 | Kölsa |  |  | Kölsa | 7 und 18 | 12062128 | Falkenberg/Elster | Elbe-Elster | 51.5534 | 13.202 |  | Freiflächensolaranlage | 8428 | Süd | 5 - 20 Grad | [17 empty] | 2025-10-01 |  |  | Faber Solartechnik | ABR955942200073 | Volleinspeisung |  | Mitteldeutsche Netzgesellschaft Strom mbH (SNB916269213931) | SNB916269213931 | In Prüfung | Umspannebene Mittelspannung/Niederspannung | SEL925618475746 | EEG925420614135 | E41081010000000000000000000564426 | 2025-01-13 | 5899.6 | SOL24-1/423,
SEE931366801102 | Schönermark Stallanlagen | In Betrieb | Solare Strahlungsenergie | 4415.54 | 4000 | 2024-09-19 |  | 2024-12-20 | Brandenburg | 16845 | Stüdenitz-Schönermark |  |  | Schönermark | 3: 197 200 212 213 | 12068417 | Stüdenitz-Schönermark | Ostprignitz-Ruppin | 52.5377 | 12.1916 |  | Freiflächensolaranlage | 7613 | Süd | 5 - 20 Grad | [17 empty] | 2025-10-01 |  |  | Solar Schönermark GmbH | ABR951123798322 | Volleinspeisung | SGE957008060676 | E.DIS Netz GmbH (SNB941690671609) | SNB941690671609 | In Prüfung | Mittelspannung | SEL922614210326 | EEG947738730109 |  | 2024-09-19 | 4415.54 | SOL24-2/278,
SEE926518357798 | PV-Park Munzingen 1 | In Planung | Solare Strahlungsenergie | 6842.5 | 6842.5 |  |  | 2024-12-20 | Baden-Württemberg | 79112 | Freiburg |  |  | Munzingen | Flurstücke: 5943, 5944, 5945, 5946 Flur: 0 | 08311000 | Freiburg im Breisgau | Freiburg im Breisgau | 47.9654 | 7.7074 |  | Freiflächensolaranlage | 11500 | Süd | 5 - 20 Grad | [17 empty] | 2025-07-14 |  | 2025-11-01 | iAccess Jota GmbH & Co. KG | ABR940823471475 | Volleinspeisung |  | badenovaNETZE GmbH (SNB965774651691) | SNB965774651691 |  |  |  | EEG960081033390 |  |  | 6842.5
SEE914780670608 | Mönchsroth | In Planung | Solare Strahlungsenergie | 3662.12 | 3190 |  |  | 2024-12-20 | Bayern | 91614 | Mönchsroth | Hasselbach | 1 |  |  | 09571179 | Mönchsroth | Ansbach | 49.0355 | 10.3247 |  | Freiflächensolaranlage | 8932 | Süd | 21 - 40 Grad | [17 empty] | 2025-10-01 |  | 2025-04-03 | SunShine Energy GmbH | ABR924534403666 | Volleinspeisung |  | N-ERGIE Netz GmbH (SNB973875583315) | SNB973875583315 |  |  |  | EEG960691354380 |  |  | 3662.12
SEE973339792321 | Solarpark Via Claudia Abschnitt 4 | In Betrieb | Solare Strahlungsenergie | 5775.64 | 5175 | 2025-01-16 |  | 2025-02-13 | Bayern | 86368 | Gersthofen |  |  | Hirblingen | 174/1, 175 | 09772147 | Gersthofen | Augsburg | 48.4178 | 10.8435 |  | Freiflächensolaranlage | 9958 | Süd | 5 - 20 Grad | [17 empty] | 2025-10-01 |  |  | Solarpark Via Claudia GmbH & Co.KG | ABR951385254758 | Volleinspeisung |  | LEW Verteilnetz GmbH (SNB911705062982) | SNB911705062982 | Geprüft | Mittelspannung | SEL910750249409 | EEG930364590322 |  | 2025-01-16 | 5775.64 | SOL24-1/401,
SEE959817219863 | Quedlinburg Deponie BA3 BNA [160] | In Betrieb | Solare Strahlungsenergie | 1421 | 1320 | 2024-12-27 |  | 2024-12-27 | Sachsen-Anhalt | 06484 | Quedlinburg |  |  | Quedlinburg | 49:04 | 15085235 | Quedlinburg | Harz | 51.8099 | 11.1307 |  | Freiflächensolaranlage | 2450 | Süd | 5 - 20 Grad | [17 empty] | 2025-10-01 |  |  | ST Solarinvestitionsgesellschaft Brandenburg 5 mbH&Co. KG | ABR982776651498 | Volleinspeisung | SGE932844182416 | Stadtwerke Quedlinburg GmbH (SNB970223838288) | SNB970223838288 | Geprüft | Mittelspannung | SEL944425150714 | EEG967288602251 |  | 2024-12-27 | 1421 | SOL22-3/079,
SEE974711694646 | Solarpark Marbach | In Betrieb | Solare Strahlungsenergie | 2831.22 | 2775 | 2024-12-20 |  | 2024-12-30 | Bayern | 97353 | Wiesentheid |  |  | Reupelsdorf | 383 | 09675178 | Wiesentheid | Kitzingen | 49.8274 | 10.296 |  | Freiflächensolaranlage | 5292 | Süd | 21 - 40 Grad | [17 empty] | 2025-10-01 |  |  | Solarpark Marbach GmbH & Co.KG | ABR940906040543 | Volleinspeisung |  | ÜZ Mainfranken eG (SNB929185184919) | SNB929185184919 | In Prüfung | Mittelspannung | SEL964446878510 | EEG948786858500 |  | 2024-12-20 | 2831.22 | SOL23-2/112,
SEE908314504675 | Oberhaid 3 MW | In Betrieb | Solare Strahlungsenergie | 2999.895 | 2999.895 | 2024-12-21 |  | 2024-12-31 | Rheinland-Pfalz | 56237 | Oberhaid | Winterroth | 1 |  |  | 07143059 | Oberhaid | Westerwaldkreis | 50.497 | 7.7356 |  | Freiflächensolaranlage | 4651 | West | Nachgeführt | [17 empty] | 2025-10-01 |  |  | PV-Oberhaid GmbH & Co. KG | ABR921637233145 | Volleinspeisung |  | Energienetze Mittelrhein GmbH & Co. KG (SNB980055629275) | SNB980055629275 | In Prüfung | Mittelspannung | SEL968031640025 | EEG995473927063 |  | 2024-12-21 | 2999.895 | SOL24-2/186,
SEE979089540878 | PV Geseke | In Betrieb | Solare Strahlungsenergie | 3003.9 | 1877 | 2025-05-07 |  | 2024-12-31 | Nordrhein-Westfalen | 59590 | Geseke |  |  | Geseke | Flur:25 Flurstück 332, 175 | 05974020 | Geseke | Soest | 51.5987 | 8.5274 |  | Freiflächensolaranlage | 7068 | Ost-West | 5 - 20 Grad | [17 empty] | 2025-10-01 |  |  | rentec Geseke GmbH & Co KG | ABR975354417326 | Volleinspeisung | SGE967974408372 | Westnetz GmbH (SNB921897286493) | SNB921897286493 | In Prüfung | Mittelspannung | SEL954613753177 | EEG992863385618 |  | 2025-05-07 | 3003.9
SEE972704160963 | PVA Georgental 3 Falkenhagen Solar UW Sieversdorf | In Betrieb | Solare Strahlungsenergie | 24811 | 23100 | 2024-12-23 |  | 2025-01-03 | Brandenburg | 15306 | Falkenhagen |  |  | Georgental | Flur4, Flurstück 205,206,208,429 Flur 5 Flurstücke 77,78,79,82,83,84,85,86,87,88 | 12064128 | Falkenhagen (Mark) | Märkisch-Oderland | 52.4083 | 14.2963 |  | Freiflächensolaranlage | 42380 | Süd | 21 - 40 Grad | [17 empty] | 2025-10-01 |  |  | Falkenhagen Solar GmbH & Co. KG | ABR930295409007 | Volleinspeisung | SGE994136034179 | E.DIS Netz GmbH (SNB941690671609) | SNB941690671609 | In Prüfung | Hochspannung | SEL966655849992 | EEG940353088952 |  | 2024-12-23 | 24811
SEE963995897232 | Vogelherd-BNetzA | In Betrieb | Solare Strahlungsenergie | 1248.16 | 1100 | 2025-03-28 |  | 2025-04-01 | Bayern | 86911 | Dießen |  |  | Vogelherd | 772, 773, 775 | 09181114 | Dießen am Ammersee | Landsberg am Lech | 47.9267 | 11.1049 |  | Freiflächensolaranlage | 2152 | Süd | 5 - 20 Grad | [17 empty] | 2025-10-01 |  |  | PV Diessen-Vogelherd GmbH & Co KG | ABR905300659333 | Volleinspeisung |  | Bayernwerk Netz GmbH (SNB940352624434) | SNB940352624434 | In Prüfung | Mittelspannung | SEL927054792654 | EEG960351110400 |  | 2025-03-28 | 1248.16 | SOL24-1/046,
SEE991997412856 | PV-Freilandanlage Deiderode | In Betrieb | Solare Strahlungsenergie | 31556.32 | 29100 | 2024-12-03 |  | 2025-01-07 | Niedersachsen | 37133 | Friedland | Auf dem Mittelberge |  |  |  | 03159013 | Friedland | Göttingen | 51.4333 | 9.8751 |  | Freiflächensolaranlage | 45804 | Süd | 21 - 40 Grad | [17 empty] | 2025-10-01 |  |  | Stadtwerke Göttingen AG | ABR960178416136 | Volleinspeisung |  | EAM Netz GmbH (SNB971311555230) | SNB971311555230 | In Prüfung | Mittelspannung | SEL904775506951 | EEG973011084867 |  | 2024-12-03 | 31556.32
SEE952804110143 | Solarpark Härtlehof GmbH & Co. KG - Ausschreibung | In Betrieb | Solare Strahlungsenergie | 2789.64 | 2000 | 2025-02-26 |  | 2025-02-26 | Bayern | 87755 | Kirchhaslach |  |  | Greimeltshofen | 713 | 09778157 | Kirchhaslach | Unterallgäu | 48.1274 | 10.3071 |  | Freiflächensolaranlage | 4536 | Ost-West | 5 - 20 Grad | [17 empty] | 2025-10-01 |  |  | Vensol Neue Energien GmbH | ABR959461157221 | Volleinspeisung |  | LEW Verteilnetz GmbH (SNB911705062982) | SNB911705062982 | Geprüft | Mittelspannung | SEL984663599661 | EEG986408949984 | E31177010000000005007937933-00001 | 2025-02-26 | 2789.64 | SOL22-2/027,
SEE949611069429 | PV Schönau | In Betrieb | Solare Strahlungsenergie | 20000 | 15484 | 2025-02-07 |  | 2025-02-10 | Sachsen | 08134 | Wildenfels |  |  | Schönau | 45/1 | 14524310 | Wildenfels | Zwickau | 50.6605 | 12.5756 |  | Freiflächensolaranlage | 36363 | Süd | 21 - 40 Grad | [17 empty] | 2025-10-01 |  |  | RWE Renewables PV Schönau GmbH | ABR911073692200 | Volleinspeisung |  | Mitteldeutsche Netzgesellschaft Strom mbH (SNB916269213931) | SNB916269213931 | In Prüfung | Mittelspannung | SEL984529855023 | EEG923826255358 | E41081010000000000000000000501689 | 2025-02-07 | 20000 | SOL24-2/330,
SEE988572472466 | PV Freifläche A27 Park | In Betrieb | Solare Strahlungsenergie | 6264 | 5375 | 2025-02-17 |  | 2025-02-17 | Niedersachsen | 29664 | Walsrode | Große Schneede |  |  |  | 03358024 | Walsrode | Heidekreis | 52.8489 | 9.5622 |  | Freiflächensolaranlage | 10800 | Süd | 21 - 40 Grad | [17 empty] | 2025-10-01 |  |  | Stadtwerke Böhmetal | ABR969261214895 | Volleinspeisung |  | Stadtwerke Böhmetal GmbH (SNB930423383254) | SNB930423383254 | Geprüft | Mittelspannung | SEL922650152253 | EEG911095874653 |  | 2025-02-17 | 6264
SEE925313798799 | Solarpark Friedholz 3320,1 kWp | In Betrieb | Solare Strahlungsenergie | 3320.1 | 3000 | 2025-01-16 |  | 2025-01-20 | Bayern | 94491 | Hengersberg |  |  | Waltersdorf | 855 | 09271125 | Hengersberg | Deggendorf | 48.7748 | 13.098 |  | Freiflächensolaranlage | 4743 | Süd | 5 - 20 Grad | [17 empty] | 2025-10-01 |  |  | Photovoltaikgemeinschaft Drasch eGbR | ABR993084777770 | Volleinspeisung |  | Bayernwerk Netz GmbH (SNB940352624434) | SNB940352624434 | Geprüft | Mittelspannung | SEL948837486270 | EEG953689785846 | E2104101S000000000000159092500001 | 2025-01-16 | 3320.1 | SOL24-1/086,
SEE922450142072 | Solarpark Tiefenbach BA2 Ausschreibung | In Betrieb | Solare Strahlungsenergie | 3952.8 | 3000 | 2025-04-30 |  | 2025-05-02 | Bayern | 93464 | Tiefenbach |  |  | Katzelsried | 295, 355 | 09372163 | Tiefenbach | Cham | 49.4098 | 12.5831 |  | Freiflächensolaranlage | 6480 | Süd | 5 - 20 Grad | [17 empty] | 2025-10-01 |  |  | Greeno Solarprojekt 80 GmbH & Co. KG | ABR938796578932 | Volleinspeisung |  | Bayernwerk Netz GmbH (SNB940352624434) | SNB940352624434 | In Prüfung | Mittelspannung | SEL979337898454 | EEG965480108670 | E21041010000000005168020553600002 | 2025-04-30 | 3952.8 | SOL24-2/143,
SEE963415792635 | Borgstedt Lehmbek | In Betrieb | Solare Strahlungsenergie | 5003.5 | 4200 | 2025-01-08 |  | 2025-01-08 | Schleswig-Holstein | 24794 | Borgstedt |  |  | Lehmbek | Flur4: 19/2, 17/8, 36/13. | 01058024 | Borgstedt | Rendsburg-Eckernförde | 54.3429 | 9.7097 |  | Freiflächensolaranlage | 9153 | Süd | 5 - 20 Grad | [17 empty] | 2025-10-01 |  |  | ENERPARC Solar Invest 227 GmbH | ABR959165128992 | Volleinspeisung |  | Schleswig-Holstein Netz GmbH (SNB990857029876) | SNB990857029876 | Geprüft | Hochspannung | SEL945068933092 | EEG940409249818 |  | 2025-01-08 | 5003.5 | SOL22-2/040,
SEE989458955455 | FFA Osterhagen | In Betrieb | Solare Strahlungsenergie | 10657.68 | 10000 | 2024-12-19 |  | 2025-01-10 | Niedersachsen | 37431 | Bad Lauterberg |  |  | Osterhagen | Flur 6, Flurstück 35/2, 36/2 | 03159003 | Bad Lauterberg im Harz | Göttingen | 51.5954 | 10.4919 |  | Freiflächensolaranlage | 17616 | Süd-West | 5 - 20 Grad | [17 empty] | 2025-10-01 |  |  | ESG Kraftwerke I GmbH | ABR997481012212 | Volleinspeisung |  | Harz Energie Netz GmbH (SNB984607096621) | SNB984607096621 | Geprüft | Mittelspannung | SEL978855307011 | EEG915974308109 | E2281301Y000000000000001336600000 | 2024-12-19 | 10657.68 | SOL24-2/290,
SEE926518383841 | BurgwedelGross | In Betrieb | Solare Strahlungsenergie | 8167 | 6665 | 2025-03-11 |  | 2025-03-13 | Niedersachsen | 30938 | Burgwedel |  |  | Grossburgwedel | Flur 5: 238/1, 247/4, 248/9, 246/9. | 03241004 | Burgwedel | Region Hannover | 52.485 | 9.8403 |  | Freiflächensolaranlage | 14769 | Süd-West | 5 - 20 Grad | [17 empty] | 2025-10-01 |  |  | Solarpark Burgwedel GmbH & Co KG | ABR910080967936 | Volleinspeisung |  | Avacon Netz GmbH (SNB990362338043) | SNB990362338043 | In Prüfung | Mittelspannung | SEL909792240123 | EEG947488182517 | E21878010000000005169916384000001 | 2025-03-11 | 8167 | SOL23-3/064,
SEE986617025875 | Bretzingen FL SOLAR | In Betrieb | Solare Strahlungsenergie | 10077.48 | 8580 | 2025-06-18 |  | 2025-07-14 | Baden-Württemberg | 74736 | Hardheim |  |  | Bretzingen | Flur0: 1892, 1899, 2800, 2806. | 08225032 | Hardheim | Neckar-Odenwald-Kreis | 49.5748 | 9.4705 |  | Freiflächensolaranlage | 15624 | Süd | 5 - 20 Grad | [17 empty] | 2025-10-01 |  |  | FL SOLAR GmbH & Co. KG | ABR954649590876 | Volleinspeisung |  | Netze BW GmbH (SNB948311994307) | SNB948311994307 | In Prüfung | Mittelspannung | SEL994842842389 | EEG907856009464 | E1084301ABLO019799400000000000001 | 2025-06-18 | 10077.48 | SOL24-1/059,
SEE911507967362 | Bürgersolarpark Niederelsungen_System B2 B3 | In Betrieb | Solare Strahlungsenergie | 39386 | 39386 | 2024-12-17 |  | 2025-01-13 | Hessen | 34466 | Wolfhagen |  |  | Niederelsungen | Flur2: 041/3 | 06633028 | Wolfhagen | Kassel | 51.3947 | 9.2031 |  | Freiflächensolaranlage | 65100 | Süd | 5 - 20 Grad | [17 empty] | 2025-10-01 |  |  | Bürgersolarpark Niederelsungen GmbH & Co. KG | ABR926751345859 | Teileinspeisung (einschließlich Eigenverbrauch) |  | Avacon Netz GmbH (SNB990362338043) | SNB990362338043 | Geprüft | Hochspannung | SEL999755089739 | EEG956418825585 |  | 2024-12-17 | 39386 | SOL23-2/335,
SEE966551989013 | Bürgersolarpark Niederelsungen_System B1 | In Betrieb | Solare Strahlungsenergie | 21316 | 15840 | 2024-12-17 |  | 2025-01-13 | Hessen | 34466 | Wolfhagen |  |  | Niederelsungen | Flur2: 041/3, 042/1 | 06633028 | Wolfhagen | Kassel | 51.3937 | 9.1993 |  | Freiflächensolaranlage | 35160 | Süd | 5 - 20 Grad | [17 empty] | 2025-10-01 |  |  | Bürgersolarpark Niederelsungen GmbH & Co. KG | ABR926751345859 | Volleinspeisung |  | Avacon Netz GmbH (SNB990362338043) | SNB990362338043 | Geprüft | Hochspannung | SEL999755089739 | EEG951165813328 |  | 2024-12-17 | 21316
SEE922276934516 | Bürgersolarpark Niederelsungen_System A1 A2_ | In Betrieb | Solare Strahlungsenergie | 36610 | 36610 | 2024-12-17 |  | 2025-01-13 | Hessen | 34466 | Wolfhagen |  |  | Niederelsungen | Flur2: 2/1,2/2,2/3,3/1,122/3,123/3,73/4,74/4,75/4,76/5,6/1,8/1,10,11,13/1,16/16,16/17,16/18,16/19,16/20,16/21,120/18,121/18,18/1,18/2,86/18,19,22,46/4,46/5,21,20,89/17,88/17,87/17,17/4,17/3,17/2,17/1,15/10,16/1,16/2,16/3,16/4,16/5,16/6,41/11,48/2,42/1 | 06633028 | Wolfhagen | Kassel | 51.397 | 9.2027 |  | Freiflächensolaranlage | 60360 | Süd | 5 - 20 Grad | [17 empty] | 2025-10-01 |  |  | Bürgersolarpark Niederelsungen GmbH & Co. KG | ABR926751345859 | Volleinspeisung |  | Avacon Netz GmbH (SNB990362338043) | SNB990362338043 | Geprüft | Hochspannung | SEL984962598822 | EEG976926371749 |  | 2024-12-17 | 36610 | SOL23-2/335,
SEE915248904327 | sAlb1 - Berching-Altmannsberg 1 | In Betrieb | Solare Strahlungsenergie | 19900.755 | 17630 | 2025-01-08 |  | 2025-01-13 | Bayern | 92334 | Berching |  |  | Altmannsberg | 396 | 09373112 | Berching | Neumarkt i.d. OPf. | 49.1128 | 11.4859 |  | Freiflächensolaranlage | 33318 | Süd | 21 - 40 Grad | [17 empty] | 2025-10-01 |  |  | Windpower Berching Solar GmbH & Co. KG | ABR904858237413 | Volleinspeisung | SGE919371474351 | Bayernwerk Netz GmbH (SNB940352624434) | SNB940352624434 | In Prüfung | Hochspannung | SEL916999071634 | EEG996054359426 | E21041010000000005168049870100001 | 2025-01-08 | 19900.755 | SOL24-2/127,
SEE906090644646 | Eichenallee PV Freifläche | In Betrieb | Solare Strahlungsenergie | 1484.8 | 1484.8 | 2024-10-30 |  | 2025-01-13 | Nordrhein-Westfalen | 33397 | Rietberg | Eichenallee | 90 |  |  | 05754032 | Rietberg | Gütersloh | 51.7636 | 8.4227 |  | Freiflächensolaranlage | 3712 | Süd | 5 - 20 Grad | [17 empty] | 2025-10-01 |  |  | natürliche Person (ABR937849899376) | ABR937849899376 | Volleinspeisung |  | Westnetz GmbH (SNB921897286493) | SNB921897286493 | In Prüfung | Mittelspannung | SEL994620756662 | EEG902550921586 |  | 2024-10-30 | 1484.8
SEE908042132928 | Solarpark 1999,26 kWp | In Betrieb | Solare Strahlungsenergie | 1999.26 | 1830 | 2024-12-27 |  | 2025-01-14 | Baden-Württemberg | 72534 | Hayingen | St.-Anna-Straße | 1 |  |  | 08415034 | Hayingen | Reutlingen | 48.3056 | 9.4372 |  | Freiflächensolaranlage | 3447 | [19 empty] | 2025-10-01 |  |  | Solarpark Junger GbR | ABR966951474270 | Volleinspeisung |  | Netze BW GmbH (SNB948311994307) | SNB948311994307 | Geprüft | Mittelspannung | SEL963398195478 | EEG976622781873 | E1084301ABLO020618800000000000001 | 2024-12-27 | 1999.26 | SOL24-1/115,
SEE999064873753 | SKW Neubrandenburg II AUS | In Betrieb | Solare Strahlungsenergie | 1056.76 | 860 | 2025-04-08 |  | 2025-04-22 | Mecklenburg-Vorpommern | 17034 | Neubrandenburg | Zur Datze | 4 |  |  | 13071107 | Neubrandenburg | Mecklenburgische Seenplatte | 53.5737 | 13.3012 |  | Freiflächensolaranlage | 1822 | Süd | 5 - 20 Grad | [17 empty] | 2025-10-01 |  |  | Envaris GmbH | ABR931421549772 | Volleinspeisung |  | Neubrandenburger Stadtwerke GmbH (SNB939624707241) | SNB939624707241 | Geprüft | Mittelspannung | SEL982835239940 | EEG971238764395 | E4071901PVAZ000000000000060400021 | 2025-04-08 | 1056.76 | SOL24-1/033,
SEE981351838767 | Solarpark Dicke Sonderbuch | In Betrieb | Solare Strahlungsenergie | 2200.95 | 2015 | 2024-12-27 |  | 2025-01-14 | Baden-Württemberg | 88529 | Zwiefalten |  |  | Sonderbuch | 253 | 08415085 | Zwiefalten | Reutlingen | 48.2533 | 9.4934 |  | Freiflächensolaranlage | 3840 | [19 empty] | 2025-10-01 |  |  | Solarpark Sonderbuch GmbH | ABR924792071683 | Volleinspeisung |  | Netze BW GmbH (SNB948311994307) | SNB948311994307 | Geprüft | Niederspannung (= Hausanschluss/Haushaltsstrom) | SEL963083788275 | EEG972429154384 | E1084301ABLO021124600000000000001 | 2024-12-27 | 2200.95 | SOL24-1/114,
SEE937526875976 | PVA Behnsdorf | In Betrieb | Solare Strahlungsenergie | 5608.6 | 4942.93 | 2025-04-25 |  | 2025-04-29 | Sachsen-Anhalt | 39356 | Behnsdorf |  |  | Behnsdorf | Flur 1, Flurstücke 359/133, 360/134 und 365/133 | 15083230 | Flechtingen | Börde | 52.3164 | 11.1393 |  | Freiflächensolaranlage | 9670 | Süd | 5 - 20 Grad | [17 empty] | 2025-10-01 |  |  | SES Solarpark Behnsdorf | ABR967334510196 | Volleinspeisung | SGE911286010631 | Avacon Netz GmbH (SNB990362338043) | SNB990362338043 | In Prüfung | Mittelspannung | SEL916367540977 | EEG975438247108 |  | 2025-04-25 | 5608.6 | SOL24-1/570,
SEE952701626327 | PV-Anlage Langenau | In Betrieb | Solare Strahlungsenergie | 9199.8 | 7360 | 2025-01-15 |  | 2025-01-15 | Bayern | 96355 | Tettau |  |  | Langenau | 326, 327, 328, 329, 330, 331, 333, 334, 335, 336 | 09476179 | Tettau | Kronach | 50.4353 | 11.2808 |  | Freiflächensolaranlage | 15333 | [19 empty] | 2025-10-01 |  |  | Heimatstrom Tettau GmbH & Co. KG | ABR941557636871 | Volleinspeisung |  | Bayernwerk Netz GmbH (SNB940352624434) | SNB940352624434 | Geprüft | Mittelspannung | SEL946007183462 | EEG924887958462 | E21041010000000005168004501500001 | 2025-01-15 | 9199.8 | SOL23-3/313,
SEE999057021857 | Pierheim 4 | In Betrieb | Solare Strahlungsenergie | 2998.827 | 2560 | 2025-08-06 |  | 2025-08-26 | Bayern | 91161 | Hilpoltstein |  |  | Pierheim | 203 | 09576127 | Hilpoltstein | Roth | 49.1788 | 11.2544 |  | Freiflächensolaranlage | 5125 | Süd | 5 - 20 Grad | [17 empty] | 2025-10-01 |  |  | Kohles Immobilien GmbH & Co. KG | ABR904135611882 | Volleinspeisung |  | N-ERGIE Netz GmbH (SNB973875583315) | SNB973875583315 | Geprüft | Mittelspannung | SEL914890238071 | EEG956832902299 |  | 2025-08-06 | 2998.827 | SOL24-1/204,
SEE939805061490 | PV-Freilandanlage Königsbühl | In Betrieb | Solare Strahlungsenergie | 1695.375 | 1695.375 | 2024-12-17 |  | 2025-01-17 | Niedersachsen | 37120 | Bovenden | Holtenser Straße |  |  |  | 03159007 | Bovenden | Göttingen | 51.574 | 9.9047 |  | Freiflächensolaranlage | 2475 | Süd | 21 - 40 Grad | [17 empty] | 2025-10-01 |  |  | Stadtwerke Göttingen AG | ABR960178416136 | Volleinspeisung |  | EAM Netz GmbH (SNB971311555230) | SNB971311555230 | In Prüfung | Mittelspannung | SEL923600302681 | EEG977252020233 |  | 2024-12-17 | 1695.375
SEE950975365959 | VenSol Solarpark Bad Wörishofen - Ausschreibung | In Betrieb | Solare Strahlungsenergie | 5313.6 | 3870 | 2025-02-26 |  | 2025-02-26 | Bayern | 86825 | Bad Wörishofen |  |  | Kirchdorf | 243, 244 | 09778116 | Bad Wörishofen | Unterallgäu | 48.0398 | 10.6078 |  | Freiflächensolaranlage | 8640 | Ost-West | 5 - 20 Grad | [17 empty] | 2025-10-01 |  |  | VenSol Solarpark Bad Wörishofen GmbH & Co. KG | ABR974203953374 | Volleinspeisung |  | Stadtwerke Bad Wörishofen (SNB948741734467) | SNB948741734467 | Geprüft | Mittelspannung | SEL955835585249 | EEG970117521722 |  | 2025-02-26 | 5313.6 | SOL22-2/034,
SEE996193398188 | Orlenbach Süd | In Betrieb | Solare Strahlungsenergie | 1585.55 | 1585.55 | 2024-11-13 |  | 2025-01-17 | Rheinland-Pfalz | 54595 | Orlenbach |  |  | Orlenbach | Flur 3, Flurstück 95/6 | 07232290 | Orlenbach | Eifelkreis Bitburg-Prüm | 50.1009 | 6.2336 |  | Freiflächensolaranlage | 4701 | Süd | 5 - 20 Grad | [17 empty] | 2025-10-01 |  |  | Anders & Anders KG | ABR928363175503 | Volleinspeisung |  | Westnetz GmbH (SNB921897286493) | SNB921897286493 | Geprüft | Mittelspannung | SEL955599959430 | EEG957480010831 |  | 2024-11-13 | 1585.55 | SOL24-1/077,
SEE983769555045 | Freiflächenanlage Baerlocher | In Betrieb | Solare Strahlungsenergie | 4397.94 | 3650 | 2025-01-30 |  | 2025-01-31 | Niedersachsen | 49811 | Lingen | Am Hilgenberg | 1 |  |  | 03454032 | Lingen (Ems) | Emsland | 52.4743 | 7.3238 |  | Freiflächensolaranlage | 8298 | West | 5 - 20 Grad | [17 empty] | 2025-10-01 |  |  | Baerlocher | ABR999110962196 | Teileinspeisung (einschließlich Eigenverbrauch) | SGE912173698536 | Stadtwerke Lingen GmbH (SNB982030394239) | SNB982030394239 | Geprüft | Mittelspannung | SEL981294004120 | EEG988400486054 | E30917010000000000000000035430001 | 2025-01-30 | 4397.94
SEE959104354581 | PV Nord | In Betrieb | Solare Strahlungsenergie | 1568 | 1430 | 2025-03-19 |  | 2025-01-20 | Bayern | 85462 | Eitting | Am Kompostwerk | 1 |  |  | 09177116 | Eitting | Erding | 48.371 | 11.8578 |  | Freiflächensolaranlage | 3373 | Süd | 5 - 20 Grad | [17 empty] | 2025-10-01 |  |  | Wurzer Umwelt Besitz GmbH & Co. KG | ABR938793826456 | Teileinspeisung (einschließlich Eigenverbrauch) |  | Überlandwerk Erding GmbH & Co. KG (SNB957632855181) | SNB957632855181 | Geprüft | Mittelspannung | SEL971593996653 | EEG908037686160 | E2016701000002939990VIRTZP0803143 | 2025-03-19 | 1568 | SDA24-3/048,
SEE965952007913 | PV-Freiflächen Anlage | In Betrieb | Solare Strahlungsenergie | 1496 | 1100 | 2024-12-13 |  | 2025-01-22 | Nordrhein-Westfalen | 59075 | Hamm | Warendorfer Straße | 21 |  |  | 05915000 | Hamm | Hamm | 51.7017 | 7.7759 |  | Freiflächensolaranlage | 3400 | Ost | 5 - 20 Grad | [17 empty] | 2025-10-01 |  |  | Hesse Lignal GmbH | ABR935719759072 | Teileinspeisung (einschließlich Eigenverbrauch) | SGE904994769915 | Energie- und Wasserversorgung Hamm GmbH (SNB912743424114) | SNB912743424114 | Geprüft | Mittelspannung | SEL949112171676 | EEG911634493918 | E33295015100000000000000040600030 | 2024-12-13 | 1496
SEE955692646831 | Solarpark Döblitz | In Planung | Solare Strahlungsenergie | 9984.87 | 7250 |  |  | 2025-01-20 | Thüringen | 07819 | Triptis |  |  | Döblitz, Triptis | Gemarkung Döblitz: 116/2. 115/2. Flur1: 31/2. Flur1 32/4. Flur2 108/2. Flur2 119/3. Gemarkung Triptis: 109. 114. 447. 466. 118/2. 403. 110. 117/2. 446/2. 459/3. 409/1. | 16075116 | Triptis | Saale-Orla-Kreis | 50.7428 | 11.8577 |  | Freiflächensolaranlage | 15849 | Süd | 5 - 20 Grad | [17 empty] | 2025-10-01 |  | 2025-12-31 | Solarpark Döblitz GmbH & Co. KG | ABR906030352563 | Volleinspeisung | SGE987875976510 | TEN Thüringer Energienetze GmbH & Co. KG (SNB970821959712) | SNB970821959712 |  | Mittelspannung |  | EEG933202649589 |  |  | 9984.87 | SOL24-2/439,
SEE935211376197 | NE Petershagen Nord II | In Betrieb | Solare Strahlungsenergie | 18999.06 | 15900 | 2025-02-18 |  | 2025-02-24 | Brandenburg | 15326 | Zeschdorf |  |  | Petershagen | Flur 1: 10, 19, 20, 196, 198, 200 | 12064539 | Zeschdorf | Märkisch-Oderland | 52.41 | 14.3403 |  | Freiflächensolaranlage | 32757 | Süd | 5 - 20 Grad | [17 empty] | 2025-10-01 |  |  | NaturEnergy Nord GmbH & Co. KG | ABR969128945924 | Volleinspeisung |  | E.DIS Netz GmbH (SNB941690671609) | SNB941690671609 | Geprüft | Hochspannung | SEL953259756795 | EEG979806179954 | E4186001S000000000000174722300002 | 2025-02-18 | 18999.06 | SOL24-3/429,
SEE981561790053 | NE Petershagen Nord III | In Betrieb | Solare Strahlungsenergie | 14806.82 | 13200 | 2025-03-01 |  | 2025-03-03 | Brandenburg | 15326 | Zeschdorf |  |  | Petershagen | Flur 1: 10, 19, 20, 21, 22, 196, 200 | 12064539 | Zeschdorf | Märkisch-Oderland | 52.4095 | 14.3435 |  | Freiflächensolaranlage | 25529 | Süd | 5 - 20 Grad | [17 empty] | 2025-10-01 |  |  | NaturEnergy Nord GmbH & Co. KG | ABR969128945924 | Volleinspeisung |  | E.DIS Netz GmbH (SNB941690671609) | SNB941690671609 | Geprüft | Hochspannung | SEL953259756795 | EEG982443351867 | E4186001S000000000000174722300004 | 2025-03-01 | 14806.82
SEE962041118215 | NE Petershagen Ost | In Betrieb | Solare Strahlungsenergie | 35055.2 | 30000 | 2025-03-01 |  | 2025-03-03 | Brandenburg | 15326 | Zeschdorf |  |  | Petershagen | Flur 1: 6, 8, 9, 10, 22, 23, 177, 192 | 12064539 | Zeschdorf | Märkisch-Oderland | 52.4095 | 14.3435 |  | Freiflächensolaranlage | 60440 | Süd | 5 - 20 Grad | [17 empty] | 2025-10-01 |  |  | NE Solarpark Petershagen GmbH & Co. KG | ABR980401569989 | Volleinspeisung |  | E.DIS Netz GmbH (SNB941690671609) | SNB941690671609 | Geprüft | Hochspannung | SEL953259756795 | EEG996200913496 | E41860010000000005165731002900001 | 2025-03-01 | 35055.2
SEE906979896333 | Solarpark Kösten 3 | In Betrieb | Solare Strahlungsenergie | 3890.97 | 3300 | 2025-06-30 |  | 2025-07-01 | Bayern | 96215 | Lichtenfels |  |  | Kösten | 1215, 1218 | 09478139 | Lichtenfels | Lichtenfels | 50.1584 | 11.0189 |  | Freiflächensolaranlage |  | Süd | 5 - 20 Grad | [17 empty] | 2025-10-01 |  |  | Stadtwerke Lichtenfels | ABR900148090515 | Volleinspeisung |  | Bayernwerk Netz GmbH (SNB940352624434) | SNB940352624434 | In Prüfung | Mittelspannung | SEL931410243100 | EEG960054081304 |  | 2025-06-30 | 3890.97
SEE936179777934 | Solarpark Nörten-Hardenberg Ausschreibung | In Betrieb | Solare Strahlungsenergie | 2289.33 | 1983.96 | 2025-09-18 |  | 2025-09-18 | Niedersachsen | 37176 | Nörten-Hardenberg |  |  | Nörten-Hardenberg | Flur: 20 Fl.Nr.: 22/7, 19/3 | 03155010 | Nörten-Hardenberg | Northeim | 51.6306 | 9.9212 |  | Freiflächensolaranlage | 3753 | Süd | 5 - 20 Grad | [17 empty] | 2025-10-01 |  |  | Greeno Solarprojekt 71 GmbH & Co. KG | ABR906485144539 | Volleinspeisung |  | EAM Netz GmbH (SNB971311555230) | SNB971311555230 | In Prüfung | Mittelspannung | SEL917122350879 | EEG986172237553 |  | 2025-09-18 | 2289.33 | SOL24-2/148,
SEE959616640240 | PVA Lützow-Freifläche | In Planung | Solare Strahlungsenergie | 4998 | 3300 |  |  | 2025-01-22 | Mecklenburg-Vorpommern | 19209 | Lützow |  |  | Lützow | Flur1: 132/1 | 13074050 | Lützow | Nordwestmecklenburg | 53.6578 | 11.1793 |  | Freiflächensolaranlage | 7140 | Süd | 5 - 20 Grad | [17 empty] | 2025-10-01 |  | 2025-12-01 | Becken Erneuerbare Energien GmbH | ABR994521326674 | Teileinspeisung (einschließlich Eigenverbrauch) |  | WEMAG Netz GmbH (SNB928759560869) | SNB928759560869 |  | Mittelspannung |  | EEG967211351027 |  |  | 4998
SEE952084206307 | Solarpark Kirchensittenbach 5 MWp | In Betrieb | Solare Strahlungsenergie | 5039.685 | 3900 | 2025-05-08 |  | 2025-05-09 | Bayern | 91241 | Kirchensittenbach |  |  | Algersdorf | 1697, 1679, 1680, 1684, 1692 | 09574135 | Kirchensittenbach | Nürnberger Land | 49.5713 | 11.4076 |  | Freiflächensolaranlage | 8262 | Süd | 5 - 20 Grad | [17 empty] | 2025-10-01 |  |  | Greeno Solarprojekt 61 GmbH & Co. KG | ABR980793608075 | Volleinspeisung |  | N-ERGIE Netz GmbH (SNB973875583315) | SNB973875583315 | Geprüft | Mittelspannung | SEL905280200464 | EEG910248568449 |  | 2025-05-08 | 5039.685 | SOL24-2/146,
SEE913735587817 | PVA Langenenslingen | In Betrieb | Solare Strahlungsenergie | 80308.8 | 74800 | 2025-05-27 |  | 2025-06-04 | Baden-Württemberg | 88515 | Langenenslingen |  |  | Wilflingen | Flurstück 2010, 2011, 2012, 2013, 2015, 2016, 2017, 2018, 2019, 2020, 2024/18, 2102 | 08426067 | Langenenslingen | Biberach | 48.1196 | 9.3562 |  | Freiflächensolaranlage | 146016 | Süd | 5 - 20 Grad | [17 empty] | 2025-10-01 |  |  | EnBW Solar Langenenslingen GmbH & Co. KG | ABR959234736981 | Volleinspeisung | SGE983721512338 | Netze BW GmbH (SNB948311994307) | SNB948311994307 | In Prüfung | Hochspannung | SEL988226866870 | EEG966734369304 | E1084301ABLO019618500000000000001 | 2025-05-27 | 80308.8
SEE903285252099 | Solarpark Durach - Ausschreibung | In Betrieb | Solare Strahlungsenergie | 1494.45 | 1290 | 2025-05-06 |  | 2025-05-07 | Bayern | 87471 | Durach |  |  | Durach | 736/2 | 09780120 | Durach | Oberallgäu | 47.7117 | 10.3651 |  | Freiflächensolaranlage | 2430 | Ost-West | 5 - 20 Grad | [17 empty] | 2025-10-01 |  |  | Vensol Neue Energien GmbH | ABR959461157221 | Volleinspeisung |  | AllgäuNetz GmbH & Co. KG (SNB926394308747) | SNB926394308747 | In Prüfung | Mittelspannung | SEL914366753633 | EEG908638218739 |  | 2025-05-06 | 1494.45 | SOL24-2/367,
SEE919976323672 | ABO Energy PVA Treuenbrietzen | In Betrieb | Solare Strahlungsenergie | 8340 | 7040 | 2025-07-23 |  | 2025-07-25 | Brandenburg | 14929 | Treuenbrietzen |  |  | Treuenbrietzen | Flur18: 132, 179, 187. | 12069632 | Treuenbrietzen | Potsdam-Mittelmark | 52.1035 | 12.8463 |  | Freiflächensolaranlage | 13728 | Süd | 21 - 40 Grad | [17 empty] | 2025-10-01 |  |  | QEEE Solarpark Treuenbrietzen GmbH & Co. KG | ABR911139458726 | Volleinspeisung |  | E.DIS Netz GmbH (SNB941690671609) | SNB941690671609 | In Prüfung | Mittelspannung | SEL901563347789 | EEG975593279198 |  | 2025-07-23 | 8340 | SOL24-1/430,
SEE962151679392 | VenSol Solarpark Babenhausen-Klosterbeuren - Ausschreibung | In Betrieb | Solare Strahlungsenergie | 1261.98 | 1075 | 2025-05-20 |  | 2025-05-21 | Bayern | 87727 | Babenhausen |  |  | Klosterbeuren | 664 | 09778115 | Babenhausen | Unterallgäu | 48.1172 | 10.2387 |  | Freiflächensolaranlage | 2052 | Ost-West | 5 - 20 Grad | [17 empty] | 2025-10-01 |  |  | Vensol Neue Energien GmbH | ABR959461157221 | Volleinspeisung |  | LEW Verteilnetz GmbH (SNB911705062982) | SNB911705062982 | Geprüft | Mittelspannung | SEL919958052279 | EEG983659212294 |  | 2025-05-20 | 1261.98 | SOL24-2/376,
SEE926856506209 | LWB Freifläche 1 | In Betrieb | Solare Strahlungsenergie | 1028.415 | 880 | 2025-02-05 |  | 2025-02-06 | Bayern | 84032 | Altdorf | Sonnenring | 35 |  |  | 09274113 | Altdorf | Landshut | 48.5454 | 12.103 |  | Freiflächensolaranlage | 1887 | Ost-West | 5 - 20 Grad | [17 empty] | 2025-10-01 |  |  | Steinl GmbH & Co. Vermögensverwaltungs KG | ABR917427695491 | Teileinspeisung (einschließlich Eigenverbrauch) |  | Bayernwerk Netz GmbH (SNB940352624434) | SNB940352624434 | In Prüfung | Mittelspannung | SEL979859388013 | EEG925137991321 |  | 2025-02-05 | 1028.415 | SOL24-1/087,
SEE906165470507 | Solarpark Sumitomo Cyclo | In Betrieb | Solare Strahlungsenergie | 1995.84 | 1800 | 2025-04-03 |  | 2025-04-14 | Bayern | 85229 | Markt Indersdorf |  |  | Markt Indersdorf | 952, 952/1, 952/5, 952/4 | 09174131 | Markt Indersdorf | Dachau | 48.3637 | 11.3977 |  | Freiflächensolaranlage | 3696 | Süd-Ost | 5 - 20 Grad | [17 empty] | 2025-10-01 |  |  | Sumitomo (SHI) Cyclo Drive Germany GmbH | ABR936794057619 | Teileinspeisung (einschließlich Eigenverbrauch) |  | Bayernwerk Netz GmbH (SNB940352624434) | SNB940352624434 | In Prüfung | Mittelspannung | SEL926144125303 | EEG918758842875 |  | 2025-04-03 | 1995.84
SEE973069338547 | MAG_PV1_SS2_SDV | In Betrieb | Solare Strahlungsenergie | 1130.46 | 880 | 2025-01-21 |  | 2025-01-28 | Baden-Württemberg | 71106 | Magstadt | Aichern | 1 |  |  | 08115029 | Magstadt | Böblingen | 48.7417 | 8.944 |  | Freiflächensolaranlage | 2724 | Ost-West | 5 - 20 Grad | [17 empty] | 2025-10-01 |  |  | Natursteinwerke im Nordschwarzwald NSN GmbH & Co. KG | ABR918443807776 | Teileinspeisung (einschließlich Eigenverbrauch) |  | Netze BW GmbH (SNB948311994307) | SNB948311994307 | In Prüfung | Mittelspannung | SEL989101602927 | EEG909694701104 | E1084301ABLO046504700000000000001 | 2025-01-21 | 1130.46
SEE965938021247 | PV-Anlage NTT Data Bautzen | In Betrieb | Solare Strahlungsenergie | 2205 | 2100 | 2025-06-17 |  | 2025-06-05 | Sachsen | 02625 | Bautzen |  |  | Bolbritz | 408/2; 421; 422 | 14625020 | Bautzen | Bautzen | 51.1926 | 14.347 |  | Freiflächensolaranlage | 3150 | Süd | 5 - 20 Grad | [17 empty] | 2025-10-01 |  |  | NTT DATA Business Solutions Global Managed Services GmbH | ABR965804043090 | Teileinspeisung (einschließlich Eigenverbrauch) |  | SachsenNetze HS.HD GmbH (SNB968914838013) | SNB968914838013 | Geprüft | Mittelspannung | SEL969057722719 | EEG938968595996 | E41874010000000000350002332000001 | 2025-06-17 | 2205 | SOL25-1/040,
SEE905570200020 | PV Freifläche 2.312,80kWp (Ellingen) | In Betrieb | Solare Strahlungsenergie | 2312.8 | 2310 | 2025-01-24 |  | 2025-01-28 | Bayern | 91459 | Markt Erlbach |  |  | Ellingen | 627, 628, 629, 671, 673 | 09575145 | Markt Erlbach | Neustadt a.d. Aisch-Bad Windsheim | 49.0597 | 10.9542 |  | Freiflächensolaranlage | 3304 | Süd | 21 - 40 Grad | [17 empty] | 2025-10-01 |  |  | GSt 98. Solarpark GmbH & Co. KG | ABR944281782968 | Volleinspeisung |  | N-ERGIE Netz GmbH (SNB973875583315) | SNB973875583315 | Geprüft | Mittelspannung | SEL993017342587 | EEG997631648964 |  | 2025-01-24 | 2312.8 | SOL24-2/132,
SEE968246078163 | VSB Solarpark Löberitz | In Planung | Solare Strahlungsenergie | 20000 | 16000 |  |  | 2025-01-31 | Sachsen-Anhalt | 06766 | Bitterfeld-Wolfen |  |  | Reuden an der Fuhne | Flur 5: 81, 84, 87, 90, 93, 96; Rödgen: Flur 4: 119, 122, 126, 209 | 15082015 | Bitterfeld-Wolfen | Anhalt-Bitterfeld | 51.6615 | 12.2017 |  | Freiflächensolaranlage |  | Süd | 5 - 20 Grad | [17 empty] | 2025-10-01 |  | 2026-07-01 | VSB Solarpark Löberitz GmbH & Co. KG | ABR992151437579 | Volleinspeisung |  | Mitteldeutsche Netzgesellschaft Strom mbH (SNB916269213931) | SNB916269213931 |  | Hochspannung |  | EEG946258962588 |  |  | 20000
SEE981994646972 | EPW – Areal 9 | In Betrieb | Solare Strahlungsenergie | 30705.48 | 21740 | 2025-03-11 |  | 2025-03-28 | Sachsen | 04575 | Neukieritzsch |  |  | Kahnsdorf | 623 | 14729320 | Neukieritzsch | Leipzig | 51.1523 | 12.4326 |  | Freiflächensolaranlage | 52488 | Ost-West | 5 - 20 Grad | [17 empty] | 2025-10-01 |  |  | MoveOn Energy GmbH | ABR992409422142 | Volleinspeisung |  | 50Hertz Transmission GmbH (SNB982046657236) | SNB982046657236 | Geprüft | Höchstspannung | SEL952796420374 | EEG914769017493 | E40450-PV-WITZNITZ-000000-MOVE-09 | 2025-03-11 | 30705.48
SEE988832635808 | EPW – Areal 10 | In Betrieb | Solare Strahlungsenergie | 14362.11 | 10170 | 2025-03-19 |  | 2025-03-28 | Sachsen | 04575 | Neukieritzsch |  |  | Kahnsdorf | 623 | 14729320 | Neukieritzsch | Leipzig | 51.1488 | 12.4379 |  | Freiflächensolaranlage | 24624 | Ost-West | 5 - 20 Grad | [17 empty] | 2025-10-01 |  |  | MoveOn Energy GmbH | ABR992409422142 | Volleinspeisung |  | 50Hertz Transmission GmbH (SNB982046657236) | SNB982046657236 | Geprüft | Höchstspannung | SEL952796420374 | EEG910171847895 | E40450-PV-WITZNITZ-000000-MOVE-10 | 2025-03-19 | 14362.11
SEE992795108231 | EDEKA Nord Lager Neumünster Nord Freifläche | In Betrieb | Solare Strahlungsenergie | 1454.16 | 1430 | 2025-03-11 |  | 2025-03-11 | Schleswig-Holstein | 24537 | Neumünster | Neuenbrook | 1 |  |  | 01004000 | Neumünster | Neumünster | 54.115 | 9.9569 |  | Freiflächensolaranlage | 3504 | Ost-West | 5 - 20 Grad | [17 empty] | 2025-10-01 |  |  | EDEKA Handelsgesellschaft Nord mbH | ABR903474349128 | Teileinspeisung (einschließlich Eigenverbrauch) |  | Schleswig-Holstein Netz GmbH (SNB990857029876) | SNB990857029876 | In Prüfung | Mittelspannung | SEL979246847376 | EEG929815925837 |  | 2025-03-11 | 1454.16
SEE993026308222 | Emkendorf Nord 1.2 | In Betrieb | Solare Strahlungsenergie | 13944.15 | 11400 | 2025-01-30 |  | 2025-01-31 | Schleswig-Holstein | 24802 | Emkendorf |  |  | Bokelholm | Flur4: 18, 33/1. Flur6: 13/1, 20/16, 33/2, 30/3, 12, 15/1. | 01058049 | Emkendorf | Rendsburg-Eckernförde | 54.2616 | 9.8026 |  | Freiflächensolaranlage | 25353 | Süd | 5 - 20 Grad | [17 empty] | 2025-10-01 |  |  | EP5 Solar Invest 14 GmbH & Co. KG | ABR911801395298 | Volleinspeisung |  | Schleswig-Holstein Netz GmbH (SNB990857029876) | SNB990857029876 | Geprüft | Hochspannung | SEL985162170719 | EEG998250162510 | E20793010000000005165775079600002 | 2025-01-30 | 13944.15
SEE926260797729 | GM Gemmingen Anlagenteil 1 (Feld 1 Nord, 2, 3, 4) | In Betrieb | Solare Strahlungsenergie | 48797.1 | 37245.542 | 2025-08-07 |  | 2025-08-12 | Baden-Württemberg | 75050 | Gemmingen |  |  | Stebbach | Flur-Nr. 5244/3, 5202 und 5178 | 08125034 | Gemmingen | Heilbronn | 49.1604 | 8.9456 |  | Freiflächensolaranlage | 78705 | Süd | 5 - 20 Grad | [17 empty] | 2025-10-01 |  |  | PV Stebbach Bürgersolarpark GmbH & Co. KG | ABR939483018113 | Volleinspeisung | SGE964495053166 | Netze BW GmbH (SNB948311994307) | SNB948311994307 | In Prüfung | Hochspannung | SEL983954350905 | EEG976190339223 |  | 2025-08-07 | 48797.1 | SOL23-3/533,
SEE910812943832 | NossenEB | In Betrieb | Solare Strahlungsenergie | 2682.99 | 2125 | 2025-01-30 |  | 2025-01-31 | Sachsen | 01683 | Nossen |  |  | Wendischbora | 412/6; 413/7; 424/2; 425/3; 429/6; 408/13; 430/2 | 14627180 | Nossen | Meißen | 51.0644 | 13.3347 |  | Freiflächensolaranlage | 4707 | Süd | 5 - 20 Grad | [17 empty] | 2025-10-01 |  |  | Schollglas Technik GmbH Nossen | ABR962490966832 | Teileinspeisung (einschließlich Eigenverbrauch) |  | SachsenNetze HS.HD GmbH (SNB968914838013) | SNB968914838013 | Geprüft | Mittelspannung | SEL903524659528 | EEG960307787564 | E41874010000000000350002028100001 | 2025-01-30 | 2682.99 | SOL23-1/051,
SEE979654480691 | LoecknitzFrei-2 | In Planung | Solare Strahlungsenergie | 1679.31 | 1155 |  |  | 2025-02-01 | Mecklenburg-Vorpommern | 17321 | Löcknitz |  |  | Löcknitz | Flur 1, Flurstück 632/1, 633 | 13075079 | Löcknitz | Vorpommern-Greifswald | 53.4575 | 14.1884 |  | Freiflächensolaranlage | 2382 | Süd | Nachgeführt | [17 empty] | 2025-10-01 |  | 2025-04-16 | Smart Solar Verwaltungs eG | ABR943548368303 | Volleinspeisung |  | E.DIS Netz GmbH (SNB941690671609) | SNB941690671609 |  | Mittelspannung |  | EEG958485890237 |  |  | 1679.31
SEE954690654206 | 24114 SP Eisenbuch | In Betrieb | Solare Strahlungsenergie | 1246.905 | 1205 | 2025-01-31 |  | 2025-02-03 | Bayern | 84567 | Erlbach |  |  | Endlkirchen | 237 | 09171115 | Erlbach | Altötting | 48.3022 | 12.7804 |  | Freiflächensolaranlage | 2061 | Süd | 5 - 20 Grad | [17 empty] | 2025-10-01 |  |  | natürliche Person (ABR972451562478) | ABR972451562478 | Volleinspeisung |  | Bayernwerk Netz GmbH (SNB940352624434) | SNB940352624434 | In Prüfung | Mittelspannung | SEL958343317128 | EEG960803063803 |  | 2025-01-31 | 1246.905 | SOL24-1/557,
SEE993738757547 | PV-Anlage D4 Carport und Dach | In Betrieb | Solare Strahlungsenergie | 1789 | 1500 | 2025-09-23 |  | 2025-09-25 | Rheinland-Pfalz | 54595 | Weinsheim | Andreas-Stihl-Straße | 3 |  |  | 07232226 | Weinsheim | Eifelkreis Bitburg-Prüm | 50.2278 | 6.4917 |  | Freiflächensolaranlage | 3912 | Süd | 5 - 20 Grad | [17 empty] | 2025-10-01 |  |  | ANDREAS STIHL AG & Co. KG | ABR917117041867 | Teileinspeisung (einschließlich Eigenverbrauch) |  | Westnetz GmbH (SNB921897286493) | SNB921897286493 | In Prüfung | Mittelspannung | SEL924193240794 | EEG904286465037 |  | 2025-09-23 | 1789 | SDA25-1/004,
SEE931343829716 | Freifläche GfM | In Betrieb | Solare Strahlungsenergie | 1105 | 800 | 2025-01-30 |  | 2025-02-04 | Nordrhein-Westfalen | 58256 | Ennepetal | Pregelstraße | 18 |  |  | 05954008 | Ennepetal | Ennepe-Ruhr-Kreis | 51.2917 | 7.3312 |  | Freiflächensolaranlage | 2484 | Ost-West | 21 - 40 Grad | [17 empty] | 2025-10-01 |  |  | Gesellschaft für Metallaufbereitung mbH | ABR924595926623 | Teileinspeisung (einschließlich Eigenverbrauch) |  | AVU Netz GmbH (SNB967794191157) | SNB967794191157 | Geprüft | Mittelspannung | SEL952561993713 | EEG939971125095 |  | 2025-01-30 | 1105
SEE953497193826 | PVA; Kemnath; am; Buchenberg; Teil; >2MWp | In Betrieb | Solare Strahlungsenergie | 2217.616 | 1800 | 2024-12-05 |  | 2025-02-06 | Bayern | 92253 | Schnaittenbach |  |  | Kemnath am Buchberg | 774 | 09371150 | Schnaittenbach | Amberg-Sulzbach | 49.5134 | 12.0616 |  | Freiflächensolaranlage | 3826 | Süd | 21 - 40 Grad | [17 empty] | 2025-10-01 |  |  | ZPV GmbH & Co. KG | ABR958570754338 | Volleinspeisung |  | Bayernwerk Netz GmbH (SNB940352624434) | SNB940352624434 | In Prüfung | Mittelspannung | SEL933984809522 | EEG951142438834 | E2104101S000000000000157090400002 | 2024-12-05 | 2217.616 | SOL23-3/339,
SEE999816594141 | FFPV Ahmser Straße | In Betrieb | Solare Strahlungsenergie | 3964.8 | 3500 | 2025-09-01 |  | 2025-09-01 | Nordrhein-Westfalen | 32107 | Bad Salzuflen |  |  | Lockhausen | Flur2: 408,410 | 05766008 | Bad Salzuflen | Lippe | 52.0795 | 8.6768 |  | Freiflächensolaranlage | 6720 | Ost-West | 5 - 20 Grad | [17 empty] | 2025-10-01 |  |  | Stadtwerke Bad Salzuflen GmbH | ABR968548592848 | Volleinspeisung |  | Stadtwerke Bad Salzuflen GmbH (SNB948413721931) | SNB948413721931 | Geprüft | Mittelspannung | SEL936628205391 | EEG911800853058 | E20184013210700000000000000069418 | 2025-09-01 | 3964.8 | SOL24-1/185,
SEE964247394561 | SW-SP-DIP20 | In Betrieb | Solare Strahlungsenergie | 19988.15 | 17600 | 2025-02-27 |  | 2025-02-27 | Sachsen | 01744 | Dippoldiswalde |  |  | Dippoldiswalde | 1084/9, 1080 | 14628060 | Dippoldiswalde | Sächsische Schweiz-Osterzgebirge | 50.8769 | 13.6561 |  | Freiflächensolaranlage | 34762 | Süd | 5 - 20 Grad | [17 empty] | 2025-10-01 |  |  | Solarpark Dippoldiswalde GmbH & Co. KG | ABR966220019300 | Volleinspeisung |  | SachsenNetze HS.HD GmbH (SNB968914838013) | SNB968914838013 | Geprüft | Hochspannung | SEL941593777538 | EEG922777220934 | E41874010000000000350001854100001 | 2025-02-27 | 19988.15 | SOL24-1/416,
SEE905547192488 | Solarpark Kipfenberg VI - P23-266 | In Betrieb | Solare Strahlungsenergie | 6919.44 | 6243 | 2025-02-26 |  | 2025-02-26 | Bayern | 85110 | Kipfenberg |  |  | Irlahüll | 211, 214, 217, 238 | 09176138 | Kipfenberg | Eichstätt | 48.9705 | 11.413 |  | Freiflächensolaranlage | 17100 | Süd | 5 - 20 Grad | [17 empty] | 2025-10-01 |  |  | Anumar Solarpark Kipfenberg II GmbH & Co. KG | ABR945471462523 | Volleinspeisung |  | Bayernwerk Netz GmbH (SNB940352624434) | SNB940352624434 | In Prüfung | Umspannebene Hochspannung/Mittelspannung | SEL907549174141 | EEG958202473989 |  | 2025-02-26 | 6919.44 | SOL23-2/040,
SEE996328223576 | SW-SP-DIP20.9 | In Betrieb | Solare Strahlungsenergie | 20914.92 | 17600 | 2025-02-27 |  | 2025-02-27 | Sachsen | 01744 | Dippoldiswalde |  |  | Dippoldiswalde | 1084/9, 1080 | 14628060 | Dippoldiswalde | Sächsische Schweiz-Osterzgebirge | 50.8778 | 13.6561 |  | Freiflächensolaranlage | 36374 | Süd | 5 - 20 Grad | [17 empty] | 2025-10-01 |  |  | Solarpark Dippoldiswalde GmbH & Co. KG | ABR966220019300 | Volleinspeisung |  | SachsenNetze HS.HD GmbH (SNB968914838013) | SNB968914838013 | Geprüft | Hochspannung | SEL941593777538 | EEG995879854895 | E41874010000000000350001854200001 | 2025-02-27 | 20914.92
SEE932411920144 | Solarpark Hoschenhof | In Betrieb | Solare Strahlungsenergie | 6631.88 | 4480 | 2025-02-07 |  | 2025-02-07 | Nordrhein-Westfalen | 47506 | Neukirchen-Vluyn |  |  | Vluyn | Flur 9: 1578 | 05170028 | Neukirchen-Vluyn | Wesel | 51.4278 | 6.5222 |  | Freiflächensolaranlage | 10611 | Ost-West | 5 - 20 Grad | [17 empty] | 2025-10-02 |  |  | ENNI Solar GmbH | ABR976057450832 | Volleinspeisung |  | RheinNetz GmbH (SNB924477581384) | SNB924477581384 | In Prüfung | Mittelspannung | SEL955818334314 | EEG988793297763 | E3123801EN00000000000000000016603 | 2025-02-07 | 6631.88 | SOL23-2/219,
SEE994223081338 | GM Gemmingen Anlagenteil 2 (Feld 1 Süd) | In Betrieb | Solare Strahlungsenergie | 4897.8 | 3637.26 | 2025-07-08 |  | 2025-07-22 | Baden-Württemberg | 75050 | Gemmingen |  |  | Stebbach | 5244/3; 5202; 5178 | 08125034 | Gemmingen | Heilbronn | 49.1604 | 8.9456 |  | Freiflächensolaranlage | 7857 | Süd | 5 - 20 Grad | [17 empty] | 2025-10-01 |  |  | PV Stebbach Bürgersolarpark GmbH & Co. KG | ABR939483018113 | Volleinspeisung | SGE964495053166 | Netze BW GmbH (SNB948311994307) | SNB948311994307 | In Prüfung | Mittelspannung | SEL925591404221 | EEG993114781647 |  | 2025-07-08 | 4897.8 | SOL24-3/286,
SEE962995622301 | PV BE T01 | In Planung | Solare Strahlungsenergie | 3808.08 | 3000 |  |  | 2025-02-07 | Baden-Württemberg | 74388 | Talheim |  |  | Talheim | Flur0: 7690, 7691, 7692 | 08125094 | Talheim | Heilbronn | 49.0861 | 9.1808 |  | Freiflächensolaranlage | 7020 | Süd | 5 - 20 Grad | [17 empty] | 2025-03-17 |  | 2026-01-01 | EE BürgerEnergie Talheim GmbH & Co. KG | ABR956737937914 | Teileinspeisung (einschließlich Eigenverbrauch) |  | NHL Netzgesellschaft Heilbronner Land GmbH & Co. KG (SNB978108787379) | SNB978108787379 |  | Mittelspannung |  | EEG974598017453 |  |  | 3808.08
SEE991213941887 | PV-Freiflächenanlage (am Umspannwerk) | In Planung | Solare Strahlungsenergie | 1990 | 1250 |  |  | 2025-02-10 | Bayern | 82216 | Maisach | Hugo-Brunninger-Straße |  |  |  | 09179134 | Maisach | Fürstenfeldbruck | 48.2169 | 11.3135 |  | Freiflächensolaranlage | 3600 | Ost-West | 5 - 20 Grad | [17 empty] | 2025-02-10 |  | 2025-12-31 | Stadtwerke Olching | ABR917363445891 | Volleinspeisung |  | Stadtwerke Olching Stromnetz GmbH & Co. KG (SNB940478286561) | SNB940478286561 |  | Niederspannung (= Hausanschluss/Haushaltsstrom) |  | EEG957047487885 |  |  | 1990
SEE989704353998 | PV-Anlage Pötzersdorf WA | In Betrieb | Solare Strahlungsenergie | 7880 | 7880 | 2025-01-16 |  | 2025-02-11 | Bayern | 94104 | Witzmannsberg |  |  | Witzmannsberg | 2750,2752,2755,2760 | 09275160 | Witzmannsberg | Passau | 48.7227 | 13.4223 |  | Freiflächensolaranlage | 12919 | Süd | 5 - 20 Grad | [17 empty] | 2025-10-01 |  |  | Walter Energy GmbH & Co. KG | ABR998647553099 | Volleinspeisung |  | Bayernwerk Netz GmbH (SNB940352624434) | SNB940352624434 | In Prüfung | Mittelspannung | SEL910440791607 | EEG904928256986 |  | 2025-01-16 | 7880 | SOL23-2/487,
SEE941128256941 | DHW PV-Park A | In Betrieb | Solare Strahlungsenergie | 4180 | 3872 | 2025-02-07 |  | 2025-02-10 | Sachsen-Anhalt | 06861 | Dessau-Roßlau | Brambacher Weg | 1 |  |  | 15001000 | Dessau-Roßlau | Dessau-Roßlau | 51.8799 | 12.2019 |  | Freiflächensolaranlage | 5962 | Süd | 21 - 40 Grad | [17 empty] | 2025-10-01 |  |  | DHW Deutsche Hydrierwerke GmbH Rodleben | ABR934943101299 | Teileinspeisung (einschließlich Eigenverbrauch) |  | Dessauer Stromversorgung GmbH (SNB954281375657) | SNB954281375657 | In Prüfung | Mittelspannung | SEL944999098399 | EEG974318626422 | E40796010686100000000000275600001 | 2025-02-07 | 4180
SEE920828024821 | Solarpark Wernberg-Köblitz II | In Betrieb | Solare Strahlungsenergie | 10349.87 | 9300 | 2025-09-18 |  | 2025-10-02 | Bayern | 92533 | Wernberg-Köblitz |  |  | Deindorf | 270, 271, 911/1, 912 | 09376150 | Wernberg-Köblitz | Schwandorf | 49.5617 | 12.2052 |  | Freiflächensolaranlage | 16967 | Süd | 5 - 20 Grad |  |  | Landwirtschaft - Ackerland | Vegetation | 713 | Randstreifen längs von Autobahnen oder Schienenwegen | [11 empty] | 2025-10-02 |  |  | Solarpark Wernberg-Köblitz II GmbH & Co. KG | ABR956101389820 | Volleinspeisung |  | Bayernwerk Netz GmbH (SNB940352624434) | SNB940352624434 | In Prüfung | Mittelspannung | SEL910337983481 | EEG947952145130 |  | 2025-09-18 | 10349.87 | SOL24-2/279,
SEE945299475545 | MET Kentzlin Solar | In Betrieb | Solare Strahlungsenergie | 11490 | 9450 | 2025-07-15 |  | 2025-08-19 | Mecklenburg-Vorpommern | 17111 | Kentzlin | Alt-Kentzlin |  |  |  | 13071072 | Kentzlin | Mecklenburgische Seenplatte | 53.7447 | 12.9575 |  | Freiflächensolaranlage | 19474 | Süd | 21 - 40 Grad | [17 empty] | 2025-10-01 |  |  | RS Kentzlin GmbH | ABR906999720960 | Volleinspeisung |  | E.DIS Netz GmbH (SNB941690671609) | SNB941690671609 | In Prüfung | Mittelspannung | SEL980774340314 | EEG993008682418 |  | 2025-07-15 | 11490 | SOL24-1/380,
SEE915798019731 | Solarpark Bergkirchen - P18-025 - Teil 1 | In Betrieb | Solare Strahlungsenergie | 2000 | 1804.4 | 2025-02-26 |  | 2025-02-26 | Bayern | 85232 | Bergkirchen |  |  | Lauterbach | 220, 174 | 09174113 | Bergkirchen | Dachau | 48.2616 | 11.2957 |  | Freiflächensolaranlage | 3390 | Süd | 5 - 20 Grad | [17 empty] | 2025-10-01 |  |  | Anumar Solarpark Manching GmbH & Co. KG | ABR912002674632 | Volleinspeisung |  | Bayernwerk Netz GmbH (SNB940352624434) | SNB940352624434 | In Prüfung | Mittelspannung | SEL998861960925 | EEG981448531571 |  | 2025-02-26 | 2000 | SOL23-2/068,
SEE954643310746 | Solarpark Kiefenholz - P21-401 - Teil 1 | In Betrieb | Solare Strahlungsenergie | 5650 | 4837.2 | 2025-02-26 |  | 2025-02-26 | Bayern | 93086 | Wörth |  |  | Kiefenholz | 130 | 09375210 | Wörth a.d. Donau | Regensburg | 48.9999 | 12.3506 |  | Freiflächensolaranlage | 10368 | Süd | 5 - 20 Grad | [17 empty] | 2025-10-01 |  |  | Anumar Solarpark Kiefenholz GmbH & Co. KG | ABR923925639257 | Volleinspeisung |  | Bayernwerk Netz GmbH (SNB940352624434) | SNB940352624434 | In Prüfung | Mittelspannung | SEL943646359548 | EEG921705192459 |  | 2025-02-26 | 5650 | SOL23-2/076,
SEE961383513061 | Solarpark Landerzhofen - P21-427 - Teil 2 | In Betrieb | Solare Strahlungsenergie | 4000 | 3442.4 | 2025-02-26 |  | 2025-02-26 | Bayern | 91171 | Greding |  |  | Landerzhofen | 102, 102/1, 106, 106/1, 114, 116, 117 | 09576122 | Greding | Roth | 49.0669 | 11.3946 |  | Freiflächensolaranlage | 6840 | Süd | 5 - 20 Grad | [17 empty] | 2025-10-01 |  |  | Anumar Solarpark Greding-Landerzhofen GmbH & Co. KG | ABR963026325574 | Volleinspeisung |  | Bayernwerk Netz GmbH (SNB940352624434) | SNB940352624434 | In Prüfung | Umspannebene Hochspannung/Mittelspannung | SEL906872165505 | EEG954806489982 |  | 2025-02-26 | 4000 | SOL23-2/430,
SEE945098004540 | Solarpark Parsberg III - P23-017 - Teil 1 | In Betrieb | Solare Strahlungsenergie | 10435.58 | 9107.9 | 2025-02-26 |  | 2025-02-26 | Bayern | 92331 | Parsberg |  |  | Rudenshofen | 2428 | 09373151 | Parsberg | Neumarkt i.d. OPf. | 49.1841 | 11.6932 |  | Freiflächensolaranlage | 17839 | Süd | 5 - 20 Grad | [17 empty] | 2025-10-01 |  |  | Anumar Solarpark Parsberg GmbH & Co. KG | ABR914181392161 | Volleinspeisung |  | Bayernwerk Netz GmbH (SNB940352624434) | SNB940352624434 | In Prüfung | Umspannebene Hochspannung/Mittelspannung | SEL955417440409 | EEG990567206932 |  | 2025-02-26 | 10435.58 | SOL23-2/071,
SEE942302068169 | Solarpark Altmannstein-Winden - P22-617 - Teil 1 | In Betrieb | Solare Strahlungsenergie | 10999.11 | 9382 | 2025-02-26 |  | 2025-02-26 | Bayern | 93336 | Altmannstein |  |  | Winden | 239, 240 | 09176112 | Altmannstein | Eichstätt | 48.9514 | 11.5316 |  | Freiflächensolaranlage | 20185 | Süd | 5 - 20 Grad | [17 empty] | 2025-10-01 |  |  | Anumar Solarpark Altmannstein-Winden GmbH & Co. KG | ABR934657366021 | Volleinspeisung |  | Bayernwerk Netz GmbH (SNB940352624434) | SNB940352624434 | In Prüfung | Umspannebene Hochspannung/Mittelspannung | SEL947740777253 | EEG900772226403 |  | 2025-02-26 | 10999.11 | SOL23-2/042,
SEE985961709271 | PVA THWB Nickern | In Betrieb | Solare Strahlungsenergie | 1044 | 940 | 2025-01-20 |  | 2025-02-11 | Sachsen | 01239 | Dresden | Fritz-Meinhardt-Straße | 58 |  |  | 14612000 | Dresden | Dresden | 50.9955 | 13.7863 |  | Freiflächensolaranlage | 1800 | Süd | 5 - 20 Grad | [17 empty] | 2025-10-01 |  |  | SachsenEnergie AG | ABR916198639970 | Volleinspeisung |  | SachsenNetze GmbH (SNB980808485264) | SNB980808485264 | Geprüft | Mittelspannung | SEL987557408544 | EEG915047128559 | E42941010000000000350000615900001 | 2025-01-20 | 1044
SEE926446441729 | SESP Photovoltaik Groß Brunsrode | In Planung | Solare Strahlungsenergie | 6774.84 | 5500 |  |  | 2025-07-22 | Niedersachsen | 38165 | Lehre |  |  | Groß Brunsrode | Flur6: 223 | 03154014 | Lehre | Helmstedt | 52.3508 | 10.6869 |  | Freiflächensolaranlage | 11016 | Süd-Ost | 5 - 20 Grad | [17 empty] | 2025-10-01 |  | 2026-03-31 | SESP Photovoltaik Groß Brunsrode GmbH & Co. KG | ABR973395304261 | Volleinspeisung |  | Avacon Netz GmbH (SNB990362338043) | SNB990362338043 |  | Mittelspannung |  | EEG953626495623 |  |  | 6774.84 | SOL24-3/129,
SEE905521309642 | Solarpark Gebrontshausen - P22-334 - Teil 8.160,63 kWp SOL23-2/030 | In Betrieb | Solare Strahlungsenergie | 8160.63 | 7120.3 | 2025-02-26 |  | 2025-02-26 | Bayern | 85283 | Wolnzach |  |  | Gebrontshausen | 2733, 2734, 2707, 2730, 2731, 2732, 2736 | 09186162 | Wolnzach | Pfaffenhofen a.d. Ilm | 48.6133 | 11.6797 |  | Freiflächensolaranlage | 14978 | Süd | 5 - 20 Grad | [17 empty] | 2025-10-01 |  |  | Anumar Solarpark Wolnzach II GmbH & Co. KG | ABR958974911757 | Volleinspeisung |  | Bayernwerk Netz GmbH (SNB940352624434) | SNB940352624434 | In Prüfung | Umspannebene Hochspannung/Mittelspannung | SEL997210290713 | EEG936690195965 |  | 2025-02-26 | 8160.63 | SOL23-2/030,
SEE970614800375 | Luhe, 3163 kWp Ausschreibung | In Betrieb | Solare Strahlungsenergie | 3163 | 2560 | 2025-02-10 |  | 2025-02-11 | Bayern | 92706 | Luhe-Wildenau |  |  | Unterwildenau | 72 | 09374133 | Luhe-Wildenau | Neustadt a.d. Waldnaab | 49.6012 | 12.1462 |  | Freiflächensolaranlage | 5810 | Ost-West | 5 - 20 Grad | [17 empty] | 2025-10-01 |  |  | Suntec Solaranlagen Betriebs- und Verwaltungs GmbH | ABR966810528069 | Volleinspeisung |  | Bayernwerk Netz GmbH (SNB940352624434) | SNB940352624434 | In Prüfung | Mittelspannung | SEL917674957724 | EEG943552784816 |  | 2025-02-10 | 3163 | SOL24-3/018,
SEE940796829051 | GM Gemmingen Anlagenteil Agri (Feld 5, Ausschreibung) | In Betrieb | Solare Strahlungsenergie | 2422.5 | 2327.85 | 2025-07-09 |  | 2025-07-22 | Baden-Württemberg | 75050 | Gemmingen |  |  | Stebbach | Flur-Nr. 5244/3; 5202; 5178 | 08125034 | Gemmingen | Heilbronn | 49.1604 | 8.9456 |  | Freiflächensolaranlage | 3876 | Ost-West | Nachgeführt | [17 empty] | 2025-10-01 |  |  | PV Stebbach Bürgersolarpark GmbH & Co. KG | ABR939483018113 | Volleinspeisung | SGE964495053166 | Netze BW GmbH (SNB948311994307) | SNB948311994307 | In Prüfung | Hochspannung | SEL996001255191 | EEG944667335801 |  | 2025-07-09 | 2422.5 | SOL25-1/088,
SEE925915811544 | PV BAT Ratzeburg | In Betrieb | Solare Strahlungsenergie | 1745.34 | 1430 | 2025-02-11 |  | 2025-02-12 | Schleswig-Holstein | 23909 | Ratzeburg | Bahnhofsallee | 44 |  |  | 01053100 | Ratzeburg | Herzogtum Lauenburg | 53.6991 | 10.7373 |  | Freiflächensolaranlage | 3062 | Süd | 5 - 20 Grad | [17 empty] | 2025-10-01 |  |  | BAT Tiernahrung GmbH & Co. KG | ABR989385007128 | Teileinspeisung (einschließlich Eigenverbrauch) | SGE939615034554 | Vereinigte Stadtwerke Netz GmbH (SNB931064958931) | SNB931064958931 | Geprüft | Mittelspannung | SEL986627882345 | EEG995164118244 | E21798010000000000001308197100001 | 2025-02-11 | 1745.34
SEE904880045611 | Solarpark Rohrbach V - P18-122 - Teil 1 | In Betrieb | Solare Strahlungsenergie | 1350.35 | 1178.1 | 2025-02-26 |  | 2025-02-26 | Bayern | 85296 | Rohrbach |  |  | Gambach | 84 | 09186149 | Rohrbach | Pfaffenhofen a.d. Ilm | 48.6233 | 11.5241 |  | Freiflächensolaranlage | 2997 | Süd | 5 - 20 Grad | [17 empty] | 2025-10-01 |  |  | Anumar Solarpark Rohrbach GmbH & Co. KG | ABR939909382460 | Volleinspeisung |  | Bayernwerk Netz GmbH (SNB940352624434) | SNB940352624434 | In Prüfung | Mittelspannung | SEL918334893642 | EEG989733412178 |  | 2025-02-26 | 1350.35 | SOL23-2/435,
SEE977053097021 | Solarpark Velburg IV - P23-048 | In Betrieb | Solare Strahlungsenergie | 9200.4 | 7856.5 | 2025-02-26 |  | 2025-02-26 | Bayern | 92355 | Velburg |  |  | Lengenfeld | 692, 693, 694, 695 | 09373167 | Velburg | Neumarkt i.d. OPf. | 49.2439 | 11.633 |  | Freiflächensolaranlage | 22440 | Süd | 5 - 20 Grad | [17 empty] | 2025-10-01 |  |  | Anumar Solarpark Velburg GmbH & Co. KG | ABR960526689502 | Volleinspeisung |  | Bayernwerk Netz GmbH (SNB940352624434) | SNB940352624434 | In Prüfung | Mittelspannung | SEL918377900895 | EEG902456670489 |  | 2025-02-26 | 9200.4 | SOL23-2/034,
SEE910276401626 | Solarpark Laimerstadt II - P22-582 - Teil 1 | In Betrieb | Solare Strahlungsenergie | 11100 | 9834.9 | 2025-02-26 |  | 2025-02-26 | Bayern | 93336 | Altmannstein |  |  | Laimerstadt | 403, 418, 423, 422, 402, 407, 399, 399/1, 399/2 | 09176112 | Altmannstein | Eichstätt | 48.872 | 11.7134 |  | Freiflächensolaranlage | 20373 | Süd | 5 - 20 Grad | [17 empty] | 2025-10-01 |  |  | Anumar Solarpark Laimerstadt II GmbH & Co. KG | ABR988990953677 | Volleinspeisung |  | Bayernwerk Netz GmbH (SNB940352624434) | SNB940352624434 | In Prüfung | Umspannebene Hochspannung/Mittelspannung | SEL934839237880 | EEG997031606489 |  | 2025-02-26 | 11100 | SOL23-2/033,
SEE952039893378 | Solarpark Laimerstadt II - P22-582 - Teil 2 | In Betrieb | Solare Strahlungsenergie | 10998.66 | 9742.3 | 2025-02-26 |  | 2025-02-26 | Bayern | 93336 | Altmannstein |  |  | Laimerstadt | 403, 418, 423, 422, 402, 407, 399, 399/1, 399/2 | 09176112 | Altmannstein | Eichstätt | 48.872 | 11.7134 |  | Freiflächensolaranlage | 20181 | Süd | 5 - 20 Grad | [17 empty] | 2025-10-01 |  |  | Anumar Solarpark Ludwigsmoos II GmbH & Co. KG | ABR930406269315 | Volleinspeisung |  | Bayernwerk Netz GmbH (SNB940352624434) | SNB940352624434 | In Prüfung | Umspannebene Hochspannung/Mittelspannung | SEL986244725520 | EEG958042071314 |  | 2025-02-26 | 10998.66 | SOL23-2/437,
SEE916749618058 | Solarpark Altmannstein-Steinsdorf PR - P23-112 - Teil 1 | In Betrieb | Solare Strahlungsenergie | 9000 | 7965 | 2025-02-26 |  | 2025-02-26 | Bayern | 93336 | Altmannstein |  |  | Steinsdorf | 580 | 09176112 | Altmannstein | Eichstätt | 48.9021 | 11.5936 |  | Freiflächensolaranlage | 16532 | Süd | 5 - 20 Grad | [17 empty] | 2025-10-01 |  |  | Anumar Solarpark Altmannstein-Steinsdorf GmbH & Co. KG | ABR951195208248 | Volleinspeisung |  | Bayernwerk Netz GmbH (SNB940352624434) | SNB940352624434 | In Prüfung | Umspannebene Hochspannung/Mittelspannung | SEL955538299887 | EEG979557262684 |  | 2025-02-26 | 9000 | SOL23-2/077,
SEE905767711834 | Freifläche Energiepark Pötzersdorf | In Betrieb | Solare Strahlungsenergie | 1586.2 | 1500 | 2025-01-16 |  | 2025-02-12 | Bayern | 94104 | Witzmannsberg | Pötzersdorf | 1 |  |  | 09275160 | Witzmannsberg | Passau | 48.7206 | 13.4214 |  | Freiflächensolaranlage | 2608 | Süd | 5 - 20 Grad | [17 empty] | 2025-10-01 |  |  | Energiepark Pötzersdorf UG (haftungsbeschränkt) & Co. KG | ABR969283952256 | Volleinspeisung |  | Bayernwerk Netz GmbH (SNB940352624434) | SNB940352624434 | In Prüfung | Mittelspannung | SEL903461536524 | EEG984616244549 | E2104101S000000000000157685900001 | 2025-01-16 | 1586.2 | SOL23-2/506,
SEE947439777045 | KÖSCH | In Betrieb | Solare Strahlungsenergie | 10405 | 10405 | 2025-04-24 |  | 2025-05-14 | Bayern | 85092 | Kösching | Stammhamer Weg |  |  |  | 09176139 | Kösching | Eichstätt | 48.8218 | 11.4954 |  | Freiflächensolaranlage | 18834 | Süd-West | 5 - 20 Grad | [17 empty] | 2025-10-01 |  |  | Solarpark Kösching GmbH & Co. KG | ABR928508864644 | Volleinspeisung |  | Bayernwerk Netz GmbH (SNB940352624434) | SNB940352624434 | In Prüfung | Mittelspannung | SEL997808718476 | EEG903189403825 |  | 2025-04-24 | 10405
SEE984828715646 | Freiflächen PV Jever | In Planung | Solare Strahlungsenergie | 2000 | 1980 |  |  | 2025-02-12 | Niedersachsen | 26441 | Jever | Elisabethufer | 18 |  |  | 03455007 | Jever | Friesland | 53.5842 | 7.921 |  | Freiflächensolaranlage | 4545 | Ost-West | 5 - 20 Grad | [17 empty] | 2025-10-01 |  | 2025-09-01 | Radeberger-Gruppe KG | ABR991680391635 | Teileinspeisung (einschließlich Eigenverbrauch) |  | EWE NETZ GmbH (SNB951051725711) | SNB951051725711 |  | Mittelspannung |  | EEG998607996737 |  |  | 2000
SEE963181355188 | PV-Park Bruck | In Betrieb | Solare Strahlungsenergie | 3511.2 | 3000 | 2025-03-03 |  | 2025-03-17 | Bayern | 84518 | Garching | Bruck | 6 |  |  | 09171117 | Garching a.d. Alz | Altötting | 48.1189 | 12.5701 |  | Freiflächensolaranlage | 5016 | Süd | 21 - 40 Grad | [17 empty] | 2025-10-01 |  |  | PVA Bruck GmbH & Co. KG | ABR909745771414 | Teileinspeisung (einschließlich Eigenverbrauch) |  | Bayernwerk Netz GmbH (SNB940352624434) | SNB940352624434 | In Prüfung | Mittelspannung | SEL938650755509 | EEG995523607310 |  | 2025-03-03 | 3511.2
SEE936546432251 | PVA. Bodenstehend Ost/ West | In Betrieb | Solare Strahlungsenergie | 1903.56 | 1630 | 2024-12-13 |  | 2025-02-13 | Brandenburg | 03205 | Calau | Gahlener Weg | 5 |  |  | 12066052 | Calau | Oberspreewald-Lausitz | 51.7426 | 13.9814 |  | Freiflächensolaranlage | 3282 | Ost | 5 - 20 Grad | [17 empty] | 2025-10-01 |  |  | Caleg Schrank und Gehäusebau GmbH | ABR947751229376 | Teileinspeisung (einschließlich Eigenverbrauch) |  | Mitteldeutsche Netzgesellschaft Strom mbH (SNB916269213931) | SNB916269213931 | In Prüfung | Niederspannung (= Hausanschluss/Haushaltsstrom) | SEL985027619162 | EEG980419708059 |  | 2024-12-13 | 1903.56
SEE969672129122 | PV Anlage Querenstede | In Planung | Solare Strahlungsenergie | 5467.44 | 3960 |  |  | 2025-02-18 | Niedersachsen | 26160 | Bad Zwischenahn | Zur Tonkuhle | 5 |  |  | 03451002 | Bad Zwischenahn | Ammerland | 53.1456 | 7.9754 |  | Freiflächensolaranlage | 10032 | Ost-West | 5 - 20 Grad | [17 empty] | 2025-10-01 |  | 2025-10-27 | Röben Tonbaustoffe GmbH | ABR922411204160 | Teileinspeisung (einschließlich Eigenverbrauch) |  | EWE NETZ GmbH (SNB951051725711) | SNB951051725711 |  | Mittelspannung |  | EEG957215229774 |  |  | 5467.44
SEE917352848986 | Agri Park | In Planung | Solare Strahlungsenergie | 9680 | 9680 |  |  | 2025-02-13 | Bayern | 89233 | Neu-Ulm |  |  | Neu-Ulm | Flur1: 217 | 09775135 | Neu-Ulm | Neu-Ulm | 48.3818 | 10.0839 |  | Freiflächensolaranlage | 16000 | Ost-West | Nachgeführt | [17 empty] | 2025-10-01 |  | 2025-02-28 | natürliche Person (ABR939562847955) | ABR939562847955 | Volleinspeisung |  | LEW Verteilnetz GmbH (SNB911705062982); Stadtwerke Ulm/Neu-Ulm Netze GmbH (SNB934068635945) | SNB911705062982; SNB934068635945 |  | Mittelspannung, Niederspannung (= Hausanschluss/Haushaltsstrom) |  | EEG947150560896 |  |  | 9680
SEE979662176807 | Solarpark Kiefenholz - P21-401 - Teil 2 | In Betrieb | Solare Strahlungsenergie | 2400 | 2047.2 | 2025-02-26 |  | 2025-02-26 | Bayern | 93086 | Wörth |  |  | Kiefenholz | 130 | 09375210 | Wörth a.d. Donau | Regensburg | 48.9999 | 12.3506 |  | Freiflächensolaranlage | 4402 | Süd | 5 - 20 Grad | [17 empty] | 2025-10-01 |  |  | Anumar Solarpark Kiefenholz GmbH & Co. KG | ABR923925639257 | Volleinspeisung |  | Bayernwerk Netz GmbH (SNB940352624434) | SNB940352624434 | In Prüfung | Mittelspannung | SEL978197187210 | EEG951150345421 |  | 2025-02-26 | 2400 | SOL23-3/274,
SEE945068910918 | Solarpark Landerzhofen - P21-427 - Teil 4 | In Betrieb | Solare Strahlungsenergie | 8500 | 7420.5 | 2025-02-26 |  | 2025-02-26 | Bayern | 91171 | Greding |  |  | Landerzhofen | 102, 102/1, 106, 106/1, 114, 116, 117 | 09576122 | Greding | Roth | 49.0669 | 11.3946 |  | Freiflächensolaranlage | 14535 | Süd | 5 - 20 Grad | [17 empty] | 2025-10-01 |  |  | Anumar Solarpark Greding-Landerzhofen GmbH & Co. KG | ABR963026325574 | Volleinspeisung |  | Bayernwerk Netz GmbH (SNB940352624434) | SNB940352624434 | In Prüfung | Umspannebene Hochspannung/Mittelspannung | SEL929810271076 | EEG935122740490 |  | 2025-02-26 | 8500 | SOL23-3/266,
SEE963353978092 | Solarpark Beratzhausen III - P23-025 - Teil 2 | In Betrieb | Solare Strahlungsenergie | 4252.8 | 3713.6 | 2025-02-26 |  | 2025-02-26 | Bayern | 93176 | Beratzhausen |  |  | Oberpfraundorf | 88; 90; 91; 136; 155 | 09375118 | Beratzhausen | Regensburg | 49.149 | 11.8504 |  | Freiflächensolaranlage | 7734 | Süd | 5 - 20 Grad | [17 empty] | 2025-10-01 |  |  | Anumar Solarpark Ludwigsmoos II GmbH & Co. KG | ABR930406269315 | Volleinspeisung |  | Bayernwerk Netz GmbH (SNB940352624434) | SNB940352624434 | In Prüfung | Umspannebene Hochspannung/Mittelspannung | SEL985477867854 | EEG928409016005 |  | 2025-02-26 | 4252.8 | SOL23-2/437,
SEE954038237979 | Solarpark Hörnebeck | In Betrieb | Solare Strahlungsenergie | 3062.02 | 2064 | 2025-06-11 |  | 2025-06-13 | Hessen | 34393 | Grebenstein |  |  | Grebenstein | 2025-03-01 | 06633010 | Grebenstein | Kassel | 51.4761 | 9.4084 |  | Freiflächensolaranlage | 5076 | Süd | 21 - 40 Grad | [17 empty] | 2025-10-01 |  |  | natürliche Person (ABR904927913880) | ABR904927913880 | Volleinspeisung | SGE920895618626 | EAM Netz GmbH (SNB971311555230) | SNB971311555230 | In Prüfung | Umspannebene Mittelspannung/Niederspannung | SEL915512218747 | EEG978540061648 |  | 2025-06-11 | 3062.02 | SOL24-1/112,
SEE965373549450 | PV-Ballin | In Betrieb | Solare Strahlungsenergie | 3674 | 2700 | 2025-02-18 |  | 2025-02-21 | Mecklenburg-Vorpommern | 17349 | Lindetal |  |  | Ballin | Flur1: 12/29, 14/1, 15, 16/1, 17 | 13071090 | Lindetal | Mecklenburgische Seenplatte | 53.4585 | 13.4334 |  | Freiflächensolaranlage | 6333 | Süd | 5 - 20 Grad | [17 empty] | 2025-10-01 |  |  | Kommunalwind Nord | ABR936799954029 | Volleinspeisung |  | E.DIS Netz GmbH (SNB941690671609) | SNB941690671609 | Geprüft | Mittelspannung | SEL957372996007 | EEG912248026325 | E4186001S000000000000177586200002 | 2025-02-18 | 3674 | SOL24-1/044,
SEE958275393658 | ASWWO Ruderatshofen | In Betrieb | Solare Strahlungsenergie | 2725.8 | 2725.8 | 2025-02-17 |  | 2025-02-18 | Bayern | 87674 | Ruderatshofen | Zum Krauser |  |  |  | 09777167 | Ruderatshofen | Ostallgäu | 47.8178 | 10.5784 |  | Freiflächensolaranlage | 3894 | Süd-Ost | 21 - 40 Grad | [17 empty] | 2025-10-01 |  |  | ASWWO eGbR | ABR944935670139 | Volleinspeisung |  | LEW Verteilnetz GmbH (SNB911705062982) | SNB911705062982 | In Prüfung | Mittelspannung | SEL996480924786 | EEG982728125138 |  | 2025-02-17 | 2725.8 | SOL22-3/015,
SEE916521527158 | NEN 02 | In Planung | Solare Strahlungsenergie | 1275.75 | 1050 |  |  | 2025-02-18 | Baden-Württemberg | 74196 | Neuenstadt | Neuenstädter Straße |  |  |  | 08125069 | Neuenstadt am Kocher | Heilbronn | 49.2218 | 9.3522 |  | Freiflächensolaranlage | 2106 | Süd | 5 - 20 Grad | [17 empty] | 2025-10-01 |  | 2025-12-31 | Neuenstadter Energie GmbH & Co. KG | ABR919466645376 | Volleinspeisung |  | Netze BW GmbH (SNB948311994307) | SNB948311994307 |  | Mittelspannung |  | EEG932318044004 |  |  | 1275.75 | SOL24-3/093,
SEE901508198629 | 9042 SP Stockach Hoppetenzell Deyer | In Betrieb | Solare Strahlungsenergie | 6456.24 | 4800 | 2025-05-14 |  | 2025-05-27 | Baden-Württemberg | 78333 | Stockach |  |  | Hoppetenzell | 777.783 | 08335079 | Stockach | Konstanz | 47.895 | 9.0014 |  | Freiflächensolaranlage | 10584 | Ost-West | 5 - 20 Grad | [17 empty] | 2025-10-01 |  |  | Solarpark Schorenweiher GmbH & Co. KG | ABR947757244779 | Volleinspeisung |  | Stadtwerke Stockach GmbH (SNB983384447602) | SNB983384447602 | In Prüfung | Mittelspannung | SEL987113598498 | EEG986377996774 |  | 2025-05-14 | 6456.24
SEE935474278245 | Solarpark 2025 - Teil 2 (Kettenhöfstetten Ausschreibung) | In Betrieb | Solare Strahlungsenergie | 10414.77 | 8211.81 | 2025-02-18 |  | 2025-02-18 | Bayern | 91604 | Flachslanden |  |  | Kettenhöfstetten | 1374 | 09571146 | Flachslanden | Ansbach | 49.3972 | 10.541 |  | Freiflächensolaranlage | 23942 | Süd | 5 - 20 Grad | [17 empty] | 2025-10-01 |  |  | Neue Energie Markt Flachslanden UG | ABR971593236841 | Volleinspeisung |  | N-ERGIE Netz GmbH (SNB973875583315) | SNB973875583315 | In Prüfung | Mittelspannung | SEL965440203643 | EEG930903442648 | E2191501SOXX000005088917685300010 | 2025-02-18 | 10414.77 | SOL23-3/439,
SEE923661388150 | Solarpark 2025 - Teil 4 (Rangenmühle Ausschreibung) | In Betrieb | Solare Strahlungsenergie | 10995.93 | 9900 | 2025-02-18 |  | 2025-02-18 | Bayern | 91604 | Flachslanden |  |  | Kettenhöfstetten | 1134, 1136, 1127, 1127/1 | 09571146 | Flachslanden | Ansbach | 49.3838 | 10.5113 |  | Freiflächensolaranlage | 25278 | Süd | 5 - 20 Grad | [17 empty] | 2025-10-01 |  |  | Neue Energie Markt Flachslanden UG | ABR971593236841 | Volleinspeisung |  | N-ERGIE Netz GmbH (SNB973875583315) | SNB973875583315 | In Prüfung | Mittelspannung | SEL965440203643 | EEG907665326769 | E2191501SOXX000005088917685300030 | 2025-02-18 | 10995.93 | SOL23-3/438,
SEE941728327850 | PVA Jütrichau | In Planung | Solare Strahlungsenergie | 4998.48 | 4998.48 |  |  | 2025-02-19 | Sachsen-Anhalt | 39264 | Jütrichau |  |  | Jütrichau | Flur 3, Flurstück 106 | 15082430 | Zerbst/Anhalt | Anhalt-Bitterfeld | 51.9285 | 12.1423 |  | Freiflächensolaranlage |  | Süd-West | 21 - 40 Grad | [17 empty] | 2025-10-01 |  | 2025-12-01 | Bente und Oberbeck Solar Projektentwicklung GbR | ABR997150131107 | Volleinspeisung | SGE980337415541 | Avacon Netz GmbH (SNB990362338043) | SNB990362338043 |  | Mittelspannung |  | EEG971573426972 |  |  | 4998.48
SEE932513021305 | SP Tiste Gebiet 5 EEG | In Betrieb | Solare Strahlungsenergie | 5527.2 | 5400 | 2025-02-22 |  | 2025-02-22 | Niedersachsen | 27419 | Tiste |  |  | Tiste | Flur3: 44/11 | 03357048 | Tiste | Rotenburg (Wümme) | 53.2877 | 9.5697 |  | Freiflächensolaranlage | 7840 | Süd | 21 - 40 Grad | [17 empty] | 2025-10-01 |  |  | NewDev Solarpark Tiste ApS & Co. KG | ABR981012087725 | Volleinspeisung |  | EWE NETZ GmbH (SNB951051725711) | SNB951051725711 | Geprüft | Umspannebene Hochspannung/Mittelspannung | SEL999788726595 | EEG943074129577 |  | 2025-02-22 | 5527.2 | SOL23-2/337,
SEE919827656744 | ASE Manschnow | In Betrieb | Solare Strahlungsenergie | 15651 | 11200 | 2025-05-08 |  | 2025-05-08 | Brandenburg | 15328 | Küstriner Vorland |  |  | Manschnow | Flur 1: 534, 535, 925 | 12064266 | Küstriner Vorland | Märkisch-Oderland | 52.5557 | 14.5474 |  | Freiflächensolaranlage | 25578 | Süd | 5 - 20 Grad | [17 empty] | 2025-10-01 |  |  | NaGa Solarpark Manschnow GmbH & Co. KG | ABR924000638912 | Volleinspeisung |  | E.DIS Netz GmbH (SNB941690671609) | SNB941690671609 | In Prüfung | Mittelspannung | SEL970771538432 | EEG919883323079 |  | 2025-05-08 | 15651
SEE924634834179 | ASE Gorgast Gewächshaus | In Betrieb | Solare Strahlungsenergie | 14269 | 11200 | 2025-06-24 |  | 2025-06-30 | Brandenburg | 15328 | Küstriner Vorland |  |  | Gorgast | Flur 4: 428, 429/1, 806, 808. Flur 5: 128 | 12064266 | Küstriner Vorland | Märkisch-Oderland | 52.5693 | 14.5403 |  | Freiflächensolaranlage | 23202 | Süd | 5 - 20 Grad | [17 empty] | 2025-10-01 |  |  | NaGa Solarpark Gorgast GmbH & Co. KG | ABR952336539504 | Volleinspeisung |  | E.DIS Netz GmbH (SNB941690671609) | SNB941690671609 | In Prüfung | Mittelspannung | SEL937755460530 | EEG916513371462 |  | 2025-06-24 | 14269 | SOL24-2/368,
SEE900725033652 | PV Mindorf | In Betrieb | Solare Strahlungsenergie | 6638.82 | 5940 | 2025-03-01 |  | 2025-03-05 | Bayern | 91161 | Hilpoltstein |  |  | Mindorf | 206 | 09576127 | Hilpoltstein | Roth | 49.1481 | 11.2529 |  | Freiflächensolaranlage | 15444 | Süd | 5 - 20 Grad | [17 empty] | 2025-10-01 |  |  | N-ERGIE Sonne und Wind GmbH & Co. KG Herrn Florian Betzold | ABR954022931739 | Volleinspeisung |  | N-ERGIE Netz GmbH (SNB973875583315) | SNB973875583315 | Geprüft | Mittelspannung | SEL916742897016 | EEG926169215720 | E2191501SOXX000005088926484800000 | 2025-03-01 | 6638.82 | SOL24-3/041,
SEE953637949245 | PV Gornau 6,25MW | In Betrieb | Solare Strahlungsenergie | 6247.505 | 5940 | 2025-02-19 |  | 2025-02-19 | Sachsen | 09573 | Augustusburg |  |  | Dittmannsdorf | 596/63, 670, 671, 672, 674 | 14522020 | Augustusburg | Mittelsachsen | 50.7709 | 13.0313 |  | Freiflächensolaranlage | 8971 | [19 empty] | 2025-10-01 |  |  | Sonnengipfel Kleintirol GmbH & Co. KG | ABR930219259350 | Volleinspeisung |  | Mitteldeutsche Netzgesellschaft Strom mbH (SNB916269213931) | SNB916269213931 | In Prüfung | Umspannebene Hochspannung/Mittelspannung | SEL968992142262 | EEG927633604828 | E41081010000000000000000000605759 | 2025-02-19 | 6247.505 | SOL24-2/303,
SEE990794083399 | PV Gornau 40MW | In Betrieb | Solare Strahlungsenergie | 39997.79 | 36630 | 2025-02-20 |  | 2025-02-20 | Sachsen | 09573 | Augustusburg |  |  | Dittmannsdorf | 556, 559/8, 576/22, 589/3, 596/63 | 14522020 | Augustusburg | Mittelsachsen | 50.7737 | 13.0256 |  | Freiflächensolaranlage | 57144 | [19 empty] | 2025-10-01 |  |  | Sonnengipfel Kleintirol GmbH & Co. KG | ABR930219259350 | Volleinspeisung |  | Mitteldeutsche Netzgesellschaft Strom mbH (SNB916269213931) | SNB916269213931 | In Prüfung | Umspannebene Hochspannung/Mittelspannung | SEL958960409848 | EEG937897221778 | E41081010000000000000000000605751 | 2025-02-20 | 39997.79 | SOL23-2/135,
SEE923447376807 | Solarpark Pöttmes VIII - P23-063 | In Betrieb | Solare Strahlungsenergie | 37188.66 | 32465.1 | 2025-02-24 |  | 2025-02-24 | Bayern | 86554 | Pöttmes |  |  | Schnellmannskreuth | 200, 203, 204, 205, 214, 215, 261 | 09771156 | Pöttmes | Aichach-Friedberg | 48.5565 | 11.1178 |  | Freiflächensolaranlage | 63552 | Süd | 5 - 20 Grad | [17 empty] | 2025-10-01 |  |  | Anumar Solarpark Pöttmes-Schnellmannskreuth GmbH & Co. KG | ABR928007355179 | Volleinspeisung |  | Bayernwerk Netz GmbH (SNB940352624434) | SNB940352624434 | In Prüfung | Hochspannung | SEL903538160430 | EEG989005416422 |  | 2025-02-24 | 37188.66 | SOL23-2/041,
SEE906582124922 | Solarpark Pöttmes VII - P23-062 - Teil 2 | In Betrieb | Solare Strahlungsenergie | 5338.32 | 4659.4 | 2025-02-26 |  | 2025-02-26 | Bayern | 86554 | Pöttmes |  |  | Schnellmannskreuth | 108 | 09771156 | Pöttmes | Aichach-Friedberg | 48.5435 | 11.1067 |  | Freiflächensolaranlage | 9048 | Süd | 5 - 20 Grad | [17 empty] | 2025-10-01 |  |  | Anumar Solarpark Pöttmes-Schnellmannskreuth GmbH & Co. KG | ABR928007355179 | Volleinspeisung |  | Bayernwerk Netz GmbH (SNB940352624434) | SNB940352624434 | In Prüfung | Umspannebene Hochspannung/Mittelspannung | SEL927385751757 | EEG990412997602 |  | 2025-02-26 | 5338.32 | SOL23-2/041,
SEE932472515174 | Solarpark Pöttmes VII - P23-062 - Teil 7 | In Betrieb | Solare Strahlungsenergie | 3058.56 | 2669.2 | 2025-02-26 |  | 2025-02-26 | Bayern | 86554 | Pöttmes |  |  | Schnellmannskreuth | 131 | 09771156 | Pöttmes | Aichach-Friedberg | 48.5472 | 11.1049 |  | Freiflächensolaranlage | 5184 | Süd | 5 - 20 Grad | [17 empty] | 2025-10-01 |  |  | Anumar Solarpark Pöttmes-Schnellmannskreuth GmbH & Co. KG | ABR928007355179 | Volleinspeisung |  | Bayernwerk Netz GmbH (SNB940352624434) | SNB940352624434 | In Prüfung | Umspannebene Hochspannung/Mittelspannung | SEL944497961324 | EEG975023866806 |  | 2025-02-26 | 3058.56 | SOL23-2/041,
SEE936125126885 | Bürgersolarpark Priesendorf | In Betrieb | Solare Strahlungsenergie | 30499.2 | 25920 | 2025-02-20 |  | 2025-02-20 | Bayern | 96170 | Priesendorf |  |  | Priesendorf | 1416, 1418, 1421, 1423, 1425, 1426, 1429, 1429/1, 1438, 1438/1 | 09471173 | Priesendorf | Bamberg | 49.9153 | 10.6977 |  | Freiflächensolaranlage | 50832 | [19 empty] | 2025-10-01 |  |  | Bürgersolarpark Priesendorf GmbH & Co. KG | ABR966183002241 | Volleinspeisung |  | Bayernwerk Netz GmbH (SNB940352624434) | SNB940352624434 | Geprüft | Hochspannung | SEL924311864390 | EEG988203714095 | E21041010000000005168061282200001 | 2025-02-20 | 30499.2 | SOL23-2/141,
SEE974893775409 | Solarpark Vierst | In Betrieb | Solare Strahlungsenergie | 29349.54 | 26400 | 2025-02-21 |  | 2025-02-21 | Bayern | 95709 | Tröstau |  |  | Vordorf | 982, 983, 984, 985, 986, 997, 998, 1000, 1003, 1004, 1005, 1006, 1007 | 09479161 | Tröstau | Wunsiedel i. Fichtelgebirge | 50.0592 | 11.9284 |  | Freiflächensolaranlage | 48114 | [19 empty] | 2025-10-01 |  |  | Münch Naturepower GmbH & Co. KG | ABR978361729901 | Volleinspeisung |  | Bayernwerk Netz GmbH (SNB940352624434) | SNB940352624434 | In Prüfung | Umspannebene Hochspannung/Mittelspannung | SEL972299159380 | EEG963149472162 |  | 2025-02-21 | 29349.54 | SOL23-2/137,
SEE921746895869 | PV-Anlage Rappoltengrün | In Betrieb | Solare Strahlungsenergie | 32791.77 | 28480 | 2025-02-21 |  | 2025-02-21 | Bayern | 96358 | Teuschnitz |  |  | Rappoltengrün | 237, 241, 244, 246, 247, 252 | 09476180 | Teuschnitz | Kronach | 50.4061 | 11.4247 |  | Freiflächensolaranlage | 53757 | [19 empty] | 2025-10-01 |  |  | Heimatstrom Teuschnitz GmbH & Co. KG | ABR976005717536 | Volleinspeisung |  | Bayernwerk Netz GmbH (SNB940352624434) | SNB940352624434 | In Prüfung | Umspannebene Hochspannung/Mittelspannung | SEL986938380257 | EEG926201969529 |  | 2025-02-21 | 32791.77 | SOL23-2/148,
SEE989307146164 | PV-Anlage Brand-Erbisdorf | In Betrieb | Solare Strahlungsenergie | 54998.865 | 48000 | 2025-02-21 |  | 2025-02-21 | Sachsen | 09618 | Brand-Erbisdorf |  |  | Oberreichenbach | 65/1, 79/1, 225, 226, 227, 228, 229/1, 230, 231, 232, 233, 234, 235/1 | 14522050 | Brand-Erbisdorf | Mittelsachsen | 50.8553 | 13.2345 |  | Freiflächensolaranlage | 91026 | [19 empty] | 2025-10-01 |  |  | Münch eMergy GmbH & Co. KG | ABR991568849807 | Volleinspeisung |  | Mitteldeutsche Netzgesellschaft Strom mbH (SNB916269213931) | SNB916269213931 | In Prüfung | Umspannebene Hochspannung/Mittelspannung | SEL950846826886 | EEG907367193850 |  | 2025-02-21 | 54998.865 | SOL23-2/132,
SEE998352469876 | Bürgersolarpark Priesendorf II | In Betrieb | Solare Strahlungsenergie | 10699.425 | 9280 | 2025-02-21 |  | 2025-02-21 | Bayern | 96170 | Priesendorf |  |  | Priesendorf | 1150, 1150/1, 1150/2, 1150/3, 1151 | 09471173 | Priesendorf | Bamberg | 49.9095 | 10.7312 |  | Freiflächensolaranlage | 17685 | [19 empty] | 2025-10-01 |  |  | Bürgersolarpark Priesendorf II GmbH & Co. KG | ABR928890772992 | Volleinspeisung |  | Bayernwerk Netz GmbH (SNB940352624434) | SNB940352624434 | In Prüfung | Umspannebene Hochspannung/Mittelspannung | SEL986262857609 | EEG918510296687 |  | 2025-02-21 | 10699.425 | SOL23-2/149,
SEE953269149150 | PV-Anlage Eggenreuth 25,5 MW | In Betrieb | Solare Strahlungsenergie | 25485.6 | 19500 | 2025-02-21 |  | 2025-02-21 | Bayern | 95326 | Kulmbach |  |  | Blaich | 562, 566, 568, 569, 574 | 09477128 | Kulmbach | Kulmbach | 50.124 | 11.4791 |  | Freiflächensolaranlage | 42476 | [19 empty] | 2025-10-01 |  |  | Neue Energie Kulmbach II GmbH & Co. | ABR996011346957 | Volleinspeisung |  | Bayernwerk Netz GmbH (SNB940352624434) | SNB940352624434 | Geprüft | Umspannebene Hochspannung/Mittelspannung | SEL972446306247 | EEG934370524449 |  | 2025-02-21 | 25485.6 | SOL23-2/134,
SEE923979375644 | PV Gornau 13,75MW | In Betrieb | Solare Strahlungsenergie | 13744.37 | 12870 | 2025-02-21 |  | 2025-02-21 | Sachsen | 09573 | Augustusburg |  |  | Dittmannsdorf | 596/63, 670, 671, 672, 674 | 14522020 | Augustusburg | Mittelsachsen | 50.7718 | 13.0287 |  | Freiflächensolaranlage | 19762 | [19 empty] | 2025-10-01 |  |  | Münch Green Power GmbH & Co. KG | ABR921674612224 | Volleinspeisung |  | Mitteldeutsche Netzgesellschaft Strom mbH (SNB916269213931) | SNB916269213931 | In Prüfung | Umspannebene Hochspannung/Mittelspannung | SEL917283576996 | EEG997013532317 |  | 2025-02-21 | 13744.37 | SOL23-2/154,
SEE951287552143 | PV Mücheln 60MW | In Betrieb | Solare Strahlungsenergie | 59998.92 | 54080 | 2025-02-21 |  | 2025-02-21 | Sachsen-Anhalt | 06242 | Braunsbedra |  |  | Braunsbedra, Krumpa | Braunsbedra Flur 1: 7/16, 7/17 Krumpa-Flur 3: 30/4, 31/5, 33/3, 33/8, 34/3, 35/3, 36/2, 43, 44/1, 44/2, 44/3, 45, 46/1, 71/42, 72/42, 73/42, 82/37, 109/36, 114/41, 23/5, 24/1, 24/11, 24/18, 26/5, 27/7, 132/26, 133/26, Flur6: weitere auf separater Liste | 15088065 | Braunsbedra | Saalekreis | 51.2869 | 11.8473 |  | Freiflächensolaranlage | 85782 | [19 empty] | 2025-10-01 |  |  | Sonnenquelle Geiseltal GmbH & Co. KG | ABR978149412605 | Volleinspeisung |  | Mitteldeutsche Netzgesellschaft Strom mbH (SNB916269213931) | SNB916269213931 | In Prüfung | Umspannebene Hochspannung/Mittelspannung | SEL922188236425 | EEG960516074677 |  | 2025-02-21 | 59998.92 | SOL23-2/150,
SEE935105673340 | Bürgersolaranlage Bitzfeld - EEG-Ausschreibung | In Betrieb | Solare Strahlungsenergie | 3396.645 | 2800 | 2025-02-20 |  | 2025-02-20 | Baden-Württemberg | 74626 | Bretzfeld |  |  | Bitzfeld | Flur 0: 157, 158, 170 | 08126011 | Bretzfeld | Hohenlohekreis | 49.1959 | 9.4498 |  | Freiflächensolaranlage | 5523 | Süd | 5 - 20 Grad | [17 empty] | 2025-10-01 |  |  | Bürgersolar Hohenlohe GmbH & Co. KG | ABR927632695070 | Volleinspeisung |  | Netze BW GmbH (SNB948311994307) | SNB948311994307 | Geprüft | Mittelspannung | SEL966944905361 | EEG947898533633 | E1084301ABLO029003900000000000001 | 2025-02-20 | 3396.645 | SOL24-2/267,
SEE952225468120 | PV Darstadt | In Betrieb | Solare Strahlungsenergie | 70591.5 | 60000 | 2025-07-01 |  | 2025-07-02 | Bayern | 97283 | Riedenheim |  |  | Darstadt | 401, 402, | 09679179 | Riedenheim | Würzburg | 49.682 | 9.9896 |  | Freiflächensolaranlage | 115425 | Süd | 5 - 20 Grad | [17 empty] | 2025-10-01 |  |  | Bürgersolarpark Darstadt GmbH & Co. KG | ABR980167026870 | Volleinspeisung |  | Netze BW GmbH (SNB948311994307) | SNB948311994307 | In Prüfung | Hochspannung | SEL906543332045 | EEG902493001901 | E1084301ABLO046305900000000000001 | 2025-07-01 | 70591.5
SEE980165455689 | VENDO SOLAR Park Walsrode | In Betrieb | Solare Strahlungsenergie | 19000 | 15000 | 2025-02-17 |  | 2025-02-21 | Niedersachsen | 29664 | Walsrode |  |  | Krelingen, Düshorn | Krelingen - Flur 1: 260/25, 24, 21/2, 19/3. Flur 6: 9/7, 13/6 Düshorn - Flur 4: 84/6 | 03358024 | Walsrode | Heidekreis | 52.8051 | 9.6378 |  | Freiflächensolaranlage | 30818 | Süd-West | 5 - 20 Grad | [17 empty] | 2025-10-01 |  |  | Vendo Solar Park Walsrode GmbH & Co. KG | ABR969961352101 | Volleinspeisung |  | Avacon Netz GmbH (SNB990362338043) | SNB990362338043 | Geprüft | Umspannebene Hochspannung/Mittelspannung | SEL954797879786 | EEG942070638076 |  | 2025-02-17 | 19000 | SOL23-2/416,
SEE987826182953 | Solarpark Hollinde | In Planung | Solare Strahlungsenergie | 10993 | 8580 |  |  | 2025-02-21 | Niedersachsen | 21258 | Heidenau |  |  | Heidenau | 11.3333 | 03353018 | Heidenau | Harburg | 53.3327 | 9.6117 |  | Freiflächensolaranlage | 16656 | Süd | 5 - 20 Grad | [17 empty] | 2025-10-01 |  | 2025-03-24 | MB Energy | ABR926265424859 | Volleinspeisung | SGE947114497381 | EWE NETZ GmbH (SNB951051725711) | SNB951051725711 |  | Mittelspannung |  | EEG919629877057 |  |  | 10993 | SOL24-1/100,
SEE914460257389 | SP Tiste Gebiet 4 EEG | In Betrieb | Solare Strahlungsenergie | 23332.11 | 23332.11 | 2025-02-26 |  | 2025-02-26 | Niedersachsen | 27419 | Tiste |  |  | Tiste | Flur3: 38/6, 41/1 | 03357048 | Tiste | Rotenburg (Wümme) | 53.2905 | 9.5796 |  | Freiflächensolaranlage | 32913 | Süd | 21 - 40 Grad | [17 empty] | 2025-10-01 |  |  | NewDev Solarpark Tiste ApS & Co. KG | ABR981012087725 | Volleinspeisung |  | EWE NETZ GmbH (SNB951051725711) | SNB951051725711 | Geprüft | Umspannebene Hochspannung/Mittelspannung | SEL999788726595 | EEG948062779116 |  | 2025-02-26 | 23332.11 | SOL23-2/337,
SEE927001393187 | SP Tiste Gebiet 4 NEEG | In Betrieb | Solare Strahlungsenergie | 2952.89 | 2700 | 2025-02-26 |  | 2025-02-26 | Niedersachsen | 27419 | Tiste |  |  | Tiste | Flur3: 38/6, 41/1 | 03357048 | Tiste | Rotenburg (Wümme) | 53.2915 | 9.5827 |  | Freiflächensolaranlage | 4159 | Süd | 21 - 40 Grad | [17 empty] | 2025-10-01 |  |  | NewDev Solarpark Tiste ApS & Co. KG | ABR981012087725 | Volleinspeisung |  | EWE NETZ GmbH (SNB951051725711) | SNB951051725711 | Geprüft | Umspannebene Hochspannung/Mittelspannung | SEL999788726595 | EEG922797079857 |  | 2025-02-26 | 2952.89
SEE950672136289 | SP Tiste Gebiet 3 EEG | In Betrieb | Solare Strahlungsenergie | 1539.72 | 1500 | 2025-02-26 |  | 2025-02-26 | Niedersachsen | 27419 | Tiste |  |  | Tiste | Flur3: 43/1 | 03357048 | Tiste | Rotenburg (Wümme) | 53.293 | 9.5801 |  | Freiflächensolaranlage | 2184 | Süd | 21 - 40 Grad | [17 empty] | 2025-10-01 |  |  | NewDev Solarpark Tiste ApS & Co. KG | ABR981012087725 | Volleinspeisung |  | EWE NETZ GmbH (SNB951051725711) | SNB951051725711 | Geprüft | Umspannebene Hochspannung/Mittelspannung | SEL999788726595 | EEG998529605502 |  | 2025-02-26 | 1539.72 | SOL23-2/337,
SEE920666518100 | SP Gailingen Innerer Winkel | In Planung | Solare Strahlungsenergie | 7265.7 | 5400 |  |  | 2025-02-24 | Baden-Württemberg | 78262 | Gailingen | Winkelhof | 1 |  |  | 08335026 | Gailingen am Hochrhein | Konstanz | 47.696 | 8.7867 |  | Freiflächensolaranlage | 10530 | Ost-West | 5 - 20 Grad | [17 empty] | 2025-10-01 |  | 2025-10-23 | solarcomplex AG | ABR990136809885 | Volleinspeisung |  | Thüga Energienetze GmbH (SNB990887002092) | SNB990887002092 |  | Mittelspannung |  | EEG969553445211 |  |  | 7265.7
SEE913716595084 | PVA Gardessen III | In Planung | Solare Strahlungsenergie | 7100 | 7100 |  |  | 2025-02-25 | Niedersachsen | 38162 | Cremlingen |  |  | Gardessen | Flur3: 357, 361 | 03158006 | Cremlingen | Wolfenbüttel | 52.2714 | 10.7173 |  | Freiflächensolaranlage | [20 empty] | 2025-02-25 |  | 2026-10-31 | EnnaX 85 GmbH & Co. KG | ABR954614852923 | Volleinspeisung |  | Avacon Netz GmbH (SNB990362338043) | SNB990362338043 |  | Mittelspannung |  | EEG922431249509 |  |  | 7100
SEE915077997095 | Diespeck-Stübach 1.2 | In Betrieb | Solare Strahlungsenergie | 8067.735 | 7040 | 2025-04-17 |  | 2025-04-28 | Bayern | 91456 | Diespeck |  |  | Stübach | 400, 401, 402, 406, 406/1, 407, 408, 409 | 09575118 | Diespeck | Neustadt a.d. Aisch-Bad Windsheim | 49.6176 | 10.5621 |  | Freiflächensolaranlage | 13791 | Süd | 5 - 20 Grad | [17 empty] | 2025-10-01 |  |  | SÜDWERK Solar Portfolio 10 GmbH | ABR951684602571 | Volleinspeisung |  | N-ERGIE Netz GmbH (SNB973875583315) | SNB973875583315 | Geprüft | Mittelspannung | SEL998779602573 | EEG943894499515 | E2191501SOXX000005088922808400010 | 2025-04-17 | 8067.735 | SOL24-1/145,
SEE926609970790 | PVA Neuses 1 | In Betrieb | Solare Strahlungsenergie | 3766.63 | 3615 | 2025-02-23 |  | 2025-02-25 | Bayern | 91330 | Eggolsheim |  |  | Neuses | 660, 661 | 09474123 | Eggolsheim | Forchheim | 49.4648 | 11.0111 |  | Freiflächensolaranlage | 6200 | Süd | 5 - 20 Grad | [17 empty] | 2025-10-01 |  |  | NMB Star Asset Sun Neuses GmbH & Co.KG | ABR966251003651 | Volleinspeisung |  | Bayernwerk Netz GmbH (SNB940352624434) | SNB940352624434 | In Prüfung | Mittelspannung | SEL960694594493 | EEG970327070140 | E2104101S000000000000161217400002 | 2025-02-23 | 3766.63 | SOL24-3/057,
SEE904090335410 | PVA Zollhaus II | In Betrieb | Solare Strahlungsenergie | 3225.75 | 3000 | 2025-02-19 |  | 2025-02-25 | Baden-Württemberg | 78052 | Villingen-Schwenningen | Zollhäusleweg | 5 |  |  | 08326074 | Villingen-Schwenningen | Schwarzwald-Baar-Kreis | 48.0421 | 8.5093 |  | Freiflächensolaranlage | 5610 | Süd | 21 - 40 Grad | [17 empty] | 2025-10-01 |  |  | natürliche Person (ABR928277296653) | ABR928277296653 | Teileinspeisung (einschließlich Eigenverbrauch) |  | Stadtwerke Villingen-Schwenningen GmbH (SNB916927144072) | SNB916927144072 | Geprüft | Mittelspannung | SEL955839639115 | EEG922945285147 | E11344017805200000000000000003321 | 2025-02-19 | 3225.75 | SOL23-1/069,
SEE922764207054 | PVA Samtens - 14,2 MWp | In Betrieb | Solare Strahlungsenergie | 14210.37 | 13500 | 2025-08-05 |  | 2025-08-07 | Mecklenburg-Vorpommern | 18573 | Samtens |  |  | Zirkow Hof | Flur 1: 9; 10/5; 29/2; 31; 32; 33/3; 38 | 13073079 | Samtens | Vorpommern-Rügen | 54.3656 | 13.3197 |  | Freiflächensolaranlage | 23949 | Süd | 5 - 20 Grad | [17 empty] | 2025-10-01 |  |  | PV Samtens GmbH & Co. KG | ABR949716379133 | Volleinspeisung | SGE916376920487 | E.DIS Netz GmbH (SNB941690671609) | SNB941690671609 | In Prüfung | Mittelspannung | SEL941960865486 | EEG910793826391 |  | 2025-08-05 | 14210.37 | SOL23-3/373,
SEE976525574282 | Horst 1 | In Betrieb | Solare Strahlungsenergie | 18317.52 | 16770 | 2025-02-19 |  | 2025-02-26 | Schleswig-Holstein | 25358 | Horst |  |  | Horst | Flur8: 176/53, 54/1, 37/1, 34, 35, 37/2. Flur9: 1/1, 109/2, 70/3, 4, 5, 110/6, 3/7. | 01061044 | Horst (Holstein) | Steinburg | 53.8299 | 9.6529 |  | Freiflächensolaranlage | 45720 | Süd | 5 - 20 Grad | [17 empty] | 2025-10-01 |  |  | ENERPARC Solar Invest 230 TU 27 GmbH & Co. KG | ABR994759037175 | Volleinspeisung |  | Schleswig-Holstein Netz GmbH (SNB990857029876) | SNB990857029876 | In Prüfung | Mittelspannung | SEL905942098286 | EEG921675330974 |  | 2025-02-19 | 18317.52 | SOL23-2/485,
SEE923427741892 | PVA Samtens - 2 MWp | In Betrieb | Solare Strahlungsenergie | 2077.65 | 2000 | 2025-08-21 |  | 2025-08-22 | Mecklenburg-Vorpommern | 18573 | Samtens |  |  | Plüggentin | Flur 4: 9/5; 59/8; 60/5 | 13073079 | Samtens | Vorpommern-Rügen | 54.3656 | 13.3197 |  | Freiflächensolaranlage | 3645 | Süd | 5 - 20 Grad | [17 empty] | 2025-10-01 |  |  | PV Samtens GmbH & Co. KG | ABR949716379133 | Volleinspeisung | SGE916376920487 | E.DIS Netz GmbH (SNB941690671609) | SNB941690671609 | In Prüfung | Mittelspannung | SEL976085091083 | EEG928915255639 |  | 2025-08-21 | 2077.65 | SOL24-1/549,
SEE922345498765 | Solarpark Landerzhofen - P21-427 - Teil 1 | In Betrieb | Solare Strahlungsenergie | 4000 | 3442.4 | 2025-02-26 |  | 2025-02-26 | Bayern | 91171 | Greding |  |  | Landerzhofen | 102, 102/1, 106, 106/1, 114, 116, 117 | 09576122 | Greding | Roth | 49.0669 | 11.3946 |  | Freiflächensolaranlage | 6840 | Süd | 5 - 20 Grad | [17 empty] | 2025-10-01 |  |  | Anumar Solarpark Greding-Landerzhofen GmbH & Co. KG | ABR963026325574 | Volleinspeisung |  | Bayernwerk Netz GmbH (SNB940352624434) | SNB940352624434 | In Prüfung | Umspannebene Hochspannung/Mittelspannung | SEL930095693477 | EEG900789079221 |  | 2025-02-26 | 4000 | SOL23-2/298,
SEE922698610302 | PV I.K. Freifläche | In Betrieb | Solare Strahlungsenergie | 2686.41 | 2200 | 2025-01-28 |  | 2025-02-26 | Bayern | 84109 | Wörth | Siemensstraße | 44 |  |  | 09274191 | Wörth a.d. Isar | Landshut | 48.6291 | 12.3313 |  | Freiflächensolaranlage | 4713 | Ost-West | 5 - 20 Grad | [17 empty] | 2025-10-01 |  |  | Iwan Koslow GmbH & Co.KG | ABR975570609789 | Teileinspeisung (einschließlich Eigenverbrauch) |  | Überlandzentrale Wörth/I.-Altheim Netz AG (SNB917454122557) | SNB917454122557 | Geprüft | Mittelspannung | SEL995816806505 | EEG937510614703 | E21614010447761004400101040033252 | 2025-01-28 | 2686.41
SEE943723602666 | PVA Pleißa B+L | In Planung | Solare Strahlungsenergie | 2089 | 1770 |  |  | 2025-02-28 | Sachsen | 09212 | Limbach-Oberfrohna | Johann-Esche-Straße | 31 |  |  | 14524180 | Limbach-Oberfrohna | Zwickau | 50.8426 | 12.7883 |  | Freiflächensolaranlage | 5426 | Süd | 5 - 20 Grad | [17 empty] | 2025-10-01 |  | 2025-06-01 | FP3 Vermögensverwaltungs GmbH | ABR984286988996 | Teileinspeisung (einschließlich Eigenverbrauch) |  | Mitteldeutsche Netzgesellschaft Strom mbH (SNB916269213931) | SNB916269213931 |  | Niederspannung (= Hausanschluss/Haushaltsstrom) |  | EEG944935645038 |  |  | 2089
SEE900615984347 | Prünthal III | In Betrieb | Solare Strahlungsenergie | 1600 | 1400 | 2025-02-24 |  | 2025-02-26 | Bayern | 92331 | Lupburg |  |  | Degersdorf | 984 | 09373143 | Lupburg | Neumarkt i.d. OPf. | 49.1647 | 11.785 |  | Freiflächensolaranlage | 3855 | Süd | 5 - 20 Grad | [17 empty] | 2025-10-01 |  |  | MJSP Drei GmbH & Co. KG | ABR969882061250 | Volleinspeisung |  | Bayernwerk Netz GmbH (SNB940352624434) | SNB940352624434 | In Prüfung | Mittelspannung | SEL977768553850 | EEG992027471430 |  | 2025-02-24 | 1600 | SOL24-1/355,
SEE900734542893 | Solarpark Zirndorf 3814 kWp | In Planung | Solare Strahlungsenergie | 3813.75 | 3440 |  |  | 2025-02-26 | Bayern | 90513 | Zirndorf |  |  | Leichendorf | Flurstück 155 | 09573134 | Zirndorf | Fürth | 49.4269 | 10.939 |  | Freiflächensolaranlage | 6102 | Süd | 5 - 20 Grad | [17 empty] | 2025-10-01 |  | 2025-12-18 | Greeno Solarprojekt 108 GmbH & Co. KG | ABR989780127810 | Volleinspeisung |  | N-ERGIE Netz GmbH (SNB973875583315) | SNB973875583315 |  | Mittelspannung |  | EEG935573414735 |  |  | 3813.75 | SOL24-3/141,
SEE990815868998 | Solarpark Münsing AS_Teil 2 | In Planung | Solare Strahlungsenergie | 1997.52 | 1600 |  |  | 2025-02-26 | Bayern | 82541 | Münsing | Hauptstraße |  |  |  | 09173137 | Münsing | Bad Tölz-Wolfratshausen | 47.9008 | 11.3891 |  | Freiflächensolaranlage | 3444 | Süd | 5 - 20 Grad | [17 empty] | 2025-10-01 |  | 2025-04-30 | Solarpark Münsing GmbH & Co. KG | ABR992696262414 | Volleinspeisung |  | Bayernwerk Netz GmbH (SNB940352624434) | SNB940352624434 |  | Mittelspannung |  | EEG954410513332 |  |  | 1997.52 | SOL24-1/042,
SEE928792148598 | Ramin 1.1 | In Betrieb | Solare Strahlungsenergie | 13275.9 | 11880 | 2025-02-20 |  | 2025-02-26 | Mecklenburg-Vorpommern | 17321 | Ramin |  |  | Bismark | Flur101: 34. | 13075113 | Ramin | Vorpommern-Greifswald | 53.478 | 14.3183 |  | Freiflächensolaranlage | 24138 | Süd | 5 - 20 Grad | [17 empty] | 2025-10-01 |  |  | ENERPARC Solar Invest 211 TU 3 GmbH | ABR933546675602 | Volleinspeisung |  | E.DIS Netz GmbH (SNB941690671609) | SNB941690671609 | In Prüfung | Hochspannung | SEL931251713299 | EEG917580172761 |  | 2025-02-20 | 13275.9 | SOL24-2/215,
SEE982943437054 | Mühbrook 2.1 | In Betrieb | Solare Strahlungsenergie | 6644.97 | 5805 | 2025-02-04 |  | 2025-02-26 | Schleswig-Holstein | 24582 | Mühbrook |  |  | Mühbrook | Flur3: 17/1, 18/1, 19/1, 20/1, 25, 78/21, 79/22, 80/23, 81/24. | 01058108 | Mühbrook | Rendsburg-Eckernförde | 54.1476 | 10.015 |  | Freiflächensolaranlage | 12231 | Süd | 5 - 20 Grad | [17 empty] | 2025-10-01 |  |  | EP4 Solar Invest 13 GmbH & Co. KG | ABR945001749735 | Volleinspeisung |  | Schleswig-Holstein Netz GmbH (SNB990857029876) | SNB990857029876 | In Prüfung | Mittelspannung | SEL950669514335 | EEG958132245151 |  | 2025-02-04 | 6644.97 | SOL23-2/496,
SEE990408574558 | PV Stelle-Wittenwurth | In Betrieb | Solare Strahlungsenergie | 5402.16 | 4950 | 2025-05-30 |  | 2025-06-13 | Schleswig-Holstein | 25795 | Stelle-Wittenwurth |  |  | Wittenwurth | Flur 1: 145/5, 152/12, 153/1,169/4 Flur 5: 16/3 | 01051107 | Stelle-Wittenwurth | Dithmarschen | 54.2626 | 9.0546 |  | Freiflächensolaranlage | 8856 | Süd | 5 - 20 Grad | [17 empty] | 2025-10-01 |  |  | PV Stelle-Wittenwurth GmbH & Co. KG | ABR955166911533 | Volleinspeisung | SGE976680584843 | Schleswig-Holstein Netz GmbH (SNB990857029876) | SNB990857029876 | In Prüfung | Mittelspannung | SEL955349037166 | EEG966842909768 |  | 2025-05-30 | 5402.16 | SOL23-3/364,
SEE944448387623 | Groß Rakow | In Betrieb | Solare Strahlungsenergie | 15922.8 | 14375 | 2025-02-17 |  | 2025-02-27 | Mecklenburg-Vorpommern | 18516 | Süderholz |  |  | Groß Rakow | Flur11: 208, 211, 213, 214. | 13073089 | Süderholz | Vorpommern-Rügen | 54.0407 | 13.0428 |  | Freiflächensolaranlage | 29430 | Süd | 5 - 20 Grad | [17 empty] | 2025-10-01 |  |  | Sunnic Lighthouse Solar Invest 17 GmbH | ABR993172764651 | Volleinspeisung |  | E.DIS Netz GmbH (SNB941690671609) | SNB941690671609 | In Prüfung | Hochspannung | SEL995525025716 | EEG984239982712 |  | 2025-02-17 | 15922.8 | SOL23-2/491,
SEE940781582503 | Langenhanshagen 1 | In Betrieb | Solare Strahlungsenergie | 5606.7 | 5160 | 2025-02-19 |  | 2025-02-27 | Mecklenburg-Vorpommern | 18320 | Trinwillershagen |  |  | Langenhanshagen | Flur11: 114, 209, 82. Flur15: 133. | 13073094 | Trinwillershagen | Vorpommern-Rügen | 54.2675 | 12.6896 |  | Freiflächensolaranlage | 15180 | Süd | 21 - 40 Grad | [17 empty] | 2025-10-01 |  |  | Sunnic Lighthouse Solar Invest 17 GmbH | ABR993172764651 | Volleinspeisung |  | E.DIS Netz GmbH (SNB941690671609) | SNB941690671609 | In Prüfung | Mittelspannung | SEL960263867959 | EEG985390073349 |  | 2025-02-19 | 5606.7 | SOL23-2/468,
SEE908748834140 | PV-Park Ohrdruf | In Betrieb | Solare Strahlungsenergie | 4003.22 | 3370 | 2025-03-11 |  | 2025-03-11 | Thüringen | 99885 | Ohrdruf | Gothaer Straße |  |  |  | 16067053 | Ohrdruf | Gotha | 50.8478 | 10.7428 |  | Freiflächensolaranlage | 8996 | Süd-Ost | 5 - 20 Grad | [17 empty] | 2025-10-01 |  |  | Solarpark Ohrdruf GmbH | ABR989692756245 | Volleinspeisung |  | TEN Thüringer Energienetze GmbH & Co. KG (SNB970821959712) | SNB970821959712 | In Prüfung | Mittelspannung | SEL939677607932 | EEG951559955276 |  | 2025-03-11 | 4003.22
SEE918038303133 | Melsdorf 1 | In Betrieb | Solare Strahlungsenergie | 24691.52 | 12780 | 2025-02-25 |  | 2025-02-27 | Schleswig-Holstein | 24109 | Melsdorf |  |  | Fegefeuer, Melsdorf | Fegefeuer, Flur1: 32/1, 33, 35/1, 43/3, 52/1, 45/3, 123/84. Melsdorf, Flur4: 18/1, 105/5, 18/2, 18/17. | 01058104 | Melsdorf | Rendsburg-Eckernförde | 54.3137 | 10.0123 |  | Freiflächensolaranlage | 45640 | Süd | 5 - 20 Grad | [17 empty] | 2025-10-01 |  |  | EP4 Solar Invest 9 GmbH & Co. KG | ABR938996641573 | Volleinspeisung |  | SWKiel Netz GmbH (SNB973742186519) | SNB973742186519 | Geprüft | Mittelspannung | SEL911762232342 | EEG979508588085 |  | 2025-02-25 | 24691.52 | SOL23-2/499,
SEE940566282222 | Solarpark Pforzen Anlagenteil 1 18988,83 kWp | In Planung | Solare Strahlungsenergie | 18988.83 | 14700 |  |  | 2025-02-27 | Bayern | 87666 | Pforzen |  |  | Ingenried | Flurstücke 384, 385, 386, 395, 396 | 09777158 | Pforzen | Ostallgäu | 47.9596 | 10.5932 |  | Freiflächensolaranlage | 30618 | Süd | 5 - 20 Grad | [17 empty] | 2025-10-02 |  | 2025-10-30 | Greeno Solarpark 85 GmbH & Co. KG | ABR920024798922 | Volleinspeisung |  | Vereinigte Wertach Elektrizitätswerke GmbH (SNB966808200267) | SNB966808200267 |  | Mittelspannung |  | EEG918674399507 |  |  | 18988.83 | SOL24-2/151,
SEE922762562469 | Solarpark Haßfurt 6,2 MWp | In Betrieb | Solare Strahlungsenergie | 6260.085 | 4800 | 2025-08-01 |  | 2025-08-04 | Bayern | 97437 | Haßfurt |  |  | Prappach | Flurstücke 941, 968, 973 | 09674147 | Haßfurt | Haßberge | 50.0416 | 10.5436 |  | Freiflächensolaranlage | 10179 | Süd | 5 - 20 Grad | [17 empty] | 2025-10-01 |  |  | Solarpark Schlettach III GmbH & Co. KG | ABR958274432433 | Volleinspeisung |  | Stadtwerk Haßfurt GmbH (SNB964046129302) | SNB964046129302 | Geprüft | Mittelspannung | SEL974119908475 | EEG950842153542 |  | 2025-08-01 | 6260.085 | SOL24-2/378,
SEE994122456220 | RH-green energy Photovoltaik II | In Betrieb | Solare Strahlungsenergie | 2118 | 1800 | 2025-01-19 |  | 2025-02-27 | Bayern | 94371 | Rattenberg |  |  | Rattenberg | 2779,3. 2780. 2781. 2781,1. | 09278178 | Rattenberg | Straubing-Bogen | 49.0962 | 12.7307 |  | Freiflächensolaranlage | 3501 | Süd | 5 - 20 Grad | [17 empty] | 2025-10-01 |  |  | Hotel & SPA Reibener-Hof Josef Schegerer | ABR914375996861 | Teileinspeisung (einschließlich Eigenverbrauch) |  | Bayernwerk Netz GmbH (SNB940352624434) | SNB940352624434 | In Prüfung | Mittelspannung | SEL945456411423 | EEG934137275584 | E2104101S000000000000158731000002 | 2025-01-19 | 2118 | SOL24-2/050,
SEE950254945094 | Solarpark Posterstein BA2 19345 kWp | In Planung | Solare Strahlungsenergie | 19345 | 15000 |  |  | 2025-02-27 | Thüringen | 04626 | Posterstein |  |  | Posterstein | Flur 4, Flurstücke 92, 93, 98/3, 99/5, 100/3, 100/8, 100/11, 102/1, 102/5, 155 | 16077041 | Posterstein | Altenburger Land | 50.8681 | 12.2482 |  | Freiflächensolaranlage | 31455 | Süd | 5 - 20 Grad | [17 empty] | 2025-10-01 |  | 2025-10-23 | Greeno Solar Posterstein GmbH & Co. KG | ABR923440716761 | Volleinspeisung |  | TEN Thüringer Energienetze GmbH & Co. KG (SNB970821959712) | SNB970821959712 |  | Mittelspannung |  | EEG957093481042 |  |  | 19345 | SOL24-2/341,
SEE952413922304 | Solarpark Rieda | In Planung | Solare Strahlungsenergie | 20000 | 20000 |  |  | 2025-02-27 | Sachsen-Anhalt | 06780 | Zörbig |  |  | Schrenz | Flur 6 - Flurstücksnummern: 69/1; 217; 218. Flur 8 - Flurstücksnummern: 66/41; 66/42; 66/43; 184/65; 185/65; 387 | 15082440 | Zörbig | Anhalt-Bitterfeld | 51.6028 | 12.0747 |  | Freiflächensolaranlage | 33333 | Süd | 21 - 40 Grad | [17 empty] | 2025-10-01 |  | 2028-01-31 | Solarpark Rieda GmbH & Co. KG | ABR915286122073 | Volleinspeisung |  | Mitteldeutsche Netzgesellschaft Strom mbH (SNB916269213931) | SNB916269213931 |  | Mittelspannung |  | EEG904152880063 |  |  | 20000
SEE903022254492 | Solarpark Ehingen BA2 3162 kWp | In Planung | Solare Strahlungsenergie | 3162 | 2400 |  |  | 2025-02-28 | Bayern | 91725 | Ehingen |  |  | Beyerberg | Flurstücke 2739, 2740, 2740/2, 2741, 2742, 2745, 2750, 2751, 2752 | 09571141 | Ehingen | Ansbach | 49.1307 | 10.5261 |  | Freiflächensolaranlage | 5184 | Süd | 5 - 20 Grad | [17 empty] | 2025-10-01 |  | 2025-11-30 | Greeno Solarprojekt 94 GmbH & Co. KG | ABR906023136163 | Volleinspeisung |  | N-ERGIE Netz GmbH (SNB973875583315) | SNB973875583315 |  | Mittelspannung |  | EEG979499120721 |  |  | 3162 | SOL24-2/382,
SEE911026165607 | 4 MWp PV-Anlage Deponie Borken-Hoxfeld | In Planung | Solare Strahlungsenergie | 4000 | 4000 |  |  | 2025-02-28 | Nordrhein-Westfalen | 46325 | Borken | Horst | 3 |  |  | 05554012 | Borken | Borken | 51.837 | 6.7766 |  | Freiflächensolaranlage | [20 empty] | 2025-10-01 |  | 2026-06-30 | Entsorgungsgesellschaft Westmünsterland mbH | ABR969929794493 | Volleinspeisung | SGE967353798506 | Westnetz GmbH (SNB921897286493) | SNB921897286493 |  | Niederspannung (= Hausanschluss/Haushaltsstrom) |  | EEG938713647222 |  |  | 4000
SEE970244469393 | 3,2 MWp PV-Anlage Deponie Ahaus-Alstätte II | In Planung | Solare Strahlungsenergie | 3200 | 3000 |  |  | 2025-02-28 | Nordrhein-Westfalen | 48683 | Ahaus |  |  | Alstätte | Flur 26: 466, 657, 658, 663, 954 | 05554004 | Ahaus | Borken | 52.1206 | 6.9173 |  | Freiflächensolaranlage | [20 empty] | 2025-10-01 |  | 2027-06-30 | Entsorgungsgesellschaft Westmünsterland mbH | ABR969929794493 | Volleinspeisung |  | LokalWerke GmbH (SNB977443469322) | SNB977443469322 |  |  |  | EEG943038752254 |  |  | 3200
SEE974546427495 | Solarpark Neuhaus (Anlagenteil 1: 5.461,83 kWp, Hammerschrott+Höfen) | In Planung | Solare Strahlungsenergie | 5461.83 | 4200 |  |  | 2025-02-28 | Bayern | 91284 | Neuhaus |  |  | Höfen | Flurstück 220, 523 | 09574140 | Neuhaus a.d. Pegnitz | Nürnberger Land | 49.647 | 11.5126 |  | Freiflächensolaranlage | 8829 | Süd | 5 - 20 Grad | [17 empty] | 2025-10-01 |  | 2025-10-15 | Greeno Solarprojekt 65 GmbH & Co. KG | ABR925336111254 | Volleinspeisung |  | Bayernwerk Netz GmbH (SNB940352624434) | SNB940352624434 |  | Mittelspannung |  | EEG984633819997 |  |  | 5461.83 | SOL24-2/149,
SEE989820814977 | Solarpark Harsdorf BA2 2327 kWp | In Planung | Solare Strahlungsenergie | 2327 | 1800 |  |  | 2025-02-28 | Bayern | 95499 | Harsdorf |  |  | Harsdorf | Flurstücke 890, 1018 | 09477119 | Harsdorf | Kulmbach | 50.0317 | 11.5758 |  | Freiflächensolaranlage | 3753 | Süd | 5 - 20 Grad | [17 empty] | 2025-10-01 |  | 2025-12-18 | Greeno Solarprojekt 102 GmbH & Co. KG | ABR921951086328 | Volleinspeisung |  | Bayernwerk Netz GmbH (SNB940352624434) | SNB940352624434 |  | Mittelspannung |  | EEG960033885497 |  |  | 2327 | SOL24-3/171,
SEE956840252867 | Brahlstorf 1.2 | In Betrieb | Solare Strahlungsenergie | 18998.96 | 16985 | 2025-02-19 |  | 2025-02-28 | Mecklenburg-Vorpommern | 19273 | Brahlstorf |  |  | Brahlstorf | Flur6: 56/6, 56/9, 51/1, 53, 52/2, 35, 36, 37, 39/1, 42/1. | 13076016 | Brahlstorf | Ludwigslust-Parchim | 53.3588 | 10.9613 |  | Freiflächensolaranlage | 34506 | Süd | 5 - 20 Grad | [17 empty] | 2025-10-01 |  |  | ENERPARC Solar Invest 155 GmbH | ABR994828577205 | Volleinspeisung |  | WEMAG Netz GmbH (SNB928759560869) | SNB928759560869 | Geprüft | Hochspannung | SEL922936332058 | EEG995294736028 |  | 2025-02-19 | 18998.96 | SOL24-1/310,
SEE910941180016 | Brahlstorf 1.3 | In Betrieb | Solare Strahlungsenergie | 19867.14 | 17845 | 2025-02-22 |  | 2025-02-28 | Mecklenburg-Vorpommern | 19273 | Brahlstorf |  |  | Brahlstorf, Düssin | Brahlstorf, Flur6: 56/6, 27/3, 27/4, 28/2, 28/3, 29/2, 29/3, 31/2, 32, 33, 34, 30/4, 35, 36, 37, 39/1, 42/1. Düssin, Flur8: 3/1, 5, 6. | 13076016 | Brahlstorf | Ludwigslust-Parchim | 53.3603 | 10.9672 |  | Freiflächensolaranlage | 36072 | Süd | 5 - 20 Grad | [17 empty] | 2025-10-01 |  |  | ENERPARC Solar Invest 155 GmbH | ABR994828577205 | Volleinspeisung |  | WEMAG Netz GmbH (SNB928759560869) | SNB928759560869 | Geprüft | Hochspannung | SEL983987401131 | EEG956535051348 |  | 2025-02-22 | 19867.14 | SOL23-2/473,
SEE948956820238 | Bredenbek 3.1 | In Betrieb | Solare Strahlungsenergie | 7095.6 | 5805 | 2025-02-28 |  | 2025-02-28 | Schleswig-Holstein | 24796 | Bredenbek |  |  | Bossee | Flur3: 1/4, 3/20, 3/18, 3/25 | 01058028 | Bredenbek | Rendsburg-Eckernförde | 54.3161 | 9.8677 |  | Freiflächensolaranlage | 12879 | Süd | 5 - 20 Grad | [17 empty] | 2025-10-01 |  |  | ENERPARC Solar Invest 230 TU 15 GmbH & Co. KG | ABR966728089812 | Volleinspeisung |  | Schleswig-Holstein Netz GmbH (SNB990857029876) | SNB990857029876 | In Prüfung | Mittelspannung | SEL960210320360 | EEG904726691828 |  | 2025-02-28 | 7095.6 | SOL23-2/450,
SEE976464684165 | Solarpark Bassum | In Planung | Solare Strahlungsenergie | 11955 | 9460 |  |  | 2025-03-21 | Niedersachsen | 27211 | Bassum |  |  | Bassum | Flur16: 255/4. Flur37: 38,16. | 03251007 | Bassum | Diepholz | 52.8423 | 8.7306 |  | Freiflächensolaranlage | 19359 | Süd | 5 - 20 Grad | [17 empty] | 2025-10-01 |  | 2025-07-01 | Schierloh-Engineering GmbH | ABR943236007491 | Volleinspeisung | SGE949478066043 | Avacon Netz GmbH (SNB990362338043) | SNB990362338043 |  | Mittelspannung |  | EEG950049845349 |  |  | 11955 | SOL25-1/058,
SEE911825762748 | Solarpark Untermerzbach Wegleite BA2 11009 kWp | In Planung | Solare Strahlungsenergie | 11009.115 | 8400 |  |  | 2025-03-03 | Bayern | 96190 | Untermerzbach |  |  | Gleusdorf | Flurstücke 890, 891 | 09674210 | Untermerzbach | Haßberge | 50.088 | 10.8285 |  | Freiflächensolaranlage | 17901 | Süd | 5 - 20 Grad | [17 empty] | 2025-10-01 |  | 2025-09-21 | Bürgersolarkraftwerk Untermerzbach 1 GmbH & Co. KG | ABR911326439279 | Volleinspeisung |  | Bayernwerk Netz GmbH (SNB940352624434) | SNB940352624434 |  | Mittelspannung |  | EEG923078714092 |  |  | 11009.115 | SOL24-2/379,
SEE970694657173 | Solarpark Untermerzbach Hummelberg BA2 7555 kWp | In Planung | Solare Strahlungsenergie | 7555.275 | 5700 |  |  | 2025-03-03 | Bayern | 96190 | Untermerzbach |  |  | Obermerzbach | Flurstücke 645, 650 | 09674210 | Untermerzbach | Haßberge | 50.1256 | 10.8405 |  | Freiflächensolaranlage | 12285 | Süd-Ost | 5 - 20 Grad | [17 empty] | 2025-10-01 |  | 2025-09-21 | Bürgersolarkraftwerk Untermerzbach 1 GmbH & Co. KG | ABR911326439279 | Volleinspeisung |  | Bayernwerk Netz GmbH (SNB940352624434) | SNB940352624434 |  | Mittelspannung |  | EEG968494437224 |  |  | 7555.275 | SOL24-2/379,
SEE954693996433 | 9046 SP Ilshofen Kern BA2 | In Betrieb | Solare Strahlungsenergie | 2338.56 | 1920 | 2025-09-02 |  | 2025-09-04 | Baden-Württemberg | 74532 | Ilshofen | Felsenweg | 31 |  |  | 08127043 | Ilshofen | Schwäbisch Hall | 49.1579 | 9.8838 |  | Freiflächensolaranlage | 4032 | Ost-West | 5 - 20 Grad | [17 empty] | 2025-10-01 |  |  | Kern Energie GbR | ABR953524956103 | Volleinspeisung |  | Netze BW GmbH (SNB948311994307) | SNB948311994307 | In Prüfung | Mittelspannung | SEL965453076524 | EEG933890858850 | E1084301ABLO025282500000000000001 | 2025-09-02 | 2338.56
SEE951988506773 | Solarpark Weidenberg BA2 1875 kWp | In Planung | Solare Strahlungsenergie | 1874.88 | 1500 |  |  | 2025-03-03 | Bayern | 95466 | Weidenberg |  |  | Neunkirchen am Main | Flurstück 234 | 09472199 | Weidenberg | Bayreuth | 49.9132 | 11.6448 |  | Freiflächensolaranlage | 3024 | Süd | 5 - 20 Grad | [17 empty] | 2025-10-01 |  | 2025-12-18 | Greeno Solarprojekt 110 GmbH & Co. KG | ABR922616261555 | Volleinspeisung |  | Bayernwerk Netz GmbH (SNB940352624434) | SNB940352624434 |  | Mittelspannung |  | EEG908676595335 |  |  | 1874.88 | SOL24-3/175,
SEE908942318316 | PV Freifläche | In Betrieb | Solare Strahlungsenergie | 1778.4 | 1500 | 2024-12-27 |  | 2025-03-03 | Bayern | 86685 | Huisheim |  |  | Huisheim | 3101 | 09779167 | Huisheim | Donau-Ries | 48.8203 | 10.668 |  | Freiflächensolaranlage | 4680 | Süd | 21 - 40 Grad | [17 empty] | 2025-10-01 |  |  | Solarenergie Keßler Jürgen | ABR945699452818 | Volleinspeisung | SGE949901029027 | Netze ODR GmbH (SNB935556509052) | SNB935556509052 | Geprüft | Mittelspannung | SEL984635529153 | EEG958929508599 |  | 2024-12-27 | 1778.4 | SOL24-1/294,
SEE910674715943 | Solarpark Stüdenitz | In Planung | Solare Strahlungsenergie | 50300 | 37000 |  |  | 2025-03-03 | Brandenburg | 16845 | Stüdenitz-Schönermark |  |  | Stüdenitz | 101, Flurstück 393, 394, 395,396, 417, 765 | 12068417 | Stüdenitz-Schönermark | Ostprignitz-Ruppin | 52.9001 | 12.2893 |  | Freiflächensolaranlage | 82236 | Süd | 5 - 20 Grad | [17 empty] | 2025-10-01 |  | 2025-12-15 | Solarpark Stüdenitz GmbH & Co. KG | ABR942441428305 | Volleinspeisung | SGE956507569963 | E.DIS Netz GmbH (SNB941690671609) | SNB941690671609 |  | Hochspannung |  | EEG935990896947 |  |  | 50300
SEE907423795394 | Solarpark Döggingen 2 | In Betrieb | Solare Strahlungsenergie | 15915.75 | 14432 | 2025-07-28 |  | 2025-08-19 | Baden-Württemberg | 78199 | Bräunlingen |  |  | Döggingen | 1684, 1685, 1686, 1687, 1688 | 08326006 | Bräunlingen | Schwarzwald-Baar-Kreis | 47.9106 | 8.4205 |  | Freiflächensolaranlage | 25962 | Süd | 5 - 20 Grad | [17 empty] | 2025-10-01 |  |  | EWS Solarpark Baar GmbH & Co. KG | ABR906374589793 | Volleinspeisung |  | naturenergie netze GmbH (SNB945502201350) | SNB945502201350 | Geprüft | Mittelspannung | SEL985697162036 | EEG970310833974 | E11411010008065527202507280000001 | 2025-07-28 | 15915.75
SEE930794048486 | Sulzdorf-Geroldshausen, BA III, 4347,52 kWp | In Betrieb | Solare Strahlungsenergie | 4347.52 | 3840 | 2025-02-24 |  | 2025-03-04 | Bayern | 97232 | Giebelstadt |  |  | Sulzdorf | 455 | 09679138 | Giebelstadt | Würzburg | 49.6742 | 9.9007 |  | Freiflächensolaranlage | 6793 | Süd | 5 - 20 Grad | [17 empty] | 2025-10-01 |  |  | Suntec Energiesysteme GmbH | ABR907506602984 | Volleinspeisung |  | N-ERGIE Netz GmbH (SNB973875583315) | SNB973875583315 | Geprüft | Mittelspannung | SEL974288165310 | EEG972330496856 | E1191501SOXX000005088929075200020 | 2025-02-24 | 4347.52 | SOL24-3/022,
SEE932021341735 | Solarpark Westerode 1 | In Planung | Solare Strahlungsenergie | 1720 | 1600 |  |  | 2025-03-04 | Niedersachsen | 38667 | Bad Harzburg | Schäferstieg |  |  |  | 03153002 | Bad Harzburg | Goslar | 51.9098 | 10.5569 |  | Freiflächensolaranlage | 2775 | Süd | 5 - 20 Grad | [17 empty] | 2025-10-01 |  | 2026-01-01 | PetKon Energy | ABR962391906036 | Volleinspeisung |  | Stadtwerke Bad Harzburg GmbH (SNB924330086940) | SNB924330086940 |  | Mittelspannung |  | EEG920007295127 |  |  | 1720
SEE950357438875 | Solarpark am Katzenstieg III | In Betrieb | Solare Strahlungsenergie | 6800 | 6300 | 2025-03-04 |  | 2025-03-04 | Thüringen | 99947 | Bad Langensalza | Thamsbrücker Landstraße | 25 |  |  | 16064003 | Bad Langensalza | Unstrut-Hainich-Kreis | 51.1248 | 10.6416 |  | Freiflächensolaranlage | 11500 | Ost-West | 5 - 20 Grad | [17 empty] | 2025-10-01 |  |  | natürliche Person (ABR961772090289) | ABR961772090289 | Volleinspeisung |  | NETZE Bad Langensalza GmbH (SNB939517994215) | SNB939517994215 | Geprüft | Mittelspannung | SEL930545565309 | EEG953790174898 | E41872012310000000000021376100864 | 2025-03-04 | 6800 | SOL24-1/020,
SEE999516201813 | PV-Anlage 2MWp - Flurstück 3539 | In Betrieb | Solare Strahlungsenergie | 1999.83 | 1999.83 | 2025-05-23 |  | 2025-05-23 | Baden-Württemberg | 74821 | Mosbach | Hardhofweg | 40 |  |  | 08225058 | Mosbach | Neckar-Odenwald-Kreis | 49.3456 | 9.1603 |  | Freiflächensolaranlage | 4494 | Ost-West | 5 - 20 Grad | [17 empty] | 2025-10-01 |  |  | Ademco 1 GmbH | ABR914738072355 | Teileinspeisung (einschließlich Eigenverbrauch) |  | Stadtwerke Mosbach GmbH (SNB984863778941) | SNB984863778941 | Geprüft | Umspannebene Mittelspannung/Niederspannung | SEL921262263487 | EEG950119609642 | E11060524108659SWMosbachGmbH02052 | 2025-05-23 | 1999.83
SEE917629362610 | 9 MWp PV-Anlage Deponie Borken-Hoxfeld | In Planung | Solare Strahlungsenergie | 9000 | 9000 |  |  | 2025-03-05 | Nordrhein-Westfalen | 46325 | Borken | Horst | 3 |  |  | 05554012 | Borken | Borken | 51.837 | 6.7766 |  | Freiflächensolaranlage | [20 empty] | 2025-10-01 |  | 2026-06-30 | Entsorgungsgesellschaft Westmünsterland mbH | ABR969929794493 | Volleinspeisung | SGE967353798506 | Westnetz GmbH (SNB921897286493) | SNB921897286493 |  |  |  | EEG966824757585 |  |  | 9000
SEE925739794627 | Solarpark Niedereisenbach II | In Betrieb | Solare Strahlungsenergie | 3368.97 | 3081 | 2025-07-25 |  | 2025-07-29 | Rheinland-Pfalz | 66887 | Glanbrücken |  |  | Niedereisenbach | 37 | 07336030 | Glanbrücken | Kusel | 49.63 | 7.53 |  | Freiflächensolaranlage | 5478 | Süd | 5 - 20 Grad | [17 empty] | 2025-10-01 |  |  | GPJ Solarpark Niedereisenbach GmbH & Co. KG | ABR903828566690 | Volleinspeisung |  | Westnetz GmbH (SNB921897286493) | SNB921897286493 | In Prüfung | Mittelspannung | SEL927643761115 | EEG946658776921 |  | 2025-07-25 | 3368.97 | SOL24-1/227,
SEE955053358298 | PV Ohorn | In Betrieb | Solare Strahlungsenergie | 1287 | 1200 | 2011-12-28 |  | 2025-03-06 | Sachsen | 01896 | Ohorn | Böhmener Weg |  |  |  | 14625410 | Ohorn | Bautzen | 51.1654 | 14.0463 |  | Freiflächensolaranlage | 6600 | [19 empty] | 2025-10-01 |  |  | sol fortis GmbH & Co. PV-Projekt V KG | ABR970584731297 | Volleinspeisung |  | SachsenNetze HS.HD GmbH (SNB968914838013) | SNB968914838013 | In Prüfung | Niederspannung (= Hausanschluss/Haushaltsstrom) | SEL909556410212 | EEG918143023025 |  | 2011-12-28 | 1287
SEE986520364801 | Solarpark Cornberg | In Planung | Solare Strahlungsenergie | 3999.6 | 3870 |  |  | 2025-03-06 | Hessen | 36219 | Cornberg |  |  | Amtsgericht Bad Hersfeld, Blatt 790, Gemarkung Rockensüß, Flurstück 40 errichtet. | 40 | 06632005 | Cornberg | Hersfeld-Rotenburg | 51.0461 | 9.8675 |  | Freiflächensolaranlage | 8888 | Süd | 5 - 20 Grad | [17 empty] | 2025-08-28 |  | 2025-09-12 | Solarpark Cornberg UG | ABR945859521149 | Volleinspeisung |  | EAM Netz GmbH (SNB971311555230) | SNB971311555230 |  | Mittelspannung |  | EEG919087370565 |  |  | 3999.6
SEE969273677930 | Solarpark Wollomoos | In Planung | Solare Strahlungsenergie | 20000 | 20000 |  |  | 2025-03-06 | Bayern | 85250 | Altomünster |  |  | Wollomoos (Gemeinde Altomünster); Sielenbach (Gemeinde Sielenbach) | Wollomoos: 78; 403; 405; Sielenbach: 1218 | 09174111 | Altomünster | Dachau | 48.4 | 11.1896 |  | Freiflächensolaranlage | 40000 | Süd | 21 - 40 Grad | [17 empty] | 2025-10-01 |  | 2028-02-01 | Solarpark Wollomoos GmbH & Co. KG | ABR958060585749 | Volleinspeisung |  | Bayernwerk Netz GmbH (SNB940352624434) | SNB940352624434 |  | Hochspannung |  | EEG930672572652 |  |  | 20000
SEE908635882018 | Solarpark Warder | In Betrieb | Solare Strahlungsenergie | 11385.12 | 9900 | 2025-04-03 |  | 2025-04-25 | Schleswig-Holstein | 24646 | Warder |  |  | Groß Vollstedt | Flur 14: 3/2; 2/14; 34/17 | 01058168 | Warder | Rendsburg-Eckernförde | 54.2144 | 9.8634 |  | Freiflächensolaranlage | 18552 | Süd | 21 - 40 Grad | [17 empty] | 2025-10-01 |  |  | ON Energy Solarprojekt Drei GmbH & Co. KG | ABR968009413309 | Volleinspeisung |  | Schleswig-Holstein Netz GmbH (SNB990857029876) | SNB990857029876 | In Prüfung | Mittelspannung | SEL981324555974 | EEG959236537807 |  | 2025-04-03 | 11385.12 | SOL24-1/473,
SEE921898830725 | Poign FlNr 61_1099kWp | In Betrieb | Solare Strahlungsenergie | 1099.8 | 1099.8 | 2025-04-02 |  | 2025-04-02 | Bayern | 93080 | Pentling |  |  | Poign | 61 | 09375180 | Pentling | Regensburg | 48.9245 | 12.0905 |  | Freiflächensolaranlage | 1833 | Süd | 5 - 20 Grad | [17 empty] | 2025-10-01 |  |  | natürliche Person (ABR930314751155) | ABR930314751155 | Volleinspeisung |  | Bayernwerk Netz GmbH (SNB940352624434) | SNB940352624434 | In Prüfung | Mittelspannung | SEL927664250537 | EEG949297985310 | E2104101S160000000000127892800005 | 2025-04-02 | 1099.8 | SOL24-1/305,
SEE961146874835 | PVA Badendorf A20 BA1 | In Betrieb | Solare Strahlungsenergie | 6123.645 | 5142.9 | 2025-03-11 |  | 2025-03-11 | Schleswig-Holstein | 23619 | Badendorf |  |  | Badendorf | Flur6: 164, 219, 180, 71/1, 325 | 01062003 | Badendorf | Stormarn | 53.8584 | 10.5786 |  | Freiflächensolaranlage | 13761 | Süd | 5 - 20 Grad | [17 empty] | 2025-10-01 |  |  | PIN Grünstrom 88 GmbH & Co. KG | ABR945569576729 | Volleinspeisung |  | TraveNetz GmbH (SNB983425156814) | SNB983425156814 | Geprüft | Mittelspannung | SEL961379435162 | EEG953083683649 |  | 2025-03-11 | 6123.645 | SOL24-3/051,
SEE949192333230 | PVA Binder BA1 | In Betrieb | Solare Strahlungsenergie | 10104.65 | 8400 | 2025-02-28 |  | 2025-03-13 | Niedersachsen | 38271 | Baddeckenstedt |  |  | Binder | Flur 4, FS 2/18, 38/1, 38/3, 12/39 | 03158002 | Baddeckenstedt | Wolfenbüttel | 52.093 | 10.184 |  | Freiflächensolaranlage | 16565 | Süd | 5 - 20 Grad | [17 empty] | 2025-10-01 |  |  | Weidbusch GmbH & Co. KG | ABR938842383862 | Volleinspeisung |  | Avacon Netz GmbH (SNB990362338043) | SNB990362338043 | In Prüfung | Mittelspannung | SEL933760416036 | EEG976139146035 |  | 2025-02-28 | 10104.65 | SOL22-2/087,
SEE993364846790 | Kirchsteig 2 | In Betrieb | Solare Strahlungsenergie | 1996 | 1600 | 2025-03-11 |  | 2025-03-11 | Bayern | 91161 | Hilpoltstein |  |  | Lampersdorf | 272 | 09576127 | Hilpoltstein | Roth | 49.2131 | 11.2271 |  | Freiflächensolaranlage | 3870 | Süd | 5 - 20 Grad | [17 empty] | 2025-10-01 |  |  | Solarpark Kirchsteig GmbH & Co.KG | ABR938598711070 | Volleinspeisung |  | N-ERGIE Netz GmbH (SNB973875583315) | SNB973875583315 | Geprüft | Mittelspannung | SEL919034557667 | EEG979496204684 |  | 2025-03-11 | 1996 | SOL24-1/047,
SEE926857077494 | PV Anlage-2 Hardegsen | In Betrieb | Solare Strahlungsenergie | 2629 | 2500 | 2025-06-05 |  | 2025-06-23 | Niedersachsen | 37181 | Hardegsen |  |  | 6130 | Flur 3 Flurstück 7 / 5 und 9/4 | 03155005 | Hardegsen | Northeim | 51.6537 | 9.8483 |  | Freiflächensolaranlage | 4311 | Süd | 5 - 20 Grad | [17 empty] | 2025-10-01 |  |  | EAM Natur Energie GmbH | ABR994319947715 | Volleinspeisung |  | EAM Netz GmbH (SNB971311555230) | SNB971311555230 | In Prüfung | Mittelspannung | SEL985086609654 | EEG943349623090 |  | 2025-06-05 | 2629
SEE978085858062 | Allfein PV-Anlage Zerbst 5899,08kWp | In Betrieb | Solare Strahlungsenergie | 5899.08 | 4785 | 2025-04-02 |  | 2025-04-04 | Sachsen-Anhalt | 39261 | Zerbst | Vormathen | 1 |  |  | 15082430 | Zerbst/Anhalt | Anhalt-Bitterfeld | 51.9742 | 12.0611 |  | Freiflächensolaranlage | 8938 | Ost-West | 5 - 20 Grad | [17 empty] | 2025-10-01 |  |  | Allfein Feinkost | ABR909481030790 | Teileinspeisung (einschließlich Eigenverbrauch) |  | Stromversorgung Zerbst GmbH & Co. KG (SNB918539636471) | SNB918539636471 | Geprüft | Mittelspannung | SEL927511322899 | EEG957195828639 | E41725010000000000000000000000411 | 2025-04-02 | 5899.08 | SOL24-3/043,
SEE920726380296 | Solarenergiepark Viöl III | In Planung | Solare Strahlungsenergie | 10000 | 8800 |  |  | 2025-03-12 | Schleswig-Holstein | 25884 | Viöl |  |  | Viöl | Flur7: 33/1, 33/2, 33/5, 37, 73 | 01054144 | Viöl | Nordfriesland | 54.5519 | 9.1628 |  | Freiflächensolaranlage | 16584 | Süd | 5 - 20 Grad | [17 empty] | 2025-10-01 |  | 2025-11-21 | natürliche Person (ABR913657585540) | ABR913657585540 | Volleinspeisung |  | Schleswig-Holstein Netz GmbH (SNB990857029876) | SNB990857029876 |  | Umspannebene Hochspannung/Mittelspannung |  | EEG965773976955 |  |  | 10000 | SOL24-3/155,
SEE934811537113 | Solarpark Rimbach (BA2) | In Betrieb | Solare Strahlungsenergie | 1000.8 | 990 | 2025-03-10 |  | 2025-03-13 | Bayern | 91459 | Markt Erlbach |  |  | Klausaurach | 660 | 09575145 | Markt Erlbach | Neustadt a.d. Aisch-Bad Windsheim | 49.524 | 10.5955 |  | Freiflächensolaranlage | 1440 | Süd | 21 - 40 Grad | [17 empty] | 2025-10-01 |  |  | Energiegemeinschaft Rimbach GmbH & Co. KG | ABR932205681343 | Volleinspeisung |  | N-ERGIE Netz GmbH (SNB973875583315) | SNB973875583315 | Geprüft | Mittelspannung | SEL990560679283 | EEG930975829699 |  | 2025-03-10 | 1000.8 | SOL24-2/262,
SEE994948364020 | Freilandanlage 2025 | In Betrieb | Solare Strahlungsenergie | 3358.26 | 2750 | 2025-05-16 |  | 2025-05-20 | Mecklenburg-Vorpommern | 19057 | Schwerin |  |  | Neumühle | Flur 7 Flurstücke 4, 5, 6/1, 10/1, 12/1 | 13004000 | Schwerin | Schwerin | 53.6432 | 11.329 |  | Freiflächensolaranlage | 6219 | [19 empty] | 2025-10-01 |  |  | Prysmian Kabel und Systeme | ABR915718490114 | Teileinspeisung (einschließlich Eigenverbrauch) |  | Netzgesellschaft Schwerin mbH (NGS) (SNB913130054136) | SNB913130054136 | Geprüft | Niederspannung (= Hausanschluss/Haushaltsstrom) | SEL992304869882 | EEG993336652664 | E4181301S000005330000000000200001 | 2025-05-16 | 3358.26
SEE977955265733 | Solarpark Hollinde | In Betrieb | Solare Strahlungsenergie | 9999.99 | 7260 | 2025-05-16 |  | 2025-05-17 | Niedersachsen | 21258 | Heidenau |  |  | Heidenau | 11.3333 | 03353018 | Heidenau | Harburg | 53.3339 | 9.6156 |  | Freiflächensolaranlage | 14161 | Süd | 5 - 20 Grad | [17 empty] | 2025-10-01 |  |  | Windpark Heidenau Netz und Wege GmbH & Co KG | ABR925016869031 | Volleinspeisung | SGE968748994138 | EWE NETZ GmbH (SNB951051725711) | SNB951051725711 | In Prüfung | Mittelspannung | SEL941908196948 | EEG994451437372 |  | 2025-05-16 | 9999.99 | SOL24-1/100,
SEE925628244202 | ZF Thyrnau PV-Freiflächenanlage | In Betrieb | Solare Strahlungsenergie | 4605.12 | 200 | 2025-07-31 |  | 2025-08-04 | Bayern | 94136 | Thyrnau | Graf-Zeppelin-Straße | 1 |  |  | 09275150 | Thyrnau | Passau | 48.6083 | 13.5418 |  | Freiflächensolaranlage | 7872 | Ost-West | 5 - 20 Grad | [17 empty] | 2025-10-01 |  |  | ZF Friedrichshafen AG | ABR989637225423 | Teileinspeisung (einschließlich Eigenverbrauch) |  | Bayernwerk Netz GmbH (SNB940352624434) | SNB940352624434 | In Prüfung | Mittelspannung | SEL964061248033 | EEG981631784470 |  | 2025-07-31 | 4605.12
SEE947694340763 | SE_2025_Wallscheid | In Betrieb | Solare Strahlungsenergie | 2158.2 | 1650 | 2025-04-15 |  | 2025-04-15 | Rheinland-Pfalz | 54531 | Wallscheid | Gewerbegebiet II |  |  |  | 07231127 | Wallscheid | Bernkastel-Wittlich | 50.087 | 6.8807 |  | Freiflächensolaranlage | 3924 | Süd | 5 - 20 Grad | [17 empty] | 2025-10-01 |  |  | RBB Verwaltungs GmbH | ABR980100921019 | Teileinspeisung (einschließlich Eigenverbrauch) |  | Westnetz GmbH (SNB921897286493) | SNB921897286493 | In Prüfung | Mittelspannung | SEL961070211966 | EEG902053283761 |  | 2025-04-15 | 2158.2
SEE947161317175 | PVA Nauen II - EEG 1 | In Betrieb | Solare Strahlungsenergie | 19994.205 | 19994.205 | 2025-04-17 |  | 2025-04-17 | Brandenburg | 14641 | Nauen |  |  | Markee | Flur1: 14, 21, 28, 31. Flur3: 73, 78, 81, 84. | 12063208 | Nauen | Havelland | 52.5679 | 12.8342 |  | Freiflächensolaranlage | 28350 | Süd | 5 - 20 Grad | [17 empty] | 2025-10-01 |  |  | TEP Hebe GmbH & Co. KG | ABR921823192027 | Volleinspeisung |  | E.DIS Netz GmbH (SNB941690671609) | SNB941690671609 | In Prüfung | Hochspannung | SEL978527949938 | EEG980354434518 |  | 2025-04-17 | 19994.205 | SOL23-3/295,
SEE982721624850 | PVA Nauen II - EEG 2 | In Betrieb | Solare Strahlungsenergie | 17496.5 | 14151.5 | 2025-04-16 |  | 2025-04-16 | Brandenburg | 14641 | Nauen |  |  | Markee | Flur1: 9/4, 10, 17. Flur3: 5/3, 60, 61, 62/3 | 12063208 | Nauen | Havelland | 52.5664 | 12.834 |  | Freiflächensolaranlage | 24864 | Süd | 5 - 20 Grad | [17 empty] | 2025-10-01 |  |  | TEP Hebe GmbH & Co. KG | ABR921823192027 | Volleinspeisung |  | E.DIS Netz GmbH (SNB941690671609) | SNB941690671609 | In Prüfung | Hochspannung | SEL980721384446 | EEG943067359936 |  | 2025-04-16 | 17496.5 | SOL24-1/254,
SEE982734760644 | Solarpark Weil - P23-043 - Teil 1 | In Betrieb | Solare Strahlungsenergie | 7000 | 6111 | 2025-03-26 |  | 2025-03-26 | Bayern | 86947 | Weil |  |  | Geretshausen | 320 | 09181145 | Weil | Landsberg am Lech | 48.1028 | 10.9402 |  | Freiflächensolaranlage | 11973 | Süd | 5 - 20 Grad | [17 empty] | 2025-10-01 |  |  | Anumar Solarpark Weil GmbH & Co. KG | ABR931063323181 | Volleinspeisung |  | LEW Verteilnetz GmbH (SNB911705062982) | SNB911705062982 | In Prüfung | Mittelspannung | SEL905575529102 | EEG917699581584 |  | 2025-03-26 | 7000 | SOL23-3/264,
SEE901783502500 | Michelin Anlage 4 | In Betrieb | Solare Strahlungsenergie | 1123.36 | 1123.36 | 2024-07-01 |  | 2025-03-18 | Rheinland-Pfalz | 55543 | Bad Kreuznach | Michelinstraße | 1 |  |  | 07133006 | Bad Kreuznach | Bad Kreuznach | 49.8577 | 7.8856 |  | Freiflächensolaranlage | 2800 | West | 5 - 20 Grad | [17 empty] | 2025-10-01 |  |  | P 3 Kaiserslautern GmbH | ABR917934154733 | Teileinspeisung (einschließlich Eigenverbrauch) |  | Westnetz GmbH (SNB921897286493) | SNB921897286493 | In Prüfung | Mittelspannung | SEL932271978477 | EEG900772908040 |  | 2024-07-01 | 1123.36
SEE978505424501 | PV Rothemann | In Planung | Solare Strahlungsenergie | 4140 | 4065 |  |  | 2025-03-18 | Hessen | 36124 | Eichenzell |  |  | Rothemann | 24/74+77/1+24/75+79/24 (Teilfläche) | 06631006 | Eichenzell | Fulda | 50.4709 | 9.7126 |  | Freiflächensolaranlage | 10350 | Süd | 21 - 40 Grad | [17 empty] | 2025-10-01 |  | 2025-04-01 | RHV mbH Eichenzell GmbH | ABR933447683409 | Volleinspeisung | SGE994648291893 | OsthessenNetz GmbH (SNB934071779865) | SNB934071779865 |  | Mittelspannung |  | EEG908581601428 | E2174701111AA00000000019593600001 |  | 4140 | SOL24-2/056,
SEE928329714913 | FF PV-Anlage Wiesenhof Rietberg | In Betrieb | Solare Strahlungsenergie | 2499.53 | 2250 | 2025-08-11 |  | 2025-08-13 | Nordrhein-Westfalen | 33397 | Rietberg | Industriestraße | 40 |  |  | 05754032 | Rietberg | Gütersloh | 51.7916 | 8.4274 |  | Freiflächensolaranlage | 4347 | Ost-West | 5 - 20 Grad | [17 empty] | 2025-10-01 |  |  | Wiesenhof Geflügelwurst GmbH & Co. KG | ABR953022849341 | Teileinspeisung (einschließlich Eigenverbrauch) |  | Westnetz GmbH (SNB921897286493) | SNB921897286493 | In Prüfung | Mittelspannung | SEL910023395369 | EEG950047340259 |  | 2025-08-11 | 2499.53
SEE946659425729 | Solarpark Ehreshoven | In Planung | Solare Strahlungsenergie | 10138.8 | 8415 |  |  | 2025-03-19 | Nordrhein-Westfalen | 51491 | Overath |  |  | Miebach | Flur1:20, 96, 97, 126, 128, 130, 134, 161, 162, 163, 164, 165, 174. Flur2: 21, 57, 66, 108, 110. | 05378024 | Overath | Rheinisch-Bergischer Kreis | 50.9618 | 7.331 |  | Freiflächensolaranlage | 14280 | Süd | 21 - 40 Grad | [17 empty] | 2025-10-01 |  | 2026-03-01 | Solarpark Ehreshoven GmbH & Co. KG | ABR949839063384 | Volleinspeisung |  | Westnetz GmbH (SNB921897286493) | SNB921897286493 |  | Mittelspannung |  | EEG945106167489 |  |  | 10138.8
SEE979160950381 | 140-Zurow Floating (EA) | In Planung | Solare Strahlungsenergie | 2629 | 2250 |  |  | 2025-03-19 | Mecklenburg-Vorpommern | 23992 | Zurow | Rügkamper Weg | 2 |  |  | 13074090 | Zurow | Nordwestmecklenburg | 53.8629 | 11.6336 |  | Freiflächensolaranlage | 4780 | Ost | 5 - 20 Grad | [17 empty] | 2025-10-01 |  | 2025-07-31 | WI Energy Verwaltungs GmbH | ABR906864070299 | Teileinspeisung (einschließlich Eigenverbrauch) |  | E.DIS Netz GmbH (SNB941690671609) | SNB941690671609 |  | Mittelspannung |  | EEG966762520135 |  |  | 2629
SEE936439530255 | PV - Heidberg | In Betrieb | Solare Strahlungsenergie | 1774.08 | 1720 | 2025-05-07 |  | 2025-05-07 | Nordrhein-Westfalen | 47533 | Kleve | Heidberg |  |  |  | 05154036 | Kleve | Kleve | 51.7781 | 6.0981 |  | Freiflächensolaranlage | 4032 | Süd-Ost | 5 - 20 Grad | [17 empty] | 2025-10-01 |  |  | Stadtwerke Kleve GmbH | ABR915853846920 | Volleinspeisung |  | Stadtwerke Kleve GmbH (SNB935814055062) | SNB935814055062 | Geprüft | Niederspannung (= Hausanschluss/Haushaltsstrom) | SEL928569193516 | EEG979146889414 | E3104301EEGSOL0000000000000002450 | 2025-05-07 | 1774.08
SEE961722594102 | PVA Heringnohe Am Ursprung Teil 2 | In Betrieb | Solare Strahlungsenergie | 5128.155 | 4050 | 2024-12-18 |  | 2025-05-26 | Bayern | 92249 | Vilseck |  |  | Sigl | 150, 166/6 | 09371156 | Vilseck | Amberg-Sulzbach | 49.6301 | 11.7435 |  | Freiflächensolaranlage | 8868 | Süd | 21 - 40 Grad | [17 empty] | 2025-10-01 |  |  | ZPV GmbH & Co. KG | ABR958570754338 | Volleinspeisung |  | Bayernwerk Netz GmbH (SNB940352624434) | SNB940352624434 | In Prüfung | Mittelspannung | SEL918222577364 | EEG933171348872 |  | 2024-12-18 | 5128.155 | SOL24-1/281,
SEE910828748858 | PVA Gundelsheim | In Betrieb | Solare Strahlungsenergie | 57965.31 | 55650 | 2025-07-24 |  | 2025-07-30 | Baden-Württemberg | 74831 | Gundelsheim |  |  | Gundelsheim | Flur002: 1176 | 08125039 | Gundelsheim | Heilbronn | 49.3208 | 9.162 |  | Freiflächensolaranlage | 104442 | Süd | 5 - 20 Grad | [17 empty] | 2025-10-01 |  |  | EnBW Solar GmbH | ABR938933890415 | Volleinspeisung | SGE942464297308 | Netze BW GmbH (SNB948311994307) | SNB948311994307 | In Prüfung | Hochspannung | SEL984053544004 | EEG919090614625 |  | 2025-07-24 | 57965.31
SEE985173996964 | SCHÄFER Werke GmbH & Co. KG_Neunkirchen | In Betrieb | Solare Strahlungsenergie | 1992.6 | 1500 | 2025-01-21 |  | 2025-07-07 | Nordrhein-Westfalen | 57290 | Neunkirchen | Pfannenbergstraße | 1 |  |  | 05970036 | Neunkirchen | Siegen-Wittgenstein | 50.8081 | 8.01 |  | Freiflächensolaranlage | 3240 | Ost-West | 5 - 20 Grad | [17 empty] | 2025-10-01 |  |  | SCHÄFER WERKE GmbH | ABR958790084666 | Teileinspeisung (einschließlich Eigenverbrauch) |  | Westnetz GmbH (SNB921897286493) | SNB921897286493 | In Prüfung | Mittelspannung | SEL971303807361 | EEG986041893255 |  | 2025-01-21 | 1992.6
SEE990373596203 | Freiflächenanlage | In Betrieb | Solare Strahlungsenergie | 1452 | 1320 | 2025-03-19 |  | 2025-03-26 | Bayern | 84051 | Essenbach | Am Oberen Moos | 1 |  |  | 09274128 | Essenbach | Landshut | 48.6058 | 12.2289 |  | Freiflächensolaranlage | 2904 | Süd | 5 - 20 Grad | [17 empty] | 2025-10-01 |  |  | MIPA SE | ABR978855823153 | Teileinspeisung (einschließlich Eigenverbrauch) |  | Überlandzentrale Wörth/I.-Altheim Netz AG (SNB917454122557) | SNB917454122557 | Geprüft | Niederspannung (= Hausanschluss/Haushaltsstrom) | SEL929284477882 | EEG904480524639 | E2161401019101110010010101XX11251 | 2025-03-19 | 1452
SEE906752618244 | PVA Nova Park | In Betrieb | Solare Strahlungsenergie | 6215.04 | 6215.04 | 2025-03-17 |  | 2025-03-25 | Sachsen-Anhalt | 06749 | Bitterfeld-Wolfen | Vierzoner Straße |  |  |  | 15082015 | Bitterfeld-Wolfen | Anhalt-Bitterfeld | 51.6099 | 12.2887 |  | Freiflächensolaranlage | 14976 | Süd | 21 - 40 Grad | [17 empty] | 2025-10-01 |  |  | ISM Bitterfeld GmbH & Co.KG | ABR984442488490 | Volleinspeisung |  | Mitteldeutsche Netzgesellschaft Strom mbH (SNB916269213931) | SNB916269213931 | In Prüfung | Mittelspannung | SEL942515636162 | EEG922614327987 |  | 2025-03-17 | 6215.04 | SOL23-3/061,
SEE966417009848 | PV-Park Winterscheid | In Planung | Solare Strahlungsenergie | 2501 | 2420 |  |  | 2025-03-25 | Hessen | 34630 | Gilserberg |  |  | Winterscheid | Flur2: 27 | 06634006 | Gilserberg | Schwalm-Eder-Kreis | 50.9304 | 9.0254 |  | Freiflächensolaranlage | 4100 | Süd | 5 - 20 Grad | [17 empty] | 2025-03-25 |  | 2026-04-01 | EAM Natur Energie GmbH | ABR994319947715 | Volleinspeisung |  | EAM Netz GmbH (SNB971311555230) | SNB971311555230 |  | Mittelspannung |  | EEG976596258357 |  |  | 2501
SEE918359158962 | Solarpark Hessisch Lichtenau | In Betrieb | Solare Strahlungsenergie | 7799.22 | 6665 | 2025-03-31 |  | 2025-03-31 | Hessen | 37235 | Hessisch Lichtenau |  |  | Hessisch Lichtenau | Flur 10: 74/4 | 06636006 | Hessisch Lichtenau | Werra-Meißner-Kreis | 51.1874 | 9.743 |  | Freiflächensolaranlage | 13332 | Süd | 5 - 20 Grad | [17 empty] | 2025-10-01 |  |  | Solarpark Hessisch Lichtenau GmbH & Co. KG | ABR909317888892 | Volleinspeisung |  | EAM Netz GmbH (SNB971311555230) | SNB971311555230 | In Prüfung | Mittelspannung | SEL937082405235 | EEG947230419717 |  | 2025-03-31 | 7799.22 | SOL24-1/268,
SEE937098341244 | BSP Vollstedt I | In Planung | Solare Strahlungsenergie | 19987.5 | 16060 |  |  | 2025-03-25 | Schleswig-Holstein | 25821 | Vollstedt |  |  | Vollstedt | Flur 4; Flurstück: 47; 48; 53; 54; 86; 91; 175 | 01054146 | Vollstedt | Nordfriesland | 54.6207 | 9.037 |  | Freiflächensolaranlage |  | Süd | 21 - 40 Grad | [17 empty] | 2025-03-25 |  | 2026-01-01 | Bürgersolarpark Vollstedt GmbH & Co. KG | ABR913333439792 | Volleinspeisung | SGE962897785562 | Schleswig-Holstein Netz GmbH (SNB990857029876) | SNB990857029876 |  | Umspannebene Hochspannung/Mittelspannung |  | EEG902292237655 |  |  | 19987.5 | SOL24-2/268,
SEE935364937931 | BSP Vollstedt II | In Planung | Solare Strahlungsenergie | 10025.73 | 7600 |  |  | 2025-03-25 | Schleswig-Holstein | 25821 | Vollstedt |  |  | Vollstedt | Flur 4; Flurstück: 47; 48; 53; 54;55; 56/1; 86; 91; 175 | 01054146 | Vollstedt | Nordfriesland | 54.6211 | 9.0348 |  | Freiflächensolaranlage |  | Süd | 21 - 40 Grad | [17 empty] | 2025-03-25 |  | 2026-01-01 | Bürgersolarpark Vollstedt GmbH & Co. KG | ABR913333439792 | Volleinspeisung | SGE972303355739 | Schleswig-Holstein Netz GmbH (SNB990857029876) | SNB990857029876 |  | Umspannebene Hochspannung/Mittelspannung |  | EEG971903507890 |  |  | 10025.73
SEE984623479323 | Großenaspe A7 | In Planung | Solare Strahlungsenergie | 20000 | 17500 |  |  | 2025-03-26 | Schleswig-Holstein | 24623 | Großenaspe |  |  | Großenaspe | 28: 57/2, 141, 137, 176, 59, 42/1 | 01060027 | Großenaspe | Segeberg | 53.9605 | 9.9487 |  | Freiflächensolaranlage | 39500 | Süd | 5 - 20 Grad | [17 empty] | 2025-10-01 |  | 2026-03-03 | 2. Grünstrom PV UG & Co. KG | ABR903160560455 | Volleinspeisung |  | Schleswig-Holstein Netz GmbH (SNB990857029876) | SNB990857029876 |  | Hochspannung |  | EEG982715439002 |  |  | 20000
SEE979920061661 | Freiflächenanlage | In Betrieb | Solare Strahlungsenergie | 4309.2 | 3600 | 2025-06-23 |  | 2025-07-01 | Nordrhein-Westfalen | 32699 | Extertal |  |  | Asmissen | Flur 4, Flurstück T.a. 239 | 05766028 | Extertal | Lippe | 52.0667 | 9.0958 |  | Freiflächensolaranlage | 7560 | West | 5 - 20 Grad | [17 empty] | 2025-10-01 |  |  | Lenze Operations GmbH | ABR942921254523 | Teileinspeisung (einschließlich Eigenverbrauch) | SGE978741717092 | Westfalen Weser Netz GmbH (SNB929881052512) | SNB929881052512 | In Prüfung | Mittelspannung | SEL946026913170 | EEG962091492556 |  | 2025-06-23 | 4309.2
SEE917491732214 | SE_2025_Schloßberg | In Betrieb | Solare Strahlungsenergie | 6998.4 | 5940 | 2025-04-02 |  | 2025-04-02 | Bayern | 91180 | Heideck |  |  | Schloßberg | 405 | 09576126 | Heideck | Roth | 49.1053 | 11.0933 |  | Freiflächensolaranlage | 12960 | Süd | [18 empty] | 2025-10-01 |  |  | LSE GmbH | ABR954871533252 | Volleinspeisung |  | N-ERGIE Netz GmbH (SNB973875583315) | SNB973875583315 | Geprüft | Mittelspannung | SEL989813917654 | EEG972134858409 |  | 2025-04-02 | 6998.4
SEE911696016032 | Solarpark Lindenbert Ausschreibung | In Betrieb | Solare Strahlungsenergie | 1088.685 | 1000 | 2025-03-26 |  | 2025-03-27 | Bayern | 86807 | Buchloe |  |  | Lindenberg | 383 | 09777121 | Buchloe | Ostallgäu | 48.0243 | 10.7014 |  | Freiflächensolaranlage | 1861 | Ost | 5 - 20 Grad | [17 empty] | 2025-10-01 |  |  | natürliche Person (ABR993953127026) | ABR993953127026 | Volleinspeisung |  | LEW Verteilnetz GmbH (SNB911705062982) | SNB911705062982 | Geprüft | Mittelspannung | SEL912339132539 | EEG910745306100 | E31177010000000005007936837-00002 | 2025-03-26 | 1088.685 | SOL24-3/319,
SEE939299416875 | PV FFA 2 Taufkirchen | In Betrieb | Solare Strahlungsenergie | 4998 | 4298 | 2025-07-22 |  | 2025-07-23 | Bayern | 82024 | Taufkirchen |  |  | Taufkirchen | 1746, 1758, 1746/1, 1758/1 | 09184145 | Taufkirchen | München | 48.0251 | 11.6122 |  | Freiflächensolaranlage | 8127 | Süd | 5 - 20 Grad | [17 empty] | 2025-10-01 |  |  | Helioflux | ABR914436383418 | Volleinspeisung | SGE947297951922 | Bayernwerk Netz GmbH (SNB940352624434) | SNB940352624434 | In Prüfung | Mittelspannung | SEL914386862483 | EEG955798825758 |  | 2025-07-22 | 4998 | SOL23-3/514,
SEE956326184873 | Hambuch Schützenplatz - Generator 4 | In Planung | Solare Strahlungsenergie | 1031 | 1031 |  |  | 2025-03-28 | Rheinland-Pfalz | 56761 | Hambuch |  |  | Hambuch | Flur 2 Flustück 27/1 | 07135038 | Hambuch | Cochem-Zell | 50.2278 | 7.169 |  | Freiflächensolaranlage | 1632 | Süd | 21 - 40 Grad | [17 empty] | 2025-10-01 |  | 2025-10-15 | Tannenhof Schneiders GmbH & Co.KG | ABR943301297437 | Volleinspeisung |  | Westnetz GmbH (SNB921897286493) | SNB921897286493 |  | Mittelspannung |  | EEG986083016681 |  |  | 1031 | SOL24-1/097,
SEE917750981339 | PVA Kerzlin EEG | In Betrieb | Solare Strahlungsenergie | 19909.395 | 15900 | 2025-05-27 |  | 2025-06-03 | Brandenburg | 16845 | Kerzlin |  |  | Kerzlin | Flur 2 - FS 194, 195, 196, 197, 198 Flur 3 - FS 138, 139, 140, 141, 142/2 | 12068426 | Temnitztal | Ostprignitz-Ruppin | 52.8937 | 12.6548 |  | Freiflächensolaranlage | 32373 | Süd | 5 - 20 Grad | [17 empty] | 2025-10-01 |  |  | SUNCATCHER Kerzlin GmbH | ABR918301828912 | Volleinspeisung | SGE978504073588 | E.DIS Netz GmbH (SNB941690671609) | SNB941690671609 | In Prüfung | Hochspannung | SEL929675475640 | EEG909331890000 |  | 2025-05-27 | 19909.395 | SOL25-1/402,
SEE994685903698 | AGV Ebersdorf an der B303 | In Betrieb | Solare Strahlungsenergie | 7030.86 | 6000 | 2025-04-15 |  | 2025-04-24 | Bayern | 96237 | Ebersdorf |  |  | Ebersdorf | 310, 311, 315, 316, 317, 318, 319, 320, 337, 338, 339, 340, 343, 346, 347, 350 , 351/6, 310 TF, 315 TF, 317 TF, 338 TF | 09473121 | Ebersdorf b. Coburg | Coburg | 50.2187 | 11.0587 |  | Freiflächensolaranlage | 11526 | Süd | 5 - 20 Grad | [17 empty] | 2025-10-01 |  |  | AGV Ebersdorf GmbH | ABR946357096962 | Volleinspeisung |  | SÜC Energie und H²O GmbH (SNB968862623211) | SNB968862623211 | Geprüft | Niederspannung (= Hausanschluss/Haushaltsstrom) | SEL922387772281 | EEG965826258687 | E2147101PVA96237EBERSDOR031500001 | 2025-04-15 | 7030.86 | SOL24-1/089,
SEE920742516808 | Agri PV Beeren – Sonne | In Planung | Solare Strahlungsenergie | 24261.75 | 16800 |  |  | 2025-03-28 | Nordrhein-Westfalen | 59329 | Wadersloh |  |  | Wadersloh | Flur: 112 Flurstücke: 69, 116 | 05570048 | Wadersloh | Warendorf | 51.7004 | 8.248 |  | Freiflächensolaranlage | 39450 | Ost-West | 5 - 20 Grad | [17 empty] | 2025-10-01 |  | 2026-03-01 | Agri PV Beeren-Sonne GmbH & Co. KG | ABR909223500895 | Volleinspeisung |  | Westnetz GmbH (SNB921897286493) | SNB921897286493 |  | Mittelspannung |  | EEG923163882750 |  |  | 24261.75
SEE919511997764 | PV-Park | In Planung | Solare Strahlungsenergie | 5600 | 5600 |  |  | 2025-03-29 | Niedersachsen | 26849 | Filsum |  |  | Ammersum | Flur 9 Flurstücke 63 und 55 | 03457008 | Filsum | Leer | 53.2478 | 7.6632 |  | Freiflächensolaranlage | 9756 | Süd-Ost | 5 - 20 Grad | [17 empty] | 2025-10-01 |  | 2026-09-01 | Vikings Energys GmbH & Co. KG | ABR970654365766 | Volleinspeisung |  | EWE NETZ GmbH (SNB951051725711) | SNB951051725711 |  | Mittelspannung |  | EEG949028162362 |  |  | 5600
SEE927006147365 | SBS PV-Park | In Planung | Solare Strahlungsenergie | 6577.2 | 4500 |  |  | 2025-03-31 | Nordrhein-Westfalen | 46499 | Hamminkeln |  |  | Dingden | Flur: 013 Flurstück: 85 | 05170012 | Hamminkeln | Wesel | 51.7673 | 6.6013 |  | Freiflächensolaranlage | 9396 | Ost-West | 5 - 20 Grad | [17 empty] | 2025-10-01 |  | 2025-11-01 | SBS Sonnen GmbH & Co. KG | ABR996221090596 | Teileinspeisung (einschließlich Eigenverbrauch) |  | Westnetz GmbH (SNB921897286493) | SNB921897286493 |  | Mittelspannung |  | EEG945003910096 |  |  | 6577.2
SEE963946200036 | PV Geiststrasse | In Planung | Solare Strahlungsenergie | 23017.5 | 18000 |  |  | 2025-03-31 | Nordrhein-Westfalen | 59329 | Wadersloh |  |  | Wadersloh | Flur: 41 Flurstück: 44 | 05570048 | Wadersloh | Warendorf | 51.7177 | 8.2219 |  | Freiflächensolaranlage | 37125 | Süd | 5 - 20 Grad | [17 empty] | 2025-10-01 |  | 2026-03-01 | TSL Projektierungs- und Verwaltungs-GmbH | ABR974733876631 | Volleinspeisung |  | Westnetz GmbH (SNB921897286493) | SNB921897286493 |  | Mittelspannung |  | EEG983162903603 |  |  | 23017.5
SEE992041448623 | Solarpark Friedland | In Betrieb | Solare Strahlungsenergie | 5825 | 4500 | 2025-07-01 |  | 2025-07-02 | Niedersachsen | 37133 | Friedland |  |  | Elkershausen | 1 und 107/8; 1 und 1/2 | 03159013 | Friedland | Göttingen | 51.4318 | 9.876 |  | Freiflächensolaranlage | 8343 | Süd | 5 - 20 Grad | [17 empty] | 2025-10-01 |  |  | PEE1 UG & Co. KG | ABR985270717011 | Volleinspeisung |  | EAM Netz GmbH (SNB971311555230) | SNB971311555230 | In Prüfung | Mittelspannung | SEL961675172396 | EEG935104627047 |  | 2025-07-01 | 5825
SEE995173433680 | Olpe Solar Park | In Betrieb | Solare Strahlungsenergie | 3704.4 | 3000 | 2025-05-27 |  | 2025-05-28 | Nordrhein-Westfalen | 57462 | Olpe | Gerlinger Weg |  |  |  | 05966024 | Olpe | Olpe | 50.9963 | 7.856 |  | Freiflächensolaranlage | 5880 | Süd | 21 - 40 Grad | [17 empty] | 2025-10-01 |  |  | ON Energy Solarprojekt Neun GmbH & Co. KG | ABR939718555307 | Volleinspeisung |  | BIGGE ENERGIE GmbH & Co. KG (SNB990174285078) | SNB990174285078 | In Prüfung | Mittelspannung | SEL992479548650 | EEG999723176911 |  | 2025-05-27 | 3704.4 | SOL24-3/333,
SEE970303414289 | PVA - Inno Energiepark Rohrbach | In Planung | Solare Strahlungsenergie | 20000 | 20000 |  |  | 2025-03-31 | Bayern | 85296 | Rohrbach |  |  | Gambach | 74 und 74/1 | 09186149 | Rohrbach | Pfaffenhofen a.d. Ilm | 48.6235 | 11.5204 |  | Freiflächensolaranlage | [20 empty] | 2025-03-31 |  | 2026-09-01 | Energiepark Rohrbach GmbH & Co. KG | ABR952730231028 | Volleinspeisung |  |  |  |  | Mittelspannung |  | EEG936420810687 |  |  | 20000
SEE953161147629 | Photovoltaik Tibo Solar Oderland | In Planung | Solare Strahlungsenergie | 30000 | 24000 |  |  | 2025-04-02 | Brandenburg | 15377 | Märkische Höhe |  |  | Ringenwalde sowie Batzlow | Flur2, 6, 7, 10, 11, 16 Flur1: 246 | 12064303 | Märkische Höhe | Märkisch-Oderland | 52.6292 | 14.1423 |  | Freiflächensolaranlage | 51000 | Süd | 5 - 20 Grad | [17 empty] | 2025-10-01 |  | 2026-12-31 | Tibo Solar Oderland GmbH | ABR992400909772 | Volleinspeisung |  | E.DIS Netz GmbH (SNB941690671609) | SNB941690671609 |  | Hochspannung |  | EEG948613979088 |  |  | 30000
SEE936907961352 | PV Tibo Photovoltaik Gottesgabe GmbH & Co. KG | In Planung | Solare Strahlungsenergie | 20000 | 15384 |  |  | 2025-04-01 | Brandenburg | 15320 | Neutrebbin |  |  | Altfriedland | Flur 3: 1; 2; 3; 4/1; 4/2; 5; 6; 26; 39; 40; 41; 90; 105; 106; 107; 108; 110; 271; 272; 273; 274; 275; 280 | 12064365 | Neutrebbin | Märkisch-Oderland | 52.3847 | 14.1222 |  | Freiflächensolaranlage | 34483 | Süd | 5 - 20 Grad | [17 empty] | 2025-10-01 |  | 2026-12-31 | Tibo Photovoltaik Gottesgabe GmbH & Co. KG | ABR989575879061 | Volleinspeisung |  | E.DIS Netz GmbH (SNB941690671609) | SNB941690671609 |  | Hochspannung |  | EEG909331727573 |  |  | 20000
SEE982774722084 | PV FF EN08 (BA24) | In Betrieb | Solare Strahlungsenergie | 1996 | 1760 | 2025-04-01 |  | 2025-04-22 | Nordrhein-Westfalen | 57439 | Attendorn | Zum Langen Acker | 7 |  |  | 05966004 | Attendorn | Olpe | 51.1365 | 7.9162 |  | Freiflächensolaranlage | 3273 | Ost-West | 21 - 40 Grad | [17 empty] | 2025-10-01 |  |  | Viega GmbH & Co. KG | ABR927434629181 | Teileinspeisung (einschließlich Eigenverbrauch) |  | BIGGE ENERGIE GmbH & Co. KG (SNB990174285078) | SNB990174285078 | Geprüft | Mittelspannung | SEL920717527839 | EEG978621687057 |  | 2025-04-01 | 1996
SEE907494272114 | Kettenheim | In Planung | Solare Strahlungsenergie | 20000 | 16500 |  |  | 2025-04-01 | Rheinland-Pfalz | 55234 | Kettenheim |  |  | Kettenheim | Flur4: 055, 056, 060/1, 062, 063, 100, 101, 102, 103, 104, 105, 106, 110, 111, 112, 123 | 07331042 | Kettenheim | Alzey-Worms | 49.7218 | 8.1376 |  | Freiflächensolaranlage | 32238 | Süd | 21 - 40 Grad | [17 empty] | 2025-10-01 |  | 2026-09-01 | juwi Wind Germany 267 GmbH & Co. KG | ABR913828044937 | Volleinspeisung |  | Pfalzwerke Netz AG (SNB961471621746) | SNB961471621746 |  | Mittelspannung |  | EEG958113441169 |  |  | 20000
SEE988053804458 | PV FF EN09 (BA23) | In Betrieb | Solare Strahlungsenergie | 2439 | 2090 | 2025-04-10 |  | 2025-04-22 | Nordrhein-Westfalen | 57439 | Attendorn | Zum Langen Acker | 7 |  |  | 05966004 | Attendorn | Olpe | 51.1407 | 7.9134 |  | Freiflächensolaranlage | 3999 | Ost-West | 21 - 40 Grad | [17 empty] | 2025-10-01 |  |  | Viega GmbH & Co. KG | ABR927434629181 | Teileinspeisung (einschließlich Eigenverbrauch) |  | BIGGE ENERGIE GmbH & Co. KG (SNB990174285078) | SNB990174285078 | Geprüft | Mittelspannung | SEL957645319021 | EEG970904284496 |  | 2025-04-10 | 2439
SEE919784340656 | PVA Bremerhaven | In Betrieb | Solare Strahlungsenergie | 4949.12 | 4620 | 2025-05-06 |  | 2025-05-07 | Bremen | 27572 | Bremerhaven |  |  | Wulsdorf | Flur 48, Flst. 12/32 | 04012000 | Bremerhaven | Bremerhaven | 53.491 | 8.5803 |  | Freiflächensolaranlage | 11248 | Süd-Ost | 5 - 20 Grad | [17 empty] | 2025-10-01 |  |  | DAH Photovoltaik 7. GmbH | ABR967360457434 | Volleinspeisung |  | Fischereihafen-Betriebsgesellschaft mbH (SNB914149166902) | SNB914149166902 | In Prüfung | Mittelspannung | SEL927150845599 | EEG965464804956 | E2098401000108SEEWINDSTRX5XXXXPV1 | 2025-05-06 | 4949.12 | SDA23-1/047,
SEE953013979712 | PV-FFA Reckershausen | In Planung | Solare Strahlungsenergie | 10033 | 7200 |  |  | 2025-04-14 | Niedersachsen | 37133 | Friedland |  |  | Reckershausen | Flur 6: 62/1, 63, 64, 65, 69 | 03159013 | Friedland | Göttingen | 51.3998 | 9.9378 |  | Freiflächensolaranlage |  | Ost-West | 5 - 20 Grad | [17 empty] | 2025-10-01 |  | 2027-03-30 | PEE3 GmbH & Co. KG | ABR963483414378 | Volleinspeisung | [6 empty] | EEG938088730239 |  |  | 10033
SEE948358927603 | PVA Bremerhaven II | In Betrieb | Solare Strahlungsenergie | 1481.92 | 1320 | 2025-05-06 |  | 2025-05-07 | Bremen | 27572 | Bremerhaven |  |  | Wulsdorf | Flur 48, Flst. 12/32 | 04012000 | Bremerhaven | Bremerhaven | 53.491 | 8.5803 |  | Freiflächensolaranlage | 3368 | Süd-Ost | 5 - 20 Grad | [17 empty] | 2025-10-01 |  |  | DAH Photovoltaik 7. GmbH | ABR967360457434 | Volleinspeisung |  | Fischereihafen-Betriebsgesellschaft mbH (SNB914149166902) | SNB914149166902 | In Prüfung | Mittelspannung | SEL920678954378 | EEG908997045540 | E2098401000108SEEWINDSTRX5XXXXPV2 | 2025-05-06 | 1481.92 | SDA24-2/117,
SEE931053345568 | Salzufler Str.238Z 2.BA | In Betrieb | Solare Strahlungsenergie | 1579 | 1380 | 2025-02-21 |  | 2025-04-02 | Nordrhein-Westfalen | 32052 | Herford | Salzufler Straße | 238 |  |  | 05758012 | Herford | Herford | 52.0955 | 8.7085 |  | Freiflächensolaranlage | 3630 | Süd-Ost | 5 - 20 Grad | [17 empty] | 2025-10-01 |  |  | Stadtwerke Herford GmbH | ABR987005804966 | Volleinspeisung |  | Westfalen Weser Netz GmbH (SNB929881052512) | SNB929881052512 | In Prüfung | Niederspannung (= Hausanschluss/Haushaltsstrom) | SEL925409567131 | EEG904314247031 |  | 2025-02-21 | 1579
SEE919089128768 | Photovoltaik LAKO Angern | In Planung | Solare Strahlungsenergie | 95000 | 75000 |  |  | 2025-04-02 | Sachsen-Anhalt | 39326 | Angern |  |  | Angern | sfdadsfadfad | 15083030 | Angern | Börde | 52.1424 | 14.1235 |  | Freiflächensolaranlage | 163800 | Süd | 5 - 20 Grad | [17 empty] | 2025-10-01 |  | 2026-12-31 | PV Lako Angern GmbH & Co. KG | ABR934638879540 | Volleinspeisung |  | Avacon Netz GmbH (SNB990362338043) | SNB990362338043 |  | Hochspannung |  | EEG923653094533 |  |  | 95000
SEE925335343236 | Tigra, Freifläche | In Betrieb | Solare Strahlungsenergie | 1188 | 1100 | 2024-10-08 |  | 2025-04-03 | Bayern | 86698 | Oberndorf | Gewerbering | 2 |  |  | 09779196 | Oberndorf a. Lech | Donau-Ries | 48.6776 | 10.8709 |  | Freiflächensolaranlage | 2160 | Süd | 5 - 20 Grad | [17 empty] | 2025-10-01 |  |  | Tigra | ABR942162007339 | Teileinspeisung (einschließlich Eigenverbrauch) |  | LEW Verteilnetz GmbH (SNB911705062982) | SNB911705062982 | In Prüfung | Niederspannung (= Hausanschluss/Haushaltsstrom) | SEL932707956963 | EEG991021238506 |  | 2024-10-08 | 1188
SEE996464996617 | ET Solar Gallin Kuppentin | In Planung | Solare Strahlungsenergie | 141616.8 | 117500 |  |  | 2025-04-03 | Mecklenburg-Vorpommern | 19386 | Gallin-Kuppentin | Fichtenweg | 22 |  |  | 13076040 | Gallin-Kuppentin | Ludwigslust-Parchim | 53.4882 | 12.1607 |  | Freiflächensolaranlage | 236028 | Süd | 5 - 20 Grad | [17 empty] | 2025-04-15 |  | 2027-01-01 | ET Solar Gallin-Kuppentin | ABR943625350214 | Teileinspeisung (einschließlich Eigenverbrauch) |  | WEMAG Netz GmbH (SNB928759560869) | SNB928759560869 |  | Umspannebene Hochspannung/Mittelspannung |  | EEG928418913272 |  |  | 141616.8
SEE971255209381 | PVA Nonnweiler-Schwarzenbach | In Betrieb | Solare Strahlungsenergie | 2830.4 | 2600 | 2025-06-03 |  | 2025-06-27 | Saarland | 66620 | Nonnweiler |  |  | Schwarzenbach | Flur 11: 44/2, 17, 18/2, 10/2, 20/3, 27/4, 20/3, 24/3, | 10046115 | Nonnweiler | St. Wendel | 49.5896 | 7.0164 |  | Freiflächensolaranlage | 4644 | Süd | 21 - 40 Grad | [17 empty] | 2025-10-01 |  |  | AST Solarkraftwerk 13 GmbH & Co. KG | ABR934908487581 | Volleinspeisung |  | energis-Netzgesellschaft mbH (SNB976379598847) | SNB976379598847 | Geprüft | Mittelspannung | SEL944723971431 | EEG948251775257 | E33021010000000005049112309400002 | 2025-06-03 | 2830.4 | SOL24-1/536,
SEE943615222828 | PVA Schulzendorf EEG 1 | In Betrieb | Solare Strahlungsenergie | 18992.745 | 18108.75 | 2025-08-18 |  | 2025-08-18 | Brandenburg | 16269 | Wriezen |  |  | Schulzendorf | Flur 1: 107, 108, 110, 111, 128, 129, 130 | 12064512 | Wriezen | Märkisch-Oderland | 52.6716 | 14.0813 |  | Freiflächensolaranlage | 26892 | Süd | 5 - 20 Grad | [17 empty] | 2025-10-01 |  |  | TEP Arion GmbH & Co. KG | ABR939584134408 | Volleinspeisung |  | E.DIS Netz GmbH (SNB941690671609) | SNB941690671609 | In Prüfung | Hochspannung | SEL964274485430 | EEG995027891055 |  | 2025-08-18 | 18992.745 | SOL24-2/008,
SEE994363262888 | PVA Sigmaringen/Gutenstein-Reisen | In Betrieb | Solare Strahlungsenergie | 6665 | 6300 | 2025-09-30 |  | 2025-09-30 | Baden-Württemberg | 72488 | Sigmaringen |  |  | Gutenstein | Flurstück 1519, 1520, 1526 | 08437104 | Sigmaringen | Sigmaringen | 48.0611 | 9.0993 |  | Freiflächensolaranlage | 11016 | Süd | 5 - 20 Grad | [17 empty] | 2025-10-01 |  |  | EnBW Solar GmbH | ABR938933890415 | Volleinspeisung | SGE985931833326 | Netze BW GmbH (SNB948311994307) | SNB948311994307 | In Prüfung | Mittelspannung | SEL924129848568 | EEG946142218616 |  | 2025-09-30 | 6665 | SOL24-2/414,
SEE978529698513 | SKW Donndorf - AUS | In Betrieb | Solare Strahlungsenergie | 1177.74 | 1090 | 2025-04-07 |  | 2025-04-07 | Thüringen | 06571 | Roßleben-Wiehe | Schönewerdaer Straße |  |  |  | 16065087 | Roßleben-Wiehe | Kyffhäuserkreis | 51.3019 | 11.3612 |  | Freiflächensolaranlage | 2014 | Ost-West | 5 - 20 Grad | [17 empty] | 2025-10-01 |  |  | Solar Construct GmbH | ABR946884758159 | Volleinspeisung |  | Mitteldeutsche Netzgesellschaft Strom mbH (SNB916269213931) | SNB916269213931 | In Prüfung | Mittelspannung | SEL947781578345 | EEG982462604111 |  | 2025-04-07 | 1177.74 | SOL23-1/071,
SEE976601042971 | PVA Putzbrunn - InnoAus | In Planung | Solare Strahlungsenergie | 3740 | 3740 |  |  | 2025-04-07 | Bayern | 85640 | Putzbrunn |  |  | Putzbrunn | 192/2 und 178 | 09184140 | Putzbrunn | München | 48.0671 | 11.7191 |  | Freiflächensolaranlage |  | Süd | 5 - 20 Grad | [17 empty] | 2025-10-01 |  | 2026-04-01 | VSP 53 GmbH & Co. KG | ABR924853681547 | Volleinspeisung |  |  |  |  | Mittelspannung |  | EEG972354656816 |  |  | 3740
SEE909350789101 | Lüssen Nord EEG | In Betrieb | Solare Strahlungsenergie | 16799.67 | 15900 | 2025-02-21 |  | 2025-04-07 | Bayern | 94554 | Moos |  |  | Langenisarhofen | 279/0, 295/0, 297/0, 297/1 | 09271135 | Moos | Deggendorf | 48.735 | 12.9502 |  | Freiflächensolaranlage | 26046 | Süd | 5 - 20 Grad | [17 empty] | 2025-10-01 |  |  | MJ 11. Solarbetriebsgesellschaft | ABR955277615870 | Volleinspeisung |  | Bayernwerk Netz GmbH (SNB940352624434) | SNB940352624434 | In Prüfung | Umspannebene Hochspannung/Mittelspannung | SEL997940996848 | EEG918805638321 | E21041010000000005168032414600001 | 2025-02-21 | 16799.67 | SOL23-2/443,
SEE947621423125 | Solarpark Beckum | In Betrieb | Solare Strahlungsenergie | 3487.05 | 2400 | 2025-07-09 |  | 2025-07-10 | Nordrhein-Westfalen | 59269 | Beckum | Werseweg |  |  |  | 05570008 | Beckum | Warendorf | 51.7559 | 8.0005 |  | Freiflächensolaranlage | 5670 | Süd | 5 - 20 Grad | [17 empty] | 2025-10-01 |  |  | Solarprojekt Beckum Werde/ Holtmar GmbH & Co. KG | ABR998879521835 | Volleinspeisung |  | Energieversorgung Beckum GmbH & Co. KG (SNB942173666990) | SNB942173666990 | Geprüft | Mittelspannung | SEL994661874936 | EEG945074831313 | E3057501SoSTROM000000000027228001 | 2025-07-09 | 3487.05 | SOL24-3/336,
SEE917975490463 | Gaibach, 3424,32 kWp | In Betrieb | Solare Strahlungsenergie | 3424.32 | 3000 | 2025-05-04 |  | 2025-04-07 | Bayern | 97332 | Volkach |  |  | Gaibach | 349/0; 348/2 | 09675174 | Volkach | Kitzingen | 49.8875 | 10.2185 |  | Freiflächensolaranlage | 5904 | Süd | 5 - 20 Grad | [17 empty] | 2025-10-01 |  |  | Beuerlein GmbH & Co. KG | ABR918067517853 | Teileinspeisung (einschließlich Eigenverbrauch) |  | ÜZ Mainfranken eG (SNB929185184919) | SNB929185184919 | In Prüfung | Mittelspannung | SEL981625342280 | EEG934633379359 |  | 2025-05-04 | 3424.32
SEE912061856277 | Lahhof | In Betrieb | Solare Strahlungsenergie | 14414.4 | 14414.4 | 2025-02-22 |  | 2025-04-08 | Bayern | 94533 | Buchhofen |  |  | Niedermünchsdorf | 593/0, 596/0, 701/0, 706/0, 707/0 | 09271118 | Buchhofen | Deggendorf | 48.7187 | 12.9799 |  | Freiflächensolaranlage | 22176 | Süd | 5 - 20 Grad | [17 empty] | 2025-10-01 |  |  | LandGut Energie | ABR952263134964 | Volleinspeisung |  | Bayernwerk Netz GmbH (SNB940352624434) | SNB940352624434 | In Prüfung | Umspannebene Mittelspannung/Niederspannung | SEL976932263311 | EEG943155189209 |  | 2025-02-22 | 14414.4 | SOL24-1/500,
SEE903920258691 | PV Eglseer Eiche II | In Betrieb | Solare Strahlungsenergie | 3226.86 | 2560 | 2025-04-03 |  | 2025-04-08 | Bayern | 94315 | Straubing | Gut Eglsee | 1 |  |  | 09263000 | Straubing | Straubing | 48.8708 | 12.6119 |  | Freiflächensolaranlage | 7170 | Süd | 5 - 20 Grad | [17 empty] | 2025-10-01 |  |  | PVA Eglseer Eiche GmbH & Co KG | ABR921098784477 | Volleinspeisung |  | Bayernwerk Netz GmbH (SNB940352624434) | SNB940352624434 | Geprüft | Mittelspannung | SEL917832182319 | EEG974180422290 | E2104101S000000000000158417100002 | 2025-04-03 | 3226.86 | SOL24-1/035,
SEE915359823685 | Burgstall 4/1 EEG | In Betrieb | Solare Strahlungsenergie | 1000.395 | 990 | 2025-02-21 |  | 2025-04-08 | Bayern | 94554 | Moos |  |  | Moos | 187/0, 1014/0, 1015/0, 1039/0, 1040/0, 1041/0, 1042/0, 1043/0 | 09271135 | Moos | Deggendorf | 48.7465 | 12.9381 |  | Freiflächensolaranlage | 1551 | Süd | 5 - 20 Grad | [17 empty] | 2025-10-01 |  |  | MJ 13. Solarbetriebsgesellschaft | ABR905133523580 | Volleinspeisung |  | Bayernwerk Netz GmbH (SNB940352624434) | SNB940352624434 | In Prüfung | Umspannebene Mittelspannung/Niederspannung | SEL923461835465 | EEG949347068673 |  | 2025-02-21 | 1000.395 | SOL24-3/426,
SEE986680339695 | PVA Maisach Ost - InnoAus | In Planung | Solare Strahlungsenergie | 3000 | 3000 |  |  | 2025-04-08 | Bayern | 82216 | Maisach |  |  | Maisach | 1948 und 1949 | 09179134 | Maisach | Fürstenfeldbruck | 48.218 | 11.2422 |  | Freiflächensolaranlage | [20 empty] | 2025-04-28 |  | 2026-03-31 | VSP 42 GmbH & Co. KG | ABR987961514701 | Volleinspeisung |  |  |  |  | Mittelspannung |  | EEG934147053585 |  |  | 3000
SEE974807417401 | PVA 4 | In Planung | Solare Strahlungsenergie | 6904.44 | 5400 |  |  | 2025-04-08 | Sachsen | 04463 | Großpösna | Am Westufer | 3 |  |  | 14729190 | Großpösna | Leipzig | 51.2406 | 12.4234 |  | Freiflächensolaranlage | 11808 | West | 5 - 20 Grad | [17 empty] | 2025-10-01 |  | 2025-11-10 | Westsächsische Entsorgungs- und Verwertungsgesellschaft mbH | ABR913330800724 | Teileinspeisung (einschließlich Eigenverbrauch) |  | Mitteldeutsche Netzgesellschaft Strom mbH (SNB916269213931) | SNB916269213931 |  | Mittelspannung |  | EEG977319545532 |  |  | 6904.44 | SOL24-1/332,
SEE937437585575 | IKEA Deutschland GmbH & Co.KG // Freiburg Parkdeck | In Planung | Solare Strahlungsenergie | 1289.08 | 970 |  |  | 2025-04-08 | Baden-Württemberg | 79108 | Freiburg | Hermann-Mitsch-Straße | 61 |  |  | 08311000 | Freiburg im Breisgau | Freiburg im Breisgau | 48.0289 | 7.8335 |  | Freiflächensolaranlage | 3484 | Süd-West | 5 - 20 Grad | [17 empty] | 2025-10-01 |  | 2025-10-01 | IKEA Deutschland GmbH & Co. KG, Niederlassung Freiburg | ABR974749652359 | Teileinspeisung (einschließlich Eigenverbrauch) |  | badenovaNETZE GmbH (SNB965774651691) | SNB965774651691 |  | Mittelspannung |  | EEG926157195508 |  |  | 1289.08
SEE947512975900 | FPV Kesseläcker 2, Erlach | In Betrieb | Solare Strahlungsenergie | 4801.18 | 3900 | 2025-03-31 |  | 2025-04-08 | Baden-Württemberg | 74523 | Schwäbisch Hall |  |  | Gelbingen | 935 | 08127076 | Schwäbisch Hall | Schwäbisch Hall | 49.1397 | 9.7409 |  | Freiflächensolaranlage | 10952 | Süd | 5 - 20 Grad | [17 empty] | 2025-10-01 |  |  | Bürgerenergie Kesseläcker GmbH & Co. KG | ABR972431989035 | Volleinspeisung |  | Stadtwerke Schwäbisch Hall GmbH (SNB982660786343) | SNB982660786343 | Geprüft | Mittelspannung | SEL927770795304 | EEG915273224643 |  | 2025-03-31 | 4801.18
SEE995830255853 | FFPVA Calvörde West InnoVA | In Betrieb | Solare Strahlungsenergie | 17272.25 | 13400 | 2025-08-05 |  | 2025-08-07 | Sachsen-Anhalt | 39359 | Calvörde |  |  | Calvörde | Flur11: 30, 31, 32, 41, 43, 44, 45, 46, 47, 48, 49, 50, 51, 124, 130/42 | 15083125 | Calvörde | Börde | 52.3861 | 11.275 |  | Freiflächensolaranlage | 29275 | Süd | 5 - 20 Grad | [17 empty] | 2025-10-01 |  |  | Somikon Zukunftsenergie 8 GmbH & Co. KG | ABR913803785305 | Volleinspeisung |  | Avacon Netz GmbH (SNB990362338043) | SNB990362338043 | Geprüft | Hochspannung | SEL987477686770 | EEG900137819271 |  | 2025-08-05 | 17272.25 | Inn25-1/073,
SEE905670034600 | PIONEXT Solarpark Lonsheim Nord | In Betrieb | Solare Strahlungsenergie | 19987.56 | 16500 | 2025-08-28 |  | 2025-08-28 | Rheinland-Pfalz | 55237 | Lonsheim |  |  | Lonsheim | Flur5: 10,13,15,16,17,18,19,21,22,23,24,25,26,27,28,33,34,35,36,37,38,39 | 07331043 | Lonsheim | Alzey-Worms | 49.7939 | 8.0864 |  | Freiflächensolaranlage | 32238 | Süd | 5 - 20 Grad | [17 empty] | 2025-10-01 |  |  | PIONEXT Solarpark Lonsheim | ABR929462120418 | Volleinspeisung |  | Westnetz GmbH (SNB921897286493) | SNB921897286493 | In Prüfung | Hochspannung | SEL988744312071 | EEG901686492977 |  | 2025-08-28 | 19987.56 | SOL24-1/365,
SEE955556996324 | PV-Freiflächenanlage Gut Hub | In Betrieb | Solare Strahlungsenergie | 3031.29 | 2500 | 2025-03-19 |  | 2025-04-10 | Bayern | 82377 | Penzberg | Vordermeier |  |  |  | 09190141 | Penzberg | Weilheim-Schongau | 47.7639 | 11.3421 |  | Freiflächensolaranlage | 5562 | Süd | 5 - 20 Grad | [17 empty] | 2025-10-01 |  |  | Stadtwerke Penzberg | ABR965351330131 | Teileinspeisung (einschließlich Eigenverbrauch) |  | Bayernwerk Netz GmbH (SNB940352624434) | SNB940352624434 | In Prüfung | Mittelspannung | SEL922505424207 | EEG993253679836 |  | 2025-03-19 | 3031.29 | SOL24-1/362,
SEE952607430387 | Neusaß Agri-PV WR 1 - 14 Teil SWB | In Betrieb | Solare Strahlungsenergie | 1390.04 | 1390.04 | 2025-04-17 |  | 2025-05-07 | Baden-Württemberg | 74731 | Walldürn |  |  | Neusaß | Große Heumatte 392, 394, 396, 397 | 08225109 | Walldürn | Neckar-Odenwald-Kreis | 49.6151 | 9.3547 |  | Freiflächensolaranlage | 2989 | Ost | 90 Grad (vertikal) | [17 empty] | 2025-10-01 |  |  | Energiepark Neusaß II GmbH | ABR937730275760 | Volleinspeisung |  | Stadtwerke Walldürn GmbH (SNB969708579983) | SNB969708579983 | In Prüfung | Mittelspannung | SEL951483331443 | EEG927273215248 |  | 2025-04-17 | 1390.04
SEE932017757083 | Solarpark Herzogenrath | In Planung | Solare Strahlungsenergie | 15499 | 12920 |  |  | 2025-04-10 | Nordrhein-Westfalen | 52134 | Herzogenrath | Finkenrather Straße |  |  |  | 05334016 | Herzogenrath | Städteregion Aachen | 50.9029 | 6.0938 |  | Freiflächensolaranlage | 21812 | Süd | 21 - 40 Grad | [17 empty] | 2025-09-22 |  | 2025-10-01 | Solarpark Herzogenrath GmbH & Co. KG | ABR994832481666 | Volleinspeisung |  | Regionetz GmbH (SNB911641710114) | SNB911641710114 |  | Mittelspannung |  | EEG989324678136 |  |  | 15499 | SOL24-2/442,
SEE990250729199 | Solarpark Fröndenberg | In Betrieb | Solare Strahlungsenergie | 14999.67 | 13750 | 2025-05-23 |  | 2025-06-12 | Nordrhein-Westfalen | 58730 | Fröndenberg |  |  | Ostbüren | Flur 5 : 235; 137; 138; 139; 140; 141; 238; 198; 194; 200; 49/17; 35; 36; 18; 87; 208; 210; 212; 188; 120 | 05978012 | Fröndenberg/Ruhr | Unna | 51.5225 | 7.7737 |  | Freiflächensolaranlage | 34482 | Süd | 5 - 20 Grad | [17 empty] | 2025-10-01 |  |  | Solarpark Fröndenberg GmbH | ABR956946816512 | Volleinspeisung | SGE992688099530 | Stadtwerke Fröndenberg Wickede GmbH (SNB912063565672) | SNB912063565672 | Geprüft | Mittelspannung | SEL933698146593 | EEG922547760233 |  | 2025-05-23 | 14999.67 | SOL24-1/412,
SEE911307501322 | SaA_MSM_5,0MWp | In Planung | Solare Strahlungsenergie | 5002 | 4900 |  |  | 2025-04-11 | Bayern | 87781 | Ungerhausen |  |  | Ungerhausen | 303 | 09778205 | Ungerhausen | Unterallgäu | 47.9911 | 10.2543 |  | Freiflächensolaranlage | 8200 | Süd | 21 - 40 Grad | [17 empty] | 2025-10-01 |  | 2025-10-31 | Solarpark am Airport GmbH & Co.KG | ABR918307441825 | Volleinspeisung |  | LEW Verteilnetz GmbH (SNB911705062982) | SNB911705062982 |  | Mittelspannung |  | EEG914230340969 |  |  | 5002
SEE979644307694 | SaA_Feld1_20,2MWp | In Betrieb | Solare Strahlungsenergie | 20179.5 | 18900 | 2025-07-14 |  | 2025-07-22 | Bayern | 87781 | Ungerhausen |  |  | Ungerhausen | 322, 323, 306/3, 306, 305, 303, 279 | 09778205 | Ungerhausen | Unterallgäu | 47.991 | 10.2527 |  | Freiflächensolaranlage | 33009 | Süd | 21 - 40 Grad | [17 empty] | 2025-10-01 |  |  | Solarpark am Airport GmbH & Co.KG | ABR918307441825 | Volleinspeisung |  | LEW Verteilnetz GmbH (SNB911705062982) | SNB911705062982 | In Prüfung | Mittelspannung | SEL916552918468 | EEG935594417067 |  | 2025-07-14 | 20179.5
SEE909006970426 | 165-Varel | In Betrieb | Solare Strahlungsenergie | 25119 | 19800 | 2025-07-22 |  | 2025-07-22 | Niedersachsen | 26316 | Varel |  |  | Varel-Land (0908) | Flur 20 : 61/9, 61/6, 65/18, 67, 57, 58, 332/59, 324/60, 326/65, 416/65. Flur 3: 114, 386/119 | 03455026 | Varel | Friesland | 53.4203 | 8.0934 |  | Freiflächensolaranlage | 56448 | Süd | 5 - 20 Grad | [17 empty] | 2025-10-01 |  |  | PV NVP Varel GmbH | ABR957685272362 | Volleinspeisung |  | EWE NETZ GmbH (SNB951051725711) | SNB951051725711 | In Prüfung | Mittelspannung | SEL961588705834 | EEG919714344990 |  | 2025-07-22 | 25119 | SOL23-3/421,
SEE982231792711 | PV-FFA Bovenden | In Planung | Solare Strahlungsenergie | 7107 | 5100 |  |  | 2025-04-14 | Niedersachsen | 37120 | Bovenden |  |  | Bovenden | Flur15: 41/4 | 03159007 | Bovenden | Göttingen | 51.5991 | 9.9051 |  | Freiflächensolaranlage | [20 empty] | 2025-04-14 |  | 2027-09-01 | PEE4 GmbH & Co. KG | ABR986259303386 | Volleinspeisung | [6 empty] | EEG964904356277 |  |  | 7107
SEE973293749461 | PV-FFA Parensen | In Planung | Solare Strahlungsenergie | 10333 | 7800 |  |  | 2025-04-14 | Niedersachsen | 37176 | Nörten-Hardenberg |  |  | Parensen | Flur2: 36, 37, 38/1, 39, 40, 41, 42/3, 43/3 | 03155010 | Nörten-Hardenberg | Northeim | 51.6249 | 9.9143 |  | Freiflächensolaranlage | [20 empty] | 2025-04-30 |  | 2027-03-30 | PEE2 GmbH & Co. KG | ABR908246198904 | Volleinspeisung | [6 empty] | EEG969868327295 |  |  | 10333
SEE905128391804 | PVA Shelter/Werft | In Betrieb | Solare Strahlungsenergie | 2059 | 1720 | 2025-06-12 |  | 2025-06-06 | Brandenburg | 04938 | Uebigau | Gewerbepark Nord | 7 |  |  | 12062500 | Uebigau-Wahrenbrück | Elbe-Elster | 51.5535 | 13.2115 |  | Freiflächensolaranlage | 3432 | Süd | 5 - 20 Grad | [17 empty] | 2025-10-01 |  |  | uesa Solar II GmbH | ABR986421844358 | Volleinspeisung |  | Mitteldeutsche Netzgesellschaft Strom mbH (SNB916269213931) | SNB916269213931 | In Prüfung | Mittelspannung | SEL974071165763 | EEG994378201858 |  | 2025-06-12 | 2059 | SOL24-3/050,
SEE951264860643 | PVA Langenthal | In Betrieb | Solare Strahlungsenergie | 12870 | 11345 | 2025-05-19 |  | 2025-04-14 | Rheinland-Pfalz | 55569 | Langenthal | Auf Hallgarten | 1 |  |  | 07133055 | Langenthal | Bad Kreuznach | 49.8238 | 7.5717 |  | Freiflächensolaranlage | 21450 | Süd | 5 - 20 Grad | [17 empty] | 2025-10-01 |  |  | Prosoltec Solarstysteme GmbH | ABR995052066084 | Volleinspeisung |  | Westnetz GmbH (SNB921897286493) | SNB921897286493 | In Prüfung | Umspannebene Hochspannung/Mittelspannung | SEL994729583114 | EEG939904009102 |  | 2025-05-19 | 12870
SEE910206811709 | Solarpark Marktoberdorf BA1 5215 kWp | In Planung | Solare Strahlungsenergie | 5214.375 | 3900 |  |  | 2025-04-14 | Bayern | 87616 | Marktoberdorf |  |  | Bertoldshofen | 1272, 1272/1, 1273, 1294 | 09777151 | Marktoberdorf | Ostallgäu | 47.7922 | 10.6776 |  | Freiflächensolaranlage | 8343 | Süd | 5 - 20 Grad | [17 empty] | 2025-10-01 |  | 2025-12-23 | Greeno Solarprojekt 105 GmbH | ABR997675991033 | Volleinspeisung |  | Vereinigte Wertach Elektrizitätswerke GmbH (SNB966808200267) | SNB966808200267 |  | Mittelspannung |  | EEG940654739751 |  |  | 5214.375 | SOL24-3/177,
SEE945048918774 | E-Acker 5961,6 kWp | In Betrieb | Solare Strahlungsenergie | 5961.6 | 4800 | 2025-01-07 |  | 2025-04-14 | Bayern | 93348 | Kirchdorf | Pickenbach |  |  |  | 09273139 | Kirchdorf | Kelheim | 48.7613 | 11.8827 |  | Freiflächensolaranlage | 10368 | Süd | 5 - 20 Grad | [17 empty] | 2025-10-01 |  |  | E-Acker GmbH & Co.KG | ABR900989377790 | Volleinspeisung |  | Bayernwerk Netz GmbH (SNB940352624434) | SNB940352624434 | Geprüft | Mittelspannung | SEL995917049597 | EEG900496101871 | E2104101S000000000000159683800001 | 2025-01-07 | 5961.6 | SOL24-1/356,