## Wind In planning
MaStR-Nr. der Einheit | Anzeige-Name der Einheit | Betriebs-Status | Energieträger | Bruttoleistung der Einheit | Nettonennleistung der Einheit | Inbetriebnahmedatum der Einheit | Inbetriebnahmedatum der Einheit am aktuellen Standort | Registrierungsdatum der Einheit | Bundesland | Postleitzahl | Ort | Straße | Hausnummer | Gemarkung | Flurstück | Gemeindeschlüssel | Gemeinde | Landkreis | Koordinate: Breitengrad (WGS84) | Koordinate: Längengrad (WGS84) | Lat | Lon | Technologie der Stromerzeugung | Art der Solaranlage | Anzahl der Solar-Module | Hauptausrichtung der Solar-Module | Hauptneigungswinkel der Solar-Module | Nutzungsbereich des Gebäudes mit Solaranlage | Name des Solarparks | Überwiegende Nutzungsart der Fläche vor Errichtung der Solaranlage | Bereich der überwiegenden Nutzungsart der Fläche vor Errichtung der Solaranlage | Größe der in Anspruch genommenen Fläche in Hektar | Zusätzliche Merkmale der Fläche und der aktuellen Flächennutzung | Lichte Höhe in Meter | Name des Windparks | Wind an Land oder auf See | Nabenhöhe der Windenergieanlage | Rotordurchmesser der Windenergieanlage | Hersteller der Windenergieanlage | Typenbezeichnung | Hauptbrennstoff der Einheit | MaStR-Nr. der Speichereinheit | Speichertechnologie | Nutzbare Speicherkapazität in kWh | Letzte Aktualisierung | Datum der endgültigen Stilllegung | Datum der geplanten Inbetriebnahme | Name des Anlagenbetreibers (nur Org.) | MaStR-Nr. des Anlagenbetreibers | Volleinspeisung oder Teileinspeisung | MaStR-Nr. der Genehmigung | Name des Anschluss-Netzbetreibers | MaStR-Nr. des Anschluss-Netzbetreibers | Netzbetreiberprüfung | Spannungsebene | MaStR-Nr. der Lokation | MaStR-Nr. der EEG-Anlage | EEG-Anlagenschlüssel | Inbetriebnahmedatum der EEG-Anlage | Installierte Leistung der EEG-Anlage | Zuschlagnummer (EEG/KWK-Ausschreibung) | MaStR-Nr. der KWK-Anlage | Inbetriebnahmedatum der KWK-Anlage | Elektrische KWK-Leistung | Thermische Nutzleistung in kW
SEE923802377883 | WEA 2 | In Planung | Wind | 5700 | 5700 |  |  | 2019-02-01 | Baden-Württemberg | 78183 | Hüfingen |  |  | Fürstenberg | 1490/1 | 08326005 | Blumberg | Schwarzwald-Baar-Kreis | 47881949 | 8592151 | 47.8819 | 8.5922 | Horizontalläufer | [11 empty] | Windpark Länge | Windkraft an Land | 164 | 163 | Nordex SE | N163/5.x |  |  |  |  | 2024-10-29 |  | 2026-10-01 | solarcomplex GmbH & Co. KG Windpark Länge | ABR968018016836 | Volleinspeisung | SGE969844675464 | naturenergie netze GmbH (SNB945502201350) | SNB945502201350 |  | Mittelspannung |  | EEG950487655784 |  |  | 5700 | WIN23-4/077,
SEE950179793688 | WEA 3 | In Planung | Wind | 5700 | 5700 |  |  | 2019-02-01 | Baden-Württemberg | 78183 | Hüfingen |  |  | Fürstenberg | 1490/1 | 08326005 | Blumberg | Schwarzwald-Baar-Kreis | 47880898 | 8597642 | 47.8809 | 8.5976 | Horizontalläufer | [11 empty] | Windpark Länge | Windkraft an Land | 164 | 163 | Nordex SE | N163/5.7 |  |  |  |  | 2024-10-29 |  | 2026-10-01 | solarcomplex GmbH & Co. KG Windpark Länge | ABR968018016836 | Volleinspeisung | SGE969844675464 | naturenergie netze GmbH (SNB945502201350) | SNB945502201350 |  | Mittelspannung |  | EEG907717508150 |  |  | 5700 | WIN23-4/077,
SEE926034105682 | WEA 4 | In Planung | Wind | 5700 | 5700 |  |  | 2019-02-01 | Baden-Württemberg | 78183 | Hüfingen |  |  | Fürstenberg | 1492 | 08326005 | Blumberg | Schwarzwald-Baar-Kreis | 47881193 | 8604953 | 47.8812 | 8.605 | Horizontalläufer | [11 empty] | Windpark Länge | Windkraft an Land | 164 | 163 | Nordex SE | N163/5.7 |  |  |  |  | 2024-10-29 |  | 2026-10-01 | solarcomplex GmbH & Co. KG Windpark Länge | ABR968018016836 | Volleinspeisung | SGE969844675464 | naturenergie netze GmbH (SNB945502201350) | SNB945502201350 |  | Mittelspannung |  | EEG991579478775 |  |  | 5700 | WIN23-4/077,
SEE971087087461 | WEA 6 | In Planung | Wind | 5700 | 5700 |  |  | 2019-02-01 | Baden-Württemberg | 78183 | Hüfingen |  |  | Fürstenberg | 1491 | 08326027 | Hüfingen | Schwarzwald-Baar-Kreis | 47890047 | 8599871 | 47.89 | 8.5999 | Horizontalläufer | [11 empty] | Windpark Länge | Windkraft an Land | 164 | 163 | Nordex SE | N163/5.7 |  |  |  |  | 2024-10-29 |  | 2026-10-01 | solarcomplex GmbH & Co. KG Windpark Länge | ABR968018016836 | Volleinspeisung | SGE969844675464 | naturenergie netze GmbH (SNB945502201350) | SNB945502201350 |  | Mittelspannung |  | EEG981693361169 |  |  | 5700 | WIN23-4/077,
SEE910634021237 | WEA 7 | In Planung | Wind | 5700 | 5700 |  |  | 2019-02-01 | Baden-Württemberg | 78166 | Donaueschingen |  |  | Neudingen | 2195 | 08326012 | Donaueschingen | Schwarzwald-Baar-Kreis | 47890135 | 860723 | 47.8901 | 8.6072 | Horizontalläufer | [11 empty] | Windpark Länge | Windkraft an Land | 164 | 163 | Nordex SE | N163/5.7 |  |  |  |  | 2024-10-29 |  | 2026-10-01 | solarcomplex GmbH & Co. KG Windpark Länge | ABR968018016836 | Volleinspeisung | SGE969844675464 | naturenergie netze GmbH (SNB945502201350) | SNB945502201350 |  | Mittelspannung |  | EEG973105952683 |  |  | 5700 | WIN23-4/077,
SEE993918975099 | WEA 8 | In Planung | Wind | 5700 | 5700 |  |  | 2019-02-01 | Baden-Württemberg | 78166 | Donaueschingen |  |  | Neudingen | 2195 | 08326012 | Donaueschingen | Schwarzwald-Baar-Kreis | 47889817 | 8614181 | 47.8898 | 8.6142 | Horizontalläufer | [11 empty] | Windpark Länge | Windkraft an Land | 164 | 163 | Nordex SE | N163/5.7 |  |  |  |  | 2024-10-29 |  | 2026-10-01 | solarcomplex GmbH & Co. KG Windpark Länge | ABR968018016836 | Volleinspeisung | SGE969844675464 | naturenergie netze GmbH (SNB945502201350) | SNB945502201350 |  | Mittelspannung |  | EEG963968751882 |  |  | 5700 | WIN23-4/077,
SEE958839237145 | WKA 4 | In Planung | Wind | 3450 | 3450 |  |  | 2019-02-06 | Hessen | 34388 | Trendelburg |  |  | Gemarkung Trendelburg | Flur 1, Flurstück 1/1 | 06633025 | Trendelburg | Kassel | 51625131 | 9382533 | 51.6251 | 9.3825 | Horizontalläufer | [11 empty] | Windpark Bad Karlshafen | Windkraft an Land | 149 | 126 | Vestas Deutschland GmbH | V126 |  |  |  |  | 2025-09-04 |  | 2020-02-03 | Windpark Bad Karlshafen GmbH & Co. KG | ABR956468840422 | Volleinspeisung | SGE994582645288 | EAM Netz GmbH (SNB971311555230) | SNB971311555230 |  | Mittelspannung |  | EEG961323409782 |  |  | 3450
SEE927210958030 | WEA 6 / 1011501 | In Planung | Wind | 3050 | 3050 |  |  | 2019-02-19 | Niedersachsen | 21730 | Balje |  |  | Balje | Flur 43, Flurstück 3/2 | 03359004 | Balje | Stade | 53792942 | 9143792 | 53.7929 | 9.1438 | Horizontalläufer | [11 empty] | Geversdorf | Windkraft an Land | 135 | 101 | ENERCON GmbH | E-101 |  |  |  |  | 2025-09-04 |  | 2021-08-31 | GREE Geversdorf GmbH & Co. KG | ABR917631835034 | Volleinspeisung | SGE933863223463 | Avacon Netz GmbH (SNB990362338043) | SNB990362338043 |  | Hochspannung |  | EEG995714592807 |  |  | 3050
SEE990780244247 | WEA 1 | In Planung | Wind | 3300 | 3300 |  |  | 2019-02-22 | Mecklenburg-Vorpommern | 18519 | Sundhagen |  |  | Wilmshagen | Flur1: 202/3 | 13073090 | Sundhagen | Vorpommern-Rügen | 54166837 | 13182058 | 54.1668 | 13.1821 | Horizontalläufer | [11 empty] | Windpark Mannhagen | Windkraft an Land | 137 | 126 | Vestas Deutschland GmbH | V126 |  |  |  |  | 2025-09-04 |  | 2022-06-30 | Windpark Miltzow-Reinkenhagen GmbH & Co. KG | ABR953208966008 | Volleinspeisung | SGE941824033952 | E.DIS Netz GmbH (SNB941690671609) | SNB941690671609 |  | Mittelspannung |  | EEG902675471386 |  |  | 3300
SEE946826573239 | GM1 | In Planung | Wind | 3150 | 3150 |  |  | 2019-02-22 | Bayern | 84104 | Rudelzhausen |  |  | Grünberg | 523 | 09178122 | Rudelzhausen | Freising | 48,59 | 11,8 | 48.59 | 11.8 | Horizontalläufer | [11 empty] | GM1 | Windkraft an Land | 135,4 | 101 | ENERCON GmbH | E101 |  |  |  |  | 2025-09-04 |  | 2019-08-30 | natürliche Person (ABR936835631488) | ABR936835631488 | Volleinspeisung | SGE979302345716 | Bayernwerk Netz GmbH (SNB940352624434) | SNB940352624434 |  | Mittelspannung |  | EEG987708345797 |  |  | 3150
SEE904399693693 | HOSE3 WEA 03 | In Planung | Wind | 2500 | 2500 |  |  | 2019-02-22 | Brandenburg | 14913 | Hohenseefeld |  |  | Hohenseefeld | Flur3: 129 | 12072298 | Niederer Fläming | Teltow-Fläming | 51902885 | 1331092 | 51.9029 | 13.3109 | Horizontalläufer | [11 empty] | Hohenseefeld III | Windkraft an Land | 120 | 120 | GE Wind Energy GmbH | GE2.5-120 |  |  |  |  | 2025-09-04 |  | 2022-01-31 | Windpark Hohenseefeld 3 GmbH & Co. KG | ABR996190795614 | Volleinspeisung | SGE964696682059 | E.DIS Netz GmbH (SNB941690671609) | SNB941690671609 |  | Hochspannung |  | EEG943591343029 |  |  | 2500
SEE972300781289 | HOSE3 WEA 01 | In Planung | Wind | 2500 | 2500 |  |  | 2019-02-22 | Brandenburg | 14913 | Hohenseefeld |  |  | Hohenseefeld | Flur1: 14 | 12072298 | Niederer Fläming | Teltow-Fläming | 519032 | 13326695 | 51.9032 | 13.3267 | Horizontalläufer | [11 empty] | Hohenseefeld III | Windkraft an Land | 120 | 120 | GE Wind Energy GmbH | GE2.5-120 |  |  |  |  | 2025-09-04 |  | 2022-01-31 | Windpark Hohenseefeld 3 GmbH & Co. KG | ABR996190795614 | Volleinspeisung | SGE964696682059 | E.DIS Netz GmbH (SNB941690671609) | SNB941690671609 |  | Hochspannung |  | EEG966556349836 |  |  | 2500
SEE959565131486 | WP Kreepen WKA 1 | In Planung | Wind | 3450 | 3450 |  |  | 2019-02-24 | Niedersachsen | 27308 | Kirchlinteln |  |  | Kreepen | Flur2: 12/1. | 03361005 | Kirchlinteln | Verden | 52983023 | 9364869 | 52.983 | 9.3649 | Horizontalläufer | [11 empty] | WP Kreepen | Windkraft an Land | 149 | 126 | Vestas Deutschland GmbH | V126 3.45MW |  |  |  |  | 2025-09-04 |  | 2020-01-01 | ELKO-Wind GmbH & Co. KG | ABR999051169296 | Volleinspeisung | SGE957636542841 | EWE NETZ GmbH (SNB951051725711) | SNB951051725711 |  | Mittelspannung |  | EEG952151816200 |  |  | 3450
SEE979724982896 | Halenbeck III WS1 | In Planung | Wind | 3300 | 3300 |  |  | 2019-02-26 | Brandenburg | 16945 | Halenbeck-Rohlsdorf |  |  | Warnsdorf | Flur107: 071 | 12070096 | Gerdshagen | Prignitz | 53268083 | 1227615 | 53.2681 | 12.2761 | Horizontalläufer | [11 empty] | Halenbeck III WS 1 | Windkraft an Land | 141,5 | 117 | Vestas Deutschland GmbH | Vestas V-117 3,3MW |  |  |  |  | 2025-09-04 |  | 2020-06-30 | WindStrom Erneuerbare Energien GmbH & Co. KG | ABR978638749915 | Volleinspeisung | SGE905979226850 | E.DIS Netz GmbH (SNB941690671609) | SNB941690671609 |  | Umspannebene Hochspannung/Mittelspannung |  | EEG954163127732 |  |  | 3300
SEE936322761209 | Halenbeck III WS2 | In Planung | Wind | 3300 | 3300 |  |  | 2019-02-26 | Brandenburg | 16945 | Halenbeck-Rohlsdorf |  |  | Warnsdorf | Flur107: 69 | 12070096 | Gerdshagen | Prignitz | 53269899 | 12287462 | 53.2699 | 12.2875 | Horizontalläufer | [11 empty] | Halenbeck III | Windkraft an Land | 141,5 | 117 | Vestas Deutschland GmbH | Vestas V-117 3,3MW |  |  |  |  | 2025-09-04 |  | 2020-06-30 | WindStrom Erneuerbare Energien GmbH & Co. KG | ABR978638749915 | Volleinspeisung | SGE905979226850 | E.DIS Netz GmbH (SNB941690671609) | SNB941690671609 |  | Umspannebene Hochspannung/Mittelspannung |  | EEG933524278610 |  |  | 3300
SEE939450464387 | WEA1 | In Planung | Wind | 3600 | 3600 |  |  | 2019-02-26 | Schleswig-Holstein | 25873 | Rantrum |  |  | Rantrum | Flur 1, Flurstück 16 | 01054106 | Rantrum | Nordfriesland | 54462585 | 9144559 | 54.4626 | 9.1446 | Horizontalläufer | [11 empty] | WKN Windkraft Nord GmbH & Co. Bürgerwindpark Rantrum KG | Windkraft an Land | 91 | 117 | Nordex SE | N117/3600 Delta |  |  |  |  | 2025-09-04 |  | 2023-06-01 | WKN Windkraft Nord GmbH & Co. Bürgerwindpark Rantrum KG | ABR939369547454 | Volleinspeisung | SGE936700247684 | Schleswig-Holstein Netz AG (SNB919861978666) | SNB919861978666 |  | Mittelspannung |  | EEG959284770638 |  |  | 3600
SEE980050227988 | Halenbeck III WS3 | In Planung | Wind | 3300 | 3300 |  |  | 2019-02-26 | Brandenburg | 16945 | Halenbeck-Rohlsdorf |  |  | Warnsdorf | Flur107: 74, 78 | 12070096 | Gerdshagen | Prignitz | 53269449 | 12292575 | 53.2694 | 12.2926 | Horizontalläufer | [11 empty] | Halenbeck III | Windkraft an Land | 141,5 | 117 | Vestas Deutschland GmbH | Vestas V-117 3,3MW |  |  |  |  | 2025-09-04 |  | 2020-06-30 | WindStrom Erneuerbare Energien GmbH & Co. KG | ABR978638749915 | Volleinspeisung | SGE905979226850 | E.DIS Netz GmbH (SNB941690671609) | SNB941690671609 |  | Umspannebene Hochspannung/Mittelspannung |  | EEG972037688318 |  |  | 3300
SEE919099302769 | Halenbeck III WS4 | In Planung | Wind | 3300 | 3300 |  |  | 2019-02-26 | Brandenburg | 16945 | Halenbeck-Rohlsdorf |  |  | Warnsdorf | Flur107:75 | 12070096 | Gerdshagen | Prignitz | 53267534 | 12294991 | 53.2675 | 12.295 | Horizontalläufer | [11 empty] | Halenbeck III | Windkraft an Land | 141,5 | 117 | Vestas Deutschland GmbH | Vestas V-117 3,3MW |  |  |  |  | 2025-09-04 |  | 2020-06-30 | WindStrom Erneuerbare Energien GmbH & Co. KG | ABR978638749915 | Volleinspeisung | SGE905979226850 | E.DIS Netz GmbH (SNB941690671609) | SNB941690671609 |  | Umspannebene Hochspannung/Mittelspannung |  | EEG976306185034 |  |  | 3300
SEE912209308651 | Halenbeck III WS5 | In Planung | Wind | 3300 | 3300 |  |  | 2019-02-26 | Brandenburg | 16945 | Halenbeck-Rohlsdorf |  |  | Warnsdorf | Flur107: 76 | 12070096 | Gerdshagen | Prignitz | 53265059 | 12294082 | 53.2651 | 12.2941 | Horizontalläufer | [11 empty] | Halenbeck III | Windkraft an Land | 141,5 | 117 | Vestas Deutschland GmbH | Vestas V-117 3,3MW |  |  |  |  | 2025-09-04 |  | 2020-06-30 | WindStrom Erneuerbare Energien GmbH & Co. KG | ABR978638749915 | Volleinspeisung | SGE905979226850 | E.DIS Netz GmbH (SNB941690671609) | SNB941690671609 |  | Umspannebene Hochspannung/Mittelspannung |  | EEG993890365352 |  |  | 3300
SEE951570150391 | WEA 7 | In Planung | Wind | 2300 | 2300 |  |  | 2019-02-26 | Niedersachsen | 27711 | Osterholz-Scharmbeck |  |  | Osterholz-Scharmbeck | Flur 30/Flurstück 52 | 03356007 | Osterholz-Scharmbeck | Osterholz | 53243607 | 8747932 | 53.2436 | 8.7479 | Horizontalläufer | [11 empty] | Windpark Lange Heide II | Windkraft an Land | 138 | 82 | ENERCON GmbH | E-82 |  |  |  |  | 2025-09-04 |  | 2019-12-31 | Windpark Lange Heide II GmbH & Co. KG | ABR949989731874 |  | SGE926399942953 | Osterholzer Stadtwerke GmbH & Co. KG (SNB959255155907) | SNB959255155907 |  | Hochspannung |  | EEG976245239614 |  |  | 2300
SEE970274785159 | Halenbeck III WS6 | In Planung | Wind | 3300 | 3300 |  |  | 2019-02-27 | Brandenburg | 16945 | Halenbeck-Rohlsdorf |  |  | Warnsdorf | Flur107: 78 | 12070096 | Gerdshagen | Prignitz | 53263052 | 1229043 | 53.2631 | 12.2904 | Horizontalläufer | [11 empty] | Halenbeck III | Windkraft an Land | 141,5 | 117 | Vestas Deutschland GmbH | Vestas V-117 3,3MW |  |  |  |  | 2025-09-04 |  | 2020-06-30 | WindStrom Erneuerbare Energien GmbH & Co. KG | ABR978638749915 | Volleinspeisung | SGE905979226850 | E.DIS Netz GmbH (SNB941690671609) | SNB941690671609 |  | Umspannebene Hochspannung/Mittelspannung |  | EEG976010999316 |  |  | 3300
SEE931802139516 | Halenbeck III WS7 | In Planung | Wind | 3300 | 3300 |  |  | 2019-02-27 | Brandenburg | 16945 | Halenbeck-Rohlsdorf |  |  | Halenbeck | Flur108: 200 | 12070096 | Gerdshagen | Prignitz | 53265584 | 12298999 | 53.2656 | 12.299 | Horizontalläufer | [11 empty] | Halenbeck III | Windkraft an Land | 141,5 | 117 | Vestas Deutschland GmbH | Vestas V-117 3,3MW |  |  |  |  | 2025-09-04 |  | 2020-06-30 | WindStrom Erneuerbare Energien GmbH & Co. KG | ABR978638749915 | Volleinspeisung | SGE905979226850 | E.DIS Netz GmbH (SNB941690671609) | SNB941690671609 |  | Umspannebene Hochspannung/Mittelspannung |  | EEG985086038607 |  |  | 3300
SEE909273743037 | Halenbeck III WS8 | In Planung | Wind | 3300 | 3300 |  |  | 2019-02-27 | Brandenburg | 16945 | Halenbeck-Rohlsdorf |  |  | Halenbeck | Flur 108: 201, 202 | 12070096 | Gerdshagen | Prignitz | 53262932 | 12300201 | 53.2629 | 12.3002 | Horizontalläufer | [11 empty] | Halenbeck III | Windkraft an Land | 141,5 | 117 | Vestas Deutschland GmbH | Vestas V-117 3,3MW |  |  |  |  | 2025-09-04 |  | 2020-06-30 | WindStrom Erneuerbare Energien GmbH & Co. KG | ABR978638749915 | Volleinspeisung | SGE905979226850 | E.DIS Netz GmbH (SNB941690671609) | SNB941690671609 |  | Umspannebene Hochspannung/Mittelspannung |  | EEG909888068860 |  |  | 3300
SEE918226684280 | Halenbeck III WS9 | In Planung | Wind | 3300 | 3300 |  |  | 2019-02-27 | Brandenburg | 16945 | Halenbeck-Rohlsdorf |  |  | Halenbeck | Flur 108: 203 | 12070096 | Gerdshagen | Prignitz | 53260686 | 12301497 | 53.2607 | 12.3015 | Horizontalläufer | [11 empty] | Halenbeck III | Windkraft an Land | 141,5 | 117 | Vestas Deutschland GmbH | Vestas V-117 3,3MW |  |  |  |  | 2025-09-04 |  | 2020-06-30 | WindStrom Erneuerbare Energien GmbH & Co. KG | ABR978638749915 | Volleinspeisung | SGE905979226850 | E.DIS Netz GmbH (SNB941690671609) | SNB941690671609 |  | Umspannebene Hochspannung/Mittelspannung |  | EEG973963768600 |  |  | 3300
SEE941541371825 | Halenbeck III WS10 | In Planung | Wind | 3300 | 3300 |  |  | 2019-02-27 | Brandenburg | 16945 | Halenbeck-Rohlsdorf |  |  | Halenbeck | Flur108: 204 | 12070096 | Gerdshagen | Prignitz | 53258867 | 12304146 | 53.2589 | 12.3041 | Horizontalläufer | [11 empty] | Halenbeck III | Windkraft an Land | 141,5 | 117 | Vestas Deutschland GmbH | Vestas V-117 3,3MW |  |  |  |  | 2025-09-04 |  | 2020-06-30 | WindStrom Erneuerbare Energien GmbH & Co. KG | ABR978638749915 | Volleinspeisung | SGE905979226850 | E.DIS Netz GmbH (SNB941690671609) | SNB941690671609 |  | Umspannebene Hochspannung/Mittelspannung |  | EEG984453751729 |  |  | 3300
SEE994892807031 | Halenbeck III WS11 | In Planung | Wind | 3300 | 3300 |  |  | 2019-02-27 | Brandenburg | 16945 | Halenbeck-Rohlsdorf |  |  | Halenbeck | Flur108: 212 | 12070096 | Gerdshagen | Prignitz | 53255718 | 12304449 | 53.2557 | 12.3044 | Horizontalläufer | [11 empty] | Halenbeck III | Windkraft an Land | 141,5 | 117 | Vestas Deutschland GmbH | Vestas V-117 3,3MW |  |  |  |  | 2025-09-04 |  | 2020-06-30 | WindStrom Erneuerbare Energien GmbH & Co. KG | ABR978638749915 | Volleinspeisung | SGE905979226850 | E.DIS Netz GmbH (SNB941690671609) | SNB941690671609 |  | Umspannebene Hochspannung/Mittelspannung |  | EEG910187963268 |  |  | 3300
SEE955817380367 | Halenbeck III WS12 | In Planung | Wind | 3300 | 3300 |  |  | 2019-02-27 | Brandenburg | 16945 | Halenbeck-Rohlsdorf |  |  | Halenbeck | Flur 108: 217 | 12070096 | Gerdshagen | Prignitz | 53263588 | 12304958 | 53.2636 | 12.305 | Horizontalläufer | [11 empty] | Halenbeck III | Windkraft an Land | 141,5 | 117 | Vestas Deutschland GmbH | Vestas V-117 3,3MW |  |  |  |  | 2025-09-04 |  | 2020-06-30 | WindStrom Erneuerbare Energien GmbH & Co. KG | ABR978638749915 | Volleinspeisung | SGE905979226850 | E.DIS Netz GmbH (SNB941690671609) | SNB941690671609 |  | Umspannebene Hochspannung/Mittelspannung |  | EEG939798101135 |  |  | 3300
SEE926820010701 | WEA Hückelhoven-Doveren | In Planung | Wind | 3450 | 3450 |  |  | 2019-02-27 | Nordrhein-Westfalen | 41836 | Hückelhoven |  |  | Doveren | Flur 1 Flurstück 19/20 | 05358036 | Linnich | Düren | 51063576 | 6248074 | 51.0636 | 6.2481 | Horizontalläufer | [11 empty] | WP Hückelhoven-Doveren | Windkraft an Land | 149 | 136 | Vestas Deutschland GmbH | V136-3.45 |  |  |  |  | 2025-09-04 |  | 2020-10-01 | Houverather Windenergieanlage Nr. 1 GmbH & Co. KG | ABR983553255083 | Volleinspeisung | SGE995593417833 | NEW Netz GmbH (SNB940437318166) | SNB940437318166 |  | Mittelspannung |  | EEG934309656012 |  |  | 3450
SEE947563744517 | WKA 3 | In Planung | Wind | 3450 | 3450 |  |  | 2019-02-27 | Nordrhein-Westfalen | 34388 | Trendelburg |  |  | Langenthal | Flur 1, Flurstück 1/1 | 05762008 | Beverungen | Höxter | 51625254 | 9389182 | 51.6253 | 9.3892 | Horizontalläufer | [11 empty] | Windpark Bad Karlshafen GmbH & Co. KG | Windkraft an Land | 149 | 126 | Vestas Deutschland GmbH | V126 |  |  |  |  | 2025-09-04 |  | 2022-06-30 | Windpark Bad Karlshafen GmbH & Co. KG | ABR920158120842 | Volleinspeisung | SGE969952089238 | EAM Netz GmbH (SNB971311555230) | SNB971311555230 |  | Mittelspannung |  | EEG980014401737 |  |  | 3450
SEE989863162646 | WKA 4 | In Planung | Wind | 3450 | 3450 |  |  | 2019-02-27 | Nordrhein-Westfalen | 34388 | Trendelburg |  |  | Langenthal | Flur 1, Flurstück 1/1 | 05762008 | Beverungen | Höxter | 51625132 | 9382536 | 51.6251 | 9.3825 | Horizontalläufer | [11 empty] | Windpark Bad Karlshafen GmbH & Co. KG | Windkraft an Land | 149 | 126 | Vestas Deutschland GmbH | V126 |  |  |  |  | 2025-09-04 |  | 2022-06-30 | Windpark Bad Karlshafen GmbH & Co. KG | ABR920158120842 | Volleinspeisung | SGE969952089238 | EAM Netz GmbH (SNB971311555230) | SNB971311555230 |  | Mittelspannung |  | EEG932319901757 |  |  | 3450
SEE974083510902 | WKA 5 | In Planung | Wind | 3450 | 3450 |  |  | 2019-02-27 | Nordrhein-Westfalen | 34388 | Trendelburg |  |  | Langenthal | Flur 1, Flurstück 1/1 | 05762008 | Beverungen | Höxter | 51625657 | 9375967 | 51.6257 | 9.376 | Horizontalläufer | [11 empty] | Windpark Bad Karlshafen GmbH & Co. KG | Windkraft an Land | 149 | 126 | Vestas Deutschland GmbH | V126 |  |  |  |  | 2025-09-04 |  | 2022-06-30 | Windpark Bad Karlshafen GmbH & Co. KG | ABR920158120842 | Volleinspeisung | SGE969952089238 | EAM Netz GmbH (SNB971311555230) | SNB971311555230 |  | Mittelspannung |  | EEG918465652620 |  |  | 3450
SEE946716470495 | HOG-WEA 4 | In Planung | Wind | 3450 | 3450 |  |  | 2019-03-20 | Hessen | 34369 | Hofgeismar |  |  | Hofgeismar | 1: 1/17 | 06633013 | Hofgeismar | Kassel | 51513233 | 935034 | 51.5132 | 9.3503 | Horizontalläufer | [11 empty] | Windpark Hofgeismar | Windkraft an Land | 137 | 126 | Vestas Deutschland GmbH | V126 |  |  |  |  | 2025-09-04 |  | 2024-01-31 | Windpark Hofgeismar GmbH & Co. KG | ABR916234995633 | Volleinspeisung | SGE951119504388 | [5 empty] | EEG984633993710 |  |  | 3450
SEE913098757902 | HOG-WEA 5 | In Planung | Wind | 3450 | 3450 |  |  | 2019-03-20 | Hessen | 34369 | Hofgeismar |  |  | Hofgeismar | 1: 1/17 | 06633013 | Hofgeismar | Kassel | 51512549 | 9338072 | 51.5125 | 9.3381 | Horizontalläufer | [11 empty] | Windpark Hofgeismar | Windkraft an Land | 137 | 126 | Vestas Deutschland GmbH | V126 |  |  |  |  | 2025-09-04 |  | 2024-01-31 | Windpark Hofgeismar GmbH & Co. KG | ABR916234995633 | Volleinspeisung | SGE951119504388 | [5 empty] | EEG919316171086 |  |  | 3450
SEE955237544462 | HOG-WEA 6 | In Planung | Wind | 3450 | 3450 |  |  | 2019-03-20 | Hessen | 34369 | Hofgeismar |  |  | Hofgeismar | 1: 1/17 | 06633013 | Hofgeismar | Kassel | 51516414 | 9344917 | 51.5164 | 9.3449 | Horizontalläufer | [11 empty] | Windpark Hofgeismar | Windkraft an Land | 137 | 126 | Vestas Deutschland GmbH | V126 |  |  |  |  | 2025-09-04 |  | 2024-01-31 | Windpark Hofgeismar GmbH & Co. KG | ABR916234995633 | Volleinspeisung | SGE951119504388 | [5 empty] | EEG990544811371 |  |  | 3450
SEE920251447938 | SWT 130 | In Planung | Wind | 4200 | 4200 |  |  | 2019-04-09 | Nordrhein-Westfalen | 33165 | Lichtenau |  |  | Henglarn | Flur: 009 Flurstück: 046 | 05762036 | Warburg | Höxter | 51632738 | 8797488 | 51.6327 | 8.7975 | Horizontalläufer | [11 empty] | Atteln | Windkraft an Land | 115 | 130 | Siemens Wind Power GmbH & Co. KG | SWT-DD-130 |  |  |  |  | 2025-09-04 |  | 2020-03-01 | Ostwind Egge GmbH & Co.KG | ABR951381460115 | Volleinspeisung | SGE950072364398 | Avacon Netz GmbH (SNB990362338043) | SNB990362338043 |  | Umspannebene Hochspannung/Mittelspannung |  | EEG987505637217 |  |  | 4200
SEE955498819361 | EWT Henglarn | In Planung | Wind | 750 | 750 |  |  | 2019-04-09 | Nordrhein-Westfalen | 33165 | Lichtenau |  |  | Henglarn | Flur: 009 Flurstück1: 019 Flurstück 2: 018 | 05762036 | Warburg | Höxter | 51614033 | 8801096 | 51.614 | 8.8011 | Horizontalläufer | [11 empty] | Attelm | Windkraft an Land | 69 | 60,9 | Sonstige | EWT DW 61 |  |  |  |  | 2025-09-04 |  | 2020-03-01 | SoLa Energiepartner | ABR903612620942 | Volleinspeisung | SGE934606372318 | Avacon Netz GmbH (SNB990362338043) | SNB990362338043 |  | Umspannebene Hochspannung/Mittelspannung |  | EEG929247279478 |  |  | 750
SEE991844068212 | WEA 1 | In Planung | Wind | 3450 | 3450 |  |  | 2019-04-24 | Niedersachsen | 31737 | Rinteln |  |  | Westendorf | 3, 16/1 | 03257008 | Buchholz | Schaumburg | 52193408 | 9153085 | 52.1934 | 9.1531 | Horizontalläufer | [11 empty] | Windpark Rinteln | Windkraft an Land | 91 | 117 | Vestas Deutschland GmbH | Vestas V117-3.3/3.45 MW 50/60 Hz BWC |  |  |  |  | 2025-09-04 |  | 2020-06-30 | Windpark Rinteln GmbH & Co. KG | ABR952867492309 | Volleinspeisung | SGE914974960706 | Westfalen Weser Netz GmbH (SNB929881052512) | SNB929881052512 |  | Mittelspannung |  | EEG949097436838 |  |  | 3450
SEE998522046241 | WEA 2 | In Planung | Wind | 3450 | 3450 |  |  | 2019-04-24 | Niedersachsen | 31737 | Rinteln |  |  | Kohlenstädt | 1, 8/2 | 03257008 | Buchholz | Schaumburg | 52191604 | 9157584 | 52.1916 | 9.1576 | Horizontalläufer | [11 empty] | Windpark Rinteln | Windkraft an Land | 91 | 117 | Vestas Deutschland GmbH | Vestas V117-3,3/3,45 MW 50/60 Hz BWC |  |  |  |  | 2025-09-04 |  | 2020-06-30 | Windpark Rinteln GmbH & Co. KG | ABR952867492309 | Volleinspeisung | SGE914974960706 | Westfalen Weser Netz GmbH (SNB929881052512) | SNB929881052512 |  | Mittelspannung |  | EEG939088313132 |  |  | 3450
SEE943558925329 | WEA 01 | In Planung | Wind | 3450 | 3450 |  |  | 2019-05-17 | Niedersachsen | 32361 | Preußisch Oldendorf |  |  | Getmold | Flur 3: 61 | 03459003 | Bad Essen | Osnabrück | 52351306 | 8494359 | 52.3513 | 8.4944 | Horizontalläufer | [11 empty] | Getmold | Windkraft an Land | 137 | 126 | Vestas Deutschland GmbH | V126 |  |  |  |  | 2025-09-04 |  | 2023-06-30 | Windpark Getmold GmbH & Co. KG | ABR953268833838 | Volleinspeisung | SGE991153302199 | Westnetz GmbH (SNB921897286493) | SNB921897286493 |  | Mittelspannung |  | EEG902550972724 |  |  | 3450
SEE929400122511 | WEA 02 | In Planung | Wind | 3450 | 3450 |  |  | 2019-05-17 | Niedersachsen | 32361 | Preußisch Oldendorf |  |  | Getmold | Flur 3: 87 | 03459003 | Bad Essen | Osnabrück | 52354984 | 849028 | 52.355 | 8.4903 | Horizontalläufer | [11 empty] | Getmold | Windkraft an Land | 137 | 126 | Vestas Deutschland GmbH | V126 |  |  |  |  | 2025-09-04 |  | 2023-06-30 | Windpark Getmold GmbH & Co. KG | ABR953268833838 | Volleinspeisung | SGE991153302199 | Westnetz GmbH (SNB921897286493) | SNB921897286493 |  | Mittelspannung |  | EEG909242502658 |  |  | 3450
SEE970299693156 | WEA13 | In Planung | Wind | 2350 | 2350 |  |  | 2019-05-28 | Thüringen | 99195 | Schloßvippach |  |  | Sprötau | 5, Flurstück 480 | 16068048 | Schloßvippach | Sömmerda | 51105045 | 11179253 | 51.105 | 11.1793 | Horizontalläufer | [11 empty] | WP Dielsdorf | Windkraft an Land | 138 | 103 | ENERCON GmbH | E103 EP2 |  |  |  |  | 2025-09-04 |  | 2021-06-30 | Windkraft Schloßvippach GmbH & Co. KG | ABR912641623428 | Volleinspeisung | SGE940911228011 | TEN Thüringer Energienetze GmbH & Co. KG (SNB970821959712) | SNB970821959712 |  | Mittelspannung |  | EEG902579660909 |  |  | 2350
SEE951157020253 | Willingen-Eimelrod WEA 2 | In Planung | Wind | 3000 | 3000 |  |  | 2019-06-20 | Nordrhein-Westfalen | 34508 | Willingen |  |  | Eimelrod | 0.76042 | 05958012 | Brilon | Hochsauerlandkreis | 51286744 | 8690978 | 51.2867 | 8.691 | Horizontalläufer | [11 empty] | Willingen-Eimelrod | Windkraft an Land | 149 | 115,7 | ENERCON GmbH | E-115 |  |  |  |  | 2025-09-04 |  | 2021-05-01 | Alterric Deutschland GmbH | ABR927397646904 | Volleinspeisung | SGE998088451626 | Energie Waldeck-Frankenberg GmbH (SNB936172924014) | SNB936172924014 |  | Mittelspannung |  | EEG972376256568 |  |  | 3000
SEE945450079759 | Willingen-Eimelrod WEA 4 | In Planung | Wind | 3000 | 3000 |  |  | 2019-06-20 | Nordrhein-Westfalen | 34508 | Willingen |  |  | Eimelrod | 16:15 | 05958012 | Brilon | Hochsauerlandkreis | 51285971 | 8701666 | 51.286 | 8.7017 | Horizontalläufer | [11 empty] | Willingen-Eimelrod | Windkraft an Land | 149 | 115,7 | ENERCON GmbH | E-115 |  |  |  |  | 2025-09-04 |  | 2021-05-01 | Alterric Deutschland GmbH | ABR927397646904 | Volleinspeisung | SGE972357583379 | Energie Waldeck-Frankenberg GmbH (SNB936172924014) | SNB936172924014 |  | Mittelspannung |  | EEG922890809559 |  |  | 3000
SEE940837443628 | WEA Kemnitz 1 | In Planung | Wind | 2500 | 2500 |  |  | 2019-06-22 | Brandenburg | 14947 | Nuthe-Urstromtal |  |  | Kemnitz | Flur 8: 015 | 12072312 | Nuthe-Urstromtal | Teltow-Fläming | 5215331 | 12997388 | 52.1533 | 12.9974 | Horizontalläufer | [11 empty] | Windpark Kemnitz | Windkraft an Land | 139 | 120 | GE Wind Energy GmbH | GE 2,5-120 |  |  |  |  | 2025-09-04 |  | 2025-12-31 | UKA Umweltgerechte Kraftanlagen GmbH & Co. KG | ABR999408386086 |  | SGE994186713697 | E.DIS Netz GmbH (SNB941690671609) | SNB941690671609 |  |  |  | EEG917685923107 |  |  | 2500
SEE929630318845 | WEA Kemnitz 2 | In Planung | Wind | 2500 | 2500 |  |  | 2019-06-22 | Brandenburg | 14947 | Nuthe-Urstromtal |  |  | Kemnitz | Flur 8: 015 | 12072312 | Nuthe-Urstromtal | Teltow-Fläming | 52150543 | 13000695 | 52.1505 | 13.0007 | Horizontalläufer | [11 empty] | Windpark Kemnitz | Windkraft an Land | 139 | 120 | GE Wind Energy GmbH | GE 2,5-120 |  |  |  |  | 2025-09-04 |  | 2025-12-31 | UKA Umweltgerechte Kraftanlagen GmbH & Co. KG | ABR999408386086 |  | SGE986408139248 | E.DIS Netz GmbH (SNB941690671609) | SNB941690671609 |  | Mittelspannung |  | EEG912856842898 |  |  | 2500
SEE921136577405 | WKA RP1 | In Planung | Wind | 3600 | 3600 |  |  | 2019-07-31 | Mecklenburg-Vorpommern | 23974 | Hornstorf |  |  | Hornstorf | Flur1: 30/2 | 13074034 | Hornstorf | Nordwestmecklenburg | 53928929 | 11555043 | 53.9289 | 11.555 | Horizontalläufer | [11 empty] | WP KARO-Rohlstorf | Windkraft an Land | 120 | 116,8 | Nordex SE | Nordex N117/3.600 |  |  |  |  | 2025-09-04 |  | 2019-12-31 | GET Windpark KARO GmbH & Co. KG | ABR953086119350 | Volleinspeisung | SGE941025913220 | E.DIS Netz GmbH (SNB941690671609) | SNB941690671609 |  | Hochspannung |  | EEG988937549604 |  |  | 3600
SEE933598709966 | WKA RP2 | In Planung | Wind | 3300 | 3300 |  |  | 2019-07-31 | Mecklenburg-Vorpommern | 23974 | Hornstorf |  |  | Hornstorf | Flur1: 35 | 13074034 | Hornstorf | Nordwestmecklenburg | 53925352 | 11552417 | 53.9254 | 11.5524 | Horizontalläufer | [11 empty] | WP KARO-Rohlstorf | Windkraft an Land | 100 | 99,8 | Nordex SE | Nordex N100/3.300 |  |  |  |  | 2025-09-04 |  | 2019-12-31 | GET Windpark KARO GmbH & Co. KG | ABR953086119350 | Volleinspeisung | SGE941025913220 | E.DIS Netz GmbH (SNB941690671609) | SNB941690671609 |  | Hochspannung |  | EEG969577938270 |  |  | 3300
SEE961498723508 | WKA RP3 | In Planung | Wind | 3300 | 3300 |  |  | 2019-07-31 | Mecklenburg-Vorpommern | 23974 | Hornstorf |  |  | Hornstorf | Flur1: 37 | 13074034 | Hornstorf | Nordwestmecklenburg | 53922003 | 1155291 | 53.922 | 11.5529 | Horizontalläufer | [11 empty] | WP KARO-Rohlstorf | Windkraft an Land | 100 | 99,8 | Nordex SE | Nordex N100/3.300 |  |  |  |  | 2025-09-04 |  | 2019-12-31 | GET Windpark KARO GmbH & Co. KG | ABR953086119350 | Volleinspeisung | SGE941025913220 | E.DIS Netz GmbH (SNB941690671609) | SNB941690671609 |  | Hochspannung |  | EEG915784105097 |  |  | 3300
SEE936754615354 | WKA RP4 | In Planung | Wind | 3600 | 3600 |  |  | 2019-07-31 | Mecklenburg-Vorpommern | 23974 | Hornstorf |  |  | Hornstorf | Flur1: 39 | 13074034 | Hornstorf | Nordwestmecklenburg | 5391704 | 11554378 | 53.917 | 11.5544 | Horizontalläufer | [11 empty] | WP KARO-Rohlstorf | Windkraft an Land | 120 | 116,8 | Nordex SE | Nordex N117/3.600 |  |  |  |  | 2025-09-04 |  | 2019-12-31 | GET Windpark KARO GmbH & Co. KG | ABR953086119350 | Volleinspeisung | SGE941025913220 | E.DIS Netz GmbH (SNB941690671609) | SNB941690671609 |  | Hochspannung |  | EEG996220175355 |  |  | 3600
SEE980258892216 | WP Gebstedt WEA 01 | In Planung | Wind | 4200 | 4200 |  |  | 2019-08-08 | Thüringen | 99510 | Ilmtal-Weinstraße |  |  | Nirmsdorf | Flur4: 246/1, 246/2, 246/3 | 16071101 | Ilmtal-Weinstraße | Weimarer Land | 51078597 | 11482527 | 51.0786 | 11.4825 | Horizontalläufer | [11 empty] | WP Gebstedt WEA 01 | Windkraft an Land | 166 | 150 | Vestas Deutschland GmbH | V150 4.2MW 166m |  |  |  |  | 2025-06-23 |  | 2026-01-09 | Windpark Gebstedt EDF RE GmbH & Co. KG | ABR982409438687 | Volleinspeisung | SGE991861299118 | TEN Thüringer Energienetze GmbH & Co. KG (SNB970821959712) | SNB970821959712 |  | Mittelspannung |  | EEG989821113062 |  |  | 4380
SEE946570524112 | WP Gebstedt WEA 02 | In Planung | Wind | 4380 | 4380 |  |  | 2019-08-08 | Thüringen | 99518 | Bad Sulza |  |  | Gebstedt | Flur5: 429/2, 430 | 16071004 | Bad Sulza | Weimarer Land | 51075595 | 11488776 | 51.0756 | 11.4888 | Horizontalläufer | [11 empty] | WP Gebstedt WEA 02 | Windkraft an Land | 164 | 149 | Nordex Energy GmbH | Nordex Delta 4000-N149 NH 164m |  |  |  |  | 2025-09-04 |  | 2026-01-09 | WKN Windpark Gebstedt GmbH & Co. KG | ABR998574937467 | Volleinspeisung | SGE995886088092 | TEN Thüringer Energienetze GmbH & Co. KG (SNB970821959712) | SNB970821959712 |  | Mittelspannung |  | EEG997813080513 |  |  | 4380
SEE934079361710 | WP Gebstedt WEA 03 | In Planung | Wind | 4380 | 4380 |  |  | 2019-08-08 | Thüringen | 99510 | Ilmtal-Weinstraße |  |  | Willerstedt | Flur7: 638/1, 638/2 | 16071101 | Ilmtal-Weinstraße | Weimarer Land | 51075827 | 11477862 | 51.0758 | 11.4779 | Horizontalläufer | [11 empty] | WP Gebstedt WEA 03 | Windkraft an Land | 164 | 149 | Nordex Energy GmbH | Nordex Delta 4000-N149 NH 164m |  |  |  |  | 2025-09-04 |  | 2026-01-09 | WKN Windpark Gebstedt GmbH & Co. KG | ABR998574937467 | Volleinspeisung | SGE966763828865 | TEN Thüringer Energienetze GmbH & Co. KG (SNB970821959712) | SNB970821959712 |  | Mittelspannung |  | EEG991273131365 |  |  | 4380
SEE946306871930 | WP Gebstedt WEA 04 | In Planung | Wind | 4380 | 4380 |  |  | 2019-08-08 | Thüringen | 99510 | Ilmtal-Weinstraße |  |  | Nirmsdorf | Flur4: 259, 260 | 16071101 | Ilmtal-Weinstraße | Weimarer Land | 51074596 | 1148449 | 51.0746 | 11.4845 | Horizontalläufer | [11 empty] | WP Gebstedt WEA 04 | Windkraft an Land | 166 | 150 | Vestas Deutschland GmbH | V150 4.2MW NH 166m |  |  |  |  | 2025-09-04 |  | 2026-01-09 | Windpark Gebstedt GmbH & Co. KG | ABR920928815862 | Volleinspeisung | SGE991612819787 | TEN Thüringer Energienetze GmbH & Co. KG (SNB970821959712) | SNB970821959712 |  | Mittelspannung |  | EEG959439857931 |  |  | 4380
SEE934800429153 | WP Gebstedt WEA 05 | In Planung | Wind | 4200 | 4200 |  |  | 2019-08-08 | Thüringen | 99510 | Ilmtal-Weinstraße |  |  | Gebstedt | Flur5: 434 | 16071101 | Ilmtal-Weinstraße | Weimarer Land | 51074852 | 11492046 | 51.0749 | 11.492 | Horizontalläufer | [11 empty] | WP Gebstedt WEA 05 | Windkraft an Land | 166 | 150 | Vestas Deutschland GmbH | V150 4.2MW NH 166m |  |  |  |  | 2025-05-15 |  | 2026-01-09 | Windpark Gebstedt EDF RE GmbH & Co. KG | ABR982409438687 | Volleinspeisung | SGE999214553245 | TEN Thüringer Energienetze GmbH & Co. KG (SNB970821959712) | SNB970821959712 |  | Mittelspannung |  | EEG919101233524 |  |  | 4380
SEE924251499560 | BR 04 | In Planung | Wind | 4200 | 4200 |  |  | 2019-08-12 | Thüringen | 99869 | Nessetal |  |  | Brüheim | Flur4: 2/2, 6/1 | 16067003 | Ballstädt | Gotha | 51011659 | 10556407 | 51.0117 | 10.5564 | Horizontalläufer | [11 empty] | Brüheim | Windkraft an Land | 166 | 150 | Vestas Deutschland GmbH | V150 |  |  |  |  | 2025-09-04 |  | 2022-12-31 | BOREAS Energie GmbH | ABR909054335185 | Volleinspeisung | SGE950957283585 |  |  |  | Niederspannung (= Hausanschluss/Haushaltsstrom) |  | EEG940069492043 |  |  | 4200
SEE916256339590 | BR 05 | In Planung | Wind | 4200 | 4200 |  |  | 2019-08-12 | Thüringen | 99869 | Nessetal |  |  | Brüheim | Flur4: 6/1, 6/2, 7 | 16067005 | Brüheim | Gotha | 51008377 | 1056218 | 51.0084 | 10.5622 | Horizontalläufer | [11 empty] | Brüheim | Windkraft an Land | 166 | 150 | Vestas Deutschland GmbH | V150 |  |  |  |  | 2025-09-04 |  | 2022-12-31 | BOREAS Energie GmbH | ABR909054335185 | Volleinspeisung | SGE950957283585 |  |  |  | Niederspannung (= Hausanschluss/Haushaltsstrom) |  | EEG938718087474 |  |  | 4200
SEE923834983632 | BR 06 | In Planung | Wind | 4200 | 4200 |  |  | 2019-08-12 | Thüringen | 99869 | Nessetal |  |  | Brüheim | Flur4: 2/3 | 16067005 | Brüheim | Gotha | 5101103 | 10565205 | 51.011 | 10.5652 | Horizontalläufer | [11 empty] | Brüheim | Windkraft an Land | 166 | 150 | Vestas Deutschland GmbH | V150 |  |  |  |  | 2025-09-04 |  | 2022-12-31 | BOREAS Energie GmbH | ABR909054335185 | Volleinspeisung | SGE950957283585 |  |  |  | Niederspannung (= Hausanschluss/Haushaltsstrom) |  | EEG955291983122 |  |  | 4200
SEE907185512277 | SCH-2 | In Planung | Wind | 3000 | 3000 |  |  | 2019-08-19 | Baden-Württemberg | 97953 | Königheim |  |  | Pülfringen | Flur0: 2471 | 08128061 | Königheim | Main-Tauber-Kreis | 4959719 | 9516262 | 49.5972 | 9.5163 | Horizontalläufer | [11 empty] | Windpark Königheim-Scherenberg | Windkraft an Land | 149 | 115 | ENERCON GmbH | E115 |  |  |  |  | 2025-09-04 |  | 2020-12-31 | BürgerEnergie Königheim GmbH & Co. KG | ABR914391589023 | Volleinspeisung | SGE962067991649 | Netze BW GmbH (SNB948311994307) | SNB948311994307 |  | Mittelspannung |  | EEG925461790256 |  |  | 3000
SEE937511941570 | Infrastrukturgemeinschaft Broderstorf GbR ( SBH) | In Planung | Wind | 2200 | 2200 |  |  | 2019-08-21 | Mecklenburg-Vorpommern | 18184 | Broderstorf |  |  | Neuendorf | Flur 1 Flurstück 101/2 | 13072019 | Broderstorf | Rostock | 54099613 | 12225846 | 54.0996 | 12.2258 | Horizontalläufer | [11 empty] | Windpark Broderstorf | Windkraft an Land | 123 | 92,8 | eno energy GmbH | eno 92-2.2 |  |  |  |  | 2025-09-04 |  | 2021-09-15 | Infrastrukturgemeinschaft Broderstorf GbR | ABR926956302015 | Volleinspeisung | SGE984693997437 | E.DIS Netz GmbH (SNB941690671609) | SNB941690671609 |  | Umspannebene Höchstspannung/Hochspannung |  | EEG952336768904 |  |  | 2200
SEE975935533308 | Enercon E-53 | In Planung | Wind | 800 | 800 |  |  | 2019-09-30 | Nordrhein-Westfalen | 33178 | Borchen |  |  | Dörenhagen | Flur 3 Flurstück 26,27 | 05774012 | Borchen | Paderborn | 5166364 | 8850618 | 51.6636 | 8.8506 | Horizontalläufer | [11 empty] | Dörenhagen | Windkraft an Land | 73,25 | 52,9 | ENERCON GmbH | E-53 |  |  |  |  | 2025-09-04 |  | 2022-06-01 | natürliche Person (ABR923967579276) | ABR923967579276 | Volleinspeisung | SGE926121170937 |  |  |  | Niederspannung (= Hausanschluss/Haushaltsstrom) |  | EEG920436301055 |  |  | 800
SEE909628573302 | OB1 | In Planung | Wind | 2300 | 2300 |  |  | 2019-10-01 | Rheinland-Pfalz | 55767 | Wilzenberg-Hußweiler |  |  | Hußweiler | Flur 3, Flurstück 4 | 07134094 | Wilzenberg-Hußweiler | Birkenfeld | 49699717 | 7243893 | 49.6997 | 7.2439 | Horizontalläufer | [11 empty] | Windpark Oberbrombach | Windkraft an Land | 138 | 82 | ENERCON GmbH | E-82 E2 |  |  |  |  | 2025-09-04 |  | 2022-05-15 | WEAG Future Energies AG | ABR923231006989 | Volleinspeisung | SGE952202766829 | Westnetz GmbH (SNB921897286493) | SNB921897286493 |  | Mittelspannung |  | EEG917252093776 |  |  | 2300
SEE959245681270 | OB4 | In Planung | Wind | 2300 | 2300 |  |  | 2019-10-01 | Rheinland-Pfalz | 55767 | Wilzenberg-Hußweiler |  |  | Hußweiler | Flur 3, Flurstück 2 | 07134094 | Wilzenberg-Hußweiler | Birkenfeld | 49703991 | 7243406 | 49.704 | 7.2434 | Horizontalläufer | [11 empty] | Windpark Oberbrombach | Windkraft an Land | 138 | 82 | ENERCON GmbH | E-82 E2 |  |  |  |  | 2025-09-04 |  | 2021-12-15 | WEAG Future Energies AG | ABR923231006989 | Volleinspeisung | SGE932602724643 | Westnetz GmbH (SNB921897286493) | SNB921897286493 |  | Mittelspannung |  | EEG967695877617 |  |  | 2300
SEE953362766315 | PEL1A | In Planung | Wind | 3000 | 3000 |  |  | 2019-10-01 | Rheinland-Pfalz | 54331 | Pellingen |  |  | Pellingen | Flur 10, Flurstück 58/2 | 07235106 | Pellingen | Trier-Saarburg | 49656261 | 6666056 | 49.6563 | 6.6661 | Horizontalläufer | [11 empty] | Windpark Pellingen | Windkraft an Land | 149 | 115,71 | ENERCON GmbH | E115 |  |  |  |  | 2025-09-04 |  | 2021-08-31 | WEAG Windkraft Konz GmbH & Co. KG | ABR947959270613 | Volleinspeisung | SGE941436496473 | Westnetz GmbH (SNB921897286493) | SNB921897286493 |  | Mittelspannung |  | EEG961861242285 |  |  | 3000
SEE980572093221 | Mistelbach-WEA 3 | In Planung | Wind | 5560 | 5560 |  |  | 2019-10-17 | Bayern | 95494 | Gesees |  |  | Lindenhardter Forst | 2025-08-01 | 09472140 | Gesees | Bayreuth | 49875252 | 11524236 | 49.8753 | 11.5242 | Horizontalläufer | [11 empty] | Windpark Pettendorfer Rangen gKU "Anstalt des öffentlichen Rechts" | Windkraft an Land | 166,6 | 160 | ENERCON GmbH | E-160 EP5 E3 R1 |  |  |  |  | 2024-12-20 |  | 2026-02-01 | Windpark Pettendorfer Rangen gKU "Anstalt des öffentlichen Rechts" | ABR975588030025 | Volleinspeisung | SGE929529448189 | Stadtwerke Bayreuth Energie und Wasser GmbH (SNB967782555602) | SNB967782555602 |  | Mittelspannung |  | EEG949988086142 |  |  | 5560 | WIN24-4/376,
SEE930995511734 | WKA Güstow West | In Planung | Wind | 2350 | 2350 |  |  | 2019-10-28 | Brandenburg | 17291 | Prenzlau |  |  | Güstow | Flur 1: 38, 55/7 | 12073452 | Prenzlau | Uckermark | 53335045 | 13768086 | 53.335 | 13.7681 | Horizontalläufer | [11 empty] | Güstow West | Windkraft an Land | 138,4 | 92 | ENERCON GmbH | E-92 |  |  |  |  | 2025-09-04 |  | 2022-12-01 | GREE Güstow GmbH & Co. KG | ABR998757544048 | Volleinspeisung | SGE936160161919 | E.DIS Netz GmbH (SNB941690671609) | SNB941690671609 |  | Mittelspannung |  | EEG982810812427 |  |  | 2350
SEE961924553785 | WEA-Nandlstadt I | In Planung | Wind | 6000 | 6000 |  |  | 2019-10-28 | Bayern | 85405 | Nandlstadt |  |  | Airischwand | 1102 | 09178144 | Nandlstadt | Freising | 48551957 | 1178056 | 48.552 | 11.7806 | Horizontalläufer | [11 empty] | WEA-Nandlstadt | Windkraft an Land | 162 | 175 | ENERCON GmbH | E175 EP5-HT-162-ES-C-01 |  |  |  |  | 2024-07-02 |  | 2026-06-30 | tetra r. e. GmbH | ABR913913882260 | Volleinspeisung | SGE961035053907 | Bayernwerk Netz GmbH (SNB940352624434) | SNB940352624434 |  | Mittelspannung |  | EEG919881896377 |  |  | 6000
SEE997139453527 | SW-TRE7 | In Planung | Wind | 3450 | 3450 |  |  | 2019-10-29 | Thüringen | 07407 | Remda-Teichel |  |  | Treppendorf | 357/2, 360/2 | 16073105 | Remda-Teichel | Saalfeld-Rudolstadt | 50821431 | 1126535 | 50.8214 | 11.2653 | Horizontalläufer | [11 empty] | Windpark Remda Treppendorf | Windkraft an Land | 166 | 136 | Vestas Deutschland GmbH | V136-3.45MW GS |  |  |  |  | 2025-09-04 |  | 2020-12-18 | Sabowind | ABR973785508064 | Volleinspeisung | SGE998293270302 | TEN Thüringer Energienetze GmbH & Co. KG (SNB970821959712) | SNB970821959712 |  | Mittelspannung |  | EEG981188050363 |  |  | 3450
SEE911478766704 | WP Katzenstirn WEA 01 | In Planung | Wind | 4380 | 4380 |  |  | 2019-11-05 | Hessen | 34326 | Morschen |  |  | Altmorschen | 19, Flurstück 22/3 | 06634015 | Morschen | Schwalm-Eder-Kreis | 51076691 | 9667741 | 51.0767 | 9.6677 | Horizontalläufer | [11 empty] | WP Katzenstirn | Windkraft an Land | 164 | 149 | Nordex Energy GmbH | Nordex Delta 4000 N149 |  |  |  |  | 2025-09-04 |  | 2022-05-21 | PNE AG | ABR919574103430 | Volleinspeisung | SGE921311798168 | Avacon Netz GmbH (SNB990362338043) | SNB990362338043 |  | Umspannebene Hochspannung/Mittelspannung |  | EEG906632807188 |  |  | 4380
SEE935600443561 | WP Katzenstirn WEA 02 | In Planung | Wind | 4380 | 4380 |  |  | 2019-11-05 | Hessen | 34326 | Morschen |  |  | Altmorschen | 19, Flurstück 22/3 | 06634015 | Morschen | Schwalm-Eder-Kreis | 51080447 | 967292 | 51.0804 | 9.6729 | Horizontalläufer | [11 empty] | WP Katzenstirn | Windkraft an Land | 125 | 149 | Nordex Energy GmbH | Nordex Delta 4000 N149 |  |  |  |  | 2025-09-04 |  | 2022-05-21 | PNE AG | ABR919574103430 | Volleinspeisung | SGE921311798168 | Avacon Netz GmbH (SNB990362338043) | SNB990362338043 |  | Umspannebene Hochspannung/Mittelspannung |  | EEG959383455122 |  |  | 4380
SEE992657216562 | WEA1-Nord | In Planung | Wind | 3000 | 3000 |  |  | 2019-11-09 | Nordrhein-Westfalen | 32351 | Stemwede |  |  | Oppendorf | Flur 9, Flurstück 26 | 05770040 | Rahden | Minden-Lübbecke | 52452924 | 8517786 | 52.4529 | 8.5178 | Horizontalläufer | [11 empty] | WPO-Nord/Süd | Windkraft an Land | 140 | 120 | VENSYS Energy AG | Vensys-120 3MW NH140 |  |  |  |  | 2025-09-04 |  | 2020-11-30 | Windpark Stemwede GmbH & Co. Mühlenheide KG | ABR927342061349 | Volleinspeisung | SGE909811025625 | [5 empty] | EEG972137773396 |  |  | 3000
SEE930840884563 | WEA2-Süd | In Planung | Wind | 3000 | 3000 |  |  | 2019-11-09 | Nordrhein-Westfalen | 32351 | Stemwede |  |  | Oppendorf | Flur 10, Flurstück 4 | 05770040 | Rahden | Minden-Lübbecke | 52446342 | 8515416 | 52.4463 | 8.5154 | Horizontalläufer | [11 empty] | WPO-Nord/Süd | Windkraft an Land | 140 | 120 | VENSYS Energy AG | Vensys-120 3MW NH140 |  |  |  |  | 2025-09-04 |  | 2020-11-30 | Windpark Stemwede GmbH & Co. Mühlenheide KG | ABR927342061349 | Volleinspeisung | SGE909811025625 | [5 empty] | EEG945112957357 |  |  | 3000
SEE951471014051 | WP Katzenstirn WEA 03 | In Planung | Wind | 4380 | 4380 |  |  | 2019-11-11 | Hessen | 34326 | Morschen |  |  | Altmorschen | 19, Flurstück 22/3, 6 | 06634015 | Morschen | Schwalm-Eder-Kreis | 51084868 | 9673456 | 51.0849 | 9.6735 | Horizontalläufer | [11 empty] | WP Katzenstirn | Windkraft an Land | 125 | 149 | Nordex Energy GmbH | Nordex Delta 4000 N149 |  |  |  |  | 2025-09-04 |  | 2022-05-21 | PNE AG | ABR919574103430 | Volleinspeisung | SGE921311798168 | Avacon Netz GmbH (SNB990362338043) | SNB990362338043 |  | Umspannebene Hochspannung/Mittelspannung |  | EEG905134982515 |  |  | 4380
SEE935588566214 | WP Katzenstirn WEA 04 | In Planung | Wind | 4380 | 4380 |  |  | 2019-11-11 | Hessen | 34286 | Spangenberg |  |  | Spangenberg | 24, Flurstück 2/1 | 06634024 | Spangenberg | Schwalm-Eder-Kreis | 51089535 | 9675023 | 51.0895 | 9.675 | Horizontalläufer | [11 empty] | WP Katzenstirn | Windkraft an Land | 125 | 149 | Nordex Energy GmbH | Nordex Delta 4000 N149 |  |  |  |  | 2025-09-04 |  | 2022-05-21 | PNE AG | ABR919574103430 | Volleinspeisung | SGE921311798168 |  |  |  | Niederspannung (= Hausanschluss/Haushaltsstrom) |  | EEG911128138691 |  |  | 4380
SEE959645969114 | V-150 Marsberg | In Planung | Wind | 7200 | 7200 |  |  | 2019-11-11 | Nordrhein-Westfalen | 34431 | Marsberg |  |  | Niedermasrberg | Flur6:80,215,216 | 05774040 | Bad Wünnenberg | Paderborn | 51466496 | 8882813 | 51.4665 | 8.8828 | Horizontalläufer | [11 empty] | Niedermarsberg | Windkraft an Land | 166 | 150 | Vestas Deutschland GmbH | V-150 |  |  |  |  | 2025-09-04 |  | 2022-07-01 | Aufwind Marsberg GbR | ABR901833109505 | Volleinspeisung | SGE915005474858 | Westfalen Weser Netz GmbH (SNB929881052512) | SNB929881052512 |  | Mittelspannung |  | EEG938486153944 |  |  | 7200
SEE929145282983 | RF 1 | In Planung | Wind | 2750 | 2750 |  |  | 2019-11-13 | Bayern | 95326 | Kulmbach |  |  | Lösau | Flur 417 | 09477128 | Kulmbach | Kulmbach | 50180027 | 11424579 | 50.18 | 11.4246 | Horizontalläufer | [11 empty] | WP Rugendorf | Windkraft an Land | 139 | 120 | GE Wind Energy GmbH | 2.75-120 |  |  |  |  | 2025-09-04 |  | 2022-07-07 | WindStrom Rugendorf GmbH & Co. KG | ABR999125960491 | Volleinspeisung | SGE921213768191 | Bayernwerk Netz GmbH (SNB940352624434) | SNB940352624434 |  | Mittelspannung |  | EEG943813268062 |  |  | 2750
SEE979666637106 | RF 2 | In Planung | Wind | 2750 | 2750 |  |  | 2019-11-13 | Bayern | 95326 | Kulmbach |  |  | Lösau | Flur 411. Flur 412 | 09477128 | Kulmbach | Kulmbach | 50181876 | 11431264 | 50.1819 | 11.4313 | Horizontalläufer | [11 empty] | WP Rugendorf | Windkraft an Land | 139 | 120 | GE Wind Energy GmbH | 2.75-120 |  |  |  |  | 2025-09-04 |  | 2022-07-07 | WindStrom Rugendorf GmbH & Co. KG | ABR999125960491 | Volleinspeisung | SGE921213768191 | Bayernwerk Netz GmbH (SNB940352624434) | SNB940352624434 |  | Mittelspannung |  | EEG954247886654 |  |  | 2750
SEE950271895884 | RF 3 | In Planung | Wind | 2750 | 2750 |  |  | 2019-11-13 | Bayern | 95326 | Kulmbach |  |  | Lösau | Flur 425 | 09477128 | Kulmbach | Kulmbach | 50177569 | 11427493 | 50.1776 | 11.4275 | Horizontalläufer | [11 empty] | WP Rugendorf | Windkraft an Land | 139 | 120 | GE Wind Energy GmbH | 2.75-120 |  |  |  |  | 2025-09-04 |  | 2022-07-07 | WindStrom Rugendorf GmbH & Co. KG | ABR999125960491 | Volleinspeisung | SGE921213768191 | Bayernwerk Netz GmbH (SNB940352624434) | SNB940352624434 |  | Mittelspannung |  | EEG913092113520 |  |  | 2750
SEE932318414500 | WEA H4 | In Planung | Wind | 3450 | 3450 |  |  | 2019-12-17 | Hessen | 36304 | Alsfeld |  |  | Alsfeld | 43 Flurstück 2/2 | 06535001 | Alsfeld | Vogelsbergkreis | 50726769 | 9319478 | 50.7268 | 9.3195 | Horizontalläufer | [11 empty] | WP Homberg II | Windkraft an Land | 137 | 126 | Vestas Deutschland GmbH | V-126 3,3/3,45 |  |  |  |  | 2025-09-04 |  | 2023-12-20 | VSB Windpark Homberg-Buchberg GmbH & Co. KG | ABR999925770641 | Volleinspeisung | SGE926703447532 | Avacon Netz GmbH (SNB990362338043) | SNB990362338043 |  | Hochspannung |  | EEG903191668625 |  |  | 3450
SEE942880776272 | WEA H5 | In Planung | Wind | 3450 | 3450 |  |  | 2019-12-18 | Hessen | 36304 | Alsfeld |  |  | Alsfeld | 43 Flurstück 6 | 06535001 | Alsfeld | Vogelsbergkreis | 50733629 | 9326694 | 50.7336 | 9.3267 | Horizontalläufer | [11 empty] | WP Homberg II | Windkraft an Land | 137 | 126 | Vestas Deutschland GmbH | V-126 3,3/3,45 |  |  |  |  | 2025-09-04 |  | 2023-12-20 | VSB Windpark Homberg-Buchberg GmbH & Co. KG | ABR999925770641 | Volleinspeisung | SGE926703447532 | Avacon Netz GmbH (SNB990362338043) | SNB990362338043 |  | Hochspannung |  | EEG901356250777 |  |  | 3450
SEE915196877476 | WEA H6 | In Planung | Wind | 3450 | 3450 |  |  | 2019-12-18 | Hessen | 36304 | Alsfeld |  |  | Alsfeld | 44 Furstück 4 | 06535001 | Alsfeld | Vogelsbergkreis | 50736201 | 9323382 | 50.7362 | 9.3234 | Horizontalläufer | [11 empty] | WP Homberg II | Windkraft an Land | 137 | 126 | Vestas Deutschland GmbH | V-126 3,3/3,45 |  |  |  |  | 2025-09-04 |  | 2023-12-20 | VSB Windpark Homberg-Buchberg GmbH & Co. KG | ABR999925770641 | Volleinspeisung | SGE926703447532 | Avacon Netz GmbH (SNB990362338043) | SNB990362338043 |  | Hochspannung |  | EEG902731949965 |  |  | 3450
SEE906866310126 | WKA 16 | In Planung | Wind | 4800 | 4800 |  |  | 2020-04-30 | Schleswig-Holstein | 25923 | Ellhöft |  |  | Ellhöft | Flur3:044 | 01054027 | Ellhöft | Nordfriesland | 5489482 | 8965155 | 54.8948 | 8.9652 | Horizontalläufer | [11 empty] | Grenzstrom Bürgerwind GmbH & Co. KG | Windkraft an Land | 110 | 133,2 | Nordex Germany GmbH | N133-4.8 STE |  |  |  |  | 2025-09-11 |  | 2025-10-31 | Grenzstrom Bürgerwind GmbH & Co. KG | ABR921192722764 | Volleinspeisung | SGE978642766304 | Schleswig-Holstein Netz AG (SNB919861978666) | SNB919861978666 |  | Mittelspannung |  | EEG969028828976 |  |  | 4800
SEE936593514962 | Beelitz WEA 04 | In Planung | Wind | 2400 | 2400 |  |  | 2020-01-17 | Brandenburg | 14547 | Beelitz |  |  | Reesdorf | Flur4: 14 | 12069017 | Beelitz | Potsdam-Mittelmark | 52246681 | 12898482 | 52.2467 | 12.8985 | Horizontalläufer | [11 empty] | Beelitz | Windkraft an Land | 141 | 116,8 | Nordex SE | N117/2400 |  |  |  |  | 2025-09-04 |  | 2027-04-11 | JUWI GmbH | ABR941190092140 | Volleinspeisung | SGE985538059617 | E.DIS Netz GmbH (SNB941690671609) | SNB941690671609 |  | Hochspannung |  | EEG950185914282 |  |  | 2400
SEE994307385093 | Beelitz WEA 05 | In Planung | Wind | 2400 | 2400 |  |  | 2020-01-17 | Brandenburg | 14547 | Beelitz |  |  | Reesdorf | Flur4: 242 | 12069017 | Beelitz | Potsdam-Mittelmark | 52242779 | 12897538 | 52.2428 | 12.8975 | Horizontalläufer | [11 empty] | Beelitz | Windkraft an Land | 141 | 116,8 | Nordex SE | N117/2400 |  |  |  |  | 2025-09-04 |  | 2027-04-11 | JUWI GmbH | ABR941190092140 | Volleinspeisung | SGE985538059617 | E.DIS Netz GmbH (SNB941690671609) | SNB941690671609 |  | Hochspannung |  | EEG974767893925 |  |  | 2400
SEE912912127150 | Beelitz WEA 06 | In Planung | Wind | 2400 | 2400 |  |  | 2020-01-17 | Brandenburg | 14547 | Beelitz |  |  | Reesdorf | Flur4: 246 | 12069017 | Beelitz | Potsdam-Mittelmark | 5223905 | 12895151 | 52.239 | 12.8952 | Horizontalläufer | [11 empty] | Beelitz | Windkraft an Land | 141 | 116,8 | Nordex SE | N117/2400 |  |  |  |  | 2025-09-04 |  | 2027-04-11 | JUWI GmbH | ABR941190092140 | Volleinspeisung | SGE985538059617 | E.DIS Netz GmbH (SNB941690671609) | SNB941690671609 |  | Hochspannung |  | EEG948916123362 |  |  | 2400
SEE907858733442 | Beelitz WEA 07 | In Planung | Wind | 2400 | 2400 |  |  | 2020-01-17 | Brandenburg | 14547 | Beelitz |  |  | Reesdorf | Flur4: 259 | 12069017 | Beelitz | Potsdam-Mittelmark | 52242241 | 12907217 | 52.2422 | 12.9072 | Horizontalläufer | [11 empty] | Beelitz | Windkraft an Land | 141 | 116,8 | Nordex SE | N117/2400 |  |  |  |  | 2025-09-04 |  | 2027-04-11 | JUWI GmbH | ABR941190092140 | Volleinspeisung | SGE985538059617 | E.DIS Netz GmbH (SNB941690671609) | SNB941690671609 |  | Hochspannung |  | EEG977881651853 |  |  | 2400
SEE918847994935 | Beelitz WEA 08 | In Planung | Wind | 2400 | 2400 |  |  | 2020-01-17 | Brandenburg | 14547 | Beelitz |  |  | Reesdorf | Flur4: 263 | 12069017 | Beelitz | Potsdam-Mittelmark | 52236807 | 12902507 | 52.2368 | 12.9025 | Horizontalläufer | [11 empty] | Beelitz | Windkraft an Land | 141 | 116,8 | Nordex SE | N117/2400 |  |  |  |  | 2025-09-04 |  | 2027-04-11 | JUWI GmbH | ABR941190092140 | Volleinspeisung | SGE985538059617 | E.DIS Netz GmbH (SNB941690671609) | SNB941690671609 |  | Hochspannung |  | EEG937786474940 |  |  | 2400
SEE996463505247 | Beelitz WEA 09 | In Planung | Wind | 2400 | 2400 |  |  | 2020-01-17 | Brandenburg | 14547 | Beelitz |  |  | Reesdorf | Flur3: 25/1 | 12069017 | Beelitz | Potsdam-Mittelmark | 52233241 | 12897652 | 52.2332 | 12.8977 | Horizontalläufer | [11 empty] | Beelitz | Windkraft an Land | 141 | 116,8 | Nordex SE | N117/2400 |  |  |  |  | 2025-09-04 |  | 2027-04-11 | JUWI GmbH | ABR941190092140 | Volleinspeisung | SGE985538059617 | E.DIS Netz GmbH (SNB941690671609) | SNB941690671609 |  | Hochspannung |  | EEG949646704128 |  |  | 2400
SEE993341898446 | Beelitz WEA 10 | In Planung | Wind | 2400 | 2400 |  |  | 2020-01-17 | Brandenburg | 14547 | Beelitz |  |  | Reesdorf | Flur3: 72 | 12069017 | Beelitz | Potsdam-Mittelmark | 52229203 | 12898151 | 52.2292 | 12.8982 | Horizontalläufer | [11 empty] | Beelitz | Windkraft an Land | 141 | 116,8 | Nordex SE | N117/2400 |  |  |  |  | 2025-09-04 |  | 2027-04-11 | JUWI GmbH | ABR941190092140 | Volleinspeisung | SGE985538059617 | E.DIS Netz GmbH (SNB941690671609) | SNB941690671609 |  | Hochspannung |  | EEG957569958788 |  |  | 2400
SEE968281909095 | Beelitz WEA 11 | In Planung | Wind | 2400 | 2400 |  |  | 2020-01-17 | Brandenburg | 14547 | Beelitz |  |  | Reesdorf | Flur4: 274 | 12069017 | Beelitz | Potsdam-Mittelmark | 52236232 | 12914207 | 52.2362 | 12.9142 | Horizontalläufer | [11 empty] | Beelitz | Windkraft an Land | 141 | 116,8 | Nordex SE | N117/2400 |  |  |  |  | 2025-09-04 |  | 2027-04-11 | JUWI GmbH | ABR941190092140 | Volleinspeisung | SGE985538059617 | E.DIS Netz GmbH (SNB941690671609) | SNB941690671609 |  | Hochspannung |  | EEG985898945629 |  |  | 2400
SEE900265798608 | Beelitz WEA 12 | In Planung | Wind | 2400 | 2400 |  |  | 2020-01-17 | Brandenburg | 14547 | Beelitz |  |  | Reesdorf | Flur4: 278 | 12069017 | Beelitz | Potsdam-Mittelmark | 5223316 | 12912345 | 52.2332 | 12.9123 | Horizontalläufer | [11 empty] | Beelitz | Windkraft an Land | 141 | 116,8 | Nordex SE | N117/2400 |  |  |  |  | 2025-09-04 |  | 2027-04-11 | JUWI GmbH | ABR941190092140 | Volleinspeisung | SGE985538059617 | E.DIS Netz GmbH (SNB941690671609) | SNB941690671609 |  | Hochspannung |  | EEG913431966480 |  |  | 2400
SEE933003921617 | Beelitz WEA 13 | In Planung | Wind | 2400 | 2400 |  |  | 2020-01-17 | Brandenburg | 14547 | Beelitz |  |  | Reesdorf | Flur4: 280 | 12069017 | Beelitz | Potsdam-Mittelmark | 52230346 | 1290782 | 52.2303 | 12.9078 | Horizontalläufer | [11 empty] | Beelitz | Windkraft an Land | 141 | 116,8 | Nordex SE | N117/2400 |  |  |  |  | 2025-09-04 |  | 2027-04-11 | JUWI GmbH | ABR941190092140 | Volleinspeisung | SGE985538059617 | E.DIS Netz GmbH (SNB941690671609) | SNB941690671609 |  | Hochspannung |  | EEG902617933019 |  |  | 2400
SEE975959843322 | Beelitz WEA 14 | In Planung | Wind | 2400 | 2400 |  |  | 2020-01-17 | Brandenburg | 14547 | Beelitz |  |  | Reesdorf | Flur3: 083 | 12069017 | Beelitz | Potsdam-Mittelmark | 52227273 | 12905417 | 52.2273 | 12.9054 | Horizontalläufer | [11 empty] | Beelitz | Windkraft an Land | 141 | 116,8 | Nordex SE | N117/2400 |  |  |  |  | 2025-09-04 |  | 2027-04-11 | JUWI GmbH | ABR941190092140 | Volleinspeisung | SGE985538059617 | E.DIS Netz GmbH (SNB941690671609) | SNB941690671609 |  | Hochspannung |  | EEG950795279320 |  |  | 2400
SEE996766257270 | Beelitz WEA 15 | In Planung | Wind | 2400 | 2400 |  |  | 2020-01-17 | Brandenburg | 14547 | Beelitz |  |  | Reesdorf | Flur3: 084 | 12069017 | Beelitz | Potsdam-Mittelmark | 52224288 | 12901882 | 52.2243 | 12.9019 | Horizontalläufer | [11 empty] | Beelitz | Windkraft an Land | 141 | 116,8 | Nordex SE | N117/2400 |  |  |  |  | 2025-09-04 |  | 2027-04-11 | JUWI GmbH | ABR941190092140 | Volleinspeisung | SGE985538059617 | E.DIS Netz GmbH (SNB941690671609) | SNB941690671609 |  | Hochspannung |  | EEG943328110344 |  |  | 2400
SEE901219377757 | WEA TS-01 | In Planung | Wind | 3600 | 3600 |  |  | 2020-05-06 | Brandenburg | 15868 | Lieberose |  |  | Trebitz | 2, Flurstück 22 | 12061308 | Lieberose | Dahme-Spreewald | 52052047 | 14340912 | 52.052 | 14.3409 | Horizontalläufer | [11 empty] | WP Trebitz | Windkraft an Land | 137 | 126 | Vestas Deutschland GmbH | VESTAS V126 - 3,6 MW STE |  |  |  |  | 2025-09-04 |  | 2022-12-31 | Norddeutsche Energie WP Trebitz GmbH & Co. KG | ABR911400282562 | Volleinspeisung | SGE954802261261 | E.DIS Netz GmbH (SNB941690671609) | SNB941690671609 |  | Mittelspannung |  | EEG934067228339 |  |  | 3600
SEE956659744744 | WEA TN1-03 | In Planung | Wind | 3600 | 3600 |  |  | 2020-05-11 | Brandenburg | 15868 | Lieberose |  |  | Trebitz | 1, Flurstück 7/2 | 12061308 | Lieberose | Dahme-Spreewald | 52061706 | 14324024 | 52.0617 | 14.324 | Horizontalläufer | [11 empty] | WP Trebitz | Windkraft an Land | 137 | 126 | Vestas Deutschland GmbH | VESTAS V126 - 3,6 MW STE |  |  |  |  | 2025-09-04 |  | 2022-12-31 | Norddeutsche Energie WP Trebitz GmbH & Co. KG | ABR911400282562 | Volleinspeisung | SGE957465744287 | E.DIS Netz GmbH (SNB941690671609) | SNB941690671609 |  | Mittelspannung |  | EEG929204172453 |  |  | 3600
SEE952672746987 | WEA TN1-04 | In Planung | Wind | 3500 | 3500 |  |  | 2020-05-11 | Brandenburg | 15868 | Lieberose |  |  | Trebitz | 5, Flurstück 53/5 | 12061308 | Lieberose | Dahme-Spreewald | 52058563 | 14312228 | 52.0586 | 14.3122 | Horizontalläufer | [11 empty] | WP Trebitz | Windkraft an Land | 137 | 126 | eno energy systems GmbH | eno 126 - 3,6 MW STE |  |  |  |  | 2024-10-04 |  | 2026-09-14 | eno energy GmbH | ABR918822616838 | Volleinspeisung | SGE983415746841 | E.DIS Netz GmbH (SNB941690671609) | SNB941690671609 |  | Mittelspannung |  | EEG985357153718 |  |  | 3600
SEE994835383356 | HEB 03.1 | In Planung | Wind | 3450 | 3450 |  |  | 2020-05-29 | Rheinland-Pfalz | 66919 | Herschberg |  |  | Herschberg | 6236 | 07340017 | Herschberg | Südwestpfalz | 49285295 | 7559293 | 49.2853 | 7.5593 | Horizontalläufer | [11 empty] | Herschberg | Windkraft an Land | 140 | 112 | Vestas Deutschland GmbH | V112 |  |  |  |  | 2025-09-04 |  | 2022-12-31 | BOREAS Energie GmbH | ABR909054335185 | Volleinspeisung | SGE961884766744 | Pfalzwerke Netz AG (SNB961471621746) | SNB961471621746 |  |  |  | EEG917654046011 |  |  | 3450
SEE988348722283 | HEB 08 | In Planung | Wind | 3450 | 3450 |  |  | 2020-05-29 | Rheinland-Pfalz | 66919 | Herschberg |  |  | Herschberg | 6271 | 07340017 | Herschberg | Südwestpfalz | 49301546 | 756834 | 49.3015 | 7.5683 | Horizontalläufer | [11 empty] | Herschberg | Windkraft an Land | 140 | 112 | Vestas Deutschland GmbH | V112 |  |  |  |  | 2025-09-04 |  | 2022-12-31 | BOREAS Energie GmbH | ABR909054335185 | Volleinspeisung | SGE966897899557 | Pfalzwerke Netz AG (SNB961471621746) | SNB961471621746 |  |  |  | EEG929471201504 |  |  | 3450
SEE992209556993 | WEA VK 01 | In Planung | Wind | 5700 | 5700 |  |  | 2020-07-30 | Mecklenburg-Vorpommern | 19386 | Gehlsbach |  |  | Karbow | Flur 3: 184 | 13076165 | Gehlsbach | Ludwigslust-Parchim | 53385893 | 12105057 | 53.3859 | 12.1051 | Horizontalläufer | [11 empty] | Windpark Vietlübbe-Kreien I | Windkraft an Land | 164,89 | 149 | Nordex Germany GmbH | N149-5.7 MW |  |  |  |  | 2024-12-05 |  | 2025-12-31 | UGE Wilsen Eins GmbH & Co. KG Umweltgerechte Energie | ABR997370552171 | Volleinspeisung | SGE975719751645 | WEMAG Netz GmbH (SNB928759560869) | SNB928759560869 |  | Hochspannung |  | EEG988151882730 |  |  | 6000
SEE987006703763 | WEA VK 03 | In Planung | Wind | 5700 | 5700 |  |  | 2020-07-30 | Mecklenburg-Vorpommern | 19386 | Gehlsbach |  |  | Karbow | Flur3: 187, 190 | 13076165 | Gehlsbach | Ludwigslust-Parchim | 53387076 | 12098585 | 53.3871 | 12.0986 | Horizontalläufer | [11 empty] | Windpark Vietlübbe-Kreien I | Windkraft an Land | 164,89 | 149 | Nordex Germany GmbH | N149-5.7 MW |  |  |  |  | 2024-12-05 |  | 2025-12-31 | UGE Wilsen Eins GmbH & Co. KG Umweltgerechte Energie | ABR997370552171 | Volleinspeisung | SGE945489509692 | WEMAG Netz GmbH (SNB928759560869) | SNB928759560869 |  | Hochspannung |  | EEG914295227311 |  |  | 6000
SEE965065049664 | WEA VK 04 | In Planung | Wind | 5700 | 5700 |  |  | 2020-07-30 | Mecklenburg-Vorpommern | 19386 | Kreien |  |  | Wilsen | Flur3: 002 | 13076075 | Kreien | Ludwigslust-Parchim | 53383708 | 12095439 | 53.3837 | 12.0954 | Horizontalläufer | [11 empty] | Windpark Vietlübbe-Kreien I | Windkraft an Land | 164,89 | 149 | Nordex Germany GmbH | N149-5,7 MW |  |  |  |  | 2024-12-05 |  | 2025-12-31 | UGE Wilsen Eins GmbH & Co. KG Umweltgerechte Energie | ABR997370552171 | Volleinspeisung | SGE982418525385 | WEMAG Netz GmbH (SNB928759560869) | SNB928759560869 |  | Hochspannung |  | EEG902174134317 |  |  | 6000
SEE991653679128 | WEA VK 06 | In Planung | Wind | 5700 | 5700 |  |  | 2020-07-30 | Mecklenburg-Vorpommern | 19386 | Kreien |  |  | Wilsen | Flur2: 029 | 13076075 | Kreien | Ludwigslust-Parchim | 53388644 | 1208797 | 53.3886 | 12.088 | Horizontalläufer | [11 empty] | Windpark Vietlübbe-Kreien I | Windkraft an Land | 164,89 | 149 | Nordex Germany GmbH | N149-5.7 MW |  |  |  |  | 2024-12-05 |  | 2025-12-31 | UGE Wilsen Eins GmbH & Co. KG Umweltgerechte Energie | ABR997370552171 | Volleinspeisung | SGE954825548462 | WEMAG Netz GmbH (SNB928759560869) | SNB928759560869 |  | Hochspannung |  | EEG955037084175 |  |  | 6000
SEE964138137581 | WEA VK 07 | In Planung | Wind | 5700 | 5700 |  |  | 2020-07-30 | Mecklenburg-Vorpommern | 19386 | Kreien |  |  | Wilsen | Flur2: 033 | 13076075 | Kreien | Ludwigslust-Parchim | 53383126 | 1208795 | 53.3831 | 12.0879 | Horizontalläufer | [11 empty] | Windpark Vietlübbe-Kreien I | Windkraft an Land | 164,89 | 149 | Nordex Germany GmbH | N149-5.7 MW |  |  |  |  | 2025-05-09 |  | 2025-12-31 | UGE Wilsen Eins GmbH & Co. KG Umweltgerechte Energie | ABR997370552171 | Volleinspeisung | SGE907521682299 | WEMAG Netz GmbH (SNB928759560869) | SNB928759560869 |  | Hochspannung |  | EEG926870819224 |  |  | 6000
SEE997885908968 | WEA VK 08 | In Planung | Wind | 5700 | 5700 |  |  | 2020-07-30 | Mecklenburg-Vorpommern | 19386 | Kreien |  |  | Wilsen | Flur2: 029 | 13076075 | Kreien | Ludwigslust-Parchim | 5338589 | 12084648 | 53.3859 | 12.0846 | Horizontalläufer | [11 empty] | Windpark Vietlübbe-Kreien I | Windkraft an Land | 164,89 | 149 | Nordex Germany GmbH | N149-5.7 MW |  |  |  |  | 2025-05-09 |  | 2025-12-31 | UGE Wilsen Eins GmbH & Co. KG Umweltgerechte Energie | ABR997370552171 | Volleinspeisung | SGE955052632351 | WEMAG Netz GmbH (SNB928759560869) | SNB928759560869 |  | Hochspannung |  | EEG992557847750 |  |  | 6000
SEE982668582091 | WEA VK 09 | In Planung | Wind | 5700 | 5700 |  |  | 2020-07-30 | Mecklenburg-Vorpommern | 19386 | Kreien |  |  | Wilsen | Flur2: 035/1 | 13076075 | Kreien | Ludwigslust-Parchim | 53381381 | 12082382 | 53.3814 | 12.0824 | Horizontalläufer | [11 empty] | Windpark Vietlübbe-Kreien I | Windkraft an Land | 164,89 | 149 | Nordex Germany GmbH | N149-5.7 MW |  |  |  |  | 2025-05-09 |  | 2025-12-31 | UGE Wilsen Eins GmbH & Co. KG Umweltgerechte Energie | ABR997370552171 | Volleinspeisung | SGE950037738103 | WEMAG Netz GmbH (SNB928759560869) | SNB928759560869 |  | Hochspannung |  | EEG916558041054 |  |  | 6000
SEE915617016026 | WEA VK 10 | In Planung | Wind | 5700 | 5700 |  |  | 2020-07-30 | Mecklenburg-Vorpommern | 19386 | Kreien |  |  | Wilsen | Flur2: 023 | 13076075 | Kreien | Ludwigslust-Parchim | 53388959 | 12081196 | 53.389 | 12.0812 | Horizontalläufer | [11 empty] | Windpark Vietlübbe-Kreien I | Windkraft an Land | 164,89 | 149 | Nordex Germany GmbH | N149-5.7 MW |  |  |  |  | 2025-05-09 |  | 2025-12-31 | UGE Wilsen Eins GmbH & Co. KG Umweltgerechte Energie | ABR997370552171 | Volleinspeisung | SGE997304346388 | WEMAG Netz GmbH (SNB928759560869) | SNB928759560869 |  | Hochspannung |  | EEG964821344272 |  |  | 6000
SEE930997105627 | WEA VK 11 | In Planung | Wind | 5700 | 5700 |  |  | 2020-07-30 | Mecklenburg-Vorpommern | 19386 | Kreien |  |  | Wilsen | Flur2: 019/1 | 13076075 | Kreien | Ludwigslust-Parchim | 53384401 | 12079141 | 53.3844 | 12.0791 | Horizontalläufer | [11 empty] | Windpark Vietlübbe-Kreien I | Windkraft an Land | 164,89 | 149 | Nordex Germany GmbH | N149-5.7 MW |  |  |  |  | 2025-05-12 |  | 2025-12-31 | UGE Wilsen Eins GmbH & Co. KG Umweltgerechte Energie | ABR997370552171 | Volleinspeisung | SGE945587792170 | WEMAG Netz GmbH (SNB928759560869) | SNB928759560869 |  | Hochspannung |  | EEG963779229990 |  |  | 6000
SEE958569616890 | WEA VK 12 | In Planung | Wind | 5700 | 5700 |  |  | 2020-07-30 | Mecklenburg-Vorpommern | 19386 | Kreien |  |  | Wilsen | Flur2: 019/1 | 13076075 | Kreien | Ludwigslust-Parchim | 53390452 | 12075881 | 53.3905 | 12.0759 | Horizontalläufer | [11 empty] | Windpark Vietlübbe-Kreien I | Windkraft an Land | 164,89 | 149 | Nordex Germany GmbH | N149-5.7 MW |  |  |  |  | 2025-05-12 |  | 2025-12-31 | UGE Wilsen Eins GmbH & Co. KG Umweltgerechte Energie | ABR997370552171 | Volleinspeisung | SGE957933804703 | WEMAG Netz GmbH (SNB928759560869) | SNB928759560869 |  | Hochspannung |  | EEG960483333678 |  |  | 6000
SEE968607790956 | WEA VK 13 | In Planung | Wind | 5700 | 5700 |  |  | 2020-07-30 | Mecklenburg-Vorpommern | 19386 | Kreien |  |  | Wilsen | Flur2: 017/4 | 13076075 | Kreien | Ludwigslust-Parchim | 53386726 | 12074209 | 53.3867 | 12.0742 | Horizontalläufer | [11 empty] | Windpark Vietlübbe-Kreien I | Windkraft an Land | 164,89 | 149 | Nordex Germany GmbH | N149-5.7 MW |  |  |  |  | 2025-05-12 |  | 2025-12-31 | UGE Wilsen Eins GmbH & Co. KG Umweltgerechte Energie | ABR997370552171 | Volleinspeisung | SGE900021895497 | WEMAG Netz GmbH (SNB928759560869) | SNB928759560869 |  | Hochspannung |  | EEG961211390093 |  |  | 6000
SEE901952511630 | WEA VK 14 | In Planung | Wind | 5700 | 5700 |  |  | 2020-07-30 | Mecklenburg-Vorpommern | 19386 | Kreien |  |  | Wilsen | Flur2: 004/2 | 13076075 | Kreien | Ludwigslust-Parchim | 53387164 | 12068004 | 53.3872 | 12.068 | Horizontalläufer | [11 empty] | Windpark Vietlübbe-Kreien I | Windkraft an Land | 164,89 | 149 | Nordex Germany GmbH | N149-5.7 MW |  |  |  |  | 2025-05-12 |  | 2025-12-31 | UGE Wilsen Eins GmbH & Co. KG Umweltgerechte Energie | ABR997370552171 | Volleinspeisung | SGE996102908866 | WEMAG Netz GmbH (SNB928759560869) | SNB928759560869 |  | Hochspannung |  | EEG950951324840 |  |  | 4200
SEE952286222044 | WEA VK 15 | In Planung | Wind | 5700 | 5700 |  |  | 2020-08-27 | Mecklenburg-Vorpommern | 19386 | Kreien |  |  | Wilsen | Flur2: 029 | 13076075 | Kreien | Ludwigslust-Parchim | 5339046 | 12092917 | 53.3905 | 12.0929 | Horizontalläufer | [11 empty] | Windpark Vietlübbe-Kreien II | Windkraft an Land | 164,89 | 149 | Nordex Germany GmbH | N149-5.7 MW |  |  |  |  | 2025-05-12 |  | 2025-12-31 | UGE Wilsen Eins GmbH & Co. KG Umweltgerechte Energie | ABR997370552171 | Volleinspeisung | SGE957122412153 | WEMAG Netz GmbH (SNB928759560869) | SNB928759560869 |  | Hochspannung |  | EEG975907594108 |  |  | 6000
SEE944728793595 | WEA VK 16 | In Planung | Wind | 5700 | 5700 |  |  | 2020-08-27 | Mecklenburg-Vorpommern | 19386 | Kreien |  |  | Wilsen | Flur2: 019/1 | 13076075 | Kreien | Ludwigslust-Parchim | 53393335 | 12072095 | 53.3933 | 12.0721 | Horizontalläufer | [11 empty] | Windpark Vietlübbe-Kreien II | Windkraft an Land | 164,89 | 149 | Nordex Germany GmbH | N149-5.7 MW |  |  |  |  | 2025-05-12 |  | 2025-12-31 | UGE Wilsen Eins GmbH & Co. KG Umweltgerechte Energie | ABR997370552171 | Volleinspeisung | SGE956381570857 | WEMAG Netz GmbH (SNB928759560869) | SNB928759560869 |  | Hochspannung |  | EEG984429124625 |  |  | 6000
SEE943680516174 | SEF 1 | In Planung | Wind | 3000 | 3000 |  |  | 2020-06-17 | Baden-Württemberg | 74850 | Schefflenz |  |  | Unterschefflenz | 9142 | 08225115 | Schefflenz | Neckar-Odenwald-Kreis | 4948098 | 957751 | 49.481 | 9.5775 | Horizontalläufer | [11 empty] | WP Schefflenz | Windkraft an Land | [8 empty] | 2025-09-04 |  | 2040-12-31 | ZEAG Energie AG | ABR999430332785 |  |  | Netze BW GmbH (SNB948311994307) | SNB948311994307 |  | Niederspannung (= Hausanschluss/Haushaltsstrom) |  | EEG924118445495 |  |  | 3000
SEE963068786142 | Wersbecke Repowering | In Planung | Wind | 4200 | 4200 |  |  | 2020-07-26 | Nordrhein-Westfalen | 58579 | Schalksmühle |  |  | Hülscheid | 6 :Flurstück 100 | 05962056 | Schalksmühle | Märkischer Kreis | 51268937 | 7603599 | 51.2689 | 7.6036 | Horizontalläufer | [11 empty] | Wersbecke Repowering | Windkraft an Land | 81,5 | 138 | ENERCON GmbH | E138 |  |  |  |  | 2024-11-15 |  | 2025-12-31 | Ruhrwind GmbH&Co KG | ABR925246445289 | Volleinspeisung | SGE922923061954 | ENERVIE Vernetzt GmbH (SNB921319639913) | SNB921319639913 |  | Mittelspannung |  | EEG946746910466 |  |  | 4200
SEE932148611100 | Vertical Sky A32 20-01 | In Planung | Wind | 750 | 750 |  |  | 2020-08-06 | Nordrhein-Westfalen | 41515 | Grevenbroich |  |  | Frimmersdorf | 10 54 | 05162008 | Grevenbroich | Rhein-Kreis Neuss | 51035308 | 6580044 | 51.0353 | 6.58 | Vertikalläufer | [11 empty] | windtest grevenbroich gmbh, Neurather Höhe | Windkraft an Land |  | 32 | Sonstige | Vertical Sky A32 |  |  |  |  | 2025-09-04 |  | 2022-09-28 | AWP Grevenbroich GmbH | ABR972146241756 | Volleinspeisung | SGE991619880902 | Amprion GmbH (SNB976890256486) | SNB976890256486 |  | Mittelspannung |  | EEG940505040210 |  |  | 750
SEE923480088248 | ABO Wind WP Willingen WEA 03 | In Planung | Wind | 6800 | 6800 |  |  | 2020-08-10 | Nordrhein-Westfalen | 34508 | Willingen |  |  | Usseln | 20:18 | 05958012 | Brilon | Hochsauerlandkreis | 51292979 | 864467 | 51.293 | 8.6447 | Horizontalläufer | [11 empty] | ABO Wind WP Willingen | Windkraft an Land | 164 | 163 | Nordex Energy GmbH | Nordex WEA Delta4000 N163/6.X TCS164 |  |  |  |  | 2025-06-30 |  | 2027-05-05 | ABO Wind WP Willingen GmbH & Co. KG | ABR913038443520 | Volleinspeisung | SGE998127520306 | Energie Waldeck-Frankenberg GmbH (SNB936172924014) | SNB936172924014 |  | Mittelspannung |  | EEG940799968047 |  |  | 3600
SEE936333926994 | ABO Wind WP Willingen WEA 04 | In Planung | Wind | 6800 | 6800 |  |  | 2020-08-10 | Nordrhein-Westfalen | 34508 | Willingen |  |  | Usseln | 26:19 | 05958012 | Brilon | Hochsauerlandkreis | 51295644 | 8645883 | 51.2956 | 8.6459 | Horizontalläufer | [11 empty] | ABO Wind WP Willingen | Windkraft an Land | 164 | 163 | Nordex Energy GmbH | Nordex WEA Delta4000 N163/6.X TCS164 |  |  |  |  | 2025-06-30 |  | 2027-05-05 | ABO Wind WP Willingen GmbH & Co. KG | ABR913038443520 | Volleinspeisung | SGE998127520306 | Energie Waldeck-Frankenberg GmbH (SNB936172924014) | SNB936172924014 |  | Mittelspannung |  | EEG926398211999 |  |  | 3600
SEE922400202436 | ABO Wind WP Willingen WEA 01 | In Planung | Wind | 6800 | 6800 |  |  | 2020-08-10 | Nordrhein-Westfalen | 34508 | Willingen |  |  | Usseln | 18:05 | 05958012 | Brilon | Hochsauerlandkreis | 51292493 | 8650682 | 51.2925 | 8.6507 | Horizontalläufer | [11 empty] | ABO Wind WP Willingen | Windkraft an Land | 164 | 163 | Nordex Energy GmbH | Nordex WEA Delta4000 N163/6.X TCS164 |  |  |  |  | 2025-06-30 |  | 2027-05-05 | ABO Wind WP Willingen GmbH & Co. KG | ABR913038443520 | Volleinspeisung | SGE998127520306 | Energie Waldeck-Frankenberg GmbH (SNB936172924014) | SNB936172924014 |  | Mittelspannung |  | EEG924087929644 |  |  | 3600
SEE985927387932 | WEA1 | In Planung | Wind | 5600 | 5600 |  |  | 2020-08-11 | Thüringen | 98631 | Grabfeld |  |  | Jüchsen | 0, Flurstück 4522/4523 | 16066094 | Grabfeld | Schmalkalden-Meiningen | 50461994 | 10489311 | 50.462 | 10.4893 | Horizontalläufer | [11 empty] | WP Schlotberg-Jüchsen | Windkraft an Land | 165 | 152 | eno energy GmbH | eno152-5,6MW |  |  |  |  | 2025-09-04 |  | 2022-07-30 | Norddeutsche Energie Windpark Schlotberg GmbH & Co. KG | ABR975728367776 | Volleinspeisung | SGE963280749307 | TEN Thüringer Energienetze GmbH & Co. KG (SNB970821959712) | SNB970821959712 |  | Mittelspannung |  | EEG921664908924 |  |  | 5600
SEE944941970223 | WEA2 | In Planung | Wind | 5600 | 5600 |  |  | 2020-08-11 | Thüringen | 98631 | Grabfeld |  |  | Jüchsen | 0, Flurstück 4586 | 16066094 | Grabfeld | Schmalkalden-Meiningen | 504582 | 1048922 | 50.4582 | 10.4892 | Horizontalläufer | [11 empty] | WP Schlotberg-Jüchsen | Windkraft an Land | 165 | 152 | eno energy GmbH | eno152-5,6MW |  |  |  |  | 2025-09-04 |  | 2022-07-30 | Norddeutsche Energie Windpark Schlotberg GmbH & Co. KG | ABR975728367776 | Volleinspeisung | SGE921858484173 | TEN Thüringer Energienetze GmbH & Co. KG (SNB970821959712) | SNB970821959712 |  | Mittelspannung |  | EEG924533887382 |  |  | 5600
SEE928057366217 | WEA3 | In Planung | Wind | 5600 | 5600 |  |  | 2020-08-11 | Thüringen | 98631 | Grabfeld |  |  | Jüchsen | 0, Flurstück 4571 | 16066094 | Grabfeld | Schmalkalden-Meiningen | 50456988 | 10494648 | 50.457 | 10.4946 | Horizontalläufer | [11 empty] | WP Schlotberg-Jüchsen | Windkraft an Land | 165 | 152 | eno energy GmbH | eno152-5,6MW |  |  |  |  | 2025-09-04 |  | 2022-07-30 | Norddeutsche Energie Windpark Schlotberg GmbH & Co. KG | ABR975728367776 | Volleinspeisung | SGE953721900039 | TEN Thüringer Energienetze GmbH & Co. KG (SNB970821959712) | SNB970821959712 |  | Mittelspannung |  | EEG961048593940 |  |  | 5600
SEE904776112250 | 1011494 | In Planung | Wind | 3050 | 3050 |  |  | 2020-09-14 | Niedersachsen | 21787 | Oberndorf |  |  | Oberndorf | Flur3: 50 | 03352042 | Oberndorf | Cuxhaven | 53779525 | 9153956 | 53.7795 | 9.154 | Horizontalläufer | [11 empty] | Oberndorf | Windkraft an Land | 135 | 101 | ENERCON GmbH | E-101 |  |  |  |  | 2025-09-04 |  | 2022-01-31 | Windpark Infrastruktur Oberndorf Intern GmbH & Co. KG | ABR922401550185 | Volleinspeisung | SGE999726986722 | Avacon Netz GmbH (SNB990362338043) | SNB990362338043 |  | Hochspannung |  | EEG972941222042 |  |  | 3050
SEE907139896668 | 1011495 | In Planung | Wind | 3050 | 3050 |  |  | 2020-09-14 | Niedersachsen | 21787 | Oberndorf |  |  | Oberndorf | Flur3: 57 | 03352042 | Oberndorf | Cuxhaven | 5377914 | 9159979 | 53.7791 | 9.16 | Horizontalläufer | [11 empty] | Oberndorf | Windkraft an Land | 135 | 101 | ENERCON GmbH | E-101 |  |  |  |  | 2025-09-04 |  | 2021-12-31 | Windpark Infrastruktur Oberndorf Intern GmbH & Co. KG | ABR922401550185 | Volleinspeisung | SGE999726986722 | Avacon Netz GmbH (SNB990362338043) | SNB990362338043 |  | Hochspannung |  | EEG997917431044 |  |  | 3050
SEE935816087504 | Elchweiler WEA 2 | In Planung | Wind | 3000 | 3000 |  |  | 2020-09-18 | Rheinland-Pfalz | 55765 | Elchweiler |  |  | Heupweiler | Flur 6, Flurstück 27/1 und 27/2 | 07134022 | Elchweiler | Birkenfeld | 49677888 | 7180012 | 49.6779 | 7.18 | Horizontalläufer | [11 empty] | Windpark Elchweiler | Windkraft an Land | 119 | 112 | Vestas Deutschland GmbH | V 112 |  |  |  |  | 2025-09-04 |  | 2021-12-31 | EE Windpark Elchweiler GmbH &Co. KG | ABR939849088989 | Volleinspeisung | SGE929688351962 | Westnetz GmbH (SNB921897286493) | SNB921897286493 |  | Mittelspannung |  | EEG992246338231 |  |  | 3000
SEE990241670325 | WEA Wölsickendorf II | In Planung | Wind | 3300 | 3300 |  |  | 2020-11-04 | Brandenburg | 16259 | Höhenland |  |  | Wölsickendorf | 1, Flurstück 239 | 12064222 | Höhenland | Märkisch-Oderland | 52752254 | 13939251 | 52.7523 | 13.9393 | Horizontalläufer | [11 empty] | Windpark Wölsickendorf II | Windkraft an Land | 141,5 | 117 | Vestas Deutschland GmbH | V117 |  |  |  |  | 2025-09-04 |  | 2023-03-01 | enercity Windpark Wölsickendorf II GmbH & Co. KG | ABR973916764345 | Volleinspeisung | SGE986284922286 | E.DIS Netz GmbH (SNB941690671609) | SNB941690671609 |  | Mittelspannung |  | EEG922251560242 |  |  | 3300
SEE946359739195 | Hasel WEA 1 | In Planung | Wind | 3300 | 3300 |  |  | 2020-11-09 | Baden-Württemberg | 79686 | Hasel |  |  | Hasel | Flurstück 2961 | 08336034 | Hasel | Lörrach | 4767255 | 7915938 | 47.6726 | 7.9159 | Horizontalläufer | [11 empty] | Windpark Hasel | Windkraft an Land | 137 | 126 | [6 empty] | 2024-11-25 |  | 2022-10-30 | EnBW WindInvest GmbH & Co. KG | ABR966933755045 | Volleinspeisung | SGE976906538186 | naturenergie netze GmbH (SNB945502201350) | SNB945502201350 |  | Mittelspannung |  | EEG973482303948 |  |  | 3300
SEE997880419537 | Trianel Windpark Treis WEA 2 | In Planung | Wind | 4200 | 4200 |  |  | 2020-11-09 | Rheinland-Pfalz | 56290 | Mörsdorf |  |  | Mörsdorf | Flur2: 8 | 07140503 | Mörsdorf | Rhein-Hunsrück-Kreis | 50127095 | 7310149 | 50.1271 | 7.3101 | Horizontalläufer | [11 empty] | Trianel Windpark Treis | Windkraft an Land | 166 | 150 | Vestas Deutschland GmbH | V150-4.0/4.2 MW |  |  |  |  | 2025-08-15 |  | 2026-06-01 | TAP Windpark Treis II GmbH & Co. KG | ABR900499890093 | Volleinspeisung | SGE922607125811 | Westnetz GmbH (SNB921897286493) | SNB921897286493 |  | Mittelspannung |  | EEG949668050357 |  |  | 4200
SEE976656195110 | Trianel Windpark Treis WEA 3 | In Planung | Wind | 4200 | 4200 |  |  | 2020-11-09 | Rheinland-Pfalz | 56290 | Mörsdorf |  |  | Mörsdorf | Flur 2: 13. Flur 36: 1-2 | 07140503 | Mörsdorf | Rhein-Hunsrück-Kreis | 50126342 | 7302299 | 50.1263 | 7.3023 | Horizontalläufer | [11 empty] | Trianel Windpark Treis | Windkraft an Land | 166 | 150 | Vestas Deutschland GmbH | V150-4.0/4.2 MW |  |  |  |  | 2025-08-15 |  | 2026-06-01 | TAP Windpark Treis II GmbH & Co. KG | ABR900499890093 | Volleinspeisung | SGE934626212410 | Westnetz GmbH (SNB921897286493) | SNB921897286493 |  | Mittelspannung |  | EEG959740919793 |  |  | 4200
SEE955882152654 | Trianel Windpark Treis WEA 5 | In Planung | Wind | 4200 | 4200 |  |  | 2020-11-09 | Rheinland-Pfalz | 56253 | Treis-Karden |  |  | Treis | Flur25: 1231-1 | 07135082 | Treis-Karden | Cochem-Zell | 50129571 | 7294321 | 50.1296 | 7.2943 | Horizontalläufer | [11 empty] | Trianel Windpark Treis | Windkraft an Land | 166 | 150 | Vestas Deutschland GmbH | V150-4.0/4.2 MW |  |  |  |  | 2025-08-15 |  | 2026-06-01 | TAP Windpark Treis II GmbH & Co. KG | ABR900499890093 | Volleinspeisung | SGE987595816288 | Westnetz GmbH (SNB921897286493) | SNB921897286493 |  | Mittelspannung |  | EEG951862904565 |  |  | 4200
SEE906896360429 | WEA 3 - E126 | In Planung | Wind | 4000 | 4000 |  |  | 2020-11-09 | Schleswig-Holstein | 25860 | Horstedt | Engelsburger Weg | unbekannt |  |  | 01054052 | Horstedt | Nordfriesland | 54516252 | 9102167 | 54.5163 | 9.1022 | Horizontalläufer | [11 empty] | BWP Horstedt | Windkraft an Land | 96 | 126 | ENERCON GmbH | E126 |  |  |  |  | 2025-09-04 |  | 2023-02-01 | Bürgerwindpark Horstedt GmbH & Co. KG | ABR947090274914 | Volleinspeisung | SGE926453482418 | Schleswig-Holstein Netz AG (SNB919861978666) | SNB919861978666 |  | Mittelspannung |  | EEG945586476415 |  |  | 4000
SEE949424960449 | WEA HD 1 | In Planung | Wind | 5900 | 5900 |  |  | 2021-01-15 | Brandenburg | 15936 | Dahme |  |  | Heinsdorf | Flur3: 116 | 12072014 | Baruth/Mark | Teltow-Fläming | 5191001 | 13330062 | 51.91 | 13.3301 | Horizontalläufer | [11 empty] | Windpark Heinsdorf | Windkraft an Land | 120 | 163 | Nordex Germany GmbH | N163-5.9 MW |  |  |  |  | 2025-07-04 |  | 2024-12-31 | Windpark Dahme II GmbH & Co. KG | ABR992276038262 | Volleinspeisung | SGE914844822370 | E.DIS Netz GmbH (SNB941690671609) | SNB941690671609 |  | Umspannebene Hochspannung/Mittelspannung |  | EEG922173416894 |  |  | 4200
SEE983289715158 | WEA HD 2 | In Planung | Wind | 4200 | 4200 |  |  | 2021-01-15 | Brandenburg | 15936 | Dahme |  |  | Heinsdorf | Flur3: 091 | 12072014 | Baruth/Mark | Teltow-Fläming | 51906809 | 13333263 | 51.9068 | 13.3333 | Horizontalläufer | [11 empty] | Windpark Heinsdorf | Windkraft an Land | 125 | 150 | Vestas Deutschland GmbH | V150-4.2MW |  |  |  |  | 2025-09-04 |  | 2024-12-31 | Windpark Dahme II GmbH & Co. KG | ABR992276038262 |  | SGE914844822370 | E.DIS Netz GmbH (SNB941690671609) | SNB941690671609 |  | Umspannebene Hochspannung/Mittelspannung |  | EEG902253273418 |  |  | 4200
SEE902811390083 | WEA Niederasphe 01 | In Planung | Wind | 5700 | 5700 |  |  | 2020-12-11 | Hessen | 35117 | Münchhausen |  |  | Niederasphe | Flur10: 011 | 06534015 | Münchhausen | Marburg-Biedenkopf | 50956803 | 866713 | 50.9568 | 8.6671 | Horizontalläufer | [11 empty] | Windpark Niederasphe | Windkraft an Land | 164 | 163 | Nordex Germany GmbH | N163-5.7 MW |  |  |  |  | 2025-08-13 |  | 2026-03-31 | Windenergie Niederasphe GmbH & Co. KG | ABR965370323862 | Volleinspeisung | SGE940568797069 | EAM Netz GmbH (SNB971311555230) | SNB971311555230 |  | Umspannebene Hochspannung/Mittelspannung |  | EEG993133788351 |  |  | 5700
SEE929073578448 | WEA Niederasphe 02 | In Planung | Wind | 5700 | 5700 |  |  | 2020-12-11 | Hessen | 35117 | Münchhausen |  |  | Niederasphe | Flur12: 025 | 06534015 | Münchhausen | Marburg-Biedenkopf | 5095471 | 8674392 | 50.9547 | 8.6744 | Horizontalläufer | [11 empty] | Windpark Niederasphe | Windkraft an Land | 164 | 163 | Nordex Germany GmbH | N163-5.7 MW |  |  |  |  | 2025-08-13 |  | 2026-03-31 | Windenergie Niederasphe GmbH & Co. KG | ABR965370323862 | Volleinspeisung | SGE964965371462 | EAM Netz GmbH (SNB971311555230) | SNB971311555230 |  | Umspannebene Hochspannung/Mittelspannung |  | EEG936862536152 |  |  | 5700
SEE957406696132 | WEA Niederasphe 03 | In Planung | Wind | 5700 | 5700 |  |  | 2020-12-11 | Hessen | 35117 | Münchhausen |  |  | Niederasphe | Flur12: 040, 041 | 06534015 | Münchhausen | Marburg-Biedenkopf | 50954803 | 8681752 | 50.9548 | 8.6818 | Horizontalläufer | [11 empty] | Windpark Niederasphe | Windkraft an Land | 164 | 163 | Nordex Germany GmbH | N163-5.7 MW |  |  |  |  | 2025-08-13 |  | 2026-03-31 | Windenergie Niederasphe GmbH & Co. KG | ABR965370323862 | Volleinspeisung | SGE960722335722 | EAM Netz GmbH (SNB971311555230) | SNB971311555230 |  | Umspannebene Hochspannung/Mittelspannung |  | EEG969117839647 |  |  | 5700
SEE961563939698 | WEA Niederasphe 04 | In Planung | Wind | 5700 | 5700 |  |  | 2020-12-11 | Hessen | 35117 | Münchhausen |  |  | Münchhausen | Flur21: 014 | 06534015 | Münchhausen | Marburg-Biedenkopf | 50955586 | 869204 | 50.9556 | 8.692 | Horizontalläufer | [11 empty] | Windpark Niederasphe | Windkraft an Land | 164 | 163 | Nordex Germany GmbH | N163-5.7 MW |  |  |  |  | 2025-08-13 |  | 2026-03-31 | Windenergie Niederasphe GmbH & Co. KG | ABR965370323862 | Volleinspeisung | SGE968037944127 | EAM Netz GmbH (SNB971311555230) | SNB971311555230 |  | Umspannebene Hochspannung/Mittelspannung |  | EEG995911909071 |  |  | 5700
SEE903232888302 | WEA Niederasphe 05 | In Planung | Wind | 5700 | 5700 |  |  | 2020-12-11 | Hessen | 35117 | Münchhausen |  |  | Wollmar | Flur19: 039, 041 | 06534015 | Münchhausen | Marburg-Biedenkopf | 50958805 | 8675545 | 50.9588 | 8.6755 | Horizontalläufer | [11 empty] | Windpark Niederasphe | Windkraft an Land | 164 | 163 | Nordex Germany GmbH | N163-5.7 MW |  |  |  |  | 2025-08-13 |  | 2026-03-31 | Windenergie Niederasphe GmbH & Co. KG | ABR965370323862 | Volleinspeisung | SGE982979398053 | EAM Netz GmbH (SNB971311555230) | SNB971311555230 |  | Umspannebene Hochspannung/Mittelspannung |  | EEG987535685158 |  |  | 5700
SEE904914194827 | WEA Niederasphe 06 | In Planung | Wind | 5700 | 5700 |  |  | 2020-12-11 | Hessen | 35117 | Münchhausen |  |  | Niederasphe | Flur13: 002 | 06534015 | Münchhausen | Marburg-Biedenkopf | 50950832 | 8679886 | 50.9508 | 8.6799 | Horizontalläufer | [11 empty] | Windpark Niederasphe | Windkraft an Land | 164 | 163 | Nordex Germany GmbH | N163-5.7 MW |  |  |  |  | 2025-07-29 |  | 2026-03-31 | UKA Umweltgerechte Kraftanlagen GmbH & Co. KG | ABR999408386086 | Volleinspeisung | SGE913655693483 | EAM Netz GmbH (SNB971311555230) | SNB971311555230 |  | Umspannebene Hochspannung/Mittelspannung |  | EEG953761532252 |  |  | 5700
SEE951821143660 | WEA 1 Repowering Heimbach Vlatten | In Planung | Wind | 4500 | 4500 |  |  | 2021-01-04 | Nordrhein-Westfalen | 52396 | Heimbach |  |  | Vlatten | 65 und 50 | 05358012 | Heimbach | Düren | 50381435 | 6341123 | 50.3814 | 6.3411 | Horizontalläufer | [11 empty] | WP Heimbach-Vlatten | Windkraft an Land | 125 | 149,1 | Nordex SE | N149/4500 |  |  |  |  | 2025-07-14 |  | 2025-10-30 | Energiepark Schäfer GmbH Heimbach- Vlatten Gesellschaft für regenerative Energie | ABR972045921582 | Volleinspeisung | SGE968938160985 | Westnetz GmbH (SNB921897286493) | SNB921897286493 |  | Mittelspannung |  | EEG998722665907 |  |  | 4500
SEE948805629265 | WEA 2 Repowering Heimbach Vlatten | In Planung | Wind | 4500 | 4500 |  |  | 2021-01-04 | Nordrhein-Westfalen | 52396 | Heimbach |  |  | Vlatten | 65 und 50 | 05358012 | Heimbach | Düren | 50382345 | 6335879 | 50.3823 | 6.3359 | Horizontalläufer | [11 empty] | WP Heimbach-Vlatten | Windkraft an Land | 125 | 149,1 | Nordex SE | N149/4500 |  |  |  |  | 2025-07-14 |  | 2025-10-30 | Windpark Heimbach-Vlatten Nr. 21 GmbH & Co.KG | ABR952981896496 | Volleinspeisung | SGE930883081639 | Westnetz GmbH (SNB921897286493) | SNB921897286493 |  | Mittelspannung |  | EEG918160832372 |  |  | 4500
SEE969731227264 | WEA 3 Repowering Heimbach Vlatten | In Planung | Wind | 4500 | 4500 |  |  | 2021-01-04 | Nordrhein-Westfalen | 52396 | Heimbach |  |  | Vlatten | 66 und 80 | 05358012 | Heimbach | Düren | 50383386 | 6334889 | 50.3834 | 6.3349 | Horizontalläufer | [11 empty] | WP Heimbach-Vlatten | Windkraft an Land | 105 | 149,1 | Nordex SE | N149/4500 |  |  |  |  | 2025-07-14 |  | 2025-10-30 | Windpark Heimbach-Vlatten Nr. 21 GmbH & Co.KG | ABR952981896496 | Volleinspeisung | SGE996073353221 | Westnetz GmbH (SNB921897286493) | SNB921897286493 |  | Mittelspannung |  | EEG947196832421 |  |  | 4500
SEE965631741800 | WEA 4 Repowering Heimbach Vlatten | In Planung | Wind | 4500 | 4500 |  |  | 2021-01-04 | Nordrhein-Westfalen | 52396 | Heimbach |  |  | Vlatten | 65 und 45 | 05358012 | Heimbach | Düren | 50383467 | 634138 | 50.3835 | 6.3414 | Horizontalläufer | [11 empty] | WP Heimbach-Vlatten | Windkraft an Land | 105 | 149,1 | Nordex SE | N149/4500 |  |  |  |  | 2025-07-14 |  | 2025-10-30 | RE Windenergie Heimbach GmbH & Co. KG | ABR971012542270 | Volleinspeisung | SGE919603061908 | Westnetz GmbH (SNB921897286493) | SNB921897286493 |  | Mittelspannung |  | EEG958394505017 |  |  | 4500
SEE978951415733 | WEA 5 Repowering Heimbach Vlatten | In Planung | Wind | 4500 | 4500 |  |  | 2021-01-04 | Nordrhein-Westfalen | 52396 | Heimbach |  |  | Vlatten | 65 und 21 | 05358012 | Heimbach | Düren | 50384557 | 6335929 | 50.3846 | 6.3359 | Horizontalläufer | [11 empty] | WP Heimbach-Vlatten | Windkraft an Land | 105 | 149,1 | Nordex SE | N149/4500 |  |  |  |  | 2025-07-14 |  | 2025-10-30 | Windpark Heimbach-Vlatten Nr. 21 GmbH & Co.KG | ABR952981896496 | Volleinspeisung | SGE913300789172 | Westnetz GmbH (SNB921897286493) | SNB921897286493 |  | Mittelspannung |  | EEG927294944905 |  |  | 4500
SEE968717912903 | GV 23 | In Planung | Wind | 5600 | 5600 |  |  | 2021-01-12 | Thüringen | 99958 | Großvargula |  |  | Großvargula | Flur1: 194/2 | 16064019 | Großvargula | Unstrut-Hainich-Kreis | 5107412 | 1044346 | 51.0741 | 10.4435 | Horizontalläufer | [11 empty] | Großvargula | Windkraft an Land | 166 | 162 | Vestas Deutschland GmbH | V162 |  |  |  |  | 2025-01-14 |  | 2025-12-31 | BOREAS Energie GmbH | ABR909054335185 |  | SGE917079592582 | TEN Thüringer Energienetze GmbH & Co. KG (SNB970821959712) | SNB970821959712 |  |  |  | EEG948632838199 |  |  | 5600
SEE983974648501 | GV 24 | In Planung | Wind | 5600 | 5600 |  |  | 2021-01-12 | Thüringen | 99958 | Großvargula |  |  | Großvargula | Flur1: 78/8 | 16064019 | Großvargula | Unstrut-Hainich-Kreis | 51122867 | 10746068 | 51.1229 | 10.7461 | Horizontalläufer | [11 empty] | Großvargula | Windkraft an Land | 166 | 162 | Vestas Deutschland GmbH | V162 |  |  |  |  | 2025-01-14 |  | 2025-12-31 | BOREAS Energie GmbH | ABR909054335185 |  | SGE917079592582 | TEN Thüringer Energienetze GmbH & Co. KG (SNB970821959712) | SNB970821959712 |  |  |  | EEG901060938893 |  |  | 5600
SEE954824883397 | GV 25.1 | In Planung | Wind | 6000 | 6000 |  |  | 2021-01-12 | Thüringen | 99958 | Großvargula |  |  | Großvargula | Flur11: 134/15 | 16064019 | Großvargula | Unstrut-Hainich-Kreis | 51120279 | 1074717 | 51.1203 | 10.7472 | Horizontalläufer | [11 empty] | Großvargula | Windkraft an Land | 166 | 162 | Vestas Deutschland GmbH | V162 |  |  |  |  | 2025-03-25 |  | 2026-12-31 | BOREAS Energie GmbH | ABR909054335185 | Volleinspeisung | SGE983390745419 | TEN Thüringer Energienetze GmbH & Co. KG (SNB970821959712) | SNB970821959712 |  |  |  | EEG948619670347 |  |  | 5600
SEE965731578726 | GV 26.2 | In Planung | Wind | 6000 | 6000 |  |  | 2021-01-12 | Thüringen | 99958 | Großvargula |  |  | Großvargula | Flur1: 164/22 | 16064019 | Großvargula | Unstrut-Hainich-Kreis | 5113181 | 10751222 | 51.1318 | 10.7512 | Horizontalläufer | [11 empty] | Großvargula | Windkraft an Land | 169 | 162 | Vestas Deutschland GmbH | V162 |  |  |  |  | 2025-03-21 |  | 2026-12-31 | BOREAS Energie GmbH | ABR909054335185 | Volleinspeisung | SGE983390745419 | TEN Thüringer Energienetze GmbH & Co. KG (SNB970821959712) | SNB970821959712 |  |  |  | EEG944754557741 |  |  | 6000
SEE976876100581 | GV 27 | In Planung | Wind | 5600 | 5600 |  |  | 2021-01-12 | Thüringen | 99958 | Großvargula |  |  | Großvargula | Flur1: 21/1 | 16064019 | Großvargula | Unstrut-Hainich-Kreis | 51128313 | 1074876 | 51.1283 | 10.7488 | Horizontalläufer | [11 empty] | Großvargula | Windkraft an Land | 166 | 162 | Vestas Deutschland GmbH | V162 |  |  |  |  | 2025-01-14 |  | 2025-12-31 | BOREAS Energie GmbH | ABR909054335185 |  | SGE917079592582 | TEN Thüringer Energienetze GmbH & Co. KG (SNB970821959712) | SNB970821959712 |  |  |  | EEG904083922832 |  |  | 5600
SEE945774631916 | GV 28 | In Planung | Wind | 5600 | 5600 |  |  | 2021-01-12 | Thüringen | 99958 | Großvargula |  |  | Großvargula | Flur1: 29 | 16064019 | Großvargula | Unstrut-Hainich-Kreis | 51125969 | 1075333 | 51.126 | 10.7533 | Horizontalläufer | [11 empty] | Großvargula | Windkraft an Land | 166 | 162 | Vestas Deutschland GmbH | V162 |  |  |  |  | 2025-01-14 |  | 2025-12-31 | BOREAS Energie GmbH | ABR909054335185 |  | SGE917079592582 | TEN Thüringer Energienetze GmbH & Co. KG (SNB970821959712) | SNB970821959712 |  |  |  | EEG962492149585 |  |  | 5600
SEE916218808621 | GV 29.2 | In Planung | Wind | 3450 | 3450 |  |  | 2021-01-12 | Thüringen | 99958 | Großvargula |  |  | Großvargula | Flur11: 5, 6 | 16064019 | Großvargula | Unstrut-Hainich-Kreis | 51121888 | 10752618 | 51.1219 | 10.7526 | Horizontalläufer | [11 empty] | Großvargula | Windkraft an Land | 141,5 | 117 | Vestas Deutschland GmbH | V117 |  |  |  |  | 2025-03-21 |  | 2026-12-31 | BOREAS Energie GmbH | ABR909054335185 | Volleinspeisung | SGE983390745419 | TEN Thüringer Energienetze GmbH & Co. KG (SNB970821959712) | SNB970821959712 |  |  |  | EEG924109583700 |  |  | 3450
SEE966813685134 | GV 30.1 | In Planung | Wind | 6000 | 6000 |  |  | 2021-01-12 | Thüringen | 99958 | Großvargula |  |  | Großvargula | Flur1: 216/36, 217/37 | 16064019 | Großvargula | Unstrut-Hainich-Kreis | 51132878 | 10755608 | 51.1329 | 10.7556 | Horizontalläufer | [11 empty] | Großvargula | Windkraft an Land | 166 | 162 | Vestas Deutschland GmbH | V162 |  |  |  |  | 2025-03-21 |  | 2026-12-31 | BOREAS Energie GmbH | ABR909054335185 | Volleinspeisung | SGE983390745419 | TEN Thüringer Energienetze GmbH & Co. KG (SNB970821959712) | SNB970821959712 |  |  |  | EEG970727645443 |  |  | 5600
SEE964075982084 | GV 31.2 | In Planung | Wind | 6000 | 6000 |  |  | 2021-01-12 | Thüringen | 99958 | Großvargula |  |  | Großvargula | Flur1: 217/37 | 16064019 | Großvargula | Unstrut-Hainich-Kreis | 5113001 | 10758514 | 51.13 | 10.7585 | Horizontalläufer | [11 empty] | Großvargula | Windkraft an Land | 166 | 162 | Vestas Deutschland GmbH | V162 |  |  |  |  | 2025-03-21 |  | 2026-12-31 | BOREAS Energie GmbH | ABR909054335185 | Volleinspeisung | SGE983390745419 | TEN Thüringer Energienetze GmbH & Co. KG (SNB970821959712) | SNB970821959712 |  |  |  | EEG995613145548 |  |  | 5600
SEE909518104517 | GV 32 | In Planung | Wind | 5600 | 5600 |  |  | 2021-01-12 | Thüringen | 99958 | Großvargula |  |  | Großvargula | Flur9: 377/19, 528/20 | 16064019 | Großvargula | Unstrut-Hainich-Kreis | 51124253 | 10761597 | 51.1243 | 10.7616 | Horizontalläufer | [11 empty] | Großvargula | Windkraft an Land | 166 | 162 | Vestas Deutschland GmbH | V162 |  |  |  |  | 2025-01-14 |  | 2025-12-31 | BOREAS Energie GmbH | ABR909054335185 |  | SGE917079592582 | TEN Thüringer Energienetze GmbH & Co. KG (SNB970821959712) | SNB970821959712 |  |  |  | EEG986570989412 |  |  | 5600
SEE956289848010 | GV 33 | In Planung | Wind | 5600 | 5600 |  |  | 2021-01-12 | Thüringen | 99958 | Großvargula |  |  | Großvargula | Flur2: 86/1, 87 | 16064019 | Großvargula | Unstrut-Hainich-Kreis | 51128099 | 1076716 | 51.1281 | 10.7672 | Horizontalläufer | [11 empty] | Großvargula | Windkraft an Land | 166 | 162 | Vestas Deutschland GmbH | V162 |  |  |  |  | 2025-01-14 |  | 2025-12-31 | BOREAS Energie GmbH | ABR909054335185 |  | SGE917079592582 | TEN Thüringer Energienetze GmbH & Co. KG (SNB970821959712) | SNB970821959712 |  |  |  | EEG992908571198 |  |  | 5600
SEE976198382627 | Hasel WEA 5 | In Planung | Wind | 3300 | 3300 |  |  | 2021-01-18 | Baden-Württemberg | 79686 | Hasel |  |  | Hasel | Flurstück 3309 | 08336034 | Hasel | Lörrach | 47679934 | 7909411 | 47.6799 | 7.9094 | Horizontalläufer | [11 empty] | Windpark Hasel | Windkraft an Land | 149 | 126 | [6 empty] | 2024-11-25 |  | 2022-01-01 | EnBW WindInvest GmbH & Co. KG | ABR966933755045 | Volleinspeisung | SGE992761620132 | [5 empty] | EEG924364190996 |  |  | 3300
SEE956222397964 | Webenheim WEA 2 | In Planung | Wind | 2000 | 2000 |  |  | 2021-01-18 | Saarland | 66440 | Blieskastel |  |  | Webenheim | 4862 | 10045112 | Blieskastel | Saarpfalz-Kreis | 49248601 | 7293623 | 49.2486 | 7.2936 | Horizontalläufer | [11 empty] | Windpark Webenheim | Windkraft an Land | 110 | 82 | [6 empty] | 2024-12-19 |  | 2022-01-01 | EnBW WindInvest GmbH & Co. KG | ABR966933755045 | Volleinspeisung | SGE921392827979 | [5 empty] | EEG971149279476 |  |  | 2000
SEE975529372627 | Rosenberg Süd A WEA 3 | In Planung | Wind | 3300 | 3300 |  |  | 2021-01-18 | Baden-Württemberg | 74749 | Rosenberg |  |  | Ellwangen-Schrezheim | Flst 2410/1 | 08225082 | Rosenberg | Neckar-Odenwald-Kreis | 48980893 | 10052426 | 48.9809 | 10.0524 | Horizontalläufer | [11 empty] | Windpark Rosenberg Süd | Windkraft an Land | 164 | 131 | [6 empty] | 2024-11-25 |  | 2022-01-01 | EnBW WindInvest GmbH & Co. KG | ABR966933755045 | Volleinspeisung | SGE910006544463 | [5 empty] | EEG924382516556 |  |  | 3300
SEE977504710134 | WEA Nr. 1 | In Planung | Wind | 3000 | 3000 |  |  | 2021-01-25 | Brandenburg | 15806 | Zossen |  |  | Zehrensdorf | Flur 8: 1/1 | 12072477 | Zossen | Teltow-Fläming | 52151068 | 13531791 | 52.1511 | 13.5318 | Horizontalläufer | [11 empty] | Wünsdorf-Süd | Windkraft an Land | 149 | 115 | ENERCON GmbH | E-115 |  |  |  |  | 2025-09-04 |  | 2022-02-01 | ENERCON GmbH | ABR908513626727 | Volleinspeisung | SGE946872321990 | E.DIS Netz GmbH (SNB941690671609) | SNB941690671609 |  | Hochspannung |  | EEG981491684156 |  |  | 3000
SEE943512892544 | WEA Nr. 2 | In Planung | Wind | 3000 | 3000 |  |  | 2021-01-25 | Brandenburg | 15806 | Zossen |  |  | Zehrensdorf | Flur8: 1/1 | 12072477 | Zossen | Teltow-Fläming | 52152225 | 13543885 | 52.1522 | 13.5439 | Horizontalläufer | [11 empty] | Wünsdorf-Süd | Windkraft an Land | 149 | 115 | ENERCON GmbH | E-115 |  |  |  |  | 2025-09-04 |  | 2022-02-01 | ENERCON GmbH | ABR908513626727 | Volleinspeisung | SGE946872321990 | E.DIS Netz GmbH (SNB941690671609) | SNB941690671609 |  | Hochspannung |  | EEG920856964953 |  |  | 3000
SEE991765568075 | WEA Nr. 3 | In Planung | Wind | 3000 | 3000 |  |  | 2021-01-25 | Brandenburg | 15806 | Zossen |  |  | Zehrensdorf | Flur8: 1/1 | 12072477 | Zossen | Teltow-Fläming | 52154346 | 13530733 | 52.1543 | 13.5307 | Horizontalläufer | [11 empty] | Wünsdorf-Süd | Windkraft an Land | 149 | 115 | ENERCON GmbH | E-115 |  |  |  |  | 2025-09-04 |  | 2022-02-01 | ENERCON GmbH | ABR908513626727 | Volleinspeisung | SGE946872321990 | E.DIS Netz GmbH (SNB941690671609) | SNB941690671609 |  | Hochspannung |  | EEG945290726639 |  |  | 3000
SEE973788107523 | WEA Nr. 4 | In Planung | Wind | 3000 | 3000 |  |  | 2021-01-25 | Brandenburg | 15806 | Zossen |  |  | Zehrensdorf | Flur8: 1/1 | 12072477 | Zossen | Teltow-Fläming | 52155744 | 1354418 | 52.1557 | 13.5442 | Horizontalläufer | [11 empty] | Wünsdorf-Süd | Windkraft an Land | 149 | 115 | ENERCON GmbH | E-115 |  |  |  |  | 2025-09-04 |  | 2022-02-01 | ENERCON GmbH | ABR908513626727 | Volleinspeisung | SGE946872321990 | E.DIS Netz GmbH (SNB941690671609) | SNB941690671609 |  | Hochspannung |  | EEG973872247418 |  |  | 3000
SEE909000442196 | WEA Nr. 5 | In Planung | Wind | 3000 | 3000 |  |  | 2021-01-25 | Brandenburg | 15806 | Zossen |  |  | Zehrensdorf | Flur8: 1/1 | 12072477 | Zossen | Teltow-Fläming | 52158986 | 13543869 | 52.159 | 13.5439 | Horizontalläufer | [11 empty] | Wünsdorf-Süd | Windkraft an Land | 149 | 115 | ENERCON GmbH | E-115 |  |  |  |  | 2025-09-04 |  | 2022-02-01 | ENERCON GmbH | ABR908513626727 | Volleinspeisung | SGE946872321990 | E.DIS Netz GmbH (SNB941690671609) | SNB941690671609 |  | Hochspannung |  | EEG948257465732 |  |  | 3000
SEE903424224857 | WEA Nr. 6 | In Planung | Wind | 3000 | 3000 |  |  | 2021-01-25 | Brandenburg | 15806 | Zossen |  |  | Zehrensdorf | Flur8: 1/1 | 12072477 | Zossen | Teltow-Fläming | 52162317 | 13543497 | 52.1623 | 13.5435 | Horizontalläufer | [11 empty] | Wünsdorf-Süd | Windkraft an Land | 149 | 115 | ENERCON GmbH | E-115 |  |  |  |  | 2025-09-04 |  | 2022-02-01 | ENERCON GmbH | ABR908513626727 | Volleinspeisung | SGE946872321990 | E.DIS Netz GmbH (SNB941690671609) | SNB941690671609 |  | Hochspannung |  | EEG945510049692 |  |  | 3000
SEE960467909141 | WP Rostock WEA 1 (1074-01) | In Planung | Wind | 3000 | 3000 |  |  | 2021-01-27 | Mecklenburg-Vorpommern | 18198 | Kritzmow |  |  | Groß Schwaß | Flur 1, Flurstück 40 | 13003000 | Rostock | Rostock | 54088746 | 12036802 | 54.0887 | 12.0368 | Horizontalläufer | [11 empty] | Windpark Rostock | Windkraft an Land | 122,05 | 115,71 | ENERCON GmbH | E-115 |  |  |  |  | 2025-09-04 |  | 2022-06-30 | Energiequelle GmbH | ABR957301131660 | Teileinspeisung (einschließlich Eigenverbrauch) | SGE929528239306 | E.DIS Netz GmbH (SNB941690671609) | SNB941690671609 |  | Mittelspannung |  | EEG921799918249 |  |  | 3000
SEE925252815489 | WP Rostock WEA 2 (1074-02) | In Planung | Wind | 3000 | 3000 |  |  | 2021-01-27 | Mecklenburg-Vorpommern | 18198 | Kritzmow |  |  | Groß Schwaß | Flur 1, Flurstück 46/6 | 13003000 | Rostock | Rostock | 54090503 | 12042412 | 54.0905 | 12.0424 | Horizontalläufer | [11 empty] | Windpark Rostock | Windkraft an Land | 135,48 | 115,71 | ENERCON GmbH | E-115 |  |  |  |  | 2025-09-04 |  | 2022-06-30 | Energiequelle GmbH | ABR957301131660 | Teileinspeisung (einschließlich Eigenverbrauch) | SGE929528239306 | E.DIS Netz GmbH (SNB941690671609) | SNB941690671609 |  | Mittelspannung |  | EEG996261661015 |  |  | 3000
SEE922468469581 | WEA 1 | In Planung | Wind | 6800 | 6800 |  |  | 2021-02-22 | Niedersachsen | 49219 | Glandorf |  |  | Sudendorf | Flur 5 und Flurstück 175/1 | 03459034 | Glandorf | Osnabrück | 52049852 | 7992452 | 52.0499 | 7.9925 | Horizontalläufer | [11 empty] | WP Glandorf-Bever | Windkraft an Land | 164 | 163 | Nordex Energy GmbH | Nordex N163/6.X |  |  |  |  | 2025-03-17 |  | 2026-03-01 | Bürgerenergiegesellschaft Windpark Bever GmbH & Co. KG | ABR956838423484 | Volleinspeisung |  | Teutoburger Energie Netzwerk eG (TEN eG) (SNB910696207785) | SNB910696207785 |  | Mittelspannung |  | EEG912062290551 |  |  | 6800
SEE979794994263 | WEA 2 | In Planung | Wind | 6800 | 6800 |  |  | 2021-02-22 | Niedersachsen | 49219 | Glandorf |  |  | Sudendorf | Flur 3 und Flurstück 324/3 | 03459034 | Glandorf | Osnabrück | 5205324 | 7999595 | 52.0532 | 7.9996 | Horizontalläufer | [11 empty] | WP Glandorf-Bever | Windkraft an Land | 164 | 163 | Nordex Energy GmbH | Nordex N163/6.X |  |  |  |  | 2025-03-17 |  | 2026-03-01 | Bürgerenergiegesellschaft Windpark Bever GmbH & Co. KG | ABR956838423484 | Volleinspeisung |  | Teutoburger Energie Netzwerk eG (TEN eG) (SNB910696207785) | SNB910696207785 |  | Mittelspannung |  | EEG965241803516 |  |  | 6800
SEE920165701096 | WEA Weinhold | In Planung | Wind | 3500 | 3500 |  |  | 2021-02-25 | Schleswig-Holstein | 25797 | Wöhrden |  |  | Wöhrden | 7 und 102 | 01051113 | Wöhrden | Dithmarschen | 5416126 | 9021427 | 54.1613 | 9.0214 | Horizontalläufer | [11 empty] | WEA Weinhold | Windkraft an Land | 86 | 126 | ENERCON GmbH | E-126 |  |  |  |  | 2025-09-04 |  | 2021-06-30 | Looft-Schmidt Projekte Erneuerbarer Energien GmbH | ABR988400212370 | Volleinspeisung | SGE907227471906 | Schleswig-Holstein Netz AG (SNB919861978666) | SNB919861978666 |  | Mittelspannung |  | EEG970875778154 |  |  | 3500
SEE945753174571 | WKA 1 | In Planung | Wind | 6200 | 6200 |  |  | 2021-03-29 | Sachsen-Anhalt | 39387 | Oschersleben |  |  | Hadmersleben | Flur 7: Flurstück 75 | 15083415 | Oschersleben (Bode) | Börde | 51966892 | 11333431 | 51.9669 | 11.3334 | Horizontalläufer | [11 empty] | Windpark Hadmersleben | Windkraft an Land | 165 | 170 | Siemens Wind Power GmbH & Co. KG | SG6.0-170-6.200 |  |  |  |  | 2024-12-16 |  | 2025-12-01 | Energiepark Hadmersleben GmbH | ABR971148253316 | Volleinspeisung | SGE959897728675 | Avacon Netz GmbH (SNB990362338043) | SNB990362338043 |  | Hochspannung |  | EEG999546581121 |  |  | 6200
SEE998536153485 | WKA 3 | In Planung | Wind | 6200 | 6200 |  |  | 2021-03-29 | Sachsen-Anhalt | 39387 | Oschersleben |  |  | Hadmersleben | Flur 7: Flurstück 42 | 15083415 | Oschersleben (Bode) | Börde | 51973326 | 11331745 | 51.9733 | 11.3317 | Horizontalläufer | [11 empty] | Windpark Hadmersleben | Windkraft an Land | 165 | 170 | Siemens Wind Power GmbH & Co. KG | SG6.0-170-6.200 |  |  |  |  | 2024-12-16 |  | 2025-12-01 | Energiepark Hadmersleben GmbH | ABR971148253316 | Volleinspeisung | SGE959897728675 | Avacon Netz GmbH (SNB990362338043) | SNB990362338043 |  | Hochspannung |  | EEG964950641549 |  |  | 6200
SEE905107785044 | WKA 4 | In Planung | Wind | 6200 | 6200 |  |  | 2021-03-29 | Sachsen-Anhalt | 39387 | Oschersleben |  |  | Hadmersleben | Flur 7: Flurstück 42 | 15083415 | Oschersleben (Bode) | Börde | 5197249 | 113411 | 51.9725 | 11.3411 | Horizontalläufer | [11 empty] | Windpark Hadmersleben | Windkraft an Land | 165 | 170 | Siemens Wind Power GmbH & Co. KG | SG6.0-170-6.200 |  |  |  |  | 2024-12-16 |  | 2025-12-01 | Energiepark Hadmersleben GmbH | ABR971148253316 | Volleinspeisung | SGE959897728675 | Avacon Netz GmbH (SNB990362338043) | SNB990362338043 |  | Hochspannung |  | EEG964391758028 |  |  | 6200
SEE997527847884 | WKA 5 | In Planung | Wind | 6200 | 6200 |  |  | 2021-03-29 | Sachsen-Anhalt | 39387 | Oschersleben |  |  | Hadmersleben | Flur 7: Flurstück 21 | 15083415 | Oschersleben (Bode) | Börde | 51970599 | 11349692 | 51.9706 | 11.3497 | Horizontalläufer | [11 empty] | Windpark Hadmersleben | Windkraft an Land | 165 | 170 | Siemens Wind Power GmbH & Co. KG | SG6.0-170-6.200 |  |  |  |  | 2024-12-16 |  | 2025-12-01 | Energiepark Hadmersleben GmbH | ABR971148253316 | Volleinspeisung | SGE959897728675 | Avacon Netz GmbH (SNB990362338043) | SNB990362338043 |  | Hochspannung |  | EEG969733260139 |  |  | 6200
SEE974357124989 | WKA 6 | In Planung | Wind | 6200 | 6200 |  |  | 2021-03-29 | Sachsen-Anhalt | 39387 | Oschersleben |  |  | Hadmersleben | Flur 7: Flurstück 42 | 15083415 | Oschersleben (Bode) | Börde | 51968704 | 11342457 | 51.9687 | 11.3425 | Horizontalläufer | [11 empty] | Windpark Hadmersleben | Windkraft an Land | 165 | 170 | Siemens Wind Power GmbH & Co. KG | SG6.0-170-6.200 |  |  |  |  | 2024-12-16 |  | 2025-12-01 | Energiepark Hadmersleben GmbH | ABR971148253316 | Volleinspeisung | SGE959897728675 | Avacon Netz GmbH (SNB990362338043) | SNB990362338043 |  | Hochspannung |  | EEG990333664300 |  |  | 6200
SEE911259184055 | WKA 7 | In Planung | Wind | 6200 | 6200 |  |  | 2021-03-29 | Sachsen-Anhalt | 39387 | Oschersleben |  |  | Hadmersleben | Flur 7: Flurstück 75 | 15083415 | Oschersleben (Bode) | Börde | 51965025 | 11343123 | 51.965 | 11.3431 | Horizontalläufer | [11 empty] | Windpark Hadmersleben | Windkraft an Land | 165 | 170 | Siemens Wind Power GmbH & Co. KG | SG6.0-170-6.200 |  |  |  |  | 2024-12-16 |  | 2025-12-01 | Energiepark Hadmersleben GmbH | ABR971148253316 | Volleinspeisung | SGE959897728675 | Avacon Netz GmbH (SNB990362338043) | SNB990362338043 |  | Hochspannung |  | EEG918067700989 |  |  | 6200
SEE964821060233 | WEA-Nandlstadt II | In Planung | Wind | 6000 | 6000 |  |  | 2021-03-30 | Bayern | 85405 | Nandlstadt |  |  | Airischwand | 1117 | 09178144 | Nandlstadt | Freising | 48548818 | 11785477 | 48.5488 | 11.7855 | Horizontalläufer | [11 empty] | WEA-Nandlstadt | Windkraft an Land | 162 | 175 | ENERCON GmbH | E175 EP5-HT-162-ES-C-01 |  |  |  |  | 2024-07-02 |  | 2026-06-30 | tetra r. e. GmbH | ABR913913882260 | Volleinspeisung | SGE907449137482 | Bayernwerk Netz GmbH (SNB940352624434) | SNB940352624434 |  | Mittelspannung |  | EEG985001504057 |  |  | 6000
SEE904641003423 | natcraft energy solution III GmbH&Co.KG | In Planung | Wind | 5700 | 5700 |  |  | 2021-04-01 | Rheinland-Pfalz | 56291 | Bickenbach |  |  | Bickenbach | Flur 12, Flurstück 1/2 | 07140010 | Beltheim | Rhein-Hunsrück-Kreis | 50103334 | 7526191 | 50.1033 | 7.5262 | Horizontalläufer | [11 empty] | Windpark Bickenbach | Windkraft an Land | 164 | 163 | Nordex Energy GmbH | N 163 5.7 STE |  |  |  |  | 2025-09-04 |  | 2023-04-01 | natcraft energy solution III GmbH&Co.KG | ABR999497735260 | Volleinspeisung | SGE902885814775 | Westnetz GmbH (SNB921897286493) | SNB921897286493 |  | Mittelspannung |  | EEG984603864163 |  |  | 5700
SEE903548501674 | Körnick Wind GmbH K 18 | In Planung | Wind | 4800 | 4800 |  |  | 2021-04-02 | Schleswig-Holstein | 23743 | Grömitz |  |  | Grömitz (4055) | 1, Flurstück 2 | 01055016 | Grömitz | Ostholstein | 54149849 | 10925385 | 54.1498 | 10.9254 | Horizontalläufer | [11 empty] | Körnick - Wind GmbH & Co KG | Windkraft an Land | 85,5 | 133 | Nordex Energy GmbH | N133/4.8 STE |  |  |  |  | 2025-07-17 |  | 2025-10-31 | Baltic Wind AK GmbH & Co. KG | ABR976823225589 | Volleinspeisung | SGE989591679133 | Schleswig-Holstein Netz AG (SNB919861978666) | SNB919861978666 |  | Umspannebene Höchstspannung/Hochspannung |  | EEG912070662722 |  |  | 4800
SEE950052945654 | WKA C1 | In Planung | Wind | 5700 | 5700 |  |  | 2021-04-28 | Rheinland-Pfalz | 56729 | Monreal |  |  | Monreal | Flur1: 178/3 | 07137074 | Monreal | Mayen-Koblenz | 5030496 | 7188386 | 50.305 | 7.1884 | Horizontalläufer | [11 empty] | Cond 2 | Windkraft an Land | 164 | 149 | Nordex Energy GmbH | N149/5.X |  |  |  |  | 2024-12-09 |  | 2026-01-01 | Windpark Cond 2 WPC GmbH & Co. KG | ABR943992721167 | Volleinspeisung | SGE955359811336 | Westnetz GmbH (SNB921897286493) | SNB921897286493 |  | Mittelspannung |  | EEG999082945524 |  |  | 5700
SEE945146157754 | WKA 3 | In Planung | Wind | 4200 | 4200 |  |  | 2021-06-04 | Nordrhein-Westfalen | 34439 | Willebadessen |  |  | Peckelsheim | 12:39 | 05762004 | Bad Driburg | Höxter | 515863 | 9159595 | 51.5863 | 9.1596 | Horizontalläufer | [11 empty] | Buchholz Windkraft III GmbH & Co.KG | Windkraft an Land | 160 | 138,25 | ENERCON GmbH | E-138 EP3 E2 |  |  |  |  | 2025-01-16 |  | 2025-09-30 | Buchholz Windkraft III GmbH & Co.KG | ABR904131710138 | Volleinspeisung | SGE907941361552 | EAM Netz GmbH (SNB971311555230) | SNB971311555230 |  | Umspannebene Hochspannung/Mittelspannung |  | EEG915987302712 |  |  | 4200
SEE911068318894 | WKA 24 | In Planung | Wind | 6000 | 6000 |  |  | 2021-06-04 | Sachsen-Anhalt | 39606 | Osterburg |  |  | Erxleben | 1:25 | 15090415 | Osterburg (Altmark) | Stendal | 52743771 | 11790938 | 52.7438 | 11.7909 | Horizontalläufer | [11 empty] | Erxlebener Windenergie GmbH & Co.KG | Windkraft an Land | 162 | 175 | ENERCON GmbH | E-175 EP5 |  |  |  |  | 2024-07-05 |  | 2026-06-15 | Erxlebener Windenergie | ABR906239801992 | Volleinspeisung | SGE998205124631 | Avacon Netz GmbH (SNB990362338043) | SNB990362338043 |  | Umspannebene Hochspannung/Mittelspannung |  | EEG971475671425 |  |  | 6000 | WIN24-2/124,
SEE983203931589 | MEH 02 RP | In Planung | Wind | 4200 | 4200 |  |  | 2021-06-24 | Niedersachsen | 31249 | Hohenhameln |  |  | Mehrum | Flur6: 124 | 03157002 | Hohenhameln | Peine | 52293661 | 10085762 | 52.2937 | 10.0858 | Horizontalläufer | [11 empty] | WPK Mehrum-Kakenberg | Windkraft an Land | 122 | 115,71 | ENERCON GmbH | E-115 EP3 E3 |  |  |  |  | 2024-07-17 |  | 2027-07-01 | RENNERT Energieprojekte GmbH | ABR923354177771 | Volleinspeisung | SGE979318360260 | Avacon Netz GmbH (SNB990362338043) | SNB990362338043 |  | Mittelspannung |  | EEG947944346583 |  |  | 4200
SEE923677706184 | WEA Waltersdorf 7 | In Planung | Wind | 6800 | 6800 |  |  | 2021-07-09 | Brandenburg | 14913 | Niederer Fläming |  |  | Waltersdorf | Flur4: 071 | 12072298 | Niederer Fläming | Teltow-Fläming | 51917552 | 13299115 | 51.9176 | 13.2991 | Horizontalläufer | [11 empty] | Windpark Waltersdorf 2 | Windkraft an Land | 119,48 | 163 | Nordex Germany GmbH | N163-6.8 MW |  |  |  |  | 2025-03-20 |  | 2024-12-31 | UGE Ihlow Eins GmbH & Co. KG Umweltgerechte Energie | ABR960649932455 | Volleinspeisung | SGE993423801616 | E.DIS Netz GmbH (SNB941690671609) | SNB941690671609 |  | Umspannebene Hochspannung/Mittelspannung |  | EEG999094384137 |  |  | 6800 | WIN24-4/227,
SEE932160765591 | V-136 WP Eilerberg | In Planung | Wind | 4200 | 4200 |  |  | 2021-07-14 | Nordrhein-Westfalen | 33181 | Bad Wünnenberg |  |  | Fürstenberg | Flur 1, Flurstück 15 | 05774040 | Bad Wünnenberg | Paderborn | 5155114 | 8759861 | 51.5511 | 8.7599 | Horizontalläufer | [11 empty] | V-136 WP Eilerberg | Windkraft an Land | 169 | 136 | Vestas Deutschland GmbH | V-136 |  |  |  |  | 2025-09-04 |  | 2022-10-01 | WP Eilerberg Betriebs GmbH & Co. KG | ABR925239881124 | Volleinspeisung | SGE924857223828 | Avacon Netz GmbH (SNB990362338043) | SNB990362338043 |  | Mittelspannung |  | EEG971757359904 |  |  | 4200
SEE989491105091 | WEA Groß Welle 1 | In Planung | Wind | 7000 | 7000 |  |  | 2021-07-14 | Brandenburg | 16866 | Gumtow |  |  | Groß Welle | Flur4: 085 | 12070149 | Gumtow | Prignitz | 53005703 | 12111905 | 53.0057 | 12.1119 | Horizontalläufer | [11 empty] | Windpark Groß Welle | Windkraft an Land | 164,89 | 163 | Nordex Germany GmbH | N163-6.8 MW |  |  |  |  | 2025-05-15 |  | 2026-06-30 | WP Groß Welle GmbH & Co.KG | ABR920589342653 | Volleinspeisung | SGE904125516906 | WEMAG Netz GmbH (SNB928759560869) | SNB928759560869 |  | Mittelspannung |  | EEG976961010047 |  |  | 6000
SEE909574661962 | WEA Groß Welle 2 | In Planung | Wind | 7000 | 7000 |  |  | 2021-07-14 | Brandenburg | 16866 | Gumtow |  |  | Groß Welle | Flur5: 015 | 12070149 | Gumtow | Prignitz | 53009128 | 12113331 | 53.0091 | 12.1133 | Horizontalläufer | [11 empty] | Windpark Groß Welle | Windkraft an Land | 164,89 | 163 | Nordex Germany GmbH | N163-6.8 MW |  |  |  |  | 2025-05-15 |  | 2026-06-30 | WP Groß Welle GmbH & Co.KG | ABR920589342653 | Volleinspeisung | SGE910090712564 | WEMAG Netz GmbH (SNB928759560869) | SNB928759560869 |  | Mittelspannung |  | EEG991007701840 |  |  | 6000
SEE963568365953 | Rep 12 | In Planung | Wind | 3450 | 3450 |  |  | 2021-07-19 | Thüringen | 99518 | Schmiedehausen |  |  | Schmiedehausen | Flur1, Flurstück 447/2 | 16071083 | Schmiedehausen | Weimarer Land | 51059657 | 11644719 | 51.0597 | 11.6447 | Horizontalläufer | [11 empty] | Windpark Eckolstädt | Windkraft an Land | 141,5 | 117 | Vestas Deutschland GmbH | Vestas V117 |  |  |  |  | 2025-01-16 |  | 2026-03-15 | EDF Renewables Deutschland GmbH | ABR949305957117 | Volleinspeisung | SGE938039033426 | TEN Thüringer Energienetze GmbH & Co. KG (SNB970821959712) | SNB970821959712 |  | Mittelspannung |  | EEG994023515200 |  |  | 3450
SEE998320134324 | WEA WÜLF 3 | In Planung | Wind | 2400 | 2400 |  |  | 2021-07-22 | Bayern | 97618 | Hollstadt |  |  | Wargolshausen | 3490 | 09673136 | Hollstadt | Rhön-Grabfeld | 50355058 | 10374528 | 50.3551 | 10.3745 | Horizontalläufer | [11 empty] | Windpark Wülfershausen | Windkraft an Land | 140,6 | 116,8 | Nordex Energy GmbH | N117/2400 |  |  |  |  | 2025-09-04 |  | 2026-09-01 | RegioE2 Windpark GmbH & Co. KG | ABR988170659849 |  | SGE986740112312 |  |  |  | Niederspannung (= Hausanschluss/Haushaltsstrom) |  | EEG996164962523 |  |  | 2400
SEE955659757020 | WEA WÜLF 10 | In Planung | Wind | 2400 | 2400 |  |  | 2021-07-22 | Bayern | 97618 | Wülfershausen |  |  | Wülfershausen | 4541 | 09673184 | Wülfershausen a.d. Saale | Rhön-Grabfeld | 50344144 | 10345858 | 50.3441 | 10.3459 | Horizontalläufer | [11 empty] | Windpark Wülfershausen | Windkraft an Land | 140,6 | 116,8 | Nordex Energy GmbH | N117/2400 |  |  |  |  | 2025-09-04 |  | 2026-09-01 | RegioE2 Windpark GmbH & Co. KG | ABR988170659849 |  | SGE986740112312 |  |  |  | Niederspannung (= Hausanschluss/Haushaltsstrom) |  | EEG953264302604 |  |  | 2400
SEE994184940446 | WEA WÜLF 12 | In Planung | Wind | 2400 | 2400 |  |  | 2021-07-22 | Bayern | 97618 | Hollstadt |  |  | Junkershausen | 317 | 09673136 | Hollstadt | Rhön-Grabfeld | 50347039 | 10338283 | 50.347 | 10.3383 | Horizontalläufer | [11 empty] | Windpark Wülfershausen | Windkraft an Land | 140,6 | 116,8 | Nordex Energy GmbH | N117/2400 |  |  |  |  | 2025-09-04 |  | 2026-09-01 | RegioE2 Windpark GmbH & Co. KG | ABR988170659849 |  | SGE986740112312 |  |  |  | Niederspannung (= Hausanschluss/Haushaltsstrom) |  | EEG943710163255 |  |  | 2400
SEE998869170586 | Mainova Windpark Kaisten GmbH & Co. KG | In Planung | Wind | 4500 | 4500 |  |  | 2021-07-26 | Bayern | 97535 | Wasserlosen |  |  | Kaisten | Flurstück 675 | 09678192 | Wasserlosen | Schweinfurt | 50032473 | 10048508 | 50.0325 | 10.0485 | Horizontalläufer | [11 empty] | Mainova Windpark Kaisten GmbH & Co. KG | Windkraft an Land | 164 | 149 | Nordex Energy GmbH | N149/4.0-4.5 TCS164 |  |  |  |  | 2025-09-04 |  | 2024-06-30 | Mainova Windpark Kaisten GmbH & Co. KG | ABR939315718662 | Volleinspeisung | SGE958802344979 | ÜZ Mainfranken eG (SNB929185184919) | SNB929185184919 |  | Mittelspannung |  | EEG974358376752 |  |  | 4500
SEE966342513205 | WP Krummensee III WEA 1 | In Planung | Wind | 4200 | 4200 |  |  | 2021-07-27 | Brandenburg | 16356 | Werneuchen |  |  | Krummensee | Flur: 2 Flurstück: 224 | 12060280 | Werneuchen | Barnim | 526096 | 13713712 | 52.6096 | 13.7137 | Horizontalläufer | [11 empty] | WP Krummensee III | Windkraft an Land | 160 | 138,25 | ENERCON GmbH | E-138 EP3 E2 |  |  |  |  | 2025-09-04 |  | 2023-04-30 | Energiequelle GmbH | ABR957301131660 | Volleinspeisung | SGE986143813724 | E.DIS Netz GmbH (SNB941690671609) | SNB941690671609 |  | Mittelspannung |  | EEG933447380001 |  |  | 4200
SEE949240626437 | WP Krummensee III WEA 2 | In Planung | Wind | 4200 | 4200 |  |  | 2021-07-27 | Brandenburg | 16356 | Werneuchen |  |  | Krummensee | Flur: 2 Flurstück: 157 | 12060280 | Werneuchen | Barnim | 5260466 | 137117 | 52.6047 | 13.7117 | Horizontalläufer | [11 empty] | WP Krummensee III | Windkraft an Land | 160 | 138,25 | ENERCON GmbH | E-138 EP3 E2 |  |  |  |  | 2025-09-04 |  | 2023-04-30 | Energiequelle GmbH | ABR957301131660 | Volleinspeisung | SGE986143813724 | E.DIS Netz GmbH (SNB941690671609) | SNB941690671609 |  | Mittelspannung |  | EEG975026310665 |  |  | 4200
SEE931036558084 | WEA 05 (KÖ05) | In Planung | Wind | 2300 | 2300 |  |  | 2021-07-28 | Nordrhein-Westfalen | 33181 | Bad Wünnenberg |  |  | Fürstenberg | Flur34:5 | 05774040 | Bad Wünnenberg | Paderborn | 51271867 | 5225193 | 51.2719 | 5.2252 | Horizontalläufer | [11 empty] | Wind-Plan-Sintfelt II | Windkraft an Land | 138,38 | 82 | ENERCON GmbH | Enercon E 82 E2 |  |  |  |  | 2025-09-04 |  | 2023-09-30 | Wind-Plan-Sintfeld II GmbH & Co. KG | ABR949460181082 | Volleinspeisung | SGE934560210091 |  |  |  | Niederspannung (= Hausanschluss/Haushaltsstrom) |  | EEG958751605190 |  |  | 2300
SEE961349601320 | WEA 06 (KÖ 06) | In Planung | Wind | 3000 | 3000 |  |  | 2021-07-28 | Nordrhein-Westfalen | 33181 | Bad Wünnenberg |  |  | Fürstenberg | Flur33: 104, 129 | 05774040 | Bad Wünnenberg | Paderborn | 47445669 | 6778006 | 47.4457 | 6.778 | Horizontalläufer | [11 empty] | Wind-Plan-Sintfelt II | Windkraft an Land | 149,08 | 115,71 | ENERCON GmbH | Enercon E 115 |  |  |  |  | 2025-09-04 |  | 2023-09-30 | Wind-Plan-Sintfeld II GmbH & Co. KG | ABR949460181082 | Volleinspeisung | SGE934560210091 |  |  |  | Niederspannung (= Hausanschluss/Haushaltsstrom) |  | EEG966074509057 |  |  | 3000
SEE991141062135 | Neubau E53 | In Planung | Wind | 800 | 800 |  |  | 2021-07-30 | Brandenburg | 16928 | Pritzwalk | Am Hundsberg | Giesendorf |  |  | 12070096 | Gerdshagen | Prignitz | 53139528 | 12135665 | 53.1395 | 12.1357 | Horizontalläufer | [11 empty] | WP_Giesensdorf | Windkraft an Land | 73 | 53 | ENERCON GmbH | E-53 |  |  |  |  | 2025-09-04 |  | 2022-08-01 | Onkes-INVEST Beteiligungs- und Anlagegesellschaft mbH & Co. KG Windpark Giesensdorf | ABR989232057351 |  | SGE928862440805 | E.DIS Netz GmbH (SNB941690671609) | SNB941690671609 |  | Mittelspannung |  | EEG999156989713 |  |  | 800
SEE958928377547 | LINrep9 | In Planung | Wind | 6800 | 6800 |  |  | 2021-08-03 | Brandenburg | 16356 | Ahrensfelde |  |  | Lindenberg | Flur2: 270 | 12060005 | Ahrensfelde | Barnim | 52609726 | 13536774 | 52.6097 | 13.5368 | Horizontalläufer | [11 empty] | Lindenberg | Windkraft an Land | 164 | 163 | Nordex Energy GmbH | Nordex N163/6.X Delta4000 |  |  |  |  | 2025-04-24 |  | 2025-10-01 | Windkraft Lindenberg 9 GmbH & Co. KG | ABR986677182938 | Volleinspeisung | SGE958102071148 | E.DIS Netz GmbH (SNB941690671609) | SNB941690671609 |  | Hochspannung |  | EEG946497616280 |  |  | 6800 | WIN23-4/051,
SEE900576287426 | WEA Rahrbach | In Planung | Wind | 5700 | 5700 |  |  | 2021-08-03 | Nordrhein-Westfalen | 57399 | Kirchhundem |  |  | Rahrbach | Flur 10, Flurstück 5 | 05966016 | Kirchhundem | Olpe | 51050383 | 7973447 | 51.0504 | 7.9734 | Horizontalläufer | [11 empty] | Windpark Rahrbach 2 | Windkraft an Land | 164 | 149 | Nordex Energy GmbH | N149 |  |  |  |  | 2025-04-14 |  | 2026-03-31 | Felix Nova GmbH | ABR966384886633 | Volleinspeisung | SGE955525612866 | Westnetz GmbH (SNB921897286493) | SNB921897286493 |  | Mittelspannung |  | EEG902545160280 |  |  | 5700 | WIN23-3/097,
SEE919482350469 | WP Ardestorf WEA E 1 | In Planung | Wind | 3600 | 3600 |  |  | 2021-08-03 | Niedersachsen | 21629 | Neu Wulmstorf |  |  | Elstorf | Flur 4: 31/1 | 03353026 | Neu Wulmstorf | Harburg | 53435873 | 9742133 | 53.4359 | 9.7421 | Horizontalläufer | [11 empty] | WP Ardestorf | Windkraft an Land | 137 | 126 | Vestas Deutschland GmbH | V126-3.6MW HTq |  |  |  |  | 2024-12-19 |  | 2026-08-31 | Bürgerwind Neu Wulmstorf GmbH & Co. KG | ABR954164674365 | Volleinspeisung | SGE950580913446 | EWE NETZ GmbH (SNB951051725711) | SNB951051725711 |  | Mittelspannung |  | EEG952014152889 |  |  | 3600
SEE998567815413 | WP Ardestorf WEA E 2 | In Planung | Wind | 3600 | 3600 |  |  | 2021-08-03 | Niedersachsen | 21629 | Neu Wulmstorf |  |  | Elstorf | Flur 4: 31/2 | 03353026 | Neu Wulmstorf | Harburg | 53432674 | 9740735 | 53.4327 | 9.7407 | Horizontalläufer | [11 empty] | WP Ardestorf | Windkraft an Land | 137 | 126 | Vestas Deutschland GmbH | V126-3.6MW HTq |  |  |  |  | 2024-12-19 |  | 2026-08-31 | Bürgerwind Neu Wulmstorf GmbH & Co. KG | ABR954164674365 | Volleinspeisung | SGE950580913446 | EWE NETZ GmbH (SNB951051725711) | SNB951051725711 |  | Mittelspannung |  | EEG914974123767 |  |  | 3600
SEE952445092044 | WP Ardestorf WEA E 3 | In Planung | Wind | 3600 | 3600 |  |  | 2021-08-03 | Niedersachsen | 21629 | Neu Wulmstorf |  |  | Elstorf | Flur 4: 7/4 | 03353026 | Neu Wulmstorf | Harburg | 53428032 | 9738485 | 53.428 | 9.7385 | Horizontalläufer | [11 empty] | WP Ardestorf | Windkraft an Land | 137 | 126 | Vestas Deutschland GmbH | V126-3.6MW HTq |  |  |  |  | 2024-12-19 |  | 2026-08-31 | Bürgerwind Neu Wulmstorf GmbH & Co. KG | ABR954164674365 | Volleinspeisung | SGE950580913446 | EWE NETZ GmbH (SNB951051725711) | SNB951051725711 |  | Mittelspannung |  | EEG920411714597 |  |  | 3600
SEE986468839461 | WEA Arnsberg 1 | In Planung | Wind | 6000 | 6000 |  |  | 2021-08-03 | Nordrhein-Westfalen | 59823 | Arnsberg |  |  | Oeventrop | 1, Flurstück 349 | 05958004 | Arnsberg | Hochsauerlandkreis | 51380295 | 8127207 | 51.3803 | 8.1272 | Horizontalläufer | [11 empty] | Windpark Arnsberg | Windkraft an Land | 169 | 150 | Vestas Deutschland GmbH | V150 |  |  |  |  | 2024-10-16 |  | 2022-03-31 | VSB Windpark Arnsberg GmbH & Co. KG | ABR948103180543 | Volleinspeisung | SGE904999956525 | Westnetz GmbH (SNB921897286493) | SNB921897286493 |  | Mittelspannung |  | EEG969026132099 |  |  | 6000
SEE909260840084 | WEA Arnsberg 2 | In Planung | Wind | 6000 | 6000 |  |  | 2021-08-03 | Nordrhein-Westfalen | 59823 | Arnsberg |  |  | Oeventrop | 1, Flurstück 26 | 05958004 | Arnsberg | Hochsauerlandkreis | 51378708 | 8132625 | 51.3787 | 8.1326 | Horizontalläufer | [12 empty] | Windkraft an Land | 169 | 150 | Vestas Deutschland GmbH | V150 |  |  |  |  | 2024-10-16 |  | 2022-03-31 | VSB Windpark Arnsberg GmbH & Co. KG | ABR948103180543 | Volleinspeisung | SGE906517266260 | Westnetz GmbH (SNB921897286493) | SNB921897286493 |  | Mittelspannung |  | EEG986285571841 |  |  | 6000
SEE982843106074 | WEA Arnsberg 3 | In Planung | Wind | 6000 | 6000 |  |  | 2021-08-03 | Nordrhein-Westfalen | 59823 | Arnsberg |  |  | Oeventrop | 1, Flurstück 29 | 05958004 | Arnsberg | Hochsauerlandkreis | 51375921 | 8125537 | 51.3759 | 8.1255 | Horizontalläufer | [11 empty] | Windpark Arnsberg | Windkraft an Land | 169 | 150 | Vestas Deutschland GmbH | V150 |  |  |  |  | 2024-10-16 |  | 2022-03-31 | VSB Windpark Arnsberg GmbH & Co. KG | ABR948103180543 | Volleinspeisung | SGE969117992366 | Westnetz GmbH (SNB921897286493) | SNB921897286493 |  | Mittelspannung |  | EEG994798483643 |  |  | 6000
SEE929860984230 | WDRG WEA 3 | In Planung | Wind | 3600 | 3600 |  |  | 2021-08-04 | Mecklenburg-Vorpommern | 17089 | Werder |  |  | Wodarg | Flur1: 252 | 13071158 | Werder | Mecklenburgische Seenplatte | 53727316 | 13346238 | 53.7273 | 13.3462 | Horizontalläufer | [11 empty] | Wodarg | Windkraft an Land | 141 | 117 | Nordex SE | N117/3600 |  |  |  |  | 2025-09-04 |  | 2024-04-01 | Komesker Energiesysteme GmbH | ABR938574140238 | Volleinspeisung | SGE918629993538 | 50Hertz Transmission GmbH (SNB982046657236) | SNB982046657236 |  | Höchstspannung |  | EEG968827791528 |  |  | 3600
SEE931245020907 | Jühnde WEA 1 | In Planung | Wind | 3000 | 3000 |  |  | 2021-08-04 | Niedersachsen | 37127 | Jühnde |  |  | Jühnde | Flur4: 022 | 03159021 | Jühnde | Göttingen | 51477519 | 9792897 | 51.4775 | 9.7929 | Horizontalläufer | [11 empty] | Jühnde | Windkraft an Land | 149 | 115,7 | ENERCON GmbH | E-115 |  |  |  |  | 2024-12-16 |  | 2025-12-01 | Windparkbetriebsgesellschaft Jühnde mbH | ABR901429717015 | Volleinspeisung | SGE960242078086 | EAM Netz GmbH (SNB971311555230) | SNB971311555230 |  | Mittelspannung |  | EEG900993059262 |  |  | 3000
SEE903427868829 | Jühnde WEA 3 | In Planung | Wind | 3000 | 3000 |  |  | 2021-08-04 | Niedersachsen | 37127 | Jühnde |  |  | Jühnde | Flur5: 025/6 | 03159021 | Jühnde | Göttingen | 51480694 | 9799271 | 51.4807 | 9.7993 | Horizontalläufer | [11 empty] | Jühnde | Windkraft an Land | 149 | 115,7 | ENERCON GmbH | E-115 |  |  |  |  | 2024-12-16 |  | 2025-12-01 | Windparkbetriebsgesellschaft Jühnde mbH | ABR901429717015 |  | SGE960242078086 | EAM Netz GmbH (SNB971311555230) | SNB971311555230 |  | Mittelspannung |  | EEG907198863113 |  |  | 3000
SEE991737641331 | Jühnde WEA 4 | In Planung | Wind | 3000 | 3000 |  |  | 2021-08-04 | Niedersachsen | 37127 | Jühnde |  |  | Jühnde | Flur5: 025/5 | 03159021 | Jühnde | Göttingen | 51478466 | 9801795 | 51.4785 | 9.8018 | Horizontalläufer | [11 empty] | Jühnde | Windkraft an Land | 149 | 115,7 | ENERCON GmbH | E-115 |  |  |  |  | 2024-12-16 |  | 2025-12-01 | Windparkbetriebsgesellschaft Jühnde mbH | ABR901429717015 | Volleinspeisung | SGE960242078086 | EAM Netz GmbH (SNB971311555230) | SNB971311555230 |  | Mittelspannung |  | EEG980995441128 |  |  | 3000
SEE920738829776 | Jühnde WEA 5 | In Planung | Wind | 3000 | 3000 |  |  | 2021-08-04 | Niedersachsen | 37127 | Jühnde |  |  | Jühnde | Flur5: 025/4 | 03159021 | Jühnde | Göttingen | 51475408 | 9801986 | 51.4754 | 9.802 | Horizontalläufer | [11 empty] | Jühnde | Windkraft an Land | 149 | 115,7 | ENERCON GmbH | E-115 |  |  |  |  | 2024-12-16 |  | 2025-12-01 | Windparkbetriebsgesellschaft Jühnde mbH | ABR901429717015 | Volleinspeisung | SGE960242078086 | EAM Netz GmbH (SNB971311555230) | SNB971311555230 |  | Mittelspannung |  | EEG977436365587 |  |  | 3000
SEE909928266133 | Jühnde WEA 2 | In Planung | Wind | 3050 | 3050 |  |  | 2021-08-04 | Niedersachsen | 37127 | Jühnde |  |  | Jühnde | Flur4: 014/3, 015/2, 015/4, 033/1, 020/2 | 03159021 | Jühnde | Göttingen | 51474457 | 9793794 | 51.4745 | 9.7938 | Horizontalläufer | [11 empty] | Jühnde | Windkraft an Land | 135 | 101 | ENERCON GmbH | E-101 |  |  |  |  | 2024-12-16 |  | 2025-12-01 | Windparkbetriebsgesellschaft Jühnde mbH | ABR901429717015 | Volleinspeisung | SGE969996182698 | EAM Netz GmbH (SNB971311555230) | SNB971311555230 |  | Mittelspannung |  | EEG997440108017 |  |  | 3050
SEE936392487962 | Felgenwald - WEA 3 | In Planung | Wind | 4200 | 4200 |  |  | 2021-08-05 | Hessen | 64720 | Michelstadt |  |  | Vielbrunn | Flur 21: 002 | 06437001 | Bad König | Odenwaldkreis | 49696942 | 9088823 | 49.6969 | 9.0888 | Horizontalläufer | [11 empty] | Felgenwald | Windkraft an Land | 166 | 150 | Vestas Deutschland GmbH | V 150 |  |  |  |  | 2025-09-04 |  | 2026-06-30 | whs Gesellschaft für Energietechnik mbH | ABR996321383062 | Volleinspeisung | SGE938971793259 | e-netz Südhessen AG (SNB956958990736) | SNB956958990736 |  | Mittelspannung |  | EEG906978154533 |  |  | 4200
SEE987818138821 | WEA 01 (FÜ 01) | In Planung | Wind | 4260 | 4260 |  |  | 2021-08-11 | Nordrhein-Westfalen | 33181 | Bad Wünnenberg |  |  | Fürstenberg | 35: 25,26,27 | 05774040 | Bad Wünnenberg | Paderborn | 51518161 | 8818213 | 51.5182 | 8.8182 | Horizontalläufer | [11 empty] | WP Meerhof-Körtge | Windkraft an Land | 160 | 138,25 | ENERCON GmbH | E-138 EP3 E3 |  |  |  |  | 2025-08-29 |  | 2026-08-15 | Windpark Meerhof GmbH | ABR947874907977 | Volleinspeisung | SGE944603750859 | Westnetz GmbH (SNB921897286493) | SNB921897286493 |  | Umspannebene Hochspannung/Mittelspannung |  | EEG966715036485 |  |  | 4260 | WIN24-2/197,
SEE950562705854 | WEA 02 (FÜ 02) | In Planung | Wind | 5560 | 5560 |  |  | 2021-08-11 | Nordrhein-Westfalen | 33181 | Bad Wünnenberg |  |  | Fürstenberg | 35: 8, 10, 12 | 05774040 | Bad Wünnenberg | Paderborn | 51513443 | 8814691 | 51.5134 | 8.8147 | Horizontalläufer | [11 empty] | WP Meerhof-Körtge | Windkraft an Land | 166,6 | 160 | ENERCON GmbH | E-160 EP5 E3 R1 |  |  |  |  | 2025-08-29 |  | 2026-08-15 | Windpark Runder Busch Meerhof GmbH & Co. KG | ABR966797362670 | Volleinspeisung | SGE935403778440 | Westnetz GmbH (SNB921897286493) | SNB921897286493 |  | Umspannebene Hochspannung/Mittelspannung |  | EEG922217686597 |  |  | 5560 | WIN24-2/196,
SEE955053111152 | WEA 1 neu | In Planung | Wind | 7000 | 7000 |  |  | 2021-08-19 | Nordrhein-Westfalen | 48565 | Steinfurt |  |  | Burgsteinfurt | Flur 59 : 152 | 05566084 | Steinfurt | Steinfurt | 52178397 | 7372449 | 52.1784 | 7.3724 | Horizontalläufer | [11 empty] | Windpark Hollich GmbH & Co. KG | Windkraft an Land | 164,3 | 163 | Nordex Germany GmbH | N163 |  |  |  |  | 2025-07-17 |  | 2026-09-30 | Windpark Hollich GmbH & Co. KG | ABR985350677570 | Volleinspeisung | SGE959575870337 | Westnetz GmbH (SNB921897286493) | SNB921897286493 |  | Hochspannung |  | EEG943593724321 |  |  | 7000 | WIN25-2/366,
SEE904669804262 | GBG02 | In Planung | Wind | 3600 | 3600 |  |  | 2021-08-19 | Rheinland-Pfalz | 54413 | Grimburg |  |  | Grimburg | 3: 012 | 07235035 | Grimburg | Trier-Saarburg | 49647111 | 6885012 | 49.6471 | 6.885 | Horizontalläufer | [11 empty] | Windpark Hochwald | Windkraft an Land | 134 | 131 | Nordex Energy GmbH | N131 |  |  |  |  | 2025-01-14 |  | 2026-12-31 | GAIA mbH | ABR939457588048 | Volleinspeisung | SGE962976340309 | Westnetz GmbH (SNB921897286493) | SNB921897286493 |  | Mittelspannung |  | EEG986353892014 |  |  | 3600
SEE932903372116 | WEA 4 neu | In Planung | Wind | 7000 | 7000 |  |  | 2021-08-19 | Nordrhein-Westfalen | 48565 | Steinfurt |  |  | Burgsteinfurt | Flur 59 Flurstück 78 und Flur 59 Flurstück 80 | 05566084 | Steinfurt | Steinfurt | 52183337 | 7386613 | 52.1833 | 7.3866 | Horizontalläufer | [11 empty] | Windpark Hollich GmbH & Co. KG | Windkraft an Land | 164,3 | 163 | Nordex Germany GmbH | N163 |  |  |  |  | 2025-07-17 |  | 2026-09-30 | Windpark Hollich GmbH & Co. KG | ABR985350677570 | Volleinspeisung | SGE959575870337 | Westnetz GmbH (SNB921897286493) | SNB921897286493 |  | Hochspannung |  | EEG954866787059 |  |  | 7000 | WIN25-2/367,
SEE904658054647 | WEA 5 neu | In Planung | Wind | 7000 | 7000 |  |  | 2021-08-19 | Nordrhein-Westfalen | 48565 | Steinfurt |  |  | Burgsteinfurt | Flur 65 : 99 | 05566084 | Steinfurt | Steinfurt | 52178666 | 7389472 | 52.1787 | 7.3895 | Horizontalläufer | [11 empty] | Windpark Hollich GmbH & Co. KG | Windkraft an Land | 164,3 | 163 | Nordex Germany GmbH | N163 |  |  |  |  | 2025-07-17 |  | 2026-09-30 | Windpark Hollich GmbH & Co. KG | ABR985350677570 | Volleinspeisung | SGE959575870337 | Westnetz GmbH (SNB921897286493) | SNB921897286493 |  | Hochspannung |  | EEG957253459782 |  |  | 7000 | WIN25-2/368,
SEE937737423836 | WEA 6 neu | In Planung | Wind | 7000 | 7000 |  |  | 2021-08-19 | Nordrhein-Westfalen | 48565 | Steinfurt |  |  | Burgsteinfurt | Flur 60 : 43 | 05566084 | Steinfurt | Steinfurt | 52176441 | 7394377 | 52.1764 | 7.3944 | Horizontalläufer | [11 empty] | Windpark Hollich GmbH & Co. KG | Windkraft an Land | 164,3 | 163 | Nordex Germany GmbH | N163 |  |  |  |  | 2025-07-17 |  | 2026-09-30 | Windpark Hollich GmbH & Co. KG | ABR985350677570 | Volleinspeisung | SGE959575870337 | Westnetz GmbH (SNB921897286493) | SNB921897286493 |  | Hochspannung |  | EEG940828565360 |  |  | 7000 | WIN25-2/314,
SEE950468403601 | WEA 7 neu | In Planung | Wind | 5700 | 5700 |  |  | 2021-08-19 | Nordrhein-Westfalen | 48565 | Steinfurt |  |  | Burgsteinfurt | Flur 60 : 91 | 05566084 | Steinfurt | Steinfurt | 52177257 | 7379816 | 52.1773 | 7.3798 | Horizontalläufer | [11 empty] | Windpark Hollich GmbH & Co. KG | Windkraft an Land | 125,7 | 149 | Nordex Germany GmbH | N149 |  |  |  |  | 2025-07-17 |  | 2026-09-30 | Windpark Hollich GmbH & Co. KG | ABR985350677570 | Volleinspeisung | SGE959575870337 | Westnetz GmbH (SNB921897286493) | SNB921897286493 |  | Hochspannung |  | EEG949253795830 |  |  | 5700 | WIN25-2/313,
SEE964841422318 | KÖN-1 | In Planung | Wind | 5560 | 5560 |  |  | 2021-09-10 | Baden-Württemberg | 97953 | Königheim |  |  | Königheim | Flur0: 2168 | 08128061 | Königheim | Main-Tauber-Kreis | 49606024 | 9610464 | 49.606 | 9.6105 | Horizontalläufer | [11 empty] | WP Königheim | Windkraft an Land | 166 | 160 | ENERCON GmbH | E-160 EP5 E3 |  |  |  |  | 2025-09-04 |  | 2023-12-31 | BürgerEnergie Königheim GmbH & Co. KG | ABR914391589023 | Volleinspeisung |  | Netze BW GmbH (SNB948311994307) | SNB948311994307 |  | Mittelspannung |  | EEG961592331074 |  |  | 5560
SEE919180655316 | KÖN-2 | In Planung | Wind | 5560 | 5560 |  |  | 2021-09-10 | Baden-Württemberg | 97953 | Königheim |  |  | Königheim | Flur0: 10453 | 08128061 | Königheim | Main-Tauber-Kreis | 49643042 | 9544226 | 49.643 | 9.5442 | Horizontalläufer | [11 empty] | WP Königheim | Windkraft an Land | 166 | 160 | ENERCON GmbH | E-160 EP5 E3 |  |  |  |  | 2025-09-04 |  | 2023-12-31 | BürgerEnergie Königheim GmbH & Co. KG | ABR914391589023 | Volleinspeisung |  | Netze BW GmbH (SNB948311994307) | SNB948311994307 |  | Mittelspannung |  | EEG927097888734 |  |  | 5560
SEE985942633939 | WEA 2 | In Planung | Wind | 3300 | 3300 |  |  | 2021-09-28 | Nordrhein-Westfalen | 59757 | Arnsberg |  |  | Holzen | Flur 10: 38 | 05958004 | Arnsberg | Hochsauerlandkreis | 51399699 | 7893796 | 51.3997 | 7.8938 | Horizontalläufer | [11 empty] | Windpark Klinksberg-Humberg | Windkraft an Land | 141,5 | 58,5 | Vestas Deutschland GmbH | V117 BWC |  |  |  |  | 2024-09-23 |  | 2026-08-31 | Windpark Klinksberg-Humberg GmbH | ABR929824713661 | Volleinspeisung | SGE940062475227 | Westnetz GmbH (SNB921897286493) | SNB921897286493 |  | Mittelspannung |  | EEG985082683382 |  |  | 3300
SEE921771355680 | KÖN-3 | In Planung | Wind | 5560 | 5560 |  |  | 2021-09-29 | Baden-Württemberg | 97953 | Königheim |  |  | Königheim | Flur0: 2830 | 08128061 | Königheim | Main-Tauber-Kreis | 49601583 | 9605325 | 49.6016 | 9.6053 | Horizontalläufer | [11 empty] | WP Königheim | Windkraft an Land | 166 | 160 | ENERCON GmbH | E-160 EP5 E3 |  |  |  |  | 2025-09-04 |  | 2023-12-31 | BürgerEnergie Königheim GmbH & Co. KG | ABR914391589023 | Volleinspeisung |  | Netze BW GmbH (SNB948311994307) | SNB948311994307 |  | Umspannebene Hochspannung/Mittelspannung |  | EEG913784235585 |  |  | 5560
SEE998038135248 | N1 Nordhackstedt 1 | In Planung | Wind | 3600 | 3600 |  |  | 2021-11-08 | Schleswig-Holstein | 24980 | Nordhackstedt |  |  | Kleinwiehe | Flur 1 Flurstück 64/3 | 01059149 | Nordhackstedt | Schleswig-Flensburg | 54733397 | 9199388 | 54.7334 | 9.1994 | Horizontalläufer | [11 empty] | SÜ Süderland | Windkraft an Land | 91 | 116,8 | Nordex Energy GmbH | Nordex N117/116.8/3600 |  |  |  |  | 2025-09-04 |  | 2027-09-15 | ENERTRAG SE | ABR912499302384 | Volleinspeisung |  | Schleswig-Holstein Netz AG (SNB919861978666) | SNB919861978666 |  | Hochspannung |  | EEG920690362540 |  |  | 3600
SEE964322441661 | Vensys 1 | In Planung | Wind | 4100 | 4100 |  |  | 2021-11-09 | Schleswig-Holstein | 25889 | Uelvesbüll |  |  | Uelvesbüll | Flur9:050 | 01054141 | Uelvesbüll | Nordfriesland | 54405729 | 8931352 | 54.4057 | 8.9314 | Horizontalläufer | [11 empty] | Windpark Barneckemoor | Windkraft an Land | 92,4 | 115 | VENSYS Energy AG | Vensys 115 |  |  |  |  | 2025-04-10 |  | 2026-08-31 | Windpark Barneckemoor GmbH & Co.KG | ABR910143044376 | Volleinspeisung | SGE940663321350 | Schleswig-Holstein Netz AG (SNB919861978666) | SNB919861978666 |  | Mittelspannung |  | EEG918753089749 |  |  | 4100
SEE949406884497 | Vensys 2 | In Planung | Wind | 4100 | 4100 |  |  | 2021-11-09 | Schleswig-Holstein | 25889 | Uelvesbüll |  |  | Uelvesbüll | Flur9:050 | 01054141 | Uelvesbüll | Nordfriesland | 54402107 | 8930911 | 54.4021 | 8.9309 | Horizontalläufer | [11 empty] | Windpark Barneckemoor | Windkraft an Land | 92,4 | 115 | VENSYS Energy AG | Vensys 115 |  |  |  |  | 2025-04-10 |  | 2026-08-31 | Windpark Barneckemoor GmbH & Co.KG | ABR910143044376 | Volleinspeisung | SGE963445340363 | Schleswig-Holstein Netz AG (SNB919861978666) | SNB919861978666 |  | Mittelspannung |  | EEG942139477097 |  |  | 4100
SEE961522774872 | W 4-1 | In Planung | Wind | 5560 | 5560 |  |  | 2021-11-19 | Baden-Württemberg | 74259 | Widdern |  |  | Widdern | Flur0: 1308 | 08125048 | Jagsthausen | Heilbronn | 4933084 | 9447554 | 49.3308 | 9.4476 | Horizontalläufer | [11 empty] | WP Widdern Nord | Windkraft an Land | 166,6 | 160 | ENERCON GmbH | E-160 EP5 E3 |  |  |  |  | 2025-09-04 |  | 2023-12-31 | Bürgerenergie Widdern GmbH & Co. KG | ABR991419394906 | Volleinspeisung |  | Netze BW GmbH (SNB948311994307) | SNB948311994307 |  | Umspannebene Hochspannung/Mittelspannung |  | EEG954938512107 |  |  | 5560
SEE932456594485 | W 4-2 | In Planung | Wind | 5560 | 5560 |  |  | 2021-11-19 | Baden-Württemberg | 74259 | Widdern |  |  | Unterkessach | Flur0: 999 | 08125048 | Jagsthausen | Heilbronn | 49339677 | 9464146 | 49.3397 | 9.4641 | Horizontalläufer | [11 empty] | WP Widdern Nord | Windkraft an Land | 166,6 | 160 | ENERCON GmbH | E-160 EP5 E3 |  |  |  |  | 2025-09-04 |  | 2023-12-31 | Bürgerenergie Widdern GmbH & Co. KG | ABR991419394906 | Volleinspeisung |  | Netze BW GmbH (SNB948311994307) | SNB948311994307 |  | Umspannebene Hochspannung/Mittelspannung |  | EEG918410782679 |  |  | 5560
SEE948867423443 | W 4-3 | In Planung | Wind | 5560 | 5560 |  |  | 2021-11-19 | Baden-Württemberg | 74259 | Widdern |  |  | Unterkessach | Flur0: 972 | 08125048 | Jagsthausen | Heilbronn | 49345342 | 9463966 | 49.3453 | 9.464 | Horizontalläufer | [11 empty] | WP Widdern Nord | Windkraft an Land | 166,6 | 160 | ENERCON GmbH | E-160 EP5 E3 |  |  |  |  | 2025-09-04 |  | 2023-12-31 | Bürgerenergie Widdern GmbH & Co. KG | ABR991419394906 | Volleinspeisung |  | Netze BW GmbH (SNB948311994307) | SNB948311994307 |  | Umspannebene Hochspannung/Mittelspannung |  | EEG931354537037 |  |  | 5560
SEE948432012966 | W 4-4 | In Planung | Wind | 5560 | 5560 |  |  | 2021-11-19 | Baden-Württemberg | 74259 | Widdern |  |  | Unterkessach | Flur0: 782 | 08125048 | Jagsthausen | Heilbronn | 49339805 | 945435 | 49.3398 | 9.4543 | Horizontalläufer | [11 empty] | WP Widdern Nord | Windkraft an Land | 166,6 | 160 | ENERCON GmbH | E-160 EP5 E3 |  |  |  |  | 2025-09-04 |  | 2023-12-31 | Bürgerenergie Widdern GmbH & Co. KG | ABR991419394906 | Volleinspeisung |  | Netze BW GmbH (SNB948311994307) | SNB948311994307 |  | Umspannebene Hochspannung/Mittelspannung |  | EEG968249519489 |  |  | 5560
SEE911579631376 | W 4-5 | In Planung | Wind | 5560 | 5560 |  |  | 2021-11-19 | Baden-Württemberg | 74259 | Widdern |  |  | Widdern | Flur0: 1309 | 08125048 | Jagsthausen | Heilbronn | 49335513 | 9448394 | 49.3355 | 9.4484 | Horizontalläufer | [11 empty] | WP Widdern Nord | Windkraft an Land | 166,6 | 160 | ENERCON GmbH | E-160 EP5 E3 |  |  |  |  | 2025-09-04 |  | 2023-12-31 | Bürgerenergie Widdern GmbH & Co. KG | ABR991419394906 | Volleinspeisung |  | Netze BW GmbH (SNB948311994307) | SNB948311994307 |  | Umspannebene Hochspannung/Mittelspannung |  | EEG961870171514 |  |  | 5560
SEE980036553292 | Barnstorf V | In Planung | Wind | 2350 | 2350 |  |  | 2021-12-22 | Niedersachsen | 49406 | Barnstorf |  |  | Barnstorf | Flur1: 0053/1 | 03251005 | Barnstorf | Diepholz | 52740429 | 8531476 | 52.7404 | 8.5315 | Horizontalläufer | [11 empty] | WP Barnstorf | Windkraft an Land | 138,48 | 103 | ENERCON GmbH | E-103 |  |  |  |  | 2025-09-04 |  | 2024-07-05 | Pommer & Schwarz Verwaltungs- und Beteiligungs GmbH | ABR965937194041 | Volleinspeisung | SGE913026084629 |  |  |  | Mittelspannung |  | EEG958789132668 |  |  | 2350
SEE956963222143 | WEA1a | In Planung | Wind | 2300 | 2300 |  |  | 2021-12-23 | Saarland | 66625 | Nohfelden |  |  | Wolfersweiler | Flur 12, Flurstück 20/1 | 10046114 | Nohfelden | St. Wendel | 49576665 | 7200593 | 49.5767 | 7.2006 | Horizontalläufer | [11 empty] | Windpark Wolfersweiler/Falkenberg | Windkraft an Land | 138,38 | 82 | ENERCON GmbH | E-82 E2 |  |  |  |  | 2025-09-04 |  | 2025-12-31 | HKS Windpark GmbH & Co. KG | ABR975088863949 |  | SGE964345222223 |  |  |  | Mittelspannung |  | EEG906245351597 |  |  | 2300
SEE929582252976 | WEA 1 | In Planung | Wind | 4500 | 4500 |  |  | 2021-12-23 | Nordrhein-Westfalen | 50226 | Frechen |  |  | Frechen | 1.0972 | 05362024 | Frechen | Rhein-Erft-Kreis | 50877486 | 6762838 | 50.8775 | 6.7628 | Horizontalläufer | [11 empty] | Windpark Frechen | Windkraft an Land | 125,4 | 149,1 | Nordex SE | N149/4.0-4.5 STE, TS 125-01 |  |  |  |  | 2024-07-15 |  | 2026-06-30 | Energiepark Frechen WP GmbH & Co. KG | ABR975241080428 | Volleinspeisung | SGE961157239500 | Westnetz GmbH (SNB921897286493) | SNB921897286493 |  | Mittelspannung |  | EEG979767928127 |  |  | 4500
SEE911014313560 | WEA 2 | In Planung | Wind | 4500 | 4500 |  |  | 2021-12-23 | Nordrhein-Westfalen | 50226 | Frechen |  |  | Frechen | 1.1 | 05362024 | Frechen | Rhein-Erft-Kreis | 50880622 | 6760797 | 50.8806 | 6.7608 | Horizontalläufer | [11 empty] | Windpark Frechen | Windkraft an Land | 125,4 | 149,1 | Nordex SE | N149/4.0-4.5 STE, TS 125-01 |  |  |  |  | 2024-09-09 |  | 2026-06-30 | Energiepark Frechen WP GmbH & Co. KG | ABR975241080428 | Volleinspeisung | SGE934207776522 | Westnetz GmbH (SNB921897286493) | SNB921897286493 |  | Mittelspannung |  | EEG984250197003 |  |  | 4500
SEE995094827391 | WEA 6 | In Planung | Wind | 4500 | 4500 |  |  | 2021-12-23 | Nordrhein-Westfalen | 50226 | Frechen |  |  | Frechen | 1.1 | 05362024 | Frechen | Rhein-Erft-Kreis | 50882443 | 6756343 | 50.8824 | 6.7563 | Horizontalläufer | [11 empty] | Windpark Frechen | Windkraft an Land | 125,4 | 149,1 | Nordex SE | N149/4.0-4.5 STE, TS 125-01 |  |  |  |  | 2024-07-15 |  | 2026-06-30 | Energiepark Frechen WP GmbH & Co. KG | ABR975241080428 | Volleinspeisung | SGE900991366652 | Westnetz GmbH (SNB921897286493) | SNB921897286493 |  | Mittelspannung |  | EEG931959043087 |  |  | 4500
SEE993164653598 | WEA MBF 08 | In Planung | Wind | 6800 | 6800 |  |  | 2021-12-23 | Brandenburg | 16945 | Marienfließ |  |  | Krempendorf | Flur1: 126/2 | 12070266 | Marienfließ | Prignitz | 533121 | 12197012 | 53.3121 | 12.197 | Horizontalläufer | [11 empty] | Windpark Meyenburg-Frehne | Windkraft an Land | 164,89 | 163 | Nordex Germany GmbH | N163-6.8 MW |  |  |  |  | 2025-08-13 |  | 2025-10-31 | KWE Windpark Meyenburg Drei GmbH & Co. KG | ABR980578732711 | Volleinspeisung | SGE937449198787 | E.DIS Netz GmbH (SNB941690671609) | SNB941690671609 |  | Umspannebene Hochspannung/Mittelspannung |  | EEG993196933040 |  |  | 6600 | WIN24-4/209,
SEE994794858957 | WEA MBF 09 | In Planung | Wind | 6800 | 6800 |  |  | 2021-12-23 | Brandenburg | 16945 | Marienfließ |  |  | Krempendorf | Flur1: 302 | 12070266 | Marienfließ | Prignitz | 53308454 | 12192612 | 53.3085 | 12.1926 | Horizontalläufer | [11 empty] | Windpark Meyenburg-Frehne | Windkraft an Land | 164,89 | 163 | Nordex Germany GmbH | N163-6.8 MW |  |  |  |  | 2025-08-13 |  | 2025-10-31 | KWE Windpark Meyenburg Drei GmbH & Co. KG | ABR980578732711 | Volleinspeisung | SGE912628624660 | E.DIS Netz GmbH (SNB941690671609) | SNB941690671609 |  | Umspannebene Hochspannung/Mittelspannung |  | EEG916014509692 |  |  | 6600 | WIN24-4/210,
SEE999421624431 | WEA MBF 10 | In Planung | Wind | 6800 | 6800 |  |  | 2021-12-23 | Brandenburg | 16945 | Marienfließ |  |  | Frehne | Flur3: 96/1 | 12070266 | Marienfließ | Prignitz | 53300248 | 12195838 | 53.3002 | 12.1958 | Horizontalläufer | [11 empty] | Windpark Meyenburg-Frehne | Windkraft an Land | 164,89 | 163 | Nordex Germany GmbH | N163-6.8 MW |  |  |  |  | 2025-08-13 |  | 2025-10-31 | KWE Windpark Meyenburg Drei GmbH & Co. KG | ABR980578732711 | Volleinspeisung | SGE957511626802 | E.DIS Netz GmbH (SNB941690671609) | SNB941690671609 |  | Umspannebene Hochspannung/Mittelspannung |  | EEG911741373301 |  |  | 6600 | WIN24-4/211,
SEE923187787123 | WEA RH 01 | In Planung | Wind | 4500 | 4500 |  |  | 2022-01-04 | Niedersachsen | 37434 | Rollshausen |  |  | Gieboldehausen | Flur15: 200 | 03159028 | Rollshausen | Göttingen | 51587636 | 10231453 | 51.5876 | 10.2315 | Horizontalläufer | [11 empty] | Windpark Rollshausen | Windkraft an Land | 164 | 149,1 | Nordex Energy GmbH | N149-4.5 MW |  |  |  |  | 2025-03-17 |  | 2025-12-31 | UKA Umweltgerechte Kraftanlagen GmbH & Co. KG | ABR999408386086 | Volleinspeisung | SGE963968566028 | EAM Netz GmbH (SNB971311555230) | SNB971311555230 |  | Umspannebene Hochspannung/Mittelspannung |  | EEG969468452687 |  |  | 4500 | WIN24-4/187,
SEE942138985913 | WEA Schönberg 01 | In Planung | Wind | 6800 | 6800 |  |  | 2022-04-04 | Mecklenburg-Vorpommern | 23923 | Schönberg |  |  | Klein Bünsdorf | Flur1: 021 | 13074074 | Schönberg | Nordwestmecklenburg | 5385332 | 10980714 | 53.8533 | 10.9807 | Horizontalläufer | [11 empty] | Windpark Schönberg | Windkraft an Land | 179 | 175 | Nordex Germany GmbH | N175-6.8 MW |  |  |  |  | 2025-09-25 |  | 2025-12-31 | UKA Umweltgerechte Kraftanlagen GmbH & Co. KG | ABR999408386086 | Volleinspeisung | SGE977790515604 | E.DIS Netz GmbH (SNB941690671609) | SNB941690671609 |  | Umspannebene Hochspannung/Mittelspannung |  | EEG920169935626 |  |  | 6800 | WIN25-3/510,
SEE968089506212 | WEA Saure Heide | In Planung | Wind | 5560 | 5560 |  |  | 2021-12-30 | Nordrhein-Westfalen | 33181 | Bad Wünnenberg |  |  | Fürstenberg | Flur 10: 19,20 | 05774040 | Bad Wünnenberg | Paderborn | 51500336 | 8833946 | 51.5003 | 8.8339 | Horizontalläufer | [11 empty] | Saure Heide | Windkraft an Land | 166,6 | 160 | ENERCON GmbH | E-160 EP5 E3 R1 |  |  |  |  | 2025-08-25 |  | 2026-12-31 | Saure Heide Wind GmbH & Co.KG | ABR973991672009 | Volleinspeisung | SGE995762939708 | Avacon Netz GmbH (SNB990362338043) | SNB990362338043 |  | Mittelspannung |  | EEG940141931927 |  |  | 5560 | WIN24-4/149,
SEE974219572651 | Dieken | In Planung | Wind | 4200 | 4200 |  |  | 2021-12-30 | Nordrhein-Westfalen | 33181 | Bad Wünnenberg |  |  | Fürstenberg | Flur 10: 9 | 05774040 | Bad Wünnenberg | Paderborn | 51495513 | 883188 | 51.4955 | 8.8319 | Horizontalläufer | [11 empty] | Windpark Dieken | Windkraft an Land | 160 | 138,25 | ENERCON GmbH | E-138 EP3 E2 |  |  |  |  | 2025-08-25 |  | 2026-12-31 | Windpark Dieken GmbH & Co.KG | ABR995785254840 | Volleinspeisung | SGE942334513668 | Avacon Netz GmbH (SNB990362338043) | SNB990362338043 |  | Mittelspannung |  | EEG999942637132 |  |  | 4200 | WIN24-4/149,
SEE960407254904 | BN12 | In Planung | Wind | 5600 | 5600 |  |  | 2021-12-31 | Sachsen-Anhalt | 39291 | Büden |  |  | Büden | Flur 7: 29 | 15086055 | Gommern | Jerichower Land | 5216979 | 11789909 | 52.1698 | 11.7899 | Horizontalläufer | [11 empty] | Büden | Windkraft an Land | 166 | 150 | Vestas Deutschland GmbH | V150 |  |  |  |  | 2025-01-14 |  | 2026-12-31 | BOREAS Energie GmbH | ABR909054335185 | Volleinspeisung | SGE974406329495 | Avacon Netz GmbH (SNB990362338043) | SNB990362338043 |  |  |  | EEG958449840070 |  |  | 5600
SEE958273178004 | NBÜ1 | In Planung | Wind | 4500 | 4500 |  |  | 2022-01-03 | Niedersachsen | 49586 | Neuenkirchen |  |  | Lintern | Flur5: 73/1 | 03459027 | Neuenkirchen | Osnabrück | 52417698 | 7878496 | 52.4177 | 7.8785 | Horizontalläufer | [11 empty] | Windpark Neuenkirchen Bühnerbach | Windkraft an Land | 125 | 149,1 | Nordex SE | Nordex N149/4.5 |  |  |  |  | 2025-09-04 |  | 2025-12-01 | WindStrom Bühnerbach GmbH & Co. KG | ABR936835336604 | Volleinspeisung | SGE940860550409 | Westnetz GmbH (SNB921897286493) | SNB921897286493 |  | Hochspannung |  | EEG973375248691 |  |  | 4500
SEE913741050442 | WEA 1 Olpe Kleusheim | In Planung | Wind | 6000 | 6000 |  |  | 2022-01-03 | Nordrhein-Westfalen | 57462 | Olpe |  |  | Kleusheim | Flur1: 105 | 05966024 | Olpe | Olpe | 51053808 | 7916583 | 51.0538 | 7.9166 | Horizontalläufer | [11 empty] | Olpe | Windkraft an Land | 162 | 175 | ENERCON GmbH | E-175 EP5 |  |  |  |  | 2024-09-17 |  | 2024-12-31 | SL Windenergie GmbH | ABR951762163239 | Volleinspeisung | SGE949282223205 | BIGGE ENERGIE GmbH & Co. KG (SNB990174285078) | SNB990174285078 |  | Mittelspannung |  | EEG972731440588 |  |  | 4200
SEE961777220841 | NBÜ2 | In Planung | Wind | 4500 | 4500 |  |  | 2022-01-03 | Niedersachsen | 49586 | Neuenkirchen |  |  | Lintern | Flur 5: 94 | 03459027 | Neuenkirchen | Osnabrück | 52413055 | 7871512 | 52.4131 | 7.8715 | Horizontalläufer | [11 empty] | Windpark Neuenkirchen Bühnerbach | Windkraft an Land | 125 | 149,1 | Nordex SE | Nordex N149/4.5 |  |  |  |  | 2025-09-04 |  | 2025-12-01 | WindStrom Bühnerbach GmbH & Co. KG | ABR936835336604 | Volleinspeisung | SGE940860550409 | Westnetz GmbH (SNB921897286493) | SNB921897286493 |  | Hochspannung |  | EEG968702079963 |  |  | 4500
SEE903564795729 | NBÜ3 | In Planung | Wind | 4500 | 4500 |  |  | 2022-01-03 | Niedersachsen | 49586 | Neuenkirchen |  |  | Vinte | Flur10: 12 | 03459027 | Neuenkirchen | Osnabrück | 52409418 | 7863489 | 52.4094 | 7.8635 | Horizontalläufer | [11 empty] | Windpark Neuenkirchen Bühnerbach | Windkraft an Land | 125 | 149,1 | Nordex SE | Nordex N149/4.5 |  |  |  |  | 2025-09-04 |  | 2025-12-01 | WindStrom Bühnerbach GmbH & Co. KG | ABR936835336604 | Volleinspeisung | SGE940860550409 | Westnetz GmbH (SNB921897286493) | SNB921897286493 |  | Hochspannung |  | EEG902752222290 |  |  | 4500
SEE945939163702 | WEA 2 Olpe Kleusheim | In Planung | Wind | 6000 | 6000 |  |  | 2022-01-03 | Nordrhein-Westfalen | 57462 | Olpe |  |  | Kleusheim | Flur1: 107 | 05966024 | Olpe | Olpe | 5105164 | 7909657 | 51.0516 | 7.9097 | Horizontalläufer | [11 empty] | Olpe | Windkraft an Land | 162 | 175 | ENERCON GmbH | E-175 EP 5 |  |  |  |  | 2024-09-30 |  | 2024-12-31 | Windkraft Weidekamp GmbH & Co. KG | ABR948931061427 | Volleinspeisung | SGE994755107605 | BIGGE ENERGIE GmbH & Co. KG (SNB990174285078) | SNB990174285078 |  | Mittelspannung |  | EEG997701100668 |  |  | 4200
SEE916049450549 | NBÜ4 | In Planung | Wind | 4500 | 4500 |  |  | 2022-01-03 | Niedersachsen | 49586 | Neuenkirchen |  |  | Vinte | Flur10: 20 | 03459027 | Neuenkirchen | Osnabrück | 52407698 | 7869796 | 52.4077 | 7.8698 | Horizontalläufer | [11 empty] | Windpark Neuenkirchen Bühnerbach | Windkraft an Land | 125 | 149,1 | Nordex SE | Nordex N149/4.5 |  |  |  |  | 2025-09-04 |  | 2025-12-01 | WindStrom Bühnerbach GmbH & Co. KG | ABR936835336604 | Volleinspeisung | SGE940860550409 | Westnetz GmbH (SNB921897286493) | SNB921897286493 |  | Hochspannung |  | EEG967808479233 |  |  | 4500
SEE976544448236 | WEA RH 03 | In Planung | Wind | 4500 | 4500 |  |  | 2022-01-04 | Niedersachsen | 37434 | Rollshausen |  |  | Rollshausen | Flur20: 007 | 03159028 | Rollshausen | Göttingen | 5158558 | 10238008 | 51.5856 | 10.238 | Horizontalläufer | [11 empty] | Windpark Rollshausen | Windkraft an Land | 164 | 149,1 | Nordex Energy GmbH | N149-4.5 MW |  |  |  |  | 2025-03-17 |  | 2025-12-31 | UKA Umweltgerechte Kraftanlagen GmbH & Co. KG | ABR999408386086 | Volleinspeisung | SGE963968566028 | EAM Netz GmbH (SNB971311555230) | SNB971311555230 |  | Umspannebene Hochspannung/Mittelspannung |  | EEG924747546815 |  |  | 4500 | WIN24-4/189,
SEE949512041289 | WEA RH 04 | In Planung | Wind | 4500 | 4500 |  |  | 2022-01-04 | Niedersachsen | 37434 | Rollshausen |  |  | Gieboldehausen | Flur15: 212/1 | 03159028 | Rollshausen | Göttingen | 51583963 | 10229347 | 51.584 | 10.2293 | Horizontalläufer | [11 empty] | Windpark Rollshausen | Windkraft an Land | 164 | 149,1 | Nordex Energy GmbH | N149-4.5 MW |  |  |  |  | 2025-03-17 |  | 2025-12-31 | UKA Umweltgerechte Kraftanlagen GmbH & Co. KG | ABR999408386086 | Volleinspeisung | SGE963968566028 | EAM Netz GmbH (SNB971311555230) | SNB971311555230 |  | Umspannebene Hochspannung/Mittelspannung |  | EEG957481570952 |  |  | 4500 | WIN24-4/188,
SEE979205793980 | WEA RH 05 | In Planung | Wind | 4500 | 4500 |  |  | 2022-01-04 | Niedersachsen | 37434 | Rollshausen |  |  | Rollshausen | Flur21: 027 | 03159028 | Rollshausen | Göttingen | 51581276 | 10239465 | 51.5813 | 10.2395 | Horizontalläufer | [11 empty] | Windpark Rollshausen | Windkraft an Land | 164 | 149,1 | Nordex Energy GmbH | N149-4.5 MW |  |  |  |  | 2025-03-17 |  | 2025-12-31 | UKA Umweltgerechte Kraftanlagen GmbH & Co. KG | ABR999408386086 | Volleinspeisung | SGE963968566028 | EAM Netz GmbH (SNB971311555230) | SNB971311555230 |  | Umspannebene Hochspannung/Mittelspannung |  | EEG924275992627 |  |  | 4500 | WIN24-4/166,
SEE996164545481 | WEA RH 06 | In Planung | Wind | 4500 | 4500 |  |  | 2022-01-04 | Niedersachsen | 37434 | Rollshausen |  |  | Rollshausen | Flur21: 033 | 03159028 | Rollshausen | Göttingen | 51579946 | 10233381 | 51.5799 | 10.2334 | Horizontalläufer | [11 empty] | Windpark Rollshausen | Windkraft an Land | 164 | 149,1 | Nordex Energy GmbH | N149-4.5 MW |  |  |  |  | 2025-03-17 |  | 2025-12-31 | UKA Umweltgerechte Kraftanlagen GmbH & Co. KG | ABR999408386086 | Volleinspeisung | SGE963968566028 | EAM Netz GmbH (SNB971311555230) | SNB971311555230 |  | Umspannebene Hochspannung/Mittelspannung |  | EEG972663490743 |  |  | 4500 | WIN24-4/167,
SEE943165970712 | WEA 3 | In Planung | Wind | 4200 | 4200 |  |  | 2022-01-04 | Brandenburg | 16356 | Ahrensfelde |  |  | Blumberg | Flur 8, Flurstück 14 | 12060005 | Ahrensfelde | Barnim | 52595119 | 13647753 | 52.5951 | 13.6478 | Horizontalläufer | [11 empty] | Bürgerwind Blumberg II | Windkraft an Land | 160 | 138 | ENERCON GmbH | E-138 EP3 E2 |  |  |  |  | 2025-09-04 |  | 2023-03-31 | VS Ventor WEA3 Energiegenossenschaft eG | ABR943303529918 | Volleinspeisung | SGE907725059378 | E.DIS Netz GmbH (SNB941690671609) | SNB941690671609 |  | Mittelspannung |  | EEG916588416464 |  |  | 4200
SEE919713834805 | WEA 1 | In Planung | Wind | 4200 | 4200 |  |  | 2022-01-05 | Niedersachsen | 27308 | Kirchlinteln |  |  | Sehlingen | 3: 67/1, 185/67 | 03361005 | Kirchlinteln | Verden | 5299049 | 9393415 | 52.9905 | 9.3934 | Horizontalläufer | [11 empty] | Walsede | Windkraft an Land | 131 | 138 | ENERCON GmbH | E-138 EP3 E2 |  |  |  |  | 2025-07-24 |  | 2023-01-01 | Bürgerwindpark Walsede Sehlingen Planungs- GmbH & Co. KG | ABR952782038118 | Volleinspeisung | SGE984780269164 | Stadtwerke Verden GmbH (SNB962996832648) | SNB962996832648 |  | Mittelspannung |  | EEG901193500486 |  |  | 4200
SEE932308095627 | WEA 2 | In Planung | Wind | 4200 | 4200 |  |  | 2022-01-05 | Niedersachsen | 27308 | Kirchlinteln |  |  | Sehlingen | 2, 25/10 | 03361005 | Kirchlinteln | Verden | 52989116 | 9387325 | 52.9891 | 9.3873 | Horizontalläufer | [11 empty] | Walsede | Windkraft an Land | 160 | 138 | ENERCON GmbH | E-138 EP3 E2 |  |  |  |  | 2025-07-24 |  | 2023-01-01 | Bürgerwindpark Walsede Sehlingen Planungs- GmbH & Co. KG | ABR952782038118 |  | SGE984780269164 | Stadtwerke Verden GmbH (SNB962996832648) | SNB962996832648 |  | Mittelspannung |  | EEG951680599059 |  |  | 4200
SEE935075531350 | Windkraft Hörup-Süd | In Planung | Wind | 4200 | 4200 |  |  | 2022-01-05 | Schleswig-Holstein | 24980 | Hörup |  |  | Hörup | Flur 7 / Flurstück 10 | 01059123 | Hörup | Schleswig-Flensburg | 54729505 | 9093995 | 54.7295 | 9.094 | Horizontalläufer | [11 empty] | Windkraft Hörup-Süd | Windkraft an Land | 122 | 115 | ENERCON GmbH | E-115 EP3 E3 |  |  |  |  | 2025-09-04 |  | 2025-07-01 | Windkraft Hörup-Süd GmbH & Co. KG | ABR916788142668 | [5 empty] | Niederspannung (= Hausanschluss/Haushaltsstrom) |  | EEG930405913820 |  |  | 4200
SEE984586925257 | WEA 3 | In Planung | Wind | 4200 | 4200 |  |  | 2022-01-05 | Niedersachsen | 27308 | Kirchlinteln |  |  | Sehlingen | 2: 30/3 | 03361005 | Kirchlinteln | Verden | 52985868 | 939102 | 52.9859 | 9.391 | Horizontalläufer | [11 empty] | Walsede | Windkraft an Land | 160 | 138 | ENERCON GmbH | E-138 EP3 E2 |  |  |  |  | 2025-07-24 |  | 2023-01-01 | Bürgerwindpark Walsede Sehlingen Planungs- GmbH & Co. KG | ABR952782038118 | Volleinspeisung | SGE984780269164 | Stadtwerke Verden GmbH (SNB962996832648) | SNB962996832648 |  | Mittelspannung |  | EEG965200700085 |  |  | 4200
SEE912743637194 | WEA 4 | In Planung | Wind | 4200 | 4200 |  |  | 2022-01-05 | Niedersachsen | 27308 | Kirchlinteln |  |  | Sehlingen | 2, 28/3 | 03361005 | Kirchlinteln | Verden | 52983539 | 938586 | 52.9835 | 9.3859 | Horizontalläufer | [11 empty] | Walsede | Windkraft an Land | 131 | 138 | ENERCON GmbH | E-138 EP3 E2 |  |  |  |  | 2025-07-24 |  | 2023-01-01 | Bürgerwindpark Walsede Sehlingen Planungs- GmbH & Co. KG | ABR952782038118 | Volleinspeisung | SGE984780269164 | Stadtwerke Verden GmbH (SNB962996832648) | SNB962996832648 |  | Mittelspannung |  | EEG961835270863 |  |  | 4200
SEE974384947285 | Etzean WEA 01 | In Planung | Wind | 6200 | 6200 |  |  | 2022-01-06 | Hessen | 64760 | Oberzent |  |  | Etzean | Flur6: 007 | 06437016 | Oberzent | Odenwaldkreis | 49601393 | 8939757 | 49.6014 | 8.9398 | Horizontalläufer | [11 empty] | Windpark Etzean | Windkraft an Land | 169 | 162 | Vestas Deutschland GmbH | V162 - 6.2 |  |  |  |  | 2025-09-30 |  | 2027-09-16 | JUWI GmbH | ABR941190092140 | Volleinspeisung | SGE919806608085 | Westnetz GmbH (SNB921897286493) | SNB921897286493 |  | Hochspannung |  | EEG969222397124 |  |  | 6200
SEE913882998863 | Etzean WEA 02 | In Planung | Wind | 6200 | 6200 |  |  | 2022-01-06 | Hessen | 64760 | Oberzent |  |  | Etzean | Flur6: 007 | 06437016 | Oberzent | Odenwaldkreis | 495984 | 8943926 | 49.5984 | 8.9439 | Horizontalläufer | [11 empty] | Windpark Etzean | Windkraft an Land | 169 | 162 | Vestas Deutschland GmbH | V162 - 6.2 |  |  |  |  | 2025-09-30 |  | 2027-09-16 | JUWI GmbH | ABR941190092140 | Volleinspeisung | SGE919806608085 | Westnetz GmbH (SNB921897286493) | SNB921897286493 |  | Hochspannung |  | EEG949559397349 |  |  | 6200
SEE964189341371 | Etzean WEA 03 | In Planung | Wind | 6200 | 6200 |  |  | 2022-01-06 | Hessen | 64760 | Oberzent |  |  | Etzean | Flur5: 001 | 06437016 | Oberzent | Odenwaldkreis | 49595784 | 894898 | 49.5958 | 8.949 | Horizontalläufer | [11 empty] | Windpark Etzean | Windkraft an Land | 169 | 162 | Vestas Deutschland GmbH | V162 - 6.2 |  |  |  |  | 2025-09-30 |  | 2027-09-16 | JUWI GmbH | ABR941190092140 | Volleinspeisung | SGE919806608085 | Westnetz GmbH (SNB921897286493) | SNB921897286493 |  | Hochspannung |  | EEG979008824188 |  |  | 6200
SEE956824942760 | P2 Pfahlpagen 2 | In Planung | Wind | 4380 | 4380 |  |  | 2022-01-18 | Mecklenburg-Vorpommern | 17379 | Ferdinandshof |  |  | Heinrichshof | Flur 10 Flurstück 14/3 | 13075033 | Ferdinandshof | Vorpommern-Greifswald | 53677944 | 13859222 | 53.6779 | 13.8592 | Horizontalläufer | [11 empty] | EC Eichenkamp | Windkraft an Land | 164 | 149 | Nordex Energy GmbH | Nordex N149/149/4380 |  |  |  |  | 2025-09-04 |  | 2028-03-15 | ENERTRAG SE | ABR912499302384 | Volleinspeisung |  | E.DIS Netz GmbH (SNB941690671609) | SNB941690671609 |  | Hochspannung |  | EEG973495424883 |  |  | 4380
SEE945098429831 | R0 Randow 0 | In Planung | Wind | 4380 | 4380 |  |  | 2022-01-18 | Mecklenburg-Vorpommern | 17379 | Ferdinandshof |  |  | Heinrichshof | Flur: 15 Flurstück: 1 | 13075033 | Ferdinandshof | Vorpommern-Greifswald | 53691032 | 13861064 | 53.691 | 13.8611 | Horizontalläufer | [11 empty] | EC Eichenkamp | Windkraft an Land | 164 | 149 | Nordex Energy GmbH | Nordex N149/149/4380 |  |  |  |  | 2025-09-04 |  | 2028-03-15 | ENERTRAG SE | ABR912499302384 | Volleinspeisung |  | E.DIS Netz GmbH (SNB941690671609) | SNB941690671609 |  | Hochspannung |  | EEG980781822551 |  |  | 4380
SEE932243812921 | R1 Randow 1 | In Planung | Wind | 4380 | 4380 |  |  | 2022-01-18 | Mecklenburg-Vorpommern | 17379 | Ferdinandshof |  |  | Heinrichshof | Flur: 9 Flurstück: 7 | 13075033 | Ferdinandshof | Vorpommern-Greifswald | 53687274 | 13863815 | 53.6873 | 13.8638 | Horizontalläufer | [11 empty] | EC Eichenkamp | Windkraft an Land | 164 | 149 | Nordex Energy GmbH | Nordex N149/149/4380 |  |  |  |  | 2025-09-04 |  | 2028-03-15 | ENERTRAG SE | ABR912499302384 | Volleinspeisung |  | E.DIS Netz GmbH (SNB941690671609) | SNB941690671609 |  | Hochspannung |  | EEG911157976639 |  |  | 4380
SEE968425665597 | R3 Randow 3 | In Planung | Wind | 4380 | 4380 |  |  | 2022-01-18 | Mecklenburg-Vorpommern | 17379 | Ferdinandshof |  |  | Heinrichshof | Flur: 11 Flurstück: 6 | 13075033 | Ferdinandshof | Vorpommern-Greifswald | 53679742 | 13868651 | 53.6797 | 13.8687 | Horizontalläufer | [11 empty] | EC Eichenkamp | Windkraft an Land | 164 | 149 | Nordex Energy GmbH | Nordex N149/149/4380 |  |  |  |  | 2025-09-04 |  | 2028-03-15 | ENERTRAG SE | ABR912499302384 | Volleinspeisung |  | E.DIS Netz GmbH (SNB941690671609) | SNB941690671609 |  | Hochspannung |  | EEG906690319128 |  |  | 4380
SEE943552397719 | R7 Randow 7 | In Planung | Wind | 4380 | 4380 |  |  | 2022-01-18 | Mecklenburg-Vorpommern | 17379 | Ferdinandshof |  |  | Heinrichshof | Flur: 11 Flurstück: 39 | 13075033 | Ferdinandshof | Vorpommern-Greifswald | 53678834 | 13875322 | 53.6788 | 13.8753 | Horizontalläufer | [11 empty] | EC Eichenkamp | Windkraft an Land | 164 | 149 | Nordex Energy GmbH | Nordex N149/149/4380 |  |  |  |  | 2025-09-04 |  | 2028-03-15 | ENERTRAG SE | ABR912499302384 | Volleinspeisung |  | E.DIS Netz GmbH (SNB941690671609) | SNB941690671609 |  | Hochspannung |  | EEG944270366469 |  |  | 4380
SEE902094223672 | A4 Am Oder-Neisse Radweg 4 | In Planung | Wind | 6000 | 6000 |  |  | 2022-01-19 | Mecklenburg-Vorpommern | 17328 | Penkun |  |  | Penkun | Flur: 5 Flurstück: 376 | 13075107 | Penkun | Vorpommern-Greifswald | 53285159 | 14254682 | 53.2852 | 14.2547 | Horizontalläufer | [11 empty] | NR Nadrensee | Windkraft an Land | 166 | 150 | Vestas Deutschland GmbH | V150/150/6000 |  |  |  |  | 2024-08-06 |  | 2026-06-15 | ENERTRAG SE | ABR912499302384 | Volleinspeisung | SGE910348346961 | E.DIS Netz GmbH (SNB941690671609) | SNB941690671609 |  | Hochspannung |  | EEG993843738042 |  |  | 6000
SEE917862706011 | O5 Oder-Neisse-Radweg 5 | In Planung | Wind | 7200 | 7200 |  |  | 2022-01-19 | Brandenburg | 16307 | Tantow |  |  | Tantow | Flur: 2 Flurstück: 135 | 12073565 | Tantow | Uckermark | 53281739 | 14383012 | 53.2817 | 14.383 | Horizontalläufer | [11 empty] | NR Nadrensee | Windkraft an Land | 175 | 171 | Vestas Deutschland GmbH | V172/172/7200 |  |  |  |  | 2025-01-02 |  | 2028-03-15 | ENERTRAG SE | ABR912499302384 | Volleinspeisung | SGE997215253355 | E.DIS Netz GmbH (SNB941690671609) | SNB941690671609 |  | Hochspannung |  | EEG997105354094 |  |  | 7200
SEE916951803501 | A6 Am Oder-Neisse Radweg 6 | In Planung | Wind | 6000 | 6000 |  |  | 2022-01-19 | Mecklenburg-Vorpommern | 17328 | Penkun |  |  | Penkun | Flur: 5 Flurstück: 384 | 13075107 | Penkun | Vorpommern-Greifswald | 53281728 | 14256556 | 53.2817 | 14.2566 | Horizontalläufer | [11 empty] | NR Nadrensee | Windkraft an Land | 166 | 150 | Vestas Deutschland GmbH | V150/150/6000 |  |  |  |  | 2024-08-06 |  | 2026-06-15 | ENERTRAG SE | ABR912499302384 | Volleinspeisung | SGE910348346961 | E.DIS Netz GmbH (SNB941690671609) | SNB941690671609 |  | Hochspannung |  | EEG980623253949 |  |  | 6000
SEE970628300182 | O7 Oder-Neisse-Radweg 7 | In Planung | Wind | 7200 | 7200 |  |  | 2022-01-19 | Brandenburg | 16307 | Tantow |  |  | Tantow | Flur: 2 Flurstück: 115 | 12073565 | Tantow | Uckermark | 5327935 | 14378247 | 53.2794 | 14.3782 | Horizontalläufer | [11 empty] | SD Schönfeld | Windkraft an Land | 175 | 172 | Vestas Deutschland GmbH | V172/172/7200 |  |  |  |  | 2025-01-02 |  | 2027-03-31 | ENERTRAG SE | ABR912499302384 | Volleinspeisung | SGE997215253355 | E.DIS Netz GmbH (SNB941690671609) | SNB941690671609 |  | Hochspannung |  | EEG996963504610 |  |  | 7200
SEE987788714292 | O8 Oder-Neisse-Radweg 8 | In Planung | Wind | 7200 | 7200 |  |  | 2022-01-19 | Brandenburg | 16307 | Tantow |  |  | Tantow | Flur: 3 Flurstück: 465 | 12073565 | Tantow | Uckermark | 53279256 | 14387743 | 53.2793 | 14.3877 | Horizontalläufer | [11 empty] | SD Schönfeld | Windkraft an Land | 175 | 172 | Vestas Deutschland GmbH | V172/172/7200 |  |  |  |  | 2025-01-02 |  | 2027-03-31 | ENERTRAG SE | ABR912499302384 | Volleinspeisung | SGE997215253355 | E.DIS Netz GmbH (SNB941690671609) | SNB941690671609 |  | Hochspannung |  | EEG943983411756 |  |  | 7200
SEE957084836165 | Z1 Zum Oder-Welse-Bruch 1 | In Planung | Wind | 6000 | 6000 |  |  | 2022-01-19 | Mecklenburg-Vorpommern | 17328 | Penkun |  |  | Penkun | Flur: 5 Flurstück: 252 | 13075107 | Penkun | Vorpommern-Greifswald | 53279818 | 14233117 | 53.2798 | 14.2331 | Horizontalläufer | [11 empty] | NR Nadrensee | Windkraft an Land | 166 | 150 | Vestas Deutschland GmbH | V150/150/6000 |  |  |  |  | 2024-08-06 |  | 2026-06-15 | ENERTRAG SE | ABR912499302384 | Volleinspeisung | SGE910348346961 | E.DIS Netz GmbH (SNB941690671609) | SNB941690671609 |  | Hochspannung |  | EEG922766016708 |  |  | 6000
SEE941109153207 | Z2 Zum Oder-Welse-Bruch 2 | In Planung | Wind | 6000 | 6000 |  |  | 2022-01-19 | Mecklenburg-Vorpommern | 17328 | Penkun |  |  | Penkun | Flur: 5 Flurstück: 233 | 13075107 | Penkun | Vorpommern-Greifswald | 53276208 | 14232282 | 53.2762 | 14.2323 | Horizontalläufer | [11 empty] | NR Nadrensee | Windkraft an Land | 166 | 150 | Vestas Deutschland GmbH | V150/150/6000 |  |  |  |  | 2024-08-06 |  | 2026-06-15 | ENERTRAG SE | ABR912499302384 | Volleinspeisung | SGE910348346961 | E.DIS Netz GmbH (SNB941690671609) | SNB941690671609 |  | Hochspannung |  | EEG998536618564 |  |  | 6000
SEE908514922866 | Z3 Zum Oder-Welse-Bruch 3 | In Planung | Wind | 4200 | 4200 |  |  | 2022-01-19 | Mecklenburg-Vorpommern | 17328 | Penkun |  |  | Penkun | Flur: 5 Flurstück: 290 | 13075107 | Penkun | Vorpommern-Greifswald | 53276792 | 14243505 | 53.2768 | 14.2435 | Horizontalläufer | [11 empty] | NR Nadrensee | Windkraft an Land | 166 | 150 | Vestas Deutschland GmbH | Vestas V150/150/4200 |  |  |  |  | 2025-09-04 |  | 2028-03-15 | ENERTRAG SE | ABR912499302384 | Volleinspeisung |  | E.DIS Netz GmbH (SNB941690671609) | SNB941690671609 |  | Hochspannung |  | EEG971492598644 |  |  | 4200
SEE965477809702 | Z4 Zum Oder-Welse-Bruch 4 | In Planung | Wind | 4200 | 4200 |  |  | 2022-01-19 | Mecklenburg-Vorpommern | 17328 | Penkun |  |  | Penkun | Flur: 5 Flurstück: 249/17 | 13075107 | Penkun | Vorpommern-Greifswald | 53273631 | 14235507 | 53.2736 | 14.2355 | Horizontalläufer | [11 empty] | NR Nadrensee | Windkraft an Land | 166 | 150 | Vestas Deutschland GmbH | Vestas V150/150/4200 |  |  |  |  | 2025-09-04 |  | 2028-03-15 | ENERTRAG SE | ABR912499302384 | Volleinspeisung |  | E.DIS Netz GmbH (SNB941690671609) | SNB941690671609 |  | Hochspannung |  | EEG965192276179 |  |  | 4200
SEE991073202623 | F1 Flattenwerder 1 | In Planung | Wind | 6000 | 6000 |  |  | 2022-01-19 | Mecklenburg-Vorpommern | 17321 | Ramin |  |  | Bismark | Flur: 109 Flurstück: 10 | 13075113 | Ramin | Vorpommern-Greifswald | 53443355 | 14336439 | 53.4434 | 14.3364 | Horizontalläufer | [11 empty] | LH Linkener Heide | Windkraft an Land | 169 | 150 | Vestas Deutschland GmbH | V150/150/6000 |  |  |  |  | 2025-03-17 |  | 2025-12-31 | ENERTRAG SE | ABR912499302384 | Volleinspeisung | SGE955611841026 | E.DIS Netz GmbH (SNB941690671609) | SNB941690671609 |  | Hochspannung |  | EEG966117220185 |  |  | 5500
SEE913828706453 | F2 Flattenwerder 2 | In Planung | Wind | 6000 | 6000 |  |  | 2022-01-19 | Mecklenburg-Vorpommern | 17321 | Ramin |  |  | Bismark | Flur: 109 Flurstück: 21 | 13075113 | Ramin | Vorpommern-Greifswald | 53439633 | 14331529 | 53.4396 | 14.3315 | Horizontalläufer | [11 empty] | LH Linkener Heide | Windkraft an Land | 169 | 150 | Vestas Deutschland GmbH | V150/150/6000 |  |  |  |  | 2025-03-17 |  | 2025-12-31 | ENERTRAG SE | ABR912499302384 | Volleinspeisung | SGE955611841026 | E.DIS Netz GmbH (SNB941690671609) | SNB941690671609 |  | Hochspannung |  | EEG908234344030 |  |  | 6000
SEE960101263707 | F3 Flattenwerder 3 | In Planung | Wind | 6000 | 6000 |  |  | 2022-01-19 | Mecklenburg-Vorpommern | 17321 | Ramin |  |  | Bismark | Flur: 109 Flurstück: 10 | 13075113 | Ramin | Vorpommern-Greifswald | 53439664 | 14336934 | 53.4397 | 14.3369 | Horizontalläufer | [11 empty] | LH Linkener Heide | Windkraft an Land | 169 | 150 | Vestas Deutschland GmbH | V150/150/6000 |  |  |  |  | 2025-03-17 |  | 2025-12-31 | ENERTRAG SE | ABR912499302384 | Volleinspeisung | SGE955611841026 | E.DIS Netz GmbH (SNB941690671609) | SNB941690671609 |  | Hochspannung |  | EEG933408994261 |  |  | 6000
SEE966528526500 | F4 Flattenwerder 4 | In Planung | Wind | 6000 | 6000 |  |  | 2022-01-19 | Mecklenburg-Vorpommern | 17321 | Ramin |  |  | Bismark | Flur: 109 Flurstück: 14 | 13075113 | Ramin | Vorpommern-Greifswald | 53436064 | 14336282 | 53.4361 | 14.3363 | Horizontalläufer | [11 empty] | LH Linkener Heide | Windkraft an Land | 169 | 150 | Vestas Deutschland GmbH | V150/150/6000 |  |  |  |  | 2025-03-17 |  | 2025-12-31 | ENERTRAG SE | ABR912499302384 | Volleinspeisung | SGE912388992481 | E.DIS Netz GmbH (SNB941690671609) | SNB941690671609 |  | Hochspannung |  | EEG905926599570 |  |  | 6000
SEE982773525839 | F5 Flattenwerder 5 | In Planung | Wind | 6000 | 6000 |  |  | 2022-01-19 | Mecklenburg-Vorpommern | 17321 | Ramin |  |  | Bismark | Flur: 109 Flurstück: 14 | 13075113 | Ramin | Vorpommern-Greifswald | 53434093 | 14340603 | 53.4341 | 14.3406 | Horizontalläufer | [11 empty] | LH Linkener Heide | Windkraft an Land | 169 | 150 | Vestas Deutschland GmbH | V150/150/6000 |  |  |  |  | 2025-03-17 |  | 2025-12-31 | ENERTRAG SE | ABR912499302384 | Volleinspeisung | SGE912388992481 | E.DIS Netz GmbH (SNB941690671609) | SNB941690671609 |  | Hochspannung |  | EEG920075694242 |  |  | 6000
SEE922178286935 | F6 Flattenwerder 6 | In Planung | Wind | 6000 | 6000 |  |  | 2022-01-19 | Mecklenburg-Vorpommern | 17321 | Ramin |  |  | Bismark | Flur: 109 Flurstück: 17/1 | 13075113 | Ramin | Vorpommern-Greifswald | 53431342 | 14337409 | 53.4313 | 14.3374 | Horizontalläufer | [11 empty] | LH Linkener Heide | Windkraft an Land | 169 | 150 | Vestas Deutschland GmbH | V150/150/6000 |  |  |  |  | 2025-03-17 |  | 2025-12-31 | ENERTRAG SE | ABR912499302384 | Volleinspeisung | SGE912388992481 | E.DIS Netz GmbH (SNB941690671609) | SNB941690671609 |  | Hochspannung |  | EEG902912938009 |  |  | 6000
SEE954324300011 | IR 26.1 | In Planung | Wind | 5600 | 5600 |  |  | 2022-01-19 | Thüringen | 99706 | Sondershausen |  |  | Großberndten | Flur1: 4 | 16065032 | Helbedündorf | Kyffhäuserkreis | 51383562 | 10689672 | 51.3836 | 10.6897 | Horizontalläufer | [11 empty] | Immenrode | Windkraft an Land | 169 | 162 | Vestas Deutschland GmbH | V162 |  |  |  |  | 2025-04-02 |  | 2025-12-31 | BOREAS Energie GmbH | ABR909054335185 | Volleinspeisung | SGE909480919645 |  |  |  | Niederspannung (= Hausanschluss/Haushaltsstrom) |  | EEG902624195691 |  |  | 5600
SEE944654917331 | IR 27.1 | In Planung | Wind | 5600 | 5600 |  |  | 2022-01-19 | Thüringen | 99706 | Sondershausen |  |  | Großberndten | Flur1: 146/22, 241/20 | 16065032 | Helbedündorf | Kyffhäuserkreis | 5137954 | 10690922 | 51.3795 | 10.6909 | Horizontalläufer | [11 empty] | Immenrode | Windkraft an Land | 169 | 162 | Vestas Deutschland GmbH | V162 |  |  |  |  | 2025-04-02 |  | 2025-12-31 | BOREAS Energie GmbH | ABR909054335185 | Volleinspeisung | SGE909480919645 |  |  |  | Niederspannung (= Hausanschluss/Haushaltsstrom) |  | EEG942220555079 |  |  | 5600
SEE980727093830 | IR 28.1 | In Planung | Wind | 5600 | 5600 |  |  | 2022-01-19 | Thüringen | 99706 | Sondershausen |  |  | Großberndten | Flur1: 50/1 | 16065032 | Helbedündorf | Kyffhäuserkreis | 51376073 | 10687171 | 51.3761 | 10.6872 | Horizontalläufer | [11 empty] | Immenrode | Windkraft an Land | 169 | 162 | Vestas Deutschland GmbH | V162 |  |  |  |  | 2025-04-02 |  | 2025-12-31 | BOREAS Energie GmbH | ABR909054335185 | Volleinspeisung | SGE909480919645 |  |  |  | Niederspannung (= Hausanschluss/Haushaltsstrom) |  | EEG914006387013 |  |  | 5600
SEE993613226793 | IR 29.1 | In Planung | Wind | 5600 | 5600 |  |  | 2022-01-19 | Thüringen | 99706 | Sondershausen |  |  | Straußberg | Flur7: 90/63 | 16065032 | Helbedündorf | Kyffhäuserkreis | 51380069 | 10702914 | 51.3801 | 10.7029 | Horizontalläufer | [11 empty] | Immenrode | Windkraft an Land | 169 | 162 | Vestas Deutschland GmbH | V162 |  |  |  |  | 2025-04-02 |  | 2025-12-31 | BOREAS Energie GmbH | ABR909054335185 | Volleinspeisung | SGE909480919645 |  |  |  | Niederspannung (= Hausanschluss/Haushaltsstrom) |  | EEG963143780126 |  |  | 5600
SEE958265978162 | IR 30.1 | In Planung | Wind | 5600 | 5600 |  |  | 2022-01-19 | Thüringen | 99706 | Sondershausen |  |  | Großberndten | Flur3: 6/1 | 16065032 | Helbedündorf | Kyffhäuserkreis | 51373835 | 10704139 | 51.3738 | 10.7041 | Horizontalläufer | [11 empty] | Immenrode | Windkraft an Land | 169 | 162 | Vestas Deutschland GmbH | V162 |  |  |  |  | 2025-04-02 |  | 2025-12-31 | BOREAS Energie GmbH | ABR909054335185 | Volleinspeisung | SGE909480919645 |  |  |  | Niederspannung (= Hausanschluss/Haushaltsstrom) |  | EEG913853911167 |  |  | 5600
SEE946602308505 | IR 31.1 | In Planung | Wind | 5600 | 5600 |  |  | 2022-01-19 | Thüringen | 99706 | Sondershausen |  |  | Immenrode | Flur4: 581 | 16065032 | Helbedündorf | Kyffhäuserkreis | 51377645 | 10712218 | 51.3776 | 10.7122 | Horizontalläufer | [11 empty] | Immenrode | Windkraft an Land | 169 | 162 | Vestas Deutschland GmbH | V162 |  |  |  |  | 2025-04-02 |  | 2025-12-31 | BOREAS Energie GmbH | ABR909054335185 | Volleinspeisung | SGE909480919645 |  |  |  | Niederspannung (= Hausanschluss/Haushaltsstrom) |  | EEG928165294426 |  |  | 5600
SEE979617428227 | IR 32.1 | In Planung | Wind | 5600 | 5600 |  |  | 2022-01-19 | Thüringen | 99706 | Sondershausen |  |  | Immenrode | Flur4: 621/561 | 16065032 | Helbedündorf | Kyffhäuserkreis | 51374807 | 10714912 | 51.3748 | 10.7149 | Horizontalläufer | [11 empty] | Immenrode | Windkraft an Land | 169 | 162 | Vestas Deutschland GmbH | V162 |  |  |  |  | 2025-04-02 |  | 2025-12-31 | BOREAS Energie GmbH | ABR909054335185 | Volleinspeisung | SGE909480919645 |  |  |  | Niederspannung (= Hausanschluss/Haushaltsstrom) |  | EEG999606545100 |  |  | 5600
SEE977000228140 | HR4 | In Planung | Wind | 5560 | 5560 |  |  | 2022-02-08 | Nordrhein-Westfalen | 34431 | Marsberg |  |  | Meerhof | 8: 124, 128, 129 | 05958024 | Marsberg | Hochsauerlandkreis | 51504683 | 8840748 | 51.5047 | 8.8407 | Horizontalläufer | [11 empty] | Windpark Himmelreich GmbH & Co.KG | Windkraft an Land | 166,6 | 160 | ENERCON GmbH | E-160 EP5 E3 R1 |  |  |  |  | 2025-07-29 |  | 2026-10-04 | Windpark Himmelreich GmbH & Co.KG | ABR994524750575 | Volleinspeisung | SGE984754838778 | Westnetz GmbH (SNB921897286493) | SNB921897286493 |  | Umspannebene Hochspannung/Mittelspannung |  | EEG959816793913 |  |  | 5560
SEE988580610683 | HR8 | In Planung | Wind | 5560 | 5560 |  |  | 2022-02-08 | Nordrhein-Westfalen | 34431 | Marsberg |  |  | Essentho | 6: 15,16,17,83 | 05958024 | Marsberg | Hochsauerlandkreis | 51494561 | 8842684 | 51.4946 | 8.8427 | Horizontalläufer | [11 empty] | Windpark Himmelreich GmbH & Co.KG | Windkraft an Land | 166,6 | 160 | ENERCON GmbH | E-160 EP5 E3 R1 |  |  |  |  | 2025-07-29 |  | 2026-10-03 | Windpark Himmelreich GmbH & Co.KG | ABR994524750575 | Volleinspeisung | SGE984754838778 | Westnetz GmbH (SNB921897286493) | SNB921897286493 |  | Umspannebene Hochspannung/Mittelspannung |  | EEG946751920573 |  |  | 5560
SEE901417709800 | HR2 | In Planung | Wind | 5560 | 5560 |  |  | 2022-02-08 | Nordrhein-Westfalen | 34431 | Marsberg |  |  | Meerhof | 8: 82, 83 | 05958024 | Marsberg | Hochsauerlandkreis | 51508902 | 8835675 | 51.5089 | 8.8357 | Horizontalläufer | [11 empty] | Windpark Himmelreich GmbH & Co.KG | Windkraft an Land | 166,6 | 160 | ENERCON GmbH | E-160 EP5 E3 R1 |  |  |  |  | 2025-09-04 |  | 2025-10-03 | Windpark Himmelreich GmbH & Co.KG | ABR994524750575 | Volleinspeisung | SGE984754838778 | Westnetz GmbH (SNB921897286493) | SNB921897286493 |  | Umspannebene Hochspannung/Mittelspannung |  | EEG935256501141 |  |  | 5560
SEE964947885253 | HR3 | In Planung | Wind | 5560 | 5560 |  |  | 2022-02-08 | Nordrhein-Westfalen | 34431 | Marsberg |  |  | Meerhof | 8: 61,62 | 05958024 | Marsberg | Hochsauerlandkreis | 51509785 | 8843756 | 51.5098 | 8.8438 | Horizontalläufer | [11 empty] | Windpark Himmelreich GmbH & Co.KG | Windkraft an Land | 166,6 | 160 | ENERCON GmbH | E-160 EP5 E3 R1 |  |  |  |  | 2025-07-29 |  | 2026-10-03 | Windpark Himmelreich GmbH & Co.KG | ABR994524750575 | Volleinspeisung | SGE984754838778 | Westnetz GmbH (SNB921897286493) | SNB921897286493 |  | Umspannebene Hochspannung/Mittelspannung |  | EEG918884901125 |  |  | 5560
SEE969373807633 | HR5 | In Planung | Wind | 5560 | 5560 |  |  | 2022-02-08 | Nordrhein-Westfalen | 34431 | Marsberg |  |  | Oesdorf | 6: 139,140 | 05958024 | Marsberg | Hochsauerlandkreis | 51505861 | 884766 | 51.5059 | 8.8477 | Horizontalläufer | [11 empty] | Windpark Himmelreich GmbH & Co.KG | Windkraft an Land | 166,6 | 160 | ENERCON GmbH | E-160 EP5 E3 R1 |  |  |  |  | 2025-07-29 |  | 2026-10-03 | Windpark Himmelreich GmbH & Co.KG | ABR994524750575 | Volleinspeisung | SGE984754838778 | Westnetz GmbH (SNB921897286493) | SNB921897286493 |  | Umspannebene Hochspannung/Mittelspannung |  | EEG992332143411 |  |  | 5560
SEE970068192781 | HR6 | In Planung | Wind | 5560 | 5560 |  |  | 2022-02-08 | Nordrhein-Westfalen | 34431 | Marsberg |  |  | Oesdorf | 6: 104,105 | 05958024 | Marsberg | Hochsauerlandkreis | 51500707 | 8846438 | 51.5007 | 8.8464 | Horizontalläufer | [11 empty] | Windpark Himmelreich GmbH & Co.KG | Windkraft an Land | 166,6 | 160 | ENERCON GmbH | E-160 EP5 E3 R1 |  |  |  |  | 2025-07-29 |  | 2026-10-09 | Windpark Himmelreich GmbH & Co.KG | ABR994524750575 | Volleinspeisung | SGE984754838778 | Westnetz GmbH (SNB921897286493) | SNB921897286493 |  | Umspannebene Hochspannung/Mittelspannung |  | EEG957493589027 |  |  | 5560
SEE943938812201 | HR7 | In Planung | Wind | 5560 | 5560 |  |  | 2022-02-08 | Nordrhein-Westfalen | 34431 | Marsberg |  |  | Meerhof | 0.42222 | 05958024 | Marsberg | Hochsauerlandkreis | 51497875 | 8839619 | 51.4979 | 8.8396 | Horizontalläufer | [11 empty] | Windpark Himmelreich GmbH & Co.KG | Windkraft an Land | 166,6 | 160 | ENERCON GmbH | E-160 EP5 E3 R1 |  |  |  |  | 2025-07-29 |  | 2026-10-16 | Windpark Himmelreich GmbH & Co.KG | ABR994524750575 | Volleinspeisung | SGE984754838778 | Westnetz GmbH (SNB921897286493) | SNB921897286493 |  | Umspannebene Hochspannung/Mittelspannung |  | EEG944271174032 |  |  | 5560
SEE939855072804 | HR10 | In Planung | Wind | 5560 | 5560 |  |  | 2022-02-08 | Nordrhein-Westfalen | 34431 | Marsberg |  |  | Essentho | 5:53 | 05958024 | Marsberg | Hochsauerlandkreis | 51493436 | 8835383 | 51.4934 | 8.8354 | Horizontalläufer | [11 empty] | Windpark Himmelreich GmbH & Co.KG | Windkraft an Land | 166,6 | 160 | ENERCON GmbH | E-160 EP5 E3 R1 |  |  |  |  | 2025-07-29 |  | 2026-10-19 | Windpark Himmelreich GmbH & Co.KG | ABR994524750575 | Volleinspeisung | SGE915594728011 | Westnetz GmbH (SNB921897286493) | SNB921897286493 |  | Umspannebene Hochspannung/Mittelspannung |  | EEG981736243056 |  |  | 5560
SEE903299629252 | HR12 | In Planung | Wind | 5560 | 5560 |  |  | 2022-02-08 | Nordrhein-Westfalen | 34431 | Marsberg |  |  | Oesdorf | 6: 70,71 | 05958024 | Marsberg | Hochsauerlandkreis | 51501473 | 8854446 | 51.5015 | 8.8544 | Horizontalläufer | [11 empty] | Windpark Himmelreich GmbH & Co.KG | Windkraft an Land | 166,6 | 160 | ENERCON GmbH | E-160 EP5 E3 R1 |  |  |  |  | 2025-07-29 |  | 2026-10-22 | Windpark Himmelreich GmbH & Co.KG | ABR994524750575 | Volleinspeisung | SGE984754838778 | Westnetz GmbH (SNB921897286493) | SNB921897286493 |  | Umspannebene Hochspannung/Mittelspannung |  | EEG993960903637 |  |  | 5560
SEE970941234430 | ABO Wind WP Öhringen WEA 1 | In Planung | Wind | 4800 | 4800 |  |  | 2022-02-10 | Baden-Württemberg | 74613 | Öhringen |  |  | Michelbach | Flur0: 2893. | 08126066 | Öhringen | Hohenlohekreis | 4917534 | 9592045 | 49.1753 | 9.592 | Horizontalläufer | [11 empty] | ABO Wind WP Öhringen | Windkraft an Land | 164 | 133,2 | Nordex Energy GmbH | N133/4.8 |  |  |  |  | 2024-10-23 |  | 2026-02-02 | ABO Wind Öhringen-Karlsfurtebene GmbH & Co. KG | ABR904456069973 | Volleinspeisung | SGE986160970028 | Netze BW GmbH (SNB948311994307) | SNB948311994307 |  | Hochspannung |  | EEG939592271409 |  |  | 4800
SEE930414839746 | ABO Wind WP Öhringen WEA 2 | In Planung | Wind | 4800 | 4800 |  |  | 2022-02-10 | Baden-Württemberg | 74613 | Öhringen |  |  | Michelbach | Flur0: 2893. | 08126066 | Öhringen | Hohenlohekreis | 49174588 | 9599127 | 49.1746 | 9.5991 | Horizontalläufer | [11 empty] | ABO Wind WP Öhringen | Windkraft an Land | 164 | 133,2 | Nordex Energy GmbH | N133/4.8 |  |  |  |  | 2024-10-23 |  | 2026-02-02 | ABO Wind Öhringen-Karlsfurtebene GmbH & Co. KG | ABR904456069973 | Volleinspeisung | SGE986160970028 | Netze BW GmbH (SNB948311994307) | SNB948311994307 |  | Hochspannung |  | EEG918176998710 |  |  | 4800
SEE986109989708 | ABO Wind WP Öhringen WEA 4 | In Planung | Wind | 4800 | 4800 |  |  | 2022-02-10 | Baden-Württemberg | 74613 | Öhringen |  |  | Michelbach | Flur0: 2893. | 08126066 | Öhringen | Hohenlohekreis | 49173132 | 9605843 | 49.1731 | 9.6058 | Horizontalläufer | [11 empty] | ABO Wind WP Öhringen | Windkraft an Land | 164 | 133,2 | Nordex Germany GmbH | N133/4.8 |  |  |  |  | 2024-10-23 |  | 2026-02-02 | ABO Wind Öhringen-Karlsfurtebene GmbH & Co. KG | ABR904456069973 | Volleinspeisung | SGE986160970028 | Netze BW GmbH (SNB948311994307) | SNB948311994307 |  | Hochspannung |  | EEG922900498582 |  |  | 4800
SEE957597881928 | ABO Wind WP Öhringen WEA 7 | In Planung | Wind | 4800 | 4800 |  |  | 2022-02-10 | Baden-Württemberg | 74613 | Öhringen |  |  | Michelbach | Flur0: 2892, 2876/1. | 08126066 | Öhringen | Hohenlohekreis | 49160064 | 9597772 | 49.1601 | 9.5978 | Horizontalläufer | [11 empty] | ABO Wind WP Öhringen | Windkraft an Land | 164 | 133,2 | Nordex Energy GmbH | N133/4.8 |  |  |  |  | 2024-10-23 |  | 2026-02-02 | ABO Wind Öhringen-Karlsfurtebene GmbH & Co. KG | ABR904456069973 | Volleinspeisung | SGE986160970028 | Netze BW GmbH (SNB948311994307) | SNB948311994307 |  | Hochspannung |  | EEG960188860851 |  |  | 4800
SEE931023470993 | ABO Wind WP Öhringen WEA 8 | In Planung | Wind | 4800 | 4800 |  |  | 2022-02-10 | Baden-Württemberg | 74613 | Öhringen |  |  | Michelbach | Flur0: 2892. | 08126066 | Öhringen | Hohenlohekreis | 49163594 | 9596924 | 49.1636 | 9.5969 | Horizontalläufer | [11 empty] | ABO Wind WP Öhringen | Windkraft an Land | 164 | 133,2 | Nordex Energy GmbH | N133/4.8 |  |  |  |  | 2024-10-23 |  | 2026-02-02 | ABO Wind Öhringen-Karlsfurtebene GmbH & Co. KG | ABR904456069973 | Volleinspeisung | SGE986160970028 | Netze BW GmbH (SNB948311994307) | SNB948311994307 |  | Hochspannung |  | EEG938585491329 |  |  | 4800
SEE916740036868 | WEA 35 | In Planung | Wind | 5500 | 5500 |  |  | 2022-02-11 | Mecklenburg-Vorpommern | 17089 | Werder |  |  | Wodarg | 1; 247/1 | 13071158 | Werder | Mecklenburgische Seenplatte | 53729275 | 1334551 | 53.7293 | 13.3455 | Horizontalläufer | [11 empty] | RH2-WKA 6. BA | Windkraft an Land | 166,6 | 160 | ENERCON GmbH | E-160 EP5 E2 |  |  |  |  | 2025-09-04 |  | 2025-02-07 | WIND-projekt GmbH & Co. 50. Betriebs KG | ABR910031229717 |  | SGE949237010386 | 50Hertz Transmission GmbH (SNB982046657236) | SNB982046657236 |  | Umspannebene Höchstspannung/Hochspannung |  | EEG968481911119 |  |  | 5500
SEE953529276374 | WEA S1 | In Planung | Wind | 5700 | 5700 |  |  | 2022-02-21 | Hessen | 34289 | Zierenberg |  |  | Escheberg | 14, Flurstück 3 | 06633029 | Zierenberg | Kassel | 51401627 | 9225655 | 51.4016 | 9.2257 | Horizontalläufer | [11 empty] | Windpark Stauffenberg | Windkraft an Land | 164 | 163 | Nordex SE | NORDEX N 163 |  |  |  |  | 2025-02-17 |  | 2027-06-01 | innoVent WP Staufenberg | ABR914500676606 | Volleinspeisung | SGE988939243371 | EAM Netz GmbH (SNB971311555230) | SNB971311555230 |  | Umspannebene Hochspannung/Mittelspannung |  | EEG908936640089 |  |  | 5700
SEE941198844468 | WEA S2 | In Planung | Wind | 5700 | 5700 |  |  | 2022-02-21 | Hessen | 34289 | Zierenberg |  |  | Escheberg | 15 Flurstück5/1 | 06633029 | Zierenberg | Kassel | 51400771 | 921668 | 51.4008 | 9.2167 | Horizontalläufer | [11 empty] | Windpark Stauffenberg | Windkraft an Land | 164 | 163 | Nordex SE | NORDEX N 163 |  |  |  |  | 2025-02-17 |  | 2027-06-01 | innoVent WP Staufenberg | ABR914500676606 | Volleinspeisung | SGE988939243371 | EAM Netz GmbH (SNB971311555230) | SNB971311555230 |  | Umspannebene Hochspannung/Mittelspannung |  | EEG997376182648 |  |  | 5700
SEE985319167074 | WEA S3 | In Planung | Wind | 5700 | 5700 |  |  | 2022-02-21 | Hessen | 34289 | Zierenberg |  |  | Escheberg | 15 Flurstück 5/1 | 06633029 | Zierenberg | Kassel | 51398758 | 9220969 | 51.3988 | 9.221 | Horizontalläufer | [11 empty] | Windpark Stauffenberg | Windkraft an Land | 164 | 163 | Nordex SE | NORDEX N 163 |  |  |  |  | 2025-02-17 |  | 2027-06-01 | innoVent WP Staufenberg | ABR914500676606 | Volleinspeisung | SGE988939243371 | EAM Netz GmbH (SNB971311555230) | SNB971311555230 |  | Umspannebene Hochspannung/Mittelspannung |  | EEG983747826136 |  |  | 5700
SEE984408223431 | Homberg Efze WEA 2 | In Planung | Wind | 5560 | 5560 |  |  | 2022-02-24 | Hessen | 34621 | Frielendorf |  |  | Verna | Flur1: 19, 20, 26 | 06634004 | Frielendorf | Schwalm-Eder-Kreis | 51012513 | 9322848 | 51.0125 | 9.3228 | Horizontalläufer | [11 empty] | Homberg Efze | Windkraft an Land | 166,6 | 160 | ENERCON GmbH | E-160 EP5 E3 |  |  |  |  | 2025-03-28 |  | 2025-01-01 | Alterric Deutschland GmbH | ABR927397646904 | Volleinspeisung | SGE939200050655 |  |  |  | Niederspannung (= Hausanschluss/Haushaltsstrom) |  | EEG950548142390 |  |  | 5560
SEE992412538229 | Homberg Efze WEA 3 | In Planung | Wind | 5560 | 5560 |  |  | 2022-02-24 | Hessen | 34621 | Frielendorf |  |  | Verna | Flur1: 99/3, 3, 4/1, 88 | 06634004 | Frielendorf | Schwalm-Eder-Kreis | 51011406 | 9329711 | 51.0114 | 9.3297 | Horizontalläufer | [11 empty] | Homberg Efze | Windkraft an Land | 166,6 | 160 | ENERCON GmbH | E-160 EP5 E3 |  |  |  |  | 2025-09-04 |  | 2025-01-01 | Alterric Deutschland GmbH | ABR927397646904 | Volleinspeisung | SGE939200050655 |  |  |  | Niederspannung (= Hausanschluss/Haushaltsstrom) |  | EEG971938414378 |  |  | 5560
SEE948437251087 | Homberg Efze WEA 5 | In Planung | Wind | 5560 | 5560 |  |  | 2022-02-24 | Hessen | 34621 | Frielendorf |  |  | Verna | Flur2: 1/1 | 06634004 | Frielendorf | Schwalm-Eder-Kreis | 51011391 | 9334871 | 51.0114 | 9.3349 | Horizontalläufer | [11 empty] | Homberg Efze | Windkraft an Land | 166,6 | 160 | ENERCON GmbH | E-160 EP5 E3 |  |  |  |  | 2025-09-04 |  | 2025-01-01 | Alterric Deutschland GmbH | ABR927397646904 | Volleinspeisung | SGE939200050655 |  |  |  | Niederspannung (= Hausanschluss/Haushaltsstrom) |  | EEG943567944861 |  |  | 5560
SEE935876185899 | Homberg Efze WEA 1 | In Planung | Wind | 5560 | 5560 |  |  | 2022-02-24 | Hessen | 34582 | Borken |  |  | Stolzenbach | Flur3: 8/1 | 06634001 | Borken (Hessen) | Schwalm-Eder-Kreis | 51012157 | 9314834 | 51.0122 | 9.3148 | Horizontalläufer | [11 empty] | Homberg Efze | Windkraft an Land | 166,6 | 160 | ENERCON GmbH | E-160 EP5 E3 |  |  |  |  | 2025-09-04 |  | 2025-01-01 | Alterric Deutschland GmbH | ABR927397646904 | Volleinspeisung | SGE939200050655 |  |  |  | Niederspannung (= Hausanschluss/Haushaltsstrom) |  | EEG993853548068 |  |  | 5560
SEE954085242520 | WEA 17 | In Planung | Wind | 2300 | 2300 |  |  | 2022-03-04 | Mecklenburg-Vorpommern | 17089 | Werder |  |  | Wodarg | 1, 247/1 | 13071158 | Werder | Mecklenburgische Seenplatte | 53729049 | 13350673 | 53.729 | 13.3507 | Horizontalläufer | [11 empty] | RH2-WKA 6. BA | Windkraft an Land | 84,6 | 82 | ENERCON GmbH | E-82 E2 |  |  |  |  | 2025-09-04 |  | 2025-02-07 | WIND-projekt GmbH & Co. 50. Betriebs KG | ABR910031229717 | Volleinspeisung | SGE949237010386 | 50Hertz Transmission GmbH (SNB982046657236) | SNB982046657236 |  | Höchstspannung |  | EEG911823453938 |  |  | 2300
SEE962222591547 | RHW 03 | In Planung | Wind | 5600 | 5600 |  |  | 2022-03-17 | Nordrhein-Westfalen | 37688 | Beverungen |  |  | Oberförsterei Karlshafen | Flur 5, Flurstück 13 | 05762008 | Beverungen | Höxter | 51604989 | 9514924 | 51.605 | 9.5149 | Horizontalläufer | [11 empty] | Windpark Reinhardswald | Windkraft an Land | 166 | 150 | Vestas Deutschland GmbH | V150-5.6 MW NH169 |  |  |  |  | 2024-07-15 |  | 2026-06-30 | Windpark Reinhardswald GmbH & Co.KG | ABR965170021524 | Volleinspeisung | SGE937502686312 | Avacon Netz GmbH (SNB990362338043) | SNB990362338043 |  | Hochspannung |  | EEG999177532196 |  |  | 5600
SEE965863235252 | RHW 04 | In Planung | Wind | 5600 | 5600 |  |  | 2022-03-17 | Nordrhein-Westfalen | 37688 | Beverungen |  |  | Oberförsterei Karlshafen | Flur 5, Flurstück 4 | 05762008 | Beverungen | Höxter | 51614185 | 952147 | 51.6142 | 9.5215 | Horizontalläufer | [11 empty] | Windpark Reinhardswald | Windkraft an Land | 166 | 150 | Vestas Deutschland GmbH | V150-5.6 MW NH169 |  |  |  |  | 2024-07-15 |  | 2026-06-30 | Windpark Reinhardswald GmbH & Co.KG | ABR965170021524 | Volleinspeisung | SGE959792586141 | Avacon Netz GmbH (SNB990362338043) | SNB990362338043 |  | Hochspannung |  | EEG905263237623 |  |  | 5600
SEE980981879751 | RHW 05 | In Planung | Wind | 5600 | 5600 |  |  | 2022-03-17 | Nordrhein-Westfalen | 37688 | Beverungen |  |  | Gemarkung Oberförsterei Gottsbüren | Flur 7, Flurstück 8/11 | 05762008 | Beverungen | Höxter | 51587176 | 952116 | 51.5872 | 9.5212 | Horizontalläufer | [11 empty] | Windpark Reinhardswald | Windkraft an Land | 166 | 150 | Vestas Deutschland GmbH | V150-5.6 MW NH169 |  |  |  |  | 2024-07-15 |  | 2026-06-30 | Windpark Reinhardswald GmbH & Co.KG | ABR965170021524 | Volleinspeisung | SGE977672532538 | Avacon Netz GmbH (SNB990362338043) | SNB990362338043 |  | Hochspannung |  | EEG951009116783 |  |  | 5600
SEE912904734441 | RHW 06 | In Planung | Wind | 5600 | 5600 |  |  | 2022-03-17 | Nordrhein-Westfalen | 37688 | Beverungen |  |  | Oberförsterei Gottsbüren | Flur 7, Flurstück 8/11 | 05762008 | Beverungen | Höxter | 5158626 | 9530951 | 51.5863 | 9.531 | Horizontalläufer | [11 empty] | Windpark Reinhardswald | Windkraft an Land | 166 | 150 | Vestas Deutschland GmbH | V150-5.6 MW NH169 |  |  |  |  | 2024-07-15 |  | 2026-06-30 | Windpark Reinhardswald GmbH & Co.KG | ABR965170021524 | Volleinspeisung | SGE904655818174 | Avacon Netz GmbH (SNB990362338043) | SNB990362338043 |  | Hochspannung |  | EEG992285642658 |  |  | 5600
SEE916093044855 | RHW 07 | In Planung | Wind | 5600 | 5600 |  |  | 2022-03-17 | Nordrhein-Westfalen | 37688 | Beverungen |  |  | Oberförsterei Gottsbüren | Flur 7, Flurstück 8/11 | 05762008 | Beverungen | Höxter | 51582807 | 9532931 | 51.5828 | 9.5329 | Horizontalläufer | [11 empty] | Windpark Reinhardswald | Windkraft an Land | 166 | 150 | Vestas Deutschland GmbH | V150-5.6 MW NH169 |  |  |  |  | 2024-07-15 |  | 2026-06-30 | Windpark Reinhardswald GmbH & Co.KG | ABR965170021524 | Volleinspeisung | SGE939516327472 | Avacon Netz GmbH (SNB990362338043) | SNB990362338043 |  | Hochspannung |  | EEG975061518859 |  |  | 5600
SEE937760936167 | RHW 08 | In Planung | Wind | 5600 | 5600 |  |  | 2022-03-17 | Nordrhein-Westfalen | 37688 | Beverungen |  |  | Oberförsterei Gottsbüren | Flur 7, Flurstück 8/11 | 05762008 | Beverungen | Höxter | 51579993 | 953678 | 51.58 | 9.5368 | Horizontalläufer | [11 empty] | Windpark Reinhardswald | Windkraft an Land | 166 | 150 | Vestas Deutschland GmbH | V150-5.6 MW NH169 |  |  |  |  | 2024-07-15 |  | 2026-06-30 | Windpark Reinhardswald GmbH & Co.KG | ABR965170021524 | Volleinspeisung | SGE996076113495 | Avacon Netz GmbH (SNB990362338043) | SNB990362338043 |  | Hochspannung |  | EEG906230349561 |  |  | 5600
SEE947990311597 | RHW 09 | In Planung | Wind | 5600 | 5600 |  |  | 2022-03-17 | Nordrhein-Westfalen | 37688 | Beverungen |  |  | Oberförsterei Gottsbüren | Flur 8, Flurstück 6/3 | 05762008 | Beverungen | Höxter | 51577632 | 9541847 | 51.5776 | 9.5418 | Horizontalläufer | [11 empty] | Windpark Reinhardswald | Windkraft an Land | 166 | 150 | Vestas Deutschland GmbH | V150-5.6 MW NH169 |  |  |  |  | 2024-07-15 |  | 2026-06-30 | Windpark Reinhardswald GmbH & Co.KG | ABR965170021524 | Volleinspeisung | SGE973692237453 | Avacon Netz GmbH (SNB990362338043) | SNB990362338043 |  | Hochspannung |  | EEG943273749521 |  |  | 5600
SEE917581974159 | RHW 10 | In Planung | Wind | 5600 | 5600 |  |  | 2022-03-17 | Nordrhein-Westfalen | 37688 | Beverungen |  |  | Oberförsterei Gottsbüren | Flur 8, Flurstück 2 | 05762008 | Beverungen | Höxter | 51577851 | 9550739 | 51.5779 | 9.5507 | Horizontalläufer | [11 empty] | Windpark Reinhardswald | Windkraft an Land | 166 | 150 | Vestas Deutschland GmbH | V150-5.6 MW NH169 |  |  |  |  | 2024-07-15 |  | 2026-06-30 | Windpark Reinhardswald GmbH & Co.KG | ABR965170021524 | Volleinspeisung | SGE925000896852 | Avacon Netz GmbH (SNB990362338043) | SNB990362338043 |  | Hochspannung |  | EEG902210044259 |  |  | 5600
SEE988867135083 | RHW 11 | In Planung | Wind | 5600 | 5600 |  |  | 2022-03-17 | Nordrhein-Westfalen | 37688 | Beverungen |  |  | Oberförsterei Gottsbüren | Flur 8, Flurstück 2 | 05762008 | Beverungen | Höxter | 5157503 | 95559 | 51.575 | 9.5559 | Horizontalläufer | [11 empty] | Windpark Reinhardswald | Windkraft an Land | 166 | 150 | Vestas Deutschland GmbH | V150-5.6 MW NH169 |  |  |  |  | 2024-07-15 |  | 2026-06-30 | Windpark Reinhardswald GmbH & Co.KG | ABR965170021524 | Volleinspeisung | SGE948072892669 | Avacon Netz GmbH (SNB990362338043) | SNB990362338043 |  | Hochspannung |  | EEG964314082308 |  |  | 5600
SEE930368459298 | RHW 12 | In Planung | Wind | 5600 | 5600 |  |  | 2022-03-17 | Nordrhein-Westfalen | 37688 | Beverungen |  |  | Oberförsterei Gottsbüren | Flur 8, Flurstück 2 | 05762008 | Beverungen | Höxter | 5157254 | 9561396 | 51.5725 | 9.5614 | Horizontalläufer | [11 empty] | Windpark Reinhardswald | Windkraft an Land | 166 | 150 | Vestas Deutschland GmbH | V150-5.6 MW NH169 |  |  |  |  | 2024-07-15 |  | 2026-06-30 | Windpark Reinhardswald GmbH & Co.KG | ABR965170021524 | Volleinspeisung | SGE962861277369 | Avacon Netz GmbH (SNB990362338043) | SNB990362338043 |  | Hochspannung |  | EEG999019658930 |  |  | 5600
SEE933509416372 | RHW 13 | In Planung | Wind | 5600 | 5600 |  |  | 2022-03-17 | Nordrhein-Westfalen | 37688 | Beverungen |  |  | Oberförsterei Gottsbüren | Flur 8, Flurstück 2 | 05762008 | Beverungen | Höxter | 51569606 | 9550567 | 51.5696 | 9.5506 | Horizontalläufer | [11 empty] | Windpark Reinhardswald | Windkraft an Land | 166 | 150 | Vestas Deutschland GmbH | V150-5.6 MW NH169 |  |  |  |  | 2024-07-15 |  | 2026-06-30 | Windpark Reinhardswald GmbH & Co.KG | ABR965170021524 | Volleinspeisung | SGE992794735247 | Avacon Netz GmbH (SNB990362338043) | SNB990362338043 |  | Hochspannung |  | EEG989489292949 |  |  | 5600
SEE958303261867 | RHW 14 | In Planung | Wind | 5600 | 5600 |  |  | 2022-03-17 | Nordrhein-Westfalen | 37688 | Beverungen |  |  | Oberförsterei Gottsbüren | Flur 8, Flurstück 6/3 | 05762008 | Beverungen | Höxter | 51564533 | 9551025 | 51.5645 | 9.551 | Horizontalläufer | [11 empty] | Windpark Reinhardswald | Windkraft an Land | 166 | 150 | Vestas Deutschland GmbH | V150-5.6 MW NH169 |  |  |  |  | 2024-07-15 |  | 2026-06-30 | Windpark Reinhardswald GmbH & Co.KG | ABR965170021524 | Volleinspeisung | SGE998108166608 | Avacon Netz GmbH (SNB990362338043) | SNB990362338043 |  | Hochspannung |  | EEG909694654493 |  |  | 5600
SEE976673120829 | RHW 15 | In Planung | Wind | 5600 | 5600 |  |  | 2022-03-17 | Nordrhein-Westfalen | 37688 | Beverungen |  |  | Oberförsterei Gottsbüren | Flur 9, Flurstück 3/1 | 05762008 | Beverungen | Höxter | 51568877 | 9562173 | 51.5689 | 9.5622 | Horizontalläufer | [11 empty] | Windpark Reinhardswald | Windkraft an Land | 166 | 150 | Vestas Deutschland GmbH | V150-5.6 MW NH169 |  |  |  |  | 2024-07-15 |  | 2026-06-30 | Windpark Reinhardswald GmbH & Co.KG | ABR965170021524 | Volleinspeisung | SGE933135557043 | Avacon Netz GmbH (SNB990362338043) | SNB990362338043 |  | Hochspannung |  | EEG997295754667 |  |  | 5600
SEE975258562801 | RHW 16 | In Planung | Wind | 5600 | 5600 |  |  | 2022-03-17 | Nordrhein-Westfalen | 37688 | Beverungen |  |  | Oberförsterei Gottsbüren | Flur 9, Flurstück 3/1 | 05762008 | Beverungen | Höxter | 51565032 | 955963 | 51.565 | 9.5596 | Horizontalläufer | [11 empty] | Windpark Reinhardswald | Windkraft an Land | 166 | 150 | Vestas Deutschland GmbH | V150-5.6 MW NH169 |  |  |  |  | 2024-07-15 |  | 2026-06-30 | Windpark Reinhardswald GmbH & Co.KG | ABR965170021524 | Volleinspeisung | SGE974325195782 | Avacon Netz GmbH (SNB990362338043) | SNB990362338043 |  | Hochspannung |  | EEG932160593699 |  |  | 5600
SEE981218686814 | BSZ E-160 | In Planung | Wind | 5560 | 5560 |  |  | 2022-03-18 | Hessen | 34513 | Waldeck |  |  | Höringhausen | Flur 26: 2/2, 4 | 06635021 | Waldeck | Waldeck-Frankenberg | 51272366 | 9022492 | 51.2724 | 9.0225 | Horizontalläufer | [11 empty] | Windpark Langer Wald | Windkraft an Land | 166,6 | 160 | ENERCON GmbH | E-160 EP5 E3 |  |  |  |  | 2025-07-15 |  | 2025-11-07 | BSZ-Energie GmbH & Co. KG | ABR928186650485 | Volleinspeisung | SGE968763628919 | Avacon Netz GmbH (SNB990362338043) | SNB990362338043 |  | Hochspannung |  | EEG963569155546 |  |  | 5560
SEE910189383224 | RHW 17 | In Planung | Wind | 5600 | 5600 |  |  | 2022-03-18 | Nordrhein-Westfalen | 37688 | Beverungen |  |  | Oberförsterei Gottsbüren | Flur 8, Flurstück 6/3 | 05762008 | Beverungen | Höxter | 51559856 | 9551315 | 51.5599 | 9.5513 | Horizontalläufer | [11 empty] | Windpark Reinhardswald | Windkraft an Land | 166 | 150 | Vestas Deutschland GmbH | V150-5.6 MW NH169 |  |  |  |  | 2024-07-15 |  | 2026-06-30 | Windpark Reinhardswald GmbH & Co.KG | ABR965170021524 | Volleinspeisung | SGE917636049863 | Avacon Netz GmbH (SNB990362338043) | SNB990362338043 |  | Hochspannung |  | EEG989859755722 |  |  | 5600
SEE915022862768 | RHW 18 | In Planung | Wind | 5600 | 5600 |  |  | 2022-03-18 | Nordrhein-Westfalen | 37688 | Beverungen |  |  | Oberförsterei Gottsbüren | Flur 9, Flurstück 5 | 05762008 | Beverungen | Höxter | 5156174 | 9561696 | 51.5617 | 9.5617 | Horizontalläufer | [11 empty] | Windpark Reinhardswald | Windkraft an Land | 166 | 150 | Vestas Deutschland GmbH | V150-5.6 MW NH169 |  |  |  |  | 2024-07-15 |  | 2026-06-30 | Windpark Reinhardswald GmbH & Co.KG | ABR965170021524 | Volleinspeisung | SGE936518374879 | Avacon Netz GmbH (SNB990362338043) | SNB990362338043 |  | Hochspannung |  | EEG997043624617 |  |  | 5600
SEE977901453092 | RHW 19 | In Planung | Wind | 5600 | 5600 |  |  | 2022-03-18 | Nordrhein-Westfalen | 37688 | Beverungen |  |  | Oberförsterei Gottsbüren | Flur 9, Flurstück 5 | 05762008 | Beverungen | Höxter | 51558276 | 95621 | 51.5583 | 9.5621 | Horizontalläufer | [11 empty] | Windpark Reinhardswald | Windkraft an Land | 166 | 150 | Vestas Deutschland GmbH | V150-5.6 MW NH169 |  |  |  |  | 2024-07-15 |  | 2026-06-30 | Windpark Reinhardswald GmbH & Co.KG | ABR965170021524 | Volleinspeisung | SGE965198942597 | Avacon Netz GmbH (SNB990362338043) | SNB990362338043 |  | Hochspannung |  | EEG913615262100 |  |  | 5600
SEE990176753018 | RHW 20 | In Planung | Wind | 5600 | 5600 |  |  | 2022-03-18 | Nordrhein-Westfalen | 37688 | Beverungen |  |  | Oberförsterei Gottsbüren | Flur 9, Flurstück 5 | 05762008 | Beverungen | Höxter | 51555538 | 9566884 | 51.5555 | 9.5669 | Horizontalläufer | [11 empty] | Windpark Reinhardswald | Windkraft an Land | 166 | 150 | Vestas Deutschland GmbH | V150-5.6 MW NH169 |  |  |  |  | 2024-07-15 |  | 2026-06-30 | Windpark Reinhardswald GmbH & Co.KG | ABR965170021524 | Volleinspeisung | SGE985835344713 | Avacon Netz GmbH (SNB990362338043) | SNB990362338043 |  | Hochspannung |  | EEG915175513241 |  |  | 5600
SEE994563387275 | Ebb05 | In Planung | Wind | 4200 | 4200 |  |  | 2022-03-23 | Nordrhein-Westfalen | 33178 | Borchen |  |  | Etteln | 014 , 93 | 05774012 | Borchen | Paderborn | 51620149 | 879514 | 51.6201 | 8.7951 | Horizontalläufer | [11 empty] | Windpark Altenautal Repowering | Windkraft an Land | 160 | 138,25 | ENERCON GmbH | ENERCON E-138 EP3 E2 |  |  |  |  | 2025-09-04 |  | 2025-06-30 | Windpark Altenautal Repowering GmbH & Co. KG | ABR938454461491 | Volleinspeisung | SGE986622852817 |  |  |  | Niederspannung (= Hausanschluss/Haushaltsstrom) |  | EEG977157764171 |  |  | 4200
SEE961534147435 | Ebb14 | In Planung | Wind | 4200 | 4200 |  |  | 2022-03-23 | Nordrhein-Westfalen | 33165 | Lichtenau |  |  | Atteln | 002 , 90 | 05762036 | Warburg | Höxter | 51626476 | 8814442 | 51.6265 | 8.8144 | Horizontalläufer | [11 empty] | Windpark Altenautal Repowering | Windkraft an Land | 92 | 115,71 | ENERCON GmbH | ENERCON E-115 EP3 E3 |  |  |  |  | 2025-09-04 |  | 2025-06-30 | Windpark Altenautal Repowering GmbH & Co. KG | ABR938454461491 | Volleinspeisung | SGE986622852817 |  |  |  | Niederspannung (= Hausanschluss/Haushaltsstrom) |  | EEG973099707931 |  |  | 4200
SEE972634722484 | Voldagsen WEA 1 | In Planung | Wind | 6200 | 6200 |  |  | 2022-03-27 | Niedersachsen | 37574 | Einbeck |  |  | Stroit | Flur 5, Flurstück 195/1 | 03155013 | Einbeck | Northeim | 51881258 | 9843931 | 51.8813 | 9.8439 | Horizontalläufer | [11 empty] | Windpark Voldagsen | Windkraft an Land | 169 | 162 | Vestas Deutschland GmbH | V162-5.6 MW |  |  |  |  | 2025-05-05 |  | 2028-01-15 | Windpark Voldagsen GmbH & Co. Betriebs-KG | ABR946127723586 | Volleinspeisung | SGE908420992090 | Avacon Netz GmbH (SNB990362338043) | SNB990362338043 |  | Umspannebene Hochspannung/Mittelspannung |  | EEG942448070736 |  |  | 5600
SEE970097637062 | Voldagsen WEA 2 | In Planung | Wind | 6200 | 6200 |  |  | 2022-03-27 | Niedersachsen | 37574 | Einbeck |  |  | Stroit | Flur 4, Flurstück 169 | 03155013 | Einbeck | Northeim | 51878963 | 9848027 | 51.879 | 9.848 | Horizontalläufer | [11 empty] | Windpark Voldagsen | Windkraft an Land | 169 | 162 | Vestas Deutschland GmbH | V162-5.6 MW |  |  |  |  | 2025-05-12 |  | 2028-01-15 | Windpark Voldagsen GmbH & Co. Betriebs-KG | ABR946127723586 | Volleinspeisung | SGE955306631765 | Avacon Netz GmbH (SNB990362338043) | SNB990362338043 |  | Umspannebene Hochspannung/Mittelspannung |  | EEG910534578152 |  |  | 5600
SEE990177295913 | Voldagsen WEA 3 | In Planung | Wind | 6200 | 6200 |  |  | 2022-03-27 | Niedersachsen | 37574 | Einbeck |  |  | Voldagsen | Flur 4, Flurstück 26/4 | 03155013 | Einbeck | Northeim | 51878044 | 9842143 | 51.878 | 9.8421 | Horizontalläufer | [11 empty] | Windpark Voldagsen | Windkraft an Land | 169 | 162 | Vestas Deutschland GmbH | V162-5.6 MW |  |  |  |  | 2025-05-12 |  | 2028-01-15 | Windpark Voldagsen GmbH & Co. Betriebs-KG | ABR946127723586 | Volleinspeisung | SGE976946821743 | Avacon Netz GmbH (SNB990362338043) | SNB990362338043 |  | Umspannebene Mittelspannung/Niederspannung |  | EEG937791364380 |  |  | 5600
SEE969675861937 | Voldagsen WEA 4 | In Planung | Wind | 6200 | 6200 |  |  | 2022-03-27 | Niedersachsen | 37574 | Einbeck |  |  | Brunsen | Flur 6, Flurstück 158 | 03155013 | Einbeck | Northeim | 51875633 | 9848734 | 51.8756 | 9.8487 | Horizontalläufer | [11 empty] | Windpark Voldagsen | Windkraft an Land | 169 | 162 | Vestas Deutschland GmbH | V162-5.6 MW |  |  |  |  | 2025-05-12 |  | 2028-01-15 | Windpark Voldagsen GmbH & Co. Betriebs-KG | ABR946127723586 | Volleinspeisung | SGE970031463504 | Avacon Netz GmbH (SNB990362338043) | SNB990362338043 |  | Umspannebene Mittelspannung/Niederspannung |  | EEG935495259018 |  |  | 5600
SEE947444162331 | Voldagsen WEA 5 | In Planung | Wind | 6200 | 6200 |  |  | 2022-03-27 | Niedersachsen | 37574 | Einbeck |  |  | Voldagsen | Flur 4, Flurstück 26/2 | 03155013 | Einbeck | Northeim | 51874878 | 983992 | 51.8749 | 9.8399 | Horizontalläufer | [11 empty] | Windpark Voldagsen | Windkraft an Land | 169 | 162 | Vestas Deutschland GmbH | V162-5.6 MW |  |  |  |  | 2025-05-12 |  | 2028-01-15 | Windpark Voldagsen GmbH & Co. Betriebs-KG | ABR946127723586 | Volleinspeisung | SGE987146266692 | Avacon Netz GmbH (SNB990362338043) | SNB990362338043 |  | Umspannebene Mittelspannung/Niederspannung |  | EEG900799790697 |  |  | 5600
SEE972168766725 | Voldagsen WEA 6 | In Planung | Wind | 6200 | 6200 |  |  | 2022-03-27 | Niedersachsen | 37574 | Einbeck |  |  | Brunsen | Flur 6, Flurstück 147/3 | 03155013 | Einbeck | Northeim | 51872457 | 9846714 | 51.8725 | 9.8467 | Horizontalläufer | [11 empty] | Windpark Voldagsen | Windkraft an Land | 169 | 162 | Vestas Deutschland GmbH | V162-5.6 MW |  |  |  |  | 2025-05-12 |  | 2028-01-15 | Windpark Voldagsen GmbH & Co. Betriebs-KG | ABR946127723586 | Volleinspeisung | SGE931563544512 | Avacon Netz GmbH (SNB990362338043) | SNB990362338043 |  | Umspannebene Mittelspannung/Niederspannung |  | EEG946881161549 |  |  | 5600
SEE947144508705 | Voldagsen WEA 7 | In Planung | Wind | 6200 | 6200 |  |  | 2022-03-27 | Niedersachsen | 37574 | Einbeck |  |  | Voldagsen | Flur 4, Flurstück 27/7 | 03155013 | Einbeck | Northeim | 51871526 | 9839858 | 51.8715 | 9.8399 | Horizontalläufer | [11 empty] | Windpark Voldagsen | Windkraft an Land | 169 | 162 | Vestas Deutschland GmbH | V162-5.6 MW |  |  |  |  | 2025-05-12 |  | 2028-01-15 | Windpark Voldagsen GmbH & Co. Betriebs-KG | ABR946127723586 | Volleinspeisung | SGE928480387506 | Avacon Netz GmbH (SNB990362338043) | SNB990362338043 |  | Umspannebene Mittelspannung/Niederspannung |  | EEG908040404843 |  |  | 5600
SEE943187872025 | Voldagsen WEA 8 | In Planung | Wind | 6200 | 6200 |  |  | 2022-03-27 | Niedersachsen | 37574 | Einbeck |  |  | Brunsen | Flur 7, Flurstück 163 | 03155013 | Einbeck | Northeim | 51877307 | 9859584 | 51.8773 | 9.8596 | Horizontalläufer | [11 empty] | Windpark Voldagsen | Windkraft an Land | 169 | 162 | Vestas Deutschland GmbH | V162-5.6 MW |  |  |  |  | 2025-05-12 |  | 2028-01-15 | Windpark Voldagsen GmbH & Co. Betriebs-KG | ABR946127723586 | Volleinspeisung | SGE979043625276 | Avacon Netz GmbH (SNB990362338043) | SNB990362338043 |  | Umspannebene Mittelspannung/Niederspannung |  | EEG918589377508 |  |  | 5600
SEE999115963983 | Voldagsen WEA 9 | In Planung | Wind | 6200 | 6200 |  |  | 2022-03-27 | Niedersachsen | 37574 | Einbeck |  |  | Brunsen | Flur 6, Flurstück 154 | 03155013 | Einbeck | Northeim | 51875171 | 9855405 | 51.8752 | 9.8554 | Horizontalläufer | [11 empty] | Windpark Voldagsen | Windkraft an Land | 169 | 162 | Vestas Deutschland GmbH | V162-5.6 MW |  |  |  |  | 2025-05-12 |  | 2028-01-15 | Windpark Voldagsen GmbH & Co. Betriebs-KG | ABR946127723586 | Volleinspeisung | SGE947276155211 | Avacon Netz GmbH (SNB990362338043) | SNB990362338043 |  | Umspannebene Mittelspannung/Niederspannung |  | EEG948674107987 |  |  | 5600
SEE901736795102 | BN 11.1 | In Planung | Wind | 4200 | 4200 |  |  | 2022-03-29 | Sachsen-Anhalt | 39291 | Büden |  |  | Büden | Flur7: 362 | 15086055 | Gommern | Jerichower Land | 52165609 | 11778968 | 52.1656 | 11.779 | Horizontalläufer | [11 empty] | Büden | Windkraft an Land | 166 | 150 | Vestas Deutschland GmbH | V150 |  |  |  |  | 2025-09-04 |  | 2025-12-31 | BOREAS Energie GmbH | ABR909054335185 |  | SGE981596933456 |  |  |  | Niederspannung (= Hausanschluss/Haushaltsstrom) |  | EEG966759652016 |  |  | 4200
SEE973171316051 | BN 13.1 | In Planung | Wind | 4200 | 4200 |  |  | 2022-03-29 | Sachsen-Anhalt | 39291 | Büden |  |  | Büden | Flur7: 43 | 15086055 | Gommern | Jerichower Land | 52164036 | 11788402 | 52.164 | 11.7884 | Horizontalläufer | [11 empty] | Büden | Windkraft an Land | 166 | 150 | Vestas Deutschland GmbH | V150 |  |  |  |  | 2025-09-04 |  | 2025-12-31 | BOREAS Energie GmbH | ABR909054335185 |  | SGE985114407191 |  |  |  | Niederspannung (= Hausanschluss/Haushaltsstrom) |  | EEG974566619993 |  |  | 4200
SEE991898135571 | DHB Wind | In Planung | Wind | 4200 | 4200 |  |  | 2022-03-30 | Schleswig-Holstein | 25718 | Friedrichskoog |  |  | Friedrichskoog | Flur 9 Flurstück 13 | 01051034 | Friedrichskoog | Dithmarschen | 54002152 | 8955497 | 54.0022 | 8.9555 | Horizontalläufer | [11 empty] | WP DHB Wind | Windkraft an Land | 92 | 115,7 | ENERCON GmbH | E-115 EP3 E3 |  |  |  |  | 2025-03-27 |  | 2027-04-01 | DHB Wind GmbH & Co. KG | ABR906258344340 | Volleinspeisung | SGE923299525927 | Schleswig-Holstein Netz AG (SNB919861978666) | SNB919861978666 |  | Mittelspannung |  | EEG959227476177 |  |  | 4200
SEE986678599742 | WEA Peters KPK | In Planung | Wind | 2300 | 2300 |  |  | 2022-04-01 | Schleswig-Holstein | 25709 | Kronprinzenkoog |  |  | Kronprinzenkoog | 12 Flurstück 58 | 01051062 | Kronprinzenkoog | Dithmarschen | 53964095 | 8950294 | 53.9641 | 8.9503 | Horizontalläufer | [11 empty] | WP Peters KPK | Windkraft an Land | 85 | 71 | ENERCON GmbH | E-70 E4 |  |  |  |  | 2025-04-17 |  | 2027-03-31 | Fritz Peters III Windenergie GmbH & Co. KG | ABR906979381662 | Volleinspeisung | SGE926435598892 | Schleswig-Holstein Netz AG (SNB919861978666) | SNB919861978666 |  | Mittelspannung |  | EEG942244040643 |  |  | 2300
SEE957666051177 | WEA 1 | In Planung | Wind | 3600 | 3600 |  |  | 2022-04-04 | Schleswig-Holstein | 23730 | Schashagen |  |  | Bliesdorf | 1 Flurstück 8/1 | 01055032 | Neustadt in Holstein | Ostholstein | 54142847 | 10899751 | 54.1428 | 10.8998 | Horizontalläufer | [11 empty] | WP Bliesdorf | Windkraft an Land | 134 | 116,8 | Nordex SE | NORDEX N 117 |  |  |  |  | 2024-07-17 |  | 2025-04-01 | Windpark Bliesdorf | ABR968163709348 | Volleinspeisung | SGE922342213699 | Schleswig-Holstein Netz AG (SNB919861978666) | SNB919861978666 |  | Mittelspannung |  | EEG985341594022 |  |  | 3600
SEE990497642428 | WEA Seefeld | In Planung | Wind | 5600 | 5600 |  |  | 2022-04-04 | Brandenburg | 16356 | Ahrensfelde |  |  | Blumberg | Flur 8: 015 | 12060005 | Ahrensfelde | Barnim | 52597679 | 13656287 | 52.5977 | 13.6563 | Horizontalläufer | [11 empty] | WEA Seefeld | Windkraft an Land | 166 | 162 | Vestas Deutschland GmbH | V162-5.6 |  |  |  |  | 2024-07-15 |  | 2026-06-30 | MLK Projektentwicklungs GmbH & Co. KG | ABR935204142174 | Volleinspeisung | SGE939806083170 |  |  |  | Niederspannung (= Hausanschluss/Haushaltsstrom) |  | EEG999944970879 |  |  | 5600
SEE990149244093 | FÖ-1 | In Planung | Wind | 5560 | 5560 |  |  | 2022-04-14 | Baden-Württemberg | 74219 | Möckmühl |  |  | Bittelbronn | Flur0:182 | 08125063 | Möckmühl | Heilbronn | 49349702 | 9301575 | 49.3497 | 9.3016 | Horizontalläufer | [11 empty] | Windpark Förstlein | Windkraft an Land | 166,6 | 160 | ENERCON GmbH | E-160 EP-5 E3 |  |  |  |  | 2025-09-04 |  | 2024-12-31 | EE BürgerEnergie Möckmühl GmbH & Co. KG | ABR903492295940 | Volleinspeisung |  | Netze BW GmbH (SNB948311994307) | SNB948311994307 |  |  |  | EEG949224015998 |  |  | 5560
SEE958470804034 | FÖ-2 | In Planung | Wind | 5560 | 5560 |  |  | 2022-04-14 | Baden-Württemberg | 74219 | Möckmühl |  |  | Bittelbronn | Flur0:200 | 08125063 | Möckmühl | Heilbronn | 49348735 | 9306854 | 49.3487 | 9.3069 | Horizontalläufer | [11 empty] | Windpark Förstlein | Windkraft an Land | 166,6 | 160 | ENERCON GmbH | E-160 EP-5 E3 |  |  |  |  | 2025-09-04 |  | 2024-12-31 | EE BürgerEnergie Möckmühl GmbH & Co. KG | ABR903492295940 | Volleinspeisung |  | Netze BW GmbH (SNB948311994307) | SNB948311994307 |  |  |  | EEG920396669080 |  |  | 5560
SEE900667643995 | FÖ-3 | In Planung | Wind | 5560 | 5560 |  |  | 2022-04-14 | Baden-Württemberg | 74219 | Möckmühl |  |  | Bittelbronn | Flur0:208 | 08125063 | Möckmühl | Heilbronn | 49353704 | 9308123 | 49.3537 | 9.3081 | Horizontalläufer | [11 empty] | Windpark Förstlein | Windkraft an Land | 166,6 | 160 | ENERCON GmbH | E-160 EP-5 E3 |  |  |  |  | 2025-09-04 |  | 2024-12-31 | EE BürgerEnergie Möckmühl GmbH & Co. KG | ABR903492295940 | Volleinspeisung |  | Netze BW GmbH (SNB948311994307) | SNB948311994307 |  |  |  | EEG910788742828 |  |  | 5560
SEE971894923884 | FÖ-4 | In Planung | Wind | 5560 | 5560 |  |  | 2022-04-14 | Baden-Württemberg | 74219 | Möckmühl |  |  | Bittelbronn | Flur0:228 | 08125063 | Möckmühl | Heilbronn | 49353355 | 9314274 | 49.3534 | 9.3143 | Horizontalläufer | [11 empty] | Windpark Förstlein | Windkraft an Land | 166,6 | 160 | ENERCON GmbH | E-160 EP-5 E3 |  |  |  |  | 2025-09-04 |  | 2024-12-31 | EE BürgerEnergie Möckmühl GmbH & Co. KG | ABR903492295940 | Volleinspeisung |  | Netze BW GmbH (SNB948311994307) | SNB948311994307 |  |  |  | EEG921453646839 |  |  | 5560
SEE930706444603 | WEA 11 | In Planung | Wind | 6000 | 6000 |  |  | 2022-04-29 | Thüringen | 99869 | Nessetal |  |  | Brüheim | Flur 4: 2/3 | 16067063 | Sonneborn | Gotha | 51010664 | 10564766 | 51.0107 | 10.5648 | Horizontalläufer | [11 empty] | Windpark Brüheim II | Windkraft an Land | 166 | 150 | Vestas Deutschland GmbH | V150 |  |  |  |  | 2025-09-04 |  | 2023-05-01 | meridian Windpark Brüheim II GmbH & Co. KG | ABR904155710923 | Volleinspeisung | SGE936419461098 | TEN Thüringer Energienetze GmbH & Co. KG (SNB970821959712) | SNB970821959712 |  | Mittelspannung |  | EEG988136700257 |  |  | 6000
SEE903273652467 | WEA-1 Nordex N163 | In Planung | Wind | 5700 | 5700 |  |  | 2022-06-14 | Brandenburg | 16845 | Kantow |  |  | Kantow | 3/188 | 12068477 | Wusterhausen/Dosse | Ostprignitz-Ruppin | 52935665 | 12590119 | 52.9357 | 12.5901 | Horizontalläufer | [11 empty] | Windpark Kantow | Windkraft an Land | 164 | 163 | Nordex Germany GmbH | Nordex N-163 5.X |  |  |  |  | 2025-05-14 |  | 2026-06-30 | Windpark Kantow GmbH & Co. KG | ABR970479247216 | Volleinspeisung | SGE944766866947 |  |  |  | Niederspannung (= Hausanschluss/Haushaltsstrom) |  | EEG970050469167 |  |  | 5700
SEE929987377946 | WEA-2 Nordex N163 | In Planung | Wind | 5700 | 5700 |  |  | 2022-06-14 | Brandenburg | 16845 | Kantow |  |  | Kantow | 3/69/1 | 12068477 | Wusterhausen/Dosse | Ostprignitz-Ruppin | 52932817 | 12595834 | 52.9328 | 12.5958 | Horizontalläufer | [11 empty] | Windpark Kantow | Windkraft an Land | 164 | 163 | Nordex Germany GmbH | Nordex N-163 5.X |  |  |  |  | 2025-05-14 |  | 2026-06-30 | Windpark Kantow GmbH & Co. KG | ABR970479247216 | Volleinspeisung | SGE944766866947 |  |  |  | Niederspannung (= Hausanschluss/Haushaltsstrom) |  | EEG925388983854 |  |  | 5700
SEE996441303568 | WEA-3 Nordex N163 | In Planung | Wind | 5700 | 5700 |  |  | 2022-06-14 | Brandenburg | 16845 | Kantow |  |  | Kantow | 2/350/1 | 12068477 | Wusterhausen/Dosse | Ostprignitz-Ruppin | 52928983 | 12600284 | 52.929 | 12.6003 | Horizontalläufer | [11 empty] | Windpark Kantow | Windkraft an Land | 164 | 163 | Nordex Germany GmbH | Nordex N-163 5.X |  |  |  |  | 2025-05-14 |  | 2026-06-30 | Windpark Kantow GmbH & Co. KG | ABR970479247216 | Volleinspeisung | SGE944766866947 |  |  |  | Niederspannung (= Hausanschluss/Haushaltsstrom) |  | EEG986502150378 |  |  | 5700
SEE974042365314 | Amöneburg III - WEA 01 | In Planung | Wind | 5300 | 5300 |  |  | 2022-06-22 | Hessen | 35315 | Homberg |  |  | Deckenbach | Flur 12: 002 | 06535009 | Homberg (Ohm) | Vogelsbergkreis | 50730488 | 8932512 | 50.7305 | 8.9325 | Horizontalläufer | [11 empty] | Amöneburg III | Windkraft an Land | 161 | 158 | GE Renewable Germany GmbH | GE 5.3 - 158 |  |  |  |  | 2025-06-16 |  | 2029-05-29 | JUWI GmbH | ABR941190092140 | Volleinspeisung | SGE931593634214 | ovag Netz GmbH (SNB969534177940) | SNB969534177940 |  | Mittelspannung |  | EEG984344415297 |  |  | 5300
SEE906869804691 | Marienmünster 1 | In Planung | Wind | 6000 | 6000 |  |  | 2022-06-24 | Nordrhein-Westfalen | 37696 | Marienmünster |  |  | Bredenborn | Flur 7 / Flurstück 5 | 05762016 | Brakel | Höxter | 5179745 | 9198492 | 51.7974 | 9.1985 | Horizontalläufer | [11 empty] | Marienmünster | Windkraft an Land | 165 | 160 | eno energy GmbH | eno 160-6.0 |  |  |  |  | 2025-10-01 |  | 2025-10-10 | Marienmünster Bürgerwindpark GmbH & Co. KG | ABR904280546336 | Volleinspeisung | SGE912991757415 |  |  |  | Umspannebene Mittelspannung/Niederspannung |  | EEG937219199181 |  |  | 6000
SEE918368185935 | WEA Neustadt 2 | In Planung | Wind | 6800 | 6800 |  |  | 2022-07-07 | Brandenburg | 16845 | Neustadt |  |  | Neustadt (Dosse) | Flur14: 132 | 12068324 | Neustadt (Dosse) | Ostprignitz-Ruppin | 52836921 | 12479628 | 52.8369 | 12.4796 | Horizontalläufer | [11 empty] | Windpark Neustadt (Dosse) | Windkraft an Land | 164,89 | 163 | Nordex Germany GmbH | N163-6.8 MW |  |  |  |  | 2024-12-05 |  | 2025-12-31 | WP Neustadt GmbH & Co. KG | ABR957369571651 | Volleinspeisung | SGE972052243790 | E.DIS Netz GmbH (SNB941690671609) | SNB941690671609 |  | Umspannebene Hochspannung/Mittelspannung |  | EEG939330084643 |  |  | 6800
SEE999825467962 | WEA Neustadt 6 | In Planung | Wind | 6800 | 6800 |  |  | 2022-07-07 | Brandenburg | 16845 | Neustadt |  |  | Neustadt (Dosse) | Flur14: 057/3 | 12068324 | Neustadt (Dosse) | Ostprignitz-Ruppin | 52840403 | 12476352 | 52.8404 | 12.4764 | Horizontalläufer | [11 empty] | Windpark Neustadt (Dosse) | Windkraft an Land | 164,89 | 163 | Nordex Germany GmbH | N163-6.8 MW |  |  |  |  | 2024-12-05 |  | 2025-12-31 | WP Neustadt GmbH & Co. KG | ABR957369571651 | Volleinspeisung | SGE972052243790 | E.DIS Netz GmbH (SNB941690671609) | SNB941690671609 |  | Umspannebene Hochspannung/Mittelspannung |  | EEG979252741477 |  |  | 6800
SEE918319217968 | WEA 6 | In Planung | Wind | 2300 | 2300 |  |  | 2022-07-12 | Schleswig-Holstein | 25541 | Brunsbüttel |  |  | Brunsbüttel | Flur 27, Flurstück 31 | 01051011 | Brunsbüttel | Dithmarschen | 53911063 | 9078526 | 53.9111 | 9.0785 | Horizontalläufer | [11 empty] | WP Westerbelmhusen | Windkraft an Land | 78 | 82 | ENERCON GmbH | E-82 |  |  |  |  | 2024-07-16 |  | 2026-07-01 | Windpark Westerbelmhusen | ABR934407197738 | Volleinspeisung | SGE980863774761 | Stadtwerke Brunsbüttel GmbH (SNB951835062254) | SNB951835062254 |  | Mittelspannung |  | EEG980778663723 |  |  | 2300
SEE974290296729 | Freudenberg WEA 3 | In Planung | Wind | 5600 | 5600 |  |  | 2022-07-21 | Brandenburg | 16259 | Beiersdorf-Freudenberg |  |  | Freudenberg | Flur3: 171 | 12064053 | Beiersdorf-Freudenberg | Märkisch-Oderland | 52695298 | 13848369 | 52.6953 | 13.8484 | Horizontalläufer | [11 empty] | Freudenberg | Windkraft an Land | 166 | 150 | Vestas Deutschland GmbH | V150 5,6 MW |  |  |  |  | 2025-09-04 |  | 2024-09-30 | Green Invest 3000 GmbH & Co. EnnaX Zweiunddreißigste KG | ABR927309778013 | Volleinspeisung | SGE973985772593 | E.DIS Netz GmbH (SNB941690671609) | SNB941690671609 |  | Umspannebene Hochspannung/Mittelspannung |  | EEG951893798010 |  |  | 5600
SEE965258822487 | Freudenberg WEA 1 | In Planung | Wind | 5600 | 5600 |  |  | 2022-07-21 | Brandenburg | 16259 | Beiersdorf-Freudenberg |  |  | Freudenberg | Flur3: 171 | 12064053 | Beiersdorf-Freudenberg | Märkisch-Oderland | 52695994 | 13839575 | 52.696 | 13.8396 | Horizontalläufer | [11 empty] | Freudenberg | Windkraft an Land | 166 | 150 | Vestas Deutschland GmbH | V150 5,6 MW |  |  |  |  | 2025-09-04 |  | 2024-09-30 | Green Invest 3000 GmbH & Co. EnnaX Zweiunddreißigste KG | ABR927309778013 | Volleinspeisung | SGE967269607855 | E.DIS Netz GmbH (SNB941690671609) | SNB941690671609 |  | Umspannebene Hochspannung/Mittelspannung |  | EEG935995973483 |  |  | 5600
SEE996187172190 | WEA 11 | In Planung | Wind | 7200 | 7200 |  |  | 2022-07-22 | Niedersachsen | 38315 | Schladen |  |  | Beuchte | Flur 3 Flurstück 8 | 03158039 | Schladen-Werla | Wolfenbüttel | 51998526 | 10539312 | 51.9985 | 10.5393 | Horizontalläufer | [11 empty] | Windpark Beuchte | Windkraft an Land | 169 | 162 | Vestas Deutschland GmbH | V162 |  |  |  |  | 2025-05-15 |  | 2026-04-30 | Bürgerwind Beuchte WEA 11 powered by Ebert GmbH & Co. KG | ABR974162317088 | Volleinspeisung | SGE970047752579 | Avacon Netz GmbH (SNB990362338043) | SNB990362338043 |  | Hochspannung |  | EEG999854828314 |  |  | 5600
SEE973846142572 | WP Hohfleck - W1 | In Planung | Wind | 4200 | 4200 |  |  | 2022-07-29 | Baden-Württemberg | 72820 | Sonnenbühl |  |  | Undingen | 5190 | 08415091 | Sonnenbühl | Reutlingen | 48386207 | 9228646 | 48.3862 | 9.2286 | Horizontalläufer | [11 empty] | WP Hohfleck | Windkraft an Land | 123 | 150 | Vestas Deutschland GmbH | Vestas V150-4.2 MW |  |  |  |  | 2025-01-14 |  | 2025-12-31 | Windpark Hohfleck GmbH & Co. KG | ABR985632971266 | Volleinspeisung | SGE985729459448 | Netze BW GmbH (SNB948311994307) | SNB948311994307 |  | Hochspannung |  | EEG932668213204 |  |  | 4200
SEE927595164149 | WP Hohfleck - W2 | In Planung | Wind | 4200 | 4200 |  |  | 2022-07-29 | Baden-Württemberg | 72820 | Sonnenbühl |  |  | Undingen | 5198/1 | 08415091 | Sonnenbühl | Reutlingen | 48385038 | 9233285 | 48.385 | 9.2333 | Horizontalläufer | [11 empty] | WP Hohfleck | Windkraft an Land | 123 | 150 | Vestas Deutschland GmbH | Vestas V150-4.2 MW |  |  |  |  | 2025-01-14 |  | 2025-12-31 | Windpark Hohfleck GmbH & Co. KG | ABR985632971266 | Volleinspeisung | SGE985729459448 | Netze BW GmbH (SNB948311994307) | SNB948311994307 |  | Hochspannung |  | EEG980157580924 |  |  | 4200
SEE982888180947 | WP Hohfleck - W3 | In Planung | Wind | 4200 | 4200 |  |  | 2022-07-29 | Baden-Württemberg | 72820 | Sonnenbühl |  |  | Undingen | 5198/1 | 08415091 | Sonnenbühl | Reutlingen | 48383438 | 9237368 | 48.3834 | 9.2374 | Horizontalläufer | [11 empty] | WP Hohfleck | Windkraft an Land | 123 | 150 | Vestas Deutschland GmbH | Vestas V150-4.2 MW |  |  |  |  | 2025-01-14 |  | 2025-12-31 | Windpark Hohfleck GmbH & Co. KG | ABR985632971266 | Volleinspeisung | SGE985729459448 | Netze BW GmbH (SNB948311994307) | SNB948311994307 |  | Hochspannung |  | EEG916942792999 |  |  | 4200
SEE984728221629 | WP Hohfleck - W4 | In Planung | Wind | 4200 | 4200 |  |  | 2022-07-29 | Baden-Württemberg | 72820 | Sonnenbühl |  |  | Undingen | 5198/1 | 08415091 | Sonnenbühl | Reutlingen | 48380893 | 923737 | 48.3809 | 9.2374 | Horizontalläufer | [11 empty] | WP Hohfleck | Windkraft an Land | 123 | 150 | Vestas Deutschland GmbH | Vestas V150-4.2 MW |  |  |  |  | 2025-01-14 |  | 2025-12-31 | Windpark Hohfleck GmbH & Co. KG | ABR985632971266 | Volleinspeisung | SGE985729459448 | Netze BW GmbH (SNB948311994307) | SNB948311994307 |  | Hochspannung |  | EEG989692974625 |  |  | 4200
SEE983311105209 | WP Hohfleck - W5 | In Planung | Wind | 4200 | 4200 |  |  | 2022-07-29 | Baden-Württemberg | 72820 | Sonnenbühl |  |  | Undingen | 5198/1 | 08415091 | Sonnenbühl | Reutlingen | 48377404 | 9237354 | 48.3774 | 9.2374 | Horizontalläufer | [11 empty] | WP Hohfleck | Windkraft an Land | 123 | 150 | Vestas Deutschland GmbH | Vestas V150-4.2 MW |  |  |  |  | 2025-01-14 |  | 2025-12-31 | Windpark Hohfleck GmbH & Co. KG | ABR985632971266 | Volleinspeisung | SGE985729459448 | Netze BW GmbH (SNB948311994307) | SNB948311994307 |  | Hochspannung |  | EEG933247922654 |  |  | 4200
SEE990675255563 | AU15 | In Planung | Wind | 5600 | 5600 |  |  | 2022-07-28 | Thüringen | 07955 | Auma-Weidatal |  |  | Gütterlitz | Flur2: 65/1 | 16076092 | Auma-Weidatal | Greiz | 50726889 | 11890968 | 50.7269 | 11.891 | Horizontalläufer | [11 empty] | Auma | Windkraft an Land | 119 | 162 | Vestas Deutschland GmbH | V162 |  |  |  |  | 2025-07-14 |  | 2026-12-31 | BOREAS Energie GmbH | ABR909054335185 | Volleinspeisung | SGE923666063526 |  |  |  | Niederspannung (= Hausanschluss/Haushaltsstrom) |  | EEG917462703526 |  |  | 5600
SEE977285553685 | AU16 | In Planung | Wind | 5600 | 5600 |  |  | 2022-07-28 | Thüringen | 07955 | Auma-Weidatal |  |  | Gütterlitz | Flur2: 297 | 16076092 | Auma-Weidatal | Greiz | 50726012 | 11896013 | 50.726 | 11.896 | Horizontalläufer | [11 empty] | Auma | Windkraft an Land | 119 | 162 | Vestas Deutschland GmbH | V162 |  |  |  |  | 2025-07-14 |  | 2026-03-10 | BOREAS Energie GmbH | ABR909054335185 | Volleinspeisung | SGE923666063526 |  |  |  | Niederspannung (= Hausanschluss/Haushaltsstrom) |  | EEG971837353488 |  |  | 5600
SEE932901935351 | VHS 01 | In Planung | Wind | 3600 | 3600 |  |  | 2022-07-28 | Rheinland-Pfalz | 55758 | Hellertshausen |  |  | Hellertshausen | Flur 6: 1/31 | 07134037 | Hellertshausen | Birkenfeld | 4982099 | 724693 | 49.821 | 7.2469 | Horizontalläufer | [11 empty] | Vierherrenwald | Windkraft an Land | 130 | 140 | Senvion Deutschland GmbH | 3.6M140 |  |  |  |  | 2025-07-14 |  | 2026-06-30 | GAIA mbH | ABR939457588048 | Volleinspeisung | SGE973085404660 | Westnetz GmbH (SNB921897286493) | SNB921897286493 |  | Mittelspannung |  | EEG980732095379 |  |  | 3600
SEE907510907761 | VHS 02 | In Planung | Wind | 3600 | 3600 |  |  | 2022-07-28 | Rheinland-Pfalz | 55758 | Hellertshausen |  |  | Hellertshausen | Flur4:322/2 | 07134037 | Hellertshausen | Birkenfeld | 49818635 | 7251784 | 49.8186 | 7.2518 | Horizontalläufer | [11 empty] | Vierherrenwald | Windkraft an Land | 130 | 140 | Senvion Deutschland GmbH | 3.6M140 |  |  |  |  | 2025-07-14 |  | 2026-06-30 | GAIA mbH | ABR939457588048 | Volleinspeisung | SGE973085404660 | Westnetz GmbH (SNB921897286493) | SNB921897286493 |  | Mittelspannung |  | EEG932297546582 |  |  | 3600
SEE977060777886 | VHS 03 | In Planung | Wind | 3600 | 3600 |  |  | 2022-07-28 | Rheinland-Pfalz | 55758 | Hellertshausen |  |  | Hellertshausen | Flur6:21/6 | 07134037 | Hellertshausen | Birkenfeld | 4982253 | 7254188 | 49.8225 | 7.2542 | Horizontalläufer | [11 empty] | Vierherrenwald | Windkraft an Land | 130 | 140 | Senvion Deutschland GmbH | 3.6M140 |  |  |  |  | 2025-07-14 |  | 2026-06-30 | GAIA mbH | ABR939457588048 | Volleinspeisung | SGE973085404660 | Westnetz GmbH (SNB921897286493) | SNB921897286493 |  | Mittelspannung |  | EEG906500709989 |  |  | 3600
SEE947990897756 | VHS 05 | In Planung | Wind | 3600 | 3600 |  |  | 2022-07-28 | Rheinland-Pfalz | 55758 | Hottenbach |  |  | Hottenbach | Flur1:16/3 | 07134044 | Hottenbach | Birkenfeld | 49829179 | 7256076 | 49.8292 | 7.2561 | Horizontalläufer | [11 empty] | Vierherrenwald | Windkraft an Land | 160 | 140 | Senvion Deutschland GmbH | 3.6M140 |  |  |  |  | 2025-07-14 |  | 2026-06-30 | GAIA mbH | ABR939457588048 | Volleinspeisung | SGE973085404660 | Westnetz GmbH (SNB921897286493) | SNB921897286493 |  | Mittelspannung |  | EEG908394957354 |  |  | 3600
SEE901503025425 | WEA 05 Kerpen Türnich | In Planung | Wind | 2300 | 2300 |  |  | 2022-07-29 | Nordrhein-Westfalen | 50171 | Kerpen |  |  | Türnich | 42: 002 | 05362032 | Kerpen | Rhein-Erft-Kreis | 50864242 | 6791067 | 50.8642 | 6.7911 | Horizontalläufer | [11 empty] | Berrenrather Börde | Windkraft an Land | 78 | 82 | ENERCON GmbH | E-82 E2 |  |  |  |  | 2024-09-02 |  | 2025-08-15 | SL Windpark Berrenrather Börde GmbH & Co. KG | ABR906102619877 | Volleinspeisung | SGE920685361268 | Westnetz GmbH (SNB921897286493) | SNB921897286493 |  | Mittelspannung |  | EEG994911318197 |  |  | 2300
SEE979724525079 | 1186-01 - WEA1 | In Planung | Wind | 5600 | 5600 |  |  | 2022-08-02 | Mecklenburg-Vorpommern | 18239 | Satow |  |  | Satow | 1, Flurstück 428 | 13072093 | Satow | Rostock | 5398274 | 11911031 | 53.9827 | 11.911 | Horizontalläufer | [11 empty] | Wokrent I | Windkraft an Land | 124 | 152 | eno energy GmbH | eno152-5,6MW |  |  |  |  | 2025-09-04 |  | 2024-08-01 | eno energy GmbH | ABR918822616838 | Volleinspeisung | SGE991509239414 | WEMAG Netz GmbH (SNB928759560869) | SNB928759560869 |  | Hochspannung |  | EEG928337490298 |  |  | 5600
SEE946781108149 | UPL01 | In Planung | Wind | 6600 | 6600 |  |  | 2022-08-04 | Niedersachsen | 26670 | Uplengen |  |  | Kleinoldendorf | Flur 8, Flurstück 81 | 03457020 | Uplengen | Leer | 53322376 | 7692623 | 53.3224 | 7.6926 | Horizontalläufer | [11 empty] | Windpark Uplengen | Windkraft an Land | 122,5 | 155 | Siemens Gamesa Renewable Energy GmbH & Co. KG | SG 6.0-155 |  |  |  |  | 2025-04-15 |  | 2026-03-01 | ENOVA Power GmbH | ABR913655682333 | Volleinspeisung | SGE960376029459 | Avacon Netz GmbH (SNB990362338043) | SNB990362338043 |  | Hochspannung |  | EEG994373786602 |  |  | 6600
SEE975285968744 | UPL02 | In Planung | Wind | 6600 | 6600 |  |  | 2022-08-04 | Niedersachsen | 26670 | Uplengen |  |  | Kleinoldendorf | Flur 1, Flurstück 33/2 und 34/2 | 03457020 | Uplengen | Leer | 53324927 | 7688478 | 53.3249 | 7.6885 | Horizontalläufer | [11 empty] | Windpark Uplengen | Windkraft an Land | 122,5 | 155 | Siemens Gamesa Renewable Energy GmbH & Co. KG | SG 6.0-155 |  |  |  |  | 2025-04-15 |  | 2026-03-01 | ENOVA Power GmbH | ABR913655682333 | Volleinspeisung | SGE960376029459 | Avacon Netz GmbH (SNB990362338043) | SNB990362338043 |  | Hochspannung |  | EEG936135157879 |  |  | 6600
SEE909834686278 | UPL03 | In Planung | Wind | 6600 | 6600 |  |  | 2022-08-04 | Niedersachsen | 26670 | Uplengen |  |  | Kleinoldendorf | Flur 1, Flurstück 9/7 | 03457020 | Uplengen | Leer | 53329675 | 769288 | 53.3297 | 7.6929 | Horizontalläufer | [11 empty] | Windpark Uplengen | Windkraft an Land | 122,5 | 155 | Siemens Gamesa Renewable Energy GmbH & Co. KG | SG 6.0-155 |  |  |  |  | 2025-04-15 |  | 2026-03-01 | ENOVA Power GmbH | ABR913655682333 | Volleinspeisung | SGE960376029459 | Avacon Netz GmbH (SNB990362338043) | SNB990362338043 |  | Hochspannung |  | EEG968349458220 |  |  | 6600
SEE929368486441 | WEA Krummensee | In Planung | Wind | 5600 | 5600 |  |  | 2022-08-04 | Brandenburg | 16356 | Werneuchen |  |  | Krummensee | 0.19167 | 12060280 | Werneuchen | Barnim | 52606111 | 13710833 | 52.6061 | 13.7108 | Horizontalläufer | [11 empty] | WP Krummensee | Windkraft an Land | 166 | 150 | Vestas Deutschland GmbH | V150-5.6 |  |  |  |  | 2025-01-14 |  | 2026-12-31 | MLK Brandenburg Windpark Entwicklungs GmbH & Co. KG | ABR918399699449 | Volleinspeisung | SGE940260300062 |  |  |  | Niederspannung (= Hausanschluss/Haushaltsstrom) |  | EEG962541615603 |  |  | 5600
SEE957386656447 | WEA 1 | In Planung | Wind | 6800 | 6800 |  |  | 2022-08-04 | Niedersachsen | 49635 | Badbergen |  |  | Wehdel | 1 Flurstück 16/4 | 03459007 | Badbergen | Osnabrück | 5266278 | 8026958 | 52.6628 | 8.027 | Horizontalläufer | [11 empty] | Windpark Bünne-Wehdel | Windkraft an Land | 165,5 | 163 | Nordex Germany GmbH | Nordex N163/6.X |  |  |  |  | 2025-09-04 |  | 2024-10-01 | Windpark Bünne-Wehdel GmbH & Co. KG | ABR945863951802 | Volleinspeisung | SGE928259714120 | Avacon Netz GmbH (SNB990362338043) | SNB990362338043 |  | Hochspannung |  | EEG943906266227 |  |  | 6800
SEE909443729526 | WEA 2 | In Planung | Wind | 6800 | 6800 |  |  | 2022-08-04 | Niedersachsen | 49635 | Badbergen |  |  | Wehdel | 1 Flurstück 7 | 03459007 | Badbergen | Osnabrück | 52665827 | 8031238 | 52.6658 | 8.0312 | Horizontalläufer | [11 empty] | Windpark Bünne-Wehdel | Windkraft an Land | 165,5 | 163 | Nordex Germany GmbH | Nordex N163/6.X |  |  |  |  | 2025-09-04 |  | 2024-10-01 | Windpark Bünne-Wehdel GmbH & Co. KG | ABR945863951802 | Volleinspeisung | SGE928259714120 | Avacon Netz GmbH (SNB990362338043) | SNB990362338043 |  | Hochspannung |  | EEG914489024610 |  |  | 6800
SEE959705430813 | PRL2 | In Planung | Wind | 6000 | 6000 |  |  | 2022-08-04 | Saarland | 66706 | Perl |  |  | Borg | 22:403 (Nach Flurbereinigung).22:1705,1716/1,1704/3,1703 (Vor Flurbereinigung) | 10042115 | Perl | Merzig-Wadern | 49480787 | 6414364 | 49.4808 | 6.4144 | Horizontalläufer | [11 empty] | Windpark Oberperl | Windkraft an Land | 166 | 150 | Vestas Deutschland GmbH | V150-6.0 |  |  |  |  | 2025-08-14 |  | 2026-07-31 | Windpark Oberperl GmbH & Co. KG | ABR904872495769 | Volleinspeisung | SGE959804704754 | [5 empty] | EEG967238508190 |  |  | 6000 | WIN23-4/169,
SEE904241054177 | WEA 3 | In Planung | Wind | 6800 | 6800 |  |  | 2022-08-04 | Niedersachsen | 49635 | Badbergen |  |  | Wehdel | 1 Flurstück 4/3 | 03459007 | Badbergen | Osnabrück | 52668803 | 8035698 | 52.6688 | 8.0357 | Horizontalläufer | [11 empty] | Windpark Bünne-Wehdel | Windkraft an Land | 165,5 | 163 | Nordex Germany GmbH | Nordex N163/6.X |  |  |  |  | 2025-09-04 |  | 2024-10-01 | Windpark Bünne-Wehdel GmbH & Co. KG | ABR945863951802 | Volleinspeisung | SGE928259714120 | Avacon Netz GmbH (SNB990362338043) | SNB990362338043 |  | Hochspannung |  | EEG952666518705 |  |  | 6800
SEE908289317188 | WEA 4 | In Planung | Wind | 6800 | 6800 |  |  | 2022-08-04 | Niedersachsen | 49635 | Badbergen |  |  | Wehdel | 2 Flurstück 11/13 | 03459007 | Badbergen | Osnabrück | 52662282 | 8033076 | 52.6623 | 8.0331 | Horizontalläufer | [11 empty] | Windpark Bünne-Wehdel | Windkraft an Land | 165,5 | 163 | Nordex Germany GmbH | Nordex N163/6.X |  |  |  |  | 2025-09-04 |  | 2024-10-01 | Windpark Bünne-Wehdel GmbH & Co. KG | ABR945863951802 | Volleinspeisung | SGE928259714120 | Avacon Netz GmbH (SNB990362338043) | SNB990362338043 |  | Hochspannung |  | EEG976358197146 |  |  | 6800
SEE955523371437 | WEA 6 | In Planung | Wind | 6800 | 6800 |  |  | 2022-08-04 | Niedersachsen | 49635 | Badbergen |  |  | Wehdel | 2 Flurstück 2/3 | 03459007 | Badbergen | Osnabrück | 52662189 | 8039377 | 52.6622 | 8.0394 | Horizontalläufer | [11 empty] | Windpark Bünne-Wehdel | Windkraft an Land | 165,5 | 163 | Nordex Germany GmbH | Nordex N163/6.X |  |  |  |  | 2025-09-04 |  | 2024-10-01 | Windpark Bünne-Wehdel GmbH & Co. KG | ABR945863951802 | Volleinspeisung | SGE928259714120 | Avacon Netz GmbH (SNB990362338043) | SNB990362338043 |  | Hochspannung |  | EEG948507776298 |  |  | 6800
SEE985513880953 | WEA 7 | In Planung | Wind | 6800 | 6800 |  |  | 2022-08-04 | Niedersachsen | 49635 | Badbergen |  |  | Wehdel | 2 Flurstück 3/5 | 03459007 | Badbergen | Osnabrück | 52658399 | 8040968 | 52.6584 | 8.041 | Horizontalläufer | [11 empty] | Windpark Bünne-Wehdel | Windkraft an Land | 165,5 | 163 | Nordex Germany GmbH | Nordex N163/6.X |  |  |  |  | 2025-09-04 |  | 2024-10-01 | Windpark Bünne-Wehdel GmbH & Co. KG | ABR945863951802 | Volleinspeisung | SGE928259714120 | Avacon Netz GmbH (SNB990362338043) | SNB990362338043 |  | Hochspannung |  | EEG903589937371 |  |  | 6800
SEE964826988402 | WEA 8 | In Planung | Wind | 6800 | 6800 |  |  | 2022-08-04 | Niedersachsen | 49635 | Badbergen |  |  | Wehdel | 3 Flurstück 1/5 | 03459007 | Badbergen | Osnabrück | 5265592 | 8045665 | 52.6559 | 8.0457 | Horizontalläufer | [11 empty] | Windpark Bünne-Wehdel | Windkraft an Land | 165,5 | 163 | Nordex Germany GmbH | Nordex N163/6.X |  |  |  |  | 2025-09-04 |  | 2024-10-01 | Windpark Bünne-Wehdel GmbH & Co. KG | ABR945863951802 | Volleinspeisung | SGE928259714120 | Avacon Netz GmbH (SNB990362338043) | SNB990362338043 |  | Hochspannung |  | EEG997919685421 |  |  | 6800
SEE940528373272 | LINrep8n | In Planung | Wind | 6800 | 6800 |  |  | 2022-08-09 | Brandenburg | 16356 | Ahrensfelde |  |  | Lindenberg | Flur2: 276 | 12060181 | Panketal | Barnim | 52611692 | 13541294 | 52.6117 | 13.5413 | Horizontalläufer | [11 empty] | Lindenberg | Windkraft an Land | 164 | 163 | Nordex SE | N163 5.X Delta4000 |  |  |  |  | 2025-01-16 |  | 2025-10-01 | Phase 5 UG (haftungsbeschränkt) & Co. Lindenberg 3 KG | ABR908380882721 | Volleinspeisung | SGE998113458187 | E.DIS Netz GmbH (SNB941690671609) | SNB941690671609 |  | Umspannebene Hochspannung/Mittelspannung |  | EEG909611439608 |  |  | 6800 | WIN23-4/052,
SEE925177479216 | SW-BAE6 | In Planung | Wind | 5600 | 5600 |  |  | 2022-08-16 | Sachsen | 01665 | Klipphausen |  |  | Schmiedewalde | Flur : 97/7 | 14627100 | Klipphausen | Meißen | 51061718 | 13465738 | 51.0617 | 13.4657 | Horizontalläufer | [11 empty] | Windpark Baeyerhöhe | Windkraft an Land | 166 | 150 | Vestas Deutschland GmbH | EnVensus V150-5.6MW |  |  |  |  | 2025-09-22 |  | 2025-10-10 | Sabowindanlage Baeyerhöhe GmbH & Co. KG | ABR921593974700 | Volleinspeisung | SGE949012456316 | SachsenNetze HS.HD GmbH (SNB968914838013) | SNB968914838013 |  | Mittelspannung |  | EEG907386888614 |  |  | 5600
SEE900783549690 | Hoßkirch WEA 1 251118 | In Planung | Wind | 7200 | 7200 |  |  | 2022-08-17 | Baden-Württemberg | 88374 | Hoßkirch |  |  | Hoßkirch | 866 | 08436047 | Hoßkirch | Ravensburg | 47960824 | 9426419 | 47.9608 | 9.4264 | Horizontalläufer | [11 empty] | Hoßkirch | Windkraft an Land | 175 | 172 | Vestas Deutschland GmbH | V 172 7,2MW |  |  |  |  | 2025-09-25 |  | 2025-10-09 | Uhl Windkraft Objekt 113 GmbH & Co. KG | ABR900753990392 | Volleinspeisung | SGE979411085688 | Netze BW GmbH (SNB948311994307) | SNB948311994307 |  | Hochspannung |  | EEG978062624109 |  |  | 7200
SEE937744919643 | Hoßkirch WEA 2 251119 | In Planung | Wind | 7200 | 7200 |  |  | 2022-08-17 | Baden-Württemberg | 88374 | Hoßkirch |  |  | Hoßkirch | 866 | 08436047 | Hoßkirch | Ravensburg | 47958232 | 9433819 | 47.9582 | 9.4338 | Horizontalläufer | [11 empty] | Hoßkirch | Windkraft an Land | 175 | 172 | Vestas Deutschland GmbH | V 172 7,2MW |  |  |  |  | 2025-09-25 |  | 2025-10-15 | Uhl Windkraft Objekt 113 GmbH & Co. KG | ABR900753990392 | Volleinspeisung | SGE924463352738 | Netze BW GmbH (SNB948311994307) | SNB948311994307 |  | Hochspannung |  | EEG988195909639 |  |  | 7200
SEE985393714256 | Hoßkirch WEA 6 251123 | In Planung | Wind | 7200 | 7200 |  |  | 2022-08-17 | Baden-Württemberg | 88374 | Hoßkirch |  |  | Hoßkirch | 426/11 | 08436047 | Hoßkirch | Ravensburg | 47963176 | 9456071 | 47.9632 | 9.4561 | Horizontalläufer | [11 empty] | Hoßkirch | Windkraft an Land | 175 | 172 | Vestas Deutschland GmbH | V 172 7,2MW |  |  |  |  | 2025-09-25 |  | 2025-10-09 | Uhl Windkraft Objekt 113 GmbH & Co. KG | ABR900753990392 | Volleinspeisung | SGE915806238901 | Netze BW GmbH (SNB948311994307) | SNB948311994307 |  | Hochspannung |  | EEG974270703582 |  |  | 7200
SEE926863585556 | Reuth WEA02 | In Planung | Wind | 5560 | 5560 |  |  | 2022-08-22 | Rheinland-Pfalz | 54597 | Reuth |  |  | Reuth | Flur5: 019 | 07233235 | Reuth | Vulkaneifel | 50294491 | 6509191 | 50.2945 | 6.5092 | Horizontalläufer | [11 empty] | Reuth | Windkraft an Land | 166,6 | 160 | ENERCON GmbH | E-160 EP5 E3 |  |  |  |  | 2025-09-01 |  | 2025-12-30 | juwi Wind Germany 261 GmbH & Co. KG | ABR926577828079 | Volleinspeisung | SGE916953967447 | Westnetz GmbH (SNB921897286493) | SNB921897286493 |  | Mittelspannung |  | EEG968040898721 |  |  | 5560
SEE931956138908 | Reuth WEA03 | In Planung | Wind | 5560 | 5560 |  |  | 2022-08-22 | Rheinland-Pfalz | 54597 | Reuth |  |  | Reuth | Flur5: 019 | 07233235 | Reuth | Vulkaneifel | 50290079 | 6508116 | 50.2901 | 6.5081 | Horizontalläufer | [11 empty] | Reuth | Windkraft an Land | 166,6 | 160 | ENERCON GmbH | E-160 EP5 E3 |  |  |  |  | 2025-09-04 |  | 2025-12-30 | juwi Wind Germany 261 GmbH & Co. KG | ABR926577828079 | Volleinspeisung | SGE916953967447 | Westnetz GmbH (SNB921897286493) | SNB921897286493 |  | Mittelspannung |  | EEG940947311923 |  |  | 5560
SEE963690764389 | WP Rastede (Liethe) - WEA 1 | In Planung | Wind | 6000 | 6000 |  |  | 2022-08-25 | Niedersachsen | 26180 | Rastede |  |  | Rastede | Flur 17: 58 | 03451005 | Rastede | Ammerland | 53281763 | 819008 | 53.2818 | 8.1901 | Horizontalläufer | [11 empty] | Windpark Rastede (Liethe) | Windkraft an Land | 125 | 150 | Vestas Deutschland GmbH | V150 EnVentus |  |  |  |  | 2025-05-16 |  | 2026-11-01 | Windpark Rastede GmbH & Co. KG | ABR931048674703 | Volleinspeisung | SGE956081197804 | EWE NETZ GmbH (SNB951051725711) | SNB951051725711 |  | Mittelspannung |  | EEG909225308604 |  |  | 6000 | WIN25-1/329,
SEE907346709805 | WP Rastede (Liethe) - WEA 2 | In Planung | Wind | 6000 | 6000 |  |  | 2022-08-25 | Niedersachsen | 26180 | Rastede |  |  | Rastede | Flur 17: 55/1 | 03451005 | Rastede | Ammerland | 53281527 | 8195033 | 53.2815 | 8.195 | Horizontalläufer | [11 empty] | Windpark Rastede (Liethe) | Windkraft an Land | 125 | 150 | Vestas Deutschland GmbH | V150 EnVentus |  |  |  |  | 2025-05-16 |  | 2026-11-01 | Windpark Rastede GmbH & Co. KG | ABR931048674703 | Volleinspeisung | SGE956081197804 | EWE NETZ GmbH (SNB951051725711) | SNB951051725711 |  | Mittelspannung |  | EEG941480496535 |  |  | 6000 | WIN25-1/328,
SEE957875227660 | WP Windpark Rastede (Wapeldorf Nord) - WEA 1 | In Planung | Wind | 6000 | 6000 |  |  | 2022-08-25 | Niedersachsen | 26180 | Rastede |  |  | Rastede | Flur 2: 60/1 | 03451005 | Rastede | Ammerland | 53335083 | 8144664 | 53.3351 | 8.1447 | Horizontalläufer | [11 empty] | WP Windpark Rastede (Wapeldorf Nord) | Windkraft an Land | 125 | 150 | Vestas Deutschland GmbH | Vestas V150 EnVentus |  |  |  |  | 2025-03-27 |  | 2026-12-01 | Windpark Rastede GmbH & Co. KG | ABR931048674703 | Volleinspeisung | SGE912539219498 | EWE NETZ GmbH (SNB951051725711) | SNB951051725711 |  | Mittelspannung |  | EEG986990267305 |  |  | 6000
SEE954456875630 | Windpark Rastede (Wapeldorf Süd) - WEA 1 | In Planung | Wind | 6000 | 6000 |  |  | 2022-08-25 | Niedersachsen | 26180 | Rastede |  |  | Rastede | Flur 4: 214/7, 216/8 | 03451005 | Rastede | Ammerland | 53328431 | 8152579 | 53.3284 | 8.1526 | Horizontalläufer | [11 empty] | Windpark Rastede (Wapeldorf Süd) | Windkraft an Land | 125 | 150 | Vestas Deutschland GmbH | Vestas V150 EnVentus |  |  |  |  | 2025-04-25 |  | 2026-12-01 | Windpark Rastede GmbH & Co. KG | ABR931048674703 | Volleinspeisung | SGE940697154245 | EWE NETZ GmbH (SNB951051725711) | SNB951051725711 |  | Mittelspannung |  | EEG994210852279 |  |  | 6000
SEE953103294824 | Windpark Rastede (Wapeldorf Süd) - WEA 2 | In Planung | Wind | 6000 | 6000 |  |  | 2022-08-25 | Niedersachsen | 26180 | Rastede |  |  | Rastede | Flur 4: 28/12, 30/23 | 03451005 | Rastede | Ammerland | 53325113 | 8151792 | 53.3251 | 8.1518 | Horizontalläufer | [11 empty] | Windpark Rastede (Wapeldorf Süd) | Windkraft an Land | 125 | 150 | Vestas Deutschland GmbH | Vestas V150 EnVentus |  |  |  |  | 2025-04-16 |  | 2026-12-01 | Windpark Rastede GmbH & Co. KG | ABR931048674703 | Volleinspeisung | SGE940697154245 | EWE NETZ GmbH (SNB951051725711) | SNB951051725711 |  | Mittelspannung |  | EEG955238119942 |  |  | 6000
SEE958964219085 | Bürgerwindpark Frankenhofen | In Planung | Wind | 3500 | 3500 |  |  | 2022-08-29 | Bayern | 91744 | Weiltingen |  |  | Frankenhofen | 2076 | 09571218 | Weiltingen | Ansbach | 49016179 | 10480311 | 49.0162 | 10.4803 | Horizontalläufer | [11 empty] | Bürgerwindpark Frankenhofen | Windkraft an Land | 135 | 136 | VENSYS Energy AG | Vensys 136 |  |  |  |  | 2024-10-15 |  | 2025-10-31 | Bürgerwindpark Frankenhofen UG (haftungsbeschränkt) & Co. KG | ABR904741675636 | Volleinspeisung | SGE928328929196 | N-ERGIE Netz GmbH (SNB973875583315) | SNB973875583315 |  | Mittelspannung |  | EEG941279731182 |  |  | 3500
SEE956789164269 | Bürgerwindpark Frankenhofen | In Planung | Wind | 3500 | 3500 |  |  | 2022-08-29 | Bayern | 91744 | Weiltingen |  |  | Frankenhofen | 2076 | 09571218 | Weiltingen | Ansbach | 49012164 | 10484759 | 49.0122 | 10.4848 | Horizontalläufer | [11 empty] | Bürgerwindpark Frankenhofen | Windkraft an Land | 135 | 136 | VENSYS Energy AG | Vensys 136 |  |  |  |  | 2024-10-15 |  | 2025-10-31 | Bürgerwindpark Frankenhofen UG (haftungsbeschränkt) & Co. KG | ABR904741675636 | Volleinspeisung | SGE940562933647 | N-ERGIE Netz GmbH (SNB973875583315) | SNB973875583315 |  | Mittelspannung |  | EEG948869743433 |  |  | 3500
SEE935366039565 | Windpark Kuhschnappel WEA 10 | In Planung | Wind | 5560 | 5560 |  |  | 2022-09-14 | Sachsen | 09356 | St. Egidien |  |  | Lobsdorf | 135/9 | 14524280 | St. Egidien | Zwickau | 50809551 | 12623744 | 50.8096 | 12.6237 | Horizontalläufer | [11 empty] | Windpark Kuhschnappel | Windkraft an Land | 166,6 | 160 | ENERCON GmbH | Enercon E-160 EP5 E3 5,56 MW mit TES |  |  |  |  | 2025-01-13 |  | 2025-03-31 | eab Windpark Kuhschnappel Zwei GmbH & Co. KG | ABR905086266855 | Volleinspeisung | SGE957725579697 | Mitteldeutsche Netzgesellschaft Strom mbH (SNB916269213931) | SNB916269213931 |  | Mittelspannung |  | EEG983580908365 |  |  | 5560
SEE911104077563 | WEA 01 | In Planung | Wind | 4260 | 4260 |  |  | 2022-10-21 | Sachsen-Anhalt | 06682 | Teuchern |  |  | Prittitz | Flur 5: 59/1 | 15084490 | Teuchern | Burgenlandkreis | 51151544 | 11954149 | 51.1515 | 11.9541 | Horizontalläufer | [11 empty] | 2. Bauabschnitt GP | Windkraft an Land | 160 | 138,6 | ENERCON GmbH | E-138 EP3 E3 |  |  |  |  | 2025-09-10 |  | 2025-09-19 | Windpark GmbH & Co. Stößen XI KG | ABR985617857646 | Volleinspeisung | SGE977279643873 | Mitteldeutsche Netzgesellschaft Strom mbH (SNB916269213931) | SNB916269213931 |  | Umspannebene Hochspannung/Mittelspannung |  | EEG968456127231 |  |  | 4260
SEE998108500518 | WEA 03 | In Planung | Wind | 4200 | 4200 |  |  | 2022-10-21 | Sachsen-Anhalt | 06682 | Teuchern |  |  | Nessa | 1 Flurstück: 26/2 | 15084490 | Teuchern | Burgenlandkreis | 51150875 | 11973456 | 51.1509 | 11.9735 | Horizontalläufer | [11 empty] | 2. Bauabschnitt GP | Windkraft an Land | 149 | 115,7 | ENERCON GmbH | [5 empty] | 2024-06-07 |  | 2025-06-01 | AEZ Planungs GmbH & Co. KG | ABR944776271939 | Volleinspeisung | SGE969636879278 | Mitteldeutsche Netzgesellschaft Strom mbH (SNB916269213931) | SNB916269213931 |  | Umspannebene Hochspannung/Mittelspannung |  | EEG957028526145 |  |  | 4200
SEE992022216241 | WEA 04 | In Planung | Wind | 5560 | 5560 |  |  | 2022-10-21 | Sachsen-Anhalt | 06682 | Teuchern |  |  | Prittitz | 6 Flurstück: 80 | 15084490 | Teuchern | Burgenlandkreis | 5114498 | 11964726 | 51.145 | 11.9647 | Horizontalläufer | [11 empty] | 2. Bauabschnitt GP | Windkraft an Land | 166,6 | 160 | ENERCON GmbH | E-160 EP5 E3 |  |  |  |  | 2025-10-02 |  | 2025-10-17 | EE Osterholz GmbH & Co. KG | ABR918790771362 | Volleinspeisung | SGE981023089633 | Mitteldeutsche Netzgesellschaft Strom mbH (SNB916269213931) | SNB916269213931 |  | Umspannebene Hochspannung/Mittelspannung |  | EEG973588402484 |  |  | 5560
SEE958857432485 | WEA 20 | In Planung | Wind | 5560 | 5560 |  |  | 2022-10-21 | Sachsen-Anhalt | 06682 | Teuchern |  |  | Krauschwitz | 4 Flurstück: 19/1 | 15084490 | Teuchern | Burgenlandkreis | 51129553 | 11972557 | 51.1296 | 11.9726 | Horizontalläufer | [11 empty] | 2. Bauabschnitt GP | Windkraft an Land | 166,6 | 160 | ENERCON GmbH | E-160 EP5 E3 |  |  |  |  | 2025-09-10 |  | 2025-10-27 | Windpark GmbH & Co. Stößen XI KG | ABR985617857646 | Volleinspeisung | SGE947467053173 | Mitteldeutsche Netzgesellschaft Strom mbH (SNB916269213931) | SNB916269213931 |  | Umspannebene Hochspannung/Mittelspannung |  | EEG952979189555 |  |  | 5560
SEE952388877333 | WP Kleuterbach WEA 1 | In Planung | Wind | 6000 | 6000 |  |  | 2022-10-26 | Nordrhein-Westfalen | 59348 | Lüdinghausen |  |  | Lüdinghausen Kirchspiel | Flur55: 21 | 05558024 | Lüdinghausen | Coesfeld | 51809093 | 743064 | 51.8091 | 7.4306 | Horizontalläufer | [11 empty] | WP Kleuterbach | Windkraft an Land | 166 | 150 | Vestas Deutschland GmbH | V150-6,0MW |  |  |  |  | 2024-12-17 |  | 2025-12-15 | Windpark Kleuterbach GmbH & Co. KG | ABR934137131286 | Volleinspeisung | SGE968685035093 | [5 empty] | EEG925709236850 |  |  | 6000
SEE926105327951 | WKA A | In Planung | Wind | 3450 | 3450 |  |  | 2022-10-28 | Brandenburg | 16792 | Zehdenick |  |  | Klein-Mutz | Flur 2, 25 | 12065356 | Zehdenick | Oberhavel | 52957628 | 13256225 | 52.9576 | 13.2562 | Horizontalläufer | [11 empty] | Windpark Hellberge | Windkraft an Land | 94 | 112 | Vestas Deutschland GmbH | V112 |  |  |  |  | 2025-01-13 |  | 2026-06-30 | Windpark Hellberge GmbH & Co. KG | ABR962878633127 | Volleinspeisung | SGE920948270658 | E.DIS Netz GmbH (SNB941690671609) | SNB941690671609 |  | Mittelspannung |  | EEG900424373288 |  |  | 3450
SEE929678620993 | WKA B | In Planung | Wind | 3450 | 3450 |  |  | 2022-10-28 | Brandenburg | 16792 | Zehdenick |  |  | Klein-Mutz | Flur 1, 90 | 12065356 | Zehdenick | Oberhavel | 52962829 | 13252189 | 52.9628 | 13.2522 | Horizontalläufer | [11 empty] | Windpark Hellberge | Windkraft an Land | 94 | 112 | Vestas Deutschland GmbH | V112 |  |  |  |  | 2025-01-13 |  | 2026-06-30 | Windpark Hellberge GmbH & Co. KG | ABR962878633127 | Volleinspeisung | SGE999415653058 | E.DIS Netz GmbH (SNB941690671609) | SNB941690671609 |  | Mittelspannung |  | EEG994501222446 |  |  | 3450
SEE982405066235 | WKA C | In Planung | Wind | 3450 | 3450 |  |  | 2022-10-28 | Brandenburg | 16792 | Zehdenick |  |  | Klein-Mutz | Flur 1, 90 | 12065356 | Zehdenick | Oberhavel | 52963505 | 13258475 | 52.9635 | 13.2585 | Horizontalläufer | [12 empty] | Windkraft an Land | 94 | 112 | Vestas Deutschland GmbH | V112 |  |  |  |  | 2025-01-13 |  | 2026-06-30 | Windpark Hellberge GmbH & Co. KG | ABR962878633127 | Volleinspeisung | SGE973864967645 | E.DIS Netz GmbH (SNB941690671609) | SNB941690671609 |  | Mittelspannung |  | EEG953846165504 |  |  | 3450
SEE969349098980 | WEA 1 | In Planung | Wind | 5500 | 5500 |  |  | 2022-11-02 | Niedersachsen | 29399 | Wahrenholz |  |  | Wahrenholz | Flur 56 Flurstück 28/2 | 03151036 | Wahrenholz | Gifhorn | 52595796 | 10586578 | 52.5958 | 10.5866 | Horizontalläufer | [11 empty] | Windpark Wahrenholz | Windkraft an Land | 121 | 158 | GE Wind Energy GmbH | GE5.5.-158 |  |  |  |  | 2025-09-04 |  | 2025-10-30 | Energiekontor AG | ABR944401108647 | Volleinspeisung | SGE951820773912 | LSW Netz GmbH & Co. KG (SNB957862279702) | SNB957862279702 |  | Hochspannung |  | EEG996856151099 |  |  | 5500
SEE933271197509 | WEA 2 | In Planung | Wind | 5500 | 5500 |  |  | 2022-11-02 | Niedersachsen | 29399 | Wahrenholz |  |  | Wahrenholz | Flur 58 Flurstück 2/2 | 03151036 | Wahrenholz | Gifhorn | 52593487 | 10590182 | 52.5935 | 10.5902 | Horizontalläufer | [11 empty] | Windpark Wahrenholz | Windkraft an Land | 121 | 158 | GE Wind Energy GmbH | GE5.5.-158 |  |  |  |  | 2025-09-04 |  | 2025-10-30 | Energiekontor AG | ABR944401108647 | Volleinspeisung | SGE951820773912 | LSW Netz GmbH & Co. KG (SNB957862279702) | SNB957862279702 |  | Hochspannung |  | EEG964847129174 |  |  | 5500
SEE919926610241 | WEA01 | In Planung | Wind | 4800 | 4800 |  |  | 2022-11-03 | Brandenburg | 16945 | Kümmernitztal |  |  | Buckow | Flur 1, Flurstück 175 | 12070222 | Kümmernitztal | Prignitz | 53248 | 12142278 | 53.248 | 12.1423 | Horizontalläufer | [11 empty] | WP Silmersdorf / WEA Kümmernitztal | Windkraft an Land | 87 | 126 | eno energy GmbH | eno126-4.8 |  |  |  |  | 2025-09-04 |  | 2023-12-31 | eno energy GmbH | ABR918822616838 | Volleinspeisung | SGE949412473609 |  |  |  | Niederspannung (= Hausanschluss/Haushaltsstrom) |  | EEG995849808965 |  |  | 4800
SEE922457607055 | LG-94 | In Planung | Wind | 5560 | 5560 |  |  | 2022-11-09 | Nordrhein-Westfalen | 32676 | Lügde |  |  | Wörderfeld | Flur1 : 017 | 05766052 | Lügde | Lippe | 51920481 | 9312394 | 51.9205 | 9.3124 | Horizontalläufer | [11 empty] | WP Lügde | Windkraft an Land | 160 | 160 | ENERCON GmbH | E-160 EP5 E3 |  |  |  |  | 2025-09-15 |  | 2025-12-31 | Westwind Projektierungs GmbH & Co. KG | ABR923828951203 | Volleinspeisung | SGE962395411314 | Westfalen Weser Netz GmbH (SNB929881052512) | SNB929881052512 |  | Hochspannung |  | EEG952880454568 |  |  | 5560
SEE951838658911 | LG-97 | In Planung | Wind | 5560 | 5560 |  |  | 2022-11-09 | Nordrhein-Westfalen | 32676 | Lügde |  |  | Wörderfeld | Flur1: 032 | 05766052 | Lügde | Lippe | 51920649 | 9306332 | 51.9206 | 9.3063 | Horizontalläufer | [11 empty] | WP Lügde | Windkraft an Land | 160 | 160 | ENERCON GmbH | Enercon E-160 EP5 E3 |  |  |  |  | 2025-09-15 |  | 2025-12-31 | Westwind Projektierungs GmbH & Co. KG | ABR923828951203 | Volleinspeisung | SGE962395411314 | Westfalen Weser Netz GmbH (SNB929881052512) | SNB929881052512 |  | Hochspannung |  | EEG962802576353 |  |  | 5560
SEE987349478380 | BD06.2 | In Planung | Wind | 5600 | 5600 |  |  | 2022-12-09 | Brandenburg | 17291 | Prenzlau |  |  | Basedow | Flur1: 14/1 | 12073452 | Prenzlau | Uckermark | 53342194 | 137648 | 53.3422 | 13.7648 | Horizontalläufer | [11 empty] | Basedow | Windkraft an Land | 166 | 150 | Vestas Deutschland GmbH | V150 |  |  |  |  | 2025-01-14 |  | 2025-12-31 | BOREAS Energie GmbH | ABR909054335185 | Volleinspeisung | SGE914551124835 |  |  |  | Niederspannung (= Hausanschluss/Haushaltsstrom) |  | EEG915757990163 |  |  | 5600
SEE904117656757 | WEA D02 | In Planung | Wind | 6000 | 6000 |  |  | 2022-12-19 | Nordrhein-Westfalen | 33178 | Borchen |  |  | Dörenhagen | Flur 4 FlSt. 94 | 05774012 | Borchen | Paderborn | 5163934 | 8839698 | 51.6393 | 8.8397 | Horizontalläufer | [11 empty] | WP Dörenhagen-Busch | Windkraft an Land | 162 | 175 | ENERCON GmbH | E 175 EP5 |  |  |  |  | 2024-10-07 |  | 2025-06-01 | Ort-Wind 2 GmbH & Co. KG | ABR962226763353 | Volleinspeisung | SGE926765588303 | Avacon Netz GmbH (SNB990362338043) | SNB990362338043 |  | Hochspannung |  | EEG962343744945 |  |  | 6000
SEE997633347940 | WEA D03 | In Planung | Wind | 6000 | 6000 |  |  | 2022-12-19 | Nordrhein-Westfalen | 33178 | Borchen |  |  | Dörenhagen | Flur 4, Flurstück 94 | 05774012 | Borchen | Paderborn | 51642835 | 8837807 | 51.6428 | 8.8378 | Horizontalläufer | [11 empty] | WP Dörenhagen-Busch | Windkraft an Land | 162 | 175 | ENERCON GmbH | E-175 EP5 |  |  |  |  | 2024-10-07 |  | 2025-06-01 | Ort-Wind 3 GmbH & Co. KG | ABR966644288047 | Volleinspeisung | SGE997227713724 | Avacon Netz GmbH (SNB990362338043) | SNB990362338043 |  | Hochspannung |  | EEG951451680948 |  |  | 6000
SEE931510992595 | WEA D01 | In Planung | Wind | 6000 | 6000 |  |  | 2022-12-19 | Nordrhein-Westfalen | 33178 | Borchen |  |  | Dörenhagen | Flur 4, Flurstück 100 | 05774012 | Borchen | Paderborn | 51635915 | 8836965 | 51.6359 | 8.837 | Horizontalläufer | [11 empty] | WP Dörenhagen-Busch | Windkraft an Land | 162 | 175 | ENERCON GmbH | E-175 EP5 |  |  |  |  | 2024-10-07 |  | 2025-12-31 | Ort-Wind 1 GmbH & Co. KG | ABR956055824576 | Volleinspeisung | SGE991603446640 | Avacon Netz GmbH (SNB990362338043) | SNB990362338043 |  | Hochspannung |  | EEG924164994527 |  |  | 6000
SEE999754852099 | WEA1 EA-1202564 | In Planung | Wind | 3500 | 3500 |  |  | 2022-12-19 | Rheinland-Pfalz | 54597 | Roth |  |  | Roth | Flur 8 Flurstücke 8/1 & 8/2 | 07232302 | Roth bei Prüm | Eifelkreis Bitburg-Prüm | 50321127 | 6406977 | 50.3211 | 6.407 | Horizontalläufer | [11 empty] | Windpark Roth GmbH & Co. KG | Windkraft an Land | 130,03 | 69,13 | ENERCON GmbH | E-138 |  |  |  |  | 2025-09-04 |  | 2023-06-01 | Windpark Roth GmbH & Co. KG | ABR938211315265 | Volleinspeisung | SGE934263936977 | Westnetz GmbH (SNB921897286493) | SNB921897286493 |  | Umspannebene Mittelspannung/Niederspannung |  | EEG945239349509 |  |  | 3500
SEE922437018673 | WEA2 EA-1234788 | In Planung | Wind | 3500 | 3500 |  |  | 2022-12-19 | Rheinland-Pfalz | 54597 | Roth |  |  | Roth | Flur 5 Flurstücke 51 & 52 & 113 | 07232302 | Roth bei Prüm | Eifelkreis Bitburg-Prüm | 50320065 | 6401463 | 50.3201 | 6.4015 | Horizontalläufer | [11 empty] | Windpark Roth GmbH & Co. KG | Windkraft an Land | 130,03 | 69,13 | ENERCON GmbH | E-138 |  |  |  |  | 2025-09-04 |  | 2023-06-01 | Windpark Roth GmbH & Co. KG | ABR938211315265 | Volleinspeisung | SGE934263936977 | Westnetz GmbH (SNB921897286493) | SNB921897286493 |  | Umspannebene Mittelspannung/Niederspannung |  | EEG968839889060 |  |  | 3500
SEE951753556064 | SL15 | In Planung | Wind | 5600 | 5600 |  |  | 2022-12-20 | Sachsen | 02894 | Sohland |  |  | Sohland | Flur: 2624/3 | 14626450 | Reichenbach/O.L. | Görlitz | 51096036 | 1481388 | 51.096 | 14.8139 | Horizontalläufer | [11 empty] | Sohland | Windkraft an Land | 148 | 162 | Vestas Deutschland GmbH | V162 |  |  |  |  | 2024-09-16 |  | 2026-06-30 | BOREAS Energie GmbH | ABR909054335185 | Volleinspeisung | SGE988867326566 |  |  |  | Niederspannung (= Hausanschluss/Haushaltsstrom) |  | EEG970666796565 |  |  | 5600
SEE932911441736 | WP Korschenbroich WEA 2 | In Planung | Wind | 6600 | 6600 |  |  | 2022-12-21 | Nordrhein-Westfalen | 41515 | Grevenbroich |  |  | Hemmerden | Flur 3:080 | 05162008 | Grevenbroich | Rhein-Kreis Neuss | 51149317 | 6616395 | 51.1493 | 6.6164 | Horizontalläufer | [11 empty] | WP Korschenbroich | Windkraft an Land | 165 | 155 | Siemens Gamesa Renewable Energy GmbH & Co. KG | SG 6.6-155 |  |  |  |  | 2025-08-14 |  | 2025-09-30 | MLK Windpark Korschenbroich Nr. 75 GmbH & Co. KG | ABR976080661625 | Volleinspeisung | SGE954377630707 |  |  |  | Niederspannung (= Hausanschluss/Haushaltsstrom) |  | EEG979119960737 |  |  | 6600 | WIN23-1/073,
SEE911145845398 | WP Korschenbroich WEA3 | In Planung | Wind | 6600 | 6600 |  |  | 2022-12-21 | Nordrhein-Westfalen | 41515 | Grevenbroich |  |  | Hemmerden | Flur 4: 007 | 05162008 | Grevenbroich | Rhein-Kreis Neuss | 51147201 | 6622023 | 51.1472 | 6.622 | Horizontalläufer | [11 empty] | WP Korschenbroich | Windkraft an Land | 165 | 155 | Siemens Gamesa Renewable Energy GmbH & Co. KG | SG 6.6-155 |  |  |  |  | 2025-08-14 |  | 2025-09-30 | MLK Windpark Korschenbroich Nr. 75 GmbH & Co. KG | ABR976080661625 | Volleinspeisung | SGE958664388258 |  |  |  | Niederspannung (= Hausanschluss/Haushaltsstrom) |  | EEG923372025702 |  |  | 6600 | WIN23-1/073,
SEE944173558961 | WP Korschenbroich WEA 4 | In Planung | Wind | 6600 | 6600 |  |  | 2022-12-21 | Nordrhein-Westfalen | 41515 | Grevenbroich |  |  | Hemmerden | Flur 4: 007 | 05162008 | Grevenbroich | Rhein-Kreis Neuss | 51150758 | 6626231 | 51.1508 | 6.6262 | Horizontalläufer | [11 empty] | WP Korschenbroich | Windkraft an Land | 165 | 155 | Siemens Gamesa Renewable Energy GmbH & Co. KG | SG 6.6-155 |  |  |  |  | 2025-08-14 |  | 2025-09-30 | MLK Windpark Korschenbroich Nr. 75 GmbH & Co. KG | ABR976080661625 | Volleinspeisung | SGE945596086987 |  |  |  | Niederspannung (= Hausanschluss/Haushaltsstrom) |  | EEG934228107183 |  |  | 6600 | WIN23-1/073,
SEE983224052928 | N163 (Meckel IV) | In Planung | Wind | 7000 | 7000 |  |  | 2022-12-22 | Rheinland-Pfalz | 54636 | Meckel |  |  | Meckel | Fl. 8, Flst. 76, 77, 78, 93 und 94 | 07232077 | Meckel | Eifelkreis Bitburg-Prüm | 49879332 | 6504011 | 49.8793 | 6.504 | Horizontalläufer | [11 empty] | Windpark Meckel IV | Windkraft an Land | 164 | 163 | Nordex Germany GmbH | N163 6.X |  |  |  |  | 2025-04-25 |  | 2027-08-31 | Windpark Meckel GmbH | ABR964255282003 | Volleinspeisung | SGE964197791618 |  |  |  | Niederspannung (= Hausanschluss/Haushaltsstrom) |  | EEG918305409612 |  |  | 7000
SEE923383256171 | WEA Süsel 01 | In Planung | Wind | 6800 | 6800 |  |  | 2023-03-01 | Schleswig-Holstein | 23701 | Süsel |  |  | Barkau | Flur5: 011 | 01055041 | Süsel | Ostholstein | 54065352 | 10615683 | 54.0654 | 10.6157 | Horizontalläufer | [11 empty] | Windpark Süsel | Windkraft an Land | 118,5 | 163 | Nordex Germany GmbH | N163-6.8 MW |  |  |  |  | 2024-09-13 |  | 2025-12-31 | UGE Süsel GmbH & Co. KG Umweltgerechte Energie | ABR904066107669 | Volleinspeisung | SGE944532346123 | Schleswig-Holstein Netz AG (SNB919861978666) | SNB919861978666 |  | Mittelspannung |  | EEG957891047846 |  |  | 6600
SEE907462005508 | WEA 1 | In Planung | Wind | 3600 | 3600 |  |  | 2022-12-27 | Nordrhein-Westfalen | 50374 | Erftstadt |  |  | Erp | 01:002 | 05362020 | Erftstadt | Rhein-Erft-Kreis | 50774136 | 6683399 | 50.7741 | 6.6834 | Horizontalläufer | [11 empty] | Windpark Erftstadt-Erp | Windkraft an Land | 99 | 131 | Nordex Germany GmbH | N131/3600 STE 99 |  |  |  |  | 2025-09-04 |  | 2024-10-31 | Energiepark Erftstadt-Erp I GmbH & Co. KG | ABR940659946444 | Volleinspeisung | SGE949864382917 | Westnetz GmbH (SNB921897286493) | SNB921897286493 |  | Mittelspannung |  | EEG900691101645 |  |  | 3600
SEE917123022393 | WEA 2 | In Planung | Wind | 3600 | 3600 |  |  | 2022-12-27 | Nordrhein-Westfalen | 50374 | Erftstadt |  |  | Erp | 01:002 | 05362020 | Erftstadt | Rhein-Erft-Kreis | 50770941 | 6685089 | 50.7709 | 6.6851 | Horizontalläufer | [11 empty] | Windpark Erftstadt-Erp | Windkraft an Land | 99 | 131 | Nordex Germany GmbH | N131/3600 STE 99 |  |  |  |  | 2025-09-04 |  | 2024-10-31 | Energiepark Erftstadt-Erp I GmbH & Co. KG | ABR940659946444 | Volleinspeisung | SGE930622877707 | Westnetz GmbH (SNB921897286493) | SNB921897286493 |  | Mittelspannung |  | EEG938491622763 |  |  | 3600
SEE921980270941 | WEA 3 | In Planung | Wind | 3600 | 3600 |  |  | 2022-12-27 | Nordrhein-Westfalen | 50374 | Erftstadt |  |  | Erp | 01: 002 | 05362020 | Erftstadt | Rhein-Erft-Kreis | 50767107 | 6686328 | 50.7671 | 6.6863 | Horizontalläufer | [11 empty] | Windpark Erftstadt-Erp | Windkraft an Land | 99 | 131 | Nordex Germany GmbH | N131/3600 STE 99 |  |  |  |  | 2025-09-04 |  | 2024-10-31 | Energiepark Erftstadt-Erp I GmbH & Co. KG | ABR940659946444 | Volleinspeisung | SGE972261292039 | Westnetz GmbH (SNB921897286493) | SNB921897286493 |  | Mittelspannung |  | EEG944813260131 |  |  | 3600
SEE923199155880 | WEA 4 | In Planung | Wind | 3600 | 3600 |  |  | 2022-12-27 | Nordrhein-Westfalen | 50374 | Erftstadt |  |  | Erp | 01:013 | 05362020 | Erftstadt | Rhein-Erft-Kreis | 50774385 | 669143 | 50.7744 | 6.6914 | Horizontalläufer | [11 empty] | Windpark Erftstadt-Erp | Windkraft an Land | 99 | 131 | Nordex Germany GmbH | N131/3600 STE 99 |  |  |  |  | 2024-05-14 |  | 2024-10-31 | Energiepark Erftstadt-Erp II GmbH & Co. KG | ABR920305722738 | Volleinspeisung | SGE966049489506 | Westnetz GmbH (SNB921897286493) | SNB921897286493 |  | Mittelspannung |  | EEG948841995775 |  |  | 3600
SEE929572606024 | WEA 5 | In Planung | Wind | 3600 | 3600 |  |  | 2022-12-27 | Nordrhein-Westfalen | 50374 | Erftstadt |  |  | Erp | 01:013 | 05362020 | Erftstadt | Rhein-Erft-Kreis | 50770821 | 6693095 | 50.7708 | 6.6931 | Horizontalläufer | [11 empty] | Windpark Erftstadt-Erp | Windkraft an Land | 99 | 131 | Nordex Germany GmbH | N131/3600 STE 99 |  |  |  |  | 2025-09-04 |  | 2024-10-31 | Energiepark Erftstadt-Erp II GmbH & Co. KG | ABR920305722738 | Volleinspeisung | SGE981083235599 | Westnetz GmbH (SNB921897286493) | SNB921897286493 |  | Mittelspannung |  | EEG988460434583 |  |  | 3600
SEE916200538826 | WEA 6 | In Planung | Wind | 3600 | 3600 |  |  | 2022-12-27 | Nordrhein-Westfalen | 50374 | Erftstadt |  |  | Erp | 01:024 | 05362020 | Erftstadt | Rhein-Erft-Kreis | 50767224 | 6694066 | 50.7672 | 6.6941 | Horizontalläufer | [11 empty] | Windpark Erftstadt-Erp | Windkraft an Land | 99 | 131 | Nordex Germany GmbH | N131/3600 STE 99 |  |  |  |  | 2025-09-04 |  | 2024-10-31 | Energiepark Erftstadt-Erp I GmbH & Co. KG | ABR940659946444 | Volleinspeisung | SGE940082249747 | Westnetz GmbH (SNB921897286493) | SNB921897286493 |  | Mittelspannung |  | EEG961177073337 |  |  | 3600
SEE985400587231 | WEA 1 | In Planung | Wind | 5700 | 5700 |  |  | 2022-12-27 | Nordrhein-Westfalen | 50170 | Kerpen |  |  | Manheim | 10:54 | 05362032 | Kerpen | Rhein-Erft-Kreis | 50870853 | 6601289 | 50.8709 | 6.6013 | Horizontalläufer | [11 empty] | Windpark Kerpen-Manheim | Windkraft an Land | 125,4 | 149,1 | Nordex SE | N149/5.X |  |  |  |  | 2025-06-17 |  | 2027-01-31 | Energiepark Kerpen-Manheim WP KeMa I GmbH & Co. KG | ABR994256590739 | Volleinspeisung | SGE990515378971 | Westnetz GmbH (SNB921897286493) | SNB921897286493 |  | Hochspannung |  | EEG911726850445 |  |  | 5700
SEE972911445112 | WEA 2 | In Planung | Wind | 5700 | 5700 |  |  | 2022-12-27 | Nordrhein-Westfalen | 50170 | Kerpen |  |  | Manheim | 10:55 | 05362032 | Kerpen | Rhein-Erft-Kreis | 50872212 | 6607625 | 50.8722 | 6.6076 | Horizontalläufer | [11 empty] | Windpark Kerpen-Manheim | Windkraft an Land | 125,4 | 149,1 | Nordex SE | N149/5.X |  |  |  |  | 2025-06-17 |  | 2027-01-31 | Energiepark Kerpen-Manheim WP KeMa I GmbH & Co. KG | ABR994256590739 | Volleinspeisung | SGE945579485462 | Westnetz GmbH (SNB921897286493) | SNB921897286493 |  | Hochspannung |  | EEG919403330617 |  |  | 5700
SEE915116436394 | WEA 3 | In Planung | Wind | 5700 | 5700 |  |  | 2022-12-27 | Nordrhein-Westfalen | 50170 | Kerpen |  |  | Manheim | 10:58 | 05362032 | Kerpen | Rhein-Erft-Kreis | 50867934 | 6604645 | 50.8679 | 6.6046 | Horizontalläufer | [11 empty] | Windpark Kerpen-Manheim | Windkraft an Land | 125,4 | 149,1 | Nordex SE | N149/5.X |  |  |  |  | 2025-06-17 |  | 2027-01-31 | Energiepark Kerpen-Manheim WP KeMa I GmbH & Co. KG | ABR994256590739 | Volleinspeisung | SGE952739072233 | Westnetz GmbH (SNB921897286493) | SNB921897286493 |  | Hochspannung |  | EEG997177222734 |  |  | 5700
SEE923405626456 | WEA 5 | In Planung | Wind | 5700 | 5700 |  |  | 2022-12-27 | Nordrhein-Westfalen | 50170 | Kerpen |  |  | Manheim | 0.45139 | 05362032 | Kerpen | Rhein-Erft-Kreis | 50870265 | 6615943 | 50.8703 | 6.6159 | Horizontalläufer | [11 empty] | Windpark Kerpen-Manheim | Windkraft an Land | 125,4 | 149,1 | Nordex SE | N149/5.X |  |  |  |  | 2025-06-17 |  | 2027-01-31 | Energiepark Kerpen-Manheim WP KeMa I GmbH & Co. KG | ABR994256590739 | Volleinspeisung | SGE951926620905 | Westnetz GmbH (SNB921897286493) | SNB921897286493 |  | Hochspannung |  | EEG922590345654 |  |  | 5700
SEE922605622015 | Aspe WEA 1 | In Planung | Wind | 4200 | 4200 |  |  | 2022-12-30 | Niedersachsen | 27449 | Kutenholz |  |  | Aspe | Flur 2, Flurstück 244/35 | 03359031 | Kutenholz | Stade | 53472619 | 9364495 | 53.4726 | 9.3645 | Horizontalläufer | [11 empty] | WP Aspe | Windkraft an Land | 160 | 138 | ENERCON GmbH | E138 EP3 E2 |  |  |  |  | 2025-09-15 |  | 2025-12-01 | Windrad Aspe GmbH & Co. KG | ABR908424763573 | Volleinspeisung | SGE914137765605 | EWE NETZ GmbH (SNB951051725711) | SNB951051725711 |  | Mittelspannung |  | EEG911407801933 |  |  | 4200
SEE910183486754 | Aspe WEA 2 | In Planung | Wind | 4200 | 4200 |  |  | 2022-12-30 | Niedersachsen | 27449 | Kutenholz |  |  | Aspe | Flur 2 Flurstück 278/91 | 03359031 | Kutenholz | Stade | 53473639 | 9373357 | 53.4736 | 9.3734 | Horizontalläufer | [11 empty] | WP Aspe | Windkraft an Land | 160 | 138 | ENERCON GmbH | E138 EP3 E2 |  |  |  |  | 2025-09-15 |  | 2025-12-01 | Windrad Aspe GmbH & Co. KG | ABR908424763573 | Volleinspeisung | SGE976168042780 | EWE NETZ GmbH (SNB951051725711) | SNB951051725711 |  | Mittelspannung |  | EEG933901172746 |  |  | 4200
SEE922215316496 | WEA Süsel 02 | In Planung | Wind | 6800 | 6800 |  |  | 2023-03-01 | Schleswig-Holstein | 23701 | Süsel |  |  | Barkau | Flur5: 022/1 | 01055041 | Süsel | Ostholstein | 54062871 | 10620339 | 54.0629 | 10.6203 | Horizontalläufer | [11 empty] | Windpark Süsel | Windkraft an Land | 118,5 | 163 | Nordex Germany GmbH | N163-6.8 MW |  |  |  |  | 2024-09-13 |  | 2025-12-31 | UGE Süsel GmbH & Co. KG Umweltgerechte Energie | ABR904066107669 | Volleinspeisung | SGE992115982039 | Schleswig-Holstein Netz AG (SNB919861978666) | SNB919861978666 |  | Mittelspannung |  | EEG920216155144 |  |  | 6600
SEE910033817318 | V-172-7.2 Henglarn Ebb 02 | In Planung | Wind | 7200 | 7200 |  |  | 2023-01-02 | Nordrhein-Westfalen | 33165 | Lichtenau |  |  | Henglarn | Flur3:079,080 | 05774028 | Lichtenau | Paderborn | 51613781 | 8790915 | 51.6138 | 8.7909 | Horizontalläufer | [11 empty] | WP Henglarn | Windkraft an Land | 175 | 172 | Vestas Deutschland GmbH | V172-7.2 |  |  |  |  | 2025-03-26 |  | 2025-08-31 | SoLa Energiepartner GmbH | ABR980074318501 | Volleinspeisung | SGE994070942189 | Westnetz GmbH (SNB921897286493) | SNB921897286493 |  | Mittelspannung |  | EEG947184311723 |  |  | 7200 | WIN23-1/111,
SEE939856761806 | V172-7.2 H2 | In Planung | Wind | 7200 | 7200 |  |  | 2023-01-02 | Nordrhein-Westfalen | 33165 | Lichtenau |  |  | Henglarn | Flur9:012,017,018,019 | 05774028 | Lichtenau | Paderborn | 51614231 | 8801586 | 51.6142 | 8.8016 | Horizontalläufer | [11 empty] | WP Henglarn | Windkraft an Land | 175 | 163 | Vestas Deutschland GmbH | Vestas V172-7.2 |  |  |  |  | 2025-05-04 |  | 2025-09-01 | SoLa Energiepartner GmbH | ABR980074318501 | Volleinspeisung | SGE916805697744 | Westnetz GmbH (SNB921897286493) | SNB921897286493 |  | Mittelspannung |  | EEG994083491803 |  |  | 6800
SEE955262291034 | WEA 7 | In Planung | Wind | 7000 | 7000 |  |  | 2023-01-03 | Mecklenburg-Vorpommern | 18510 | Wittenhagen |  |  | Glashagen | 1, Flurstück 128 | 13073102 | Wittenhagen | Vorpommern-Rügen | 54153139 | 13028472 | 54.1531 | 13.0285 | Horizontalläufer | [11 empty] | Windpark Papenhagen West | Windkraft an Land | 164 | 163 | Nordex Germany GmbH | N163/6.X/TCS164 |  |  |  |  | 2025-08-25 |  | 2026-12-31 | WIND-projekt GmbH & Co. 48. Betriebs-KG | ABR983805899553 | Volleinspeisung | SGE984377531964 | E.DIS Netz GmbH (SNB941690671609) | SNB941690671609 |  | Hochspannung |  | EEG967158846792 |  |  | 7000 | WIN24-3/145,
SEE958247358050 | WEA 1 | In Planung | Wind | 5700 | 5700 |  |  | 2023-01-04 | Nordrhein-Westfalen | 41516 | Grevenbroich |  |  | Neukirchen | 09:074 | 05162008 | Grevenbroich | Rhein-Kreis Neuss | 51128779 | 6700392 | 51.1288 | 6.7004 | Horizontalläufer | [11 empty] | Windpark Grevenbroich-Lohhof | Windkraft an Land | 125,4 | 149,1 | Nordex Energy GmbH | N149/5.X TS125-04 |  |  |  |  | 2025-09-04 |  | 2024-09-30 | Energiekontor AG | ABR944401108647 | Volleinspeisung | SGE977161764594 | Westnetz GmbH (SNB921897286493) | SNB921897286493 |  | Hochspannung |  | EEG927916509543 |  |  | 5700
SEE918550813783 | 1381092 | In Planung | Wind | 4200 | 4200 |  |  | 2023-01-05 | Rheinland-Pfalz | 56729 | Luxem |  |  | Luxem | Flur 1 Flurstück 39 | 07137066 | Luxem | Mayen-Koblenz | 50329025 | 7083818 | 50.329 | 7.0838 | Horizontalläufer | [11 empty] | Windpark Luxem GmbH & Co.KG | Windkraft an Land | 160 | 138 | ENERCON GmbH | E-138 E2 |  |  |  |  | 2025-09-15 |  | 2026-05-15 | Windpark Luxem GmbH & Co. KG | ABR997731288992 | Volleinspeisung | SGE919194921667 | Westnetz GmbH (SNB921897286493) | SNB921897286493 |  | Umspannebene Hochspannung/Mittelspannung |  | EEG904147072510 |  |  | 4200
SEE925186822805 | 1381093 | In Planung | Wind | 4200 | 4200 |  |  | 2023-01-05 | Rheinland-Pfalz | 56729 | Luxem |  |  | Luxem | Flur 1 Flurstück 39 | 07137066 | Luxem | Mayen-Koblenz | 50325288 | 7085696 | 50.3253 | 7.0857 | Horizontalläufer | [11 empty] | Windpark Luxem GmbH & Co.KG | Windkraft an Land | 160 | 138 | ENERCON GmbH | E-138 E2 |  |  |  |  | 2025-09-15 |  | 2026-05-15 | Windpark Luxem GmbH & Co. KG | ABR997731288992 | Volleinspeisung | SGE919194921667 | Westnetz GmbH (SNB921897286493) | SNB921897286493 |  | Umspannebene Hochspannung/Mittelspannung |  | EEG900389083796 |  |  | 4200
SEE984542652395 | 1381088 | In Planung | Wind | 4200 | 4200 |  |  | 2023-01-05 | Rheinland-Pfalz | 56729 | Nachtsheim |  |  | Nachtsheim | Flur 2 Flurstück 8 | 07137079 | Nachtsheim | Mayen-Koblenz | 50328189 | 7074592 | 50.3282 | 7.0746 | Horizontalläufer | [11 empty] | Windpark Luxem GmbH & Co.KG | Windkraft an Land | 130 | 138 | ENERCON GmbH | E-138 EP 3 E2 |  |  |  |  | 2025-09-15 |  | 2026-05-15 | Windpark Luxem GmbH & Co. KG | ABR997731288992 | Volleinspeisung | SGE919194921667 | Westnetz GmbH (SNB921897286493) | SNB921897286493 |  | Umspannebene Hochspannung/Mittelspannung |  | EEG935634328780 |  |  | 4200
SEE954982284302 | WP Bälau-Mannhagen N-149 WEA1 | In Planung | Wind | 5700 | 5700 |  |  | 2023-01-05 | Schleswig-Holstein | 23896 | Poggensee |  |  | Poggensee | Flur6: 13/2 | 01053099 | Poggensee | Herzogtum Lauenburg | 53635776 | 10595348 | 53.6358 | 10.5953 | Horizontalläufer | [11 empty] | WP Bälau-Mannhagen | Windkraft an Land | 125,4 | 149,1 | Nordex Germany GmbH | Nordex N149/5.700 |  |  |  |  | 2025-01-31 |  | 2025-08-08 | Planet energy Kraftwerk XV GmbH & Co. KG | ABR945906298000 | Volleinspeisung | SGE954122799772 | Schleswig-Holstein Netz AG (SNB919861978666) | SNB919861978666 |  | Hochspannung |  | EEG953467446280 |  |  | 5700
SEE949684407333 | WP Bälau-Mannhagen N-149 WEA2 | In Planung | Wind | 5700 | 5700 |  |  | 2023-01-05 | Schleswig-Holstein | 23896 | Poggensee |  |  | Poggensee | Flur6: 13/2 | 01053099 | Poggensee | Herzogtum Lauenburg | 53632747 | 10598336 | 53.6327 | 10.5983 | Horizontalläufer | [11 empty] | WP Bälau-Mannhagen | Windkraft an Land | 125,4 | 149,1 | Nordex Germany GmbH | Nordex N149/5.700 |  |  |  |  | 2025-01-31 |  | 2025-07-25 | Planet energy Kraftwerk XV GmbH & Co. KG | ABR945906298000 | Volleinspeisung | SGE913065650021 | Schleswig-Holstein Netz AG (SNB919861978666) | SNB919861978666 |  | Hochspannung |  | EEG980918296033 |  |  | 5700
SEE935257405615 | WP Bälau-Mannhagen N-149 WEA3 | In Planung | Wind | 5700 | 5700 |  |  | 2023-01-05 | Schleswig-Holstein | 23896 | Panten |  |  | Mannhagen | Flur1: 96 | 01053097 | Panten | Herzogtum Lauenburg | 53630449 | 10603129 | 53.6304 | 10.6031 | Horizontalläufer | [11 empty] | WP Bälau-Mannhagen | Windkraft an Land | 125,4 | 149,1 | Nordex Germany GmbH | Nordex N149/5.700 |  |  |  |  | 2025-01-14 |  | 2025-09-30 | 21. naturwind Windpark GmbH & Co KG | ABR994644105446 | Volleinspeisung | SGE910044824169 | Schleswig-Holstein Netz AG (SNB919861978666) | SNB919861978666 |  | Hochspannung |  | EEG967449541153 |  |  | 5700
SEE936637336598 | WP Bälau-Mannhagen N-149 WEA4 | In Planung | Wind | 5700 | 5700 |  |  | 2023-01-05 | Schleswig-Holstein | 23896 | Panten |  |  | Mannhagen | Flur1: 95/1 | 01053097 | Panten | Herzogtum Lauenburg | 53631976 | 10610819 | 53.632 | 10.6108 | Horizontalläufer | [11 empty] | WP Bälau-Mannhagen | Windkraft an Land | 125,4 | 149,1 | Nordex Germany GmbH | Nordex N149/5.700 |  |  |  |  | 2025-01-31 |  | 2025-06-27 | Planet energy Kraftwerk XV GmbH & Co. KG | ABR945906298000 | Volleinspeisung | SGE945165516259 | Schleswig-Holstein Netz AG (SNB919861978666) | SNB919861978666 |  | Hochspannung |  | EEG982104664558 |  |  | 5700
SEE931503717594 | WP Bälau-Mannhagen N-149 WEA5 | In Planung | Wind | 5700 | 5700 |  |  | 2023-01-05 | Schleswig-Holstein | 23881 | Bälau |  |  | Bälau | Flur2: 2/2 | 01053005 | Bälau | Herzogtum Lauenburg | 53628491 | 10608621 | 53.6285 | 10.6086 | Horizontalläufer | [11 empty] | WP Bälau-Mannhagen | Windkraft an Land | 125,4 | 149,1 | Nordex Germany GmbH | Nordex N149/5.700 |  |  |  |  | 2025-01-14 |  | 2025-09-30 | 41. naturwind Windpark GmbH & Co.KG | ABR907248585637 | Volleinspeisung | SGE977038733463 | Schleswig-Holstein Netz AG (SNB919861978666) | SNB919861978666 |  | Hochspannung |  | EEG934591470877 |  |  | 5700
SEE947944821547 | WEA 1 Hundheim | In Planung | Wind | 4260 | 4260 |  |  | 2023-01-10 | Rheinland-Pfalz | 56288 | Bell |  |  | Hundheim | 1, Flurstück 3/24 | 07140009 | Bell (Hunsrück) | Rhein-Hunsrück-Kreis | 50037736 | 7423461 | 50.0377 | 7.4235 | Horizontalläufer | [11 empty] | Windpark Hasselbach | Windkraft an Land | 160 | 138,25 | ENERCON GmbH | E 138 EP 3 E 2 |  |  |  |  | 2025-09-04 |  | 2025-12-01 | Höhenwind-Park GmbH | ABR905489087392 | Volleinspeisung | SGE903885778326 | Westnetz GmbH (SNB921897286493) | SNB921897286493 |  | Mittelspannung |  | EEG970345881124 |  |  | 4260
SEE988245136381 | WEA 2 Hasselbach | In Planung | Wind | 4260 | 4260 |  |  | 2023-01-10 | Rheinland-Pfalz | 56288 | Hasselbach |  |  | Hasselbach | 1, Flurstück 78/2 | 07140046 | Hasselbach | Rhein-Hunsrück-Kreis | 50039506 | 7428626 | 50.0395 | 7.4286 | Horizontalläufer | [11 empty] | Windpark Hasselbach | Windkraft an Land | 160 | 138,25 | ENERCON GmbH | E 138 EP 3 E 2 |  |  |  |  | 2025-09-04 |  | 2025-12-01 | Höhenwind-Park GmbH | ABR905489087392 | Volleinspeisung | SGE903885778326 | Westnetz GmbH (SNB921897286493) | SNB921897286493 |  | Mittelspannung |  | EEG953897230985 |  |  | 4260
SEE903227960662 | WEA 5 | In Planung | Wind | 6800 | 6800 |  |  | 2023-01-16 | Niedersachsen | 49413 | Dinklage |  |  | Dinklage | Flur 5 Flurstück 63/2 | 03460003 | Dinklage | Vechta | 52666069 | 8039943 | 52.6661 | 8.0399 | Horizontalläufer | [11 empty] | Windpark Bünne-Wehdel | Windkraft an Land | 165,5 | 163 | Nordex Germany GmbH | Nordex N163/6.X |  |  |  |  | 2025-09-04 |  | 2024-10-01 | Windpark Bünne-Wehdel GmbH & Co. KG | ABR945863951802 | Volleinspeisung | SGE963769784829 | Avacon Netz GmbH (SNB990362338043) | SNB990362338043 |  | Hochspannung |  | EEG906213436462 |  |  | 6800
SEE954534372846 | WEA 9 | In Planung | Wind | 6800 | 6800 |  |  | 2023-01-16 | Niedersachsen | 49413 | Dinklage |  |  | Dinklage | Flur 5 Flurstück 71/2 | 03460003 | Dinklage | Vechta | 52661041 | 8045287 | 52.661 | 8.0453 | Horizontalläufer | [11 empty] | Windpark Bünne-Wehdel | Windkraft an Land | 165,5 | 163 | Nordex Germany GmbH | Nordex N163/6.X |  |  |  |  | 2025-09-04 |  | 2024-10-01 | Windpark Bünne-Wehdel GmbH & Co. KG | ABR945863951802 | Volleinspeisung | SGE963769784829 | Avacon Netz GmbH (SNB990362338043) | SNB990362338043 |  | Hochspannung |  | EEG960658004341 |  |  | 6800
SEE924645150534 | WEA 10 | In Planung | Wind | 6800 | 6800 |  |  | 2023-01-16 | Niedersachsen | 49413 | Dinklage |  |  | Dinklage | Flur 5 Flurstück 50/4 | 03460003 | Dinklage | Vechta | 52659035 | 8050698 | 52.659 | 8.0507 | Horizontalläufer | [11 empty] | Windpark Bünne-Wehdel | Windkraft an Land | 165,5 | 163 | Nordex Germany GmbH | Nordex N163/6.X |  |  |  |  | 2025-09-04 |  | 2024-10-01 | Windpark Bünne-Wehdel GmbH & Co. KG | ABR945863951802 | Volleinspeisung | SGE963769784829 | Avacon Netz GmbH (SNB990362338043) | SNB990362338043 |  | Hochspannung |  | EEG963837429775 |  |  | 6800
SEE979605070544 | WEA 11 | In Planung | Wind | 6800 | 6800 |  |  | 2023-01-16 | Niedersachsen | 49413 | Dinklage |  |  | Dinklage | Flur 7 Flurstück 312/162 | 03460003 | Dinklage | Vechta | 52655268 | 8051755 | 52.6553 | 8.0518 | Horizontalläufer | [11 empty] | Windpark Bünne-Wehdel | Windkraft an Land | 165,5 | 163 | Nordex Germany GmbH | Nordex N163/6.X |  |  |  |  | 2025-09-04 |  | 2024-10-01 | Windpark Bünne-Wehdel GmbH & Co. KG | ABR945863951802 | Volleinspeisung | SGE963769784829 | Avacon Netz GmbH (SNB990362338043) | SNB990362338043 |  | Hochspannung |  | EEG903064384270 |  |  | 6800
SEE970755941630 | Holtsee-Grünhorst-Lindau / WEA 6 | In Planung | Wind | 7200 | 7200 |  |  | 2023-01-20 | Schleswig-Holstein | 24363 | Holtsee |  |  | Grünhorst | Flur 1, Flurstück 10/1 | 01058080 | Holtsee | Rendsburg-Eckernförde | 54377171 | 9880013 | 54.3772 | 9.88 | Horizontalläufer | [11 empty] | Holtsee-Grünhorst-Lindau | Windkraft an Land | 119 | 162 | Vestas Deutschland GmbH | V162-7.2 |  |  |  |  | 2025-10-01 |  | 2025-11-30 | Windpark Holtsee Lindau GmbH & Co. KG | ABR933684533390 | Volleinspeisung | SGE991035602454 | Schleswig-Holstein Netz AG (SNB919861978666) | SNB919861978666 |  | Hochspannung |  | EEG988682215380 |  |  | 7200
SEE923037926047 | Holtsee-Grünhorst-Lindau / WEA 7 | In Planung | Wind | 7200 | 7200 |  |  | 2023-01-20 | Schleswig-Holstein | 24363 | Holtsee |  |  | Grünhorst | Flur 1, Flurstück 10/1 | 01058080 | Holtsee | Rendsburg-Eckernförde | 54373471 | 9878348 | 54.3735 | 9.8783 | Horizontalläufer | [11 empty] | Holtsee-Grünhorst-Lindau | Windkraft an Land | 119 | 162 | Vestas Deutschland GmbH | V162-7.2 |  |  |  |  | 2025-10-01 |  | 2025-11-30 | Windpark Holtsee Lindau GmbH & Co. KG | ABR933684533390 | Volleinspeisung | SGE965897194631 | Schleswig-Holstein Netz AG (SNB919861978666) | SNB919861978666 |  | Hochspannung |  | EEG939716802199 |  |  | 7200
SEE952243563388 | Holtsee-Grünhorst-Lindau / WEA 8 | In Planung | Wind | 7200 | 7200 |  |  | 2023-01-20 | Schleswig-Holstein | 24363 | Holtsee |  |  | Grünhorst | Flur 1, Flurstück 10/1 | 01058080 | Holtsee | Rendsburg-Eckernförde | 54371732 | 9883899 | 54.3717 | 9.8839 | Horizontalläufer | [11 empty] | Holtsee-Grünhorst-Lindau | Windkraft an Land | 119 | 162 | Vestas Deutschland GmbH | V162-7.2 |  |  |  |  | 2025-10-01 |  | 2025-11-30 | Windpark Holtsee Lindau GmbH & Co. KG | ABR933684533390 | Volleinspeisung | SGE930235039226 | Schleswig-Holstein Netz AG (SNB919861978666) | SNB919861978666 |  | Hochspannung |  | EEG927449926213 |  |  | 7200
SEE979184790864 | Holtsee-Grünhorst-Lindau / WEA 9 | In Planung | Wind | 7200 | 7200 |  |  | 2023-01-20 | Schleswig-Holstein | 24214 | Lindau |  |  | Großkönigsförde | Flur 1, Flurstück 17 | 01058096 | Lindau | Rendsburg-Eckernförde | 54368023 | 9887174 | 54.368 | 9.8872 | Horizontalläufer | [11 empty] | Holtsee-Grünhorst-Lindau | Windkraft an Land | 119 | 162 | Vestas Deutschland GmbH | V162-7.2 |  |  |  |  | 2025-10-01 |  | 2025-11-30 | Windpark Holtsee Lindau GmbH & Co. KG | ABR933684533390 | Volleinspeisung | SGE938929663740 | Schleswig-Holstein Netz AG (SNB919861978666) | SNB919861978666 |  | Hochspannung |  | EEG998892418624 |  |  | 7200
SEE951379086211 | Holtsee-Grünhorst-Lindau / WEA 10 | In Planung | Wind | 7200 | 7200 |  |  | 2023-01-20 | Schleswig-Holstein | 24214 | Lindau |  |  | Großkönigsförde | Flur 1, Flurstück 5 | 01058096 | Lindau | Rendsburg-Eckernförde | 5436884 | 9877356 | 54.3688 | 9.8774 | Horizontalläufer | [11 empty] | Holtsee-Grünhorst-Lindau | Windkraft an Land | 119 | 162 | Vestas Deutschland GmbH | V162-7.2 |  |  |  |  | 2025-10-01 |  | 2025-11-30 | Windpark Holtsee Lindau GmbH & Co. KG | ABR933684533390 | Volleinspeisung | SGE934691962784 | Schleswig-Holstein Netz AG (SNB919861978666) | SNB919861978666 |  | Hochspannung |  | EEG946344359834 |  |  | 7200
SEE970670513264 | WEA-1 | In Planung | Wind | 6000 | 6000 |  |  | 2023-01-22 | Baden-Württemberg | 74747 | Ravenstein |  |  | Ballenberg | 2.5965 | 08225114 | Ravenstein | Neckar-Odenwald-Kreis | 49397545 | 9585003 | 49.3975 | 9.585 | Horizontalläufer | [11 empty] | Windpark Ballenberg | Windkraft an Land | 163 | 175 | ENERCON GmbH | E-175 EP-5 |  |  |  |  | 2025-09-04 |  | 2026-12-31 | ZEAG Energie AG | ABR999430332785 | Volleinspeisung |  | Netze BW GmbH (SNB948311994307) | SNB948311994307 |  | Hochspannung |  | EEG949992820411 |  |  | 6000
SEE961876479928 | WEA-2 | In Planung | Wind | 6000 | 6000 |  |  | 2023-01-22 | Baden-Württemberg | 74747 | Ravenstein |  |  | Ballenberg | 2.5965 | 08225114 | Ravenstein | Neckar-Odenwald-Kreis | 49394022 | 9588239 | 49.394 | 9.5882 | Horizontalläufer | [11 empty] | Windpark Ballenberg | Windkraft an Land | 163 | 175 | ENERCON GmbH | E-175 EP-5 |  |  |  |  | 2025-09-04 |  | 2026-12-31 | ZEAG Energie AG | ABR999430332785 | Volleinspeisung |  | Netze BW GmbH (SNB948311994307) | SNB948311994307 |  | Hochspannung |  | EEG905852324239 |  |  | 6000
SEE913851388411 | WEA-3 | In Planung | Wind | 6000 | 6000 |  |  | 2023-01-22 | Baden-Württemberg | 74747 | Ravenstein |  |  | Ballenberg | 2.5951 | 08225114 | Ravenstein | Neckar-Odenwald-Kreis | 49390054 | 9581649 | 49.3901 | 9.5816 | Horizontalläufer | [11 empty] | Windpark Ballenberg | Windkraft an Land | 163 | 175 | ENERCON GmbH | E-175 EP-5 |  |  |  |  | 2025-09-04 |  | 2026-12-31 | ZEAG Energie AG | ABR999430332785 | Volleinspeisung |  | Netze BW GmbH (SNB948311994307) | SNB948311994307 |  | Hochspannung |  | EEG972363451501 |  |  | 6000
SEE998201617861 | WEA-4 | In Planung | Wind | 6000 | 6000 |  |  | 2023-01-22 | Baden-Württemberg | 74747 | Ravenstein |  |  | Ballenberg | 2.5951 | 08225114 | Ravenstein | Neckar-Odenwald-Kreis | 49389751 | 9572237 | 49.3898 | 9.5722 | Horizontalläufer | [11 empty] | Windpark Ballenberg | Windkraft an Land | 163 | 175 | ENERCON GmbH | E-175 EP-5 |  |  |  |  | 2025-09-04 |  | 2026-12-31 | ZEAG Energie AG | ABR999430332785 | Volleinspeisung |  | Netze BW GmbH (SNB948311994307) | SNB948311994307 |  | Hochspannung |  | EEG934678773273 |  |  | 6000
SEE975861719593 | WEA-5 | In Planung | Wind | 6000 | 6000 |  |  | 2023-01-22 | Baden-Württemberg | 74747 | Ravenstein |  |  | Ballenberg | 2.5951 | 08225114 | Ravenstein | Neckar-Odenwald-Kreis | 49386287 | 9574456 | 49.3863 | 9.5745 | Horizontalläufer | [11 empty] | Windpark Ballenberg | Windkraft an Land | 163 | 175 | ENERCON GmbH | E-175 EP-5 |  |  |  |  | 2025-09-04 |  | 2026-12-31 | ZEAG Energie AG | ABR999430332785 | Volleinspeisung |  | Netze BW GmbH (SNB948311994307) | SNB948311994307 |  | Hochspannung |  | EEG997488875131 |  |  | 6000
SEE985730305741 | Schalksmühle WEA 1 (SMU 01) | In Planung | Wind | 3600 | 3600 |  |  | 2023-01-26 | Nordrhein-Westfalen | 58579 | Schalksmühle |  |  | Schalksmühle | Flur6: 673 | 05962056 | Schalksmühle | Märkischer Kreis | 51230833 | 7539686 | 51.2308 | 7.5397 | Horizontalläufer | [11 empty] | WP Schalksmühle | Windkraft an Land | 132 | 136 | Vestas Deutschland GmbH | Vestas V136 |  |  |  |  | 2025-09-04 |  | 2024-01-31 | EnBW Windkraftprojekte GmbH | ABR986645205263 | Teileinspeisung (einschließlich Eigenverbrauch) | SGE965101484855 | ENERVIE Vernetzt GmbH (SNB921319639913) | SNB921319639913 |  | Hochspannung |  | EEG917252357984 |  |  | 3600
SEE964660246454 | Schalksmühle WEA 2 (SMU 02) | In Planung | Wind | 3600 | 3600 |  |  | 2023-01-26 | Nordrhein-Westfalen | 58579 | Schalksmühle |  |  | Schalksmühle | Flur8: 82 | 05962056 | Schalksmühle | Märkischer Kreis | 51227566 | 7539474 | 51.2276 | 7.5395 | Horizontalläufer | [11 empty] | WP Schalksmühle | Windkraft an Land | 132 | 136 | Vestas Deutschland GmbH | Vestas V136 |  |  |  |  | 2025-09-04 |  | 2024-01-31 | EnBW Windkraftprojekte GmbH | ABR986645205263 | Teileinspeisung (einschließlich Eigenverbrauch) | SGE965101484855 | ENERVIE Vernetzt GmbH (SNB921319639913) | SNB921319639913 |  | Hochspannung |  | EEG910915625734 |  |  | 3600
SEE944920526151 | Schalksmühle WEA 3 (SMU 03) | In Planung | Wind | 5600 | 5600 |  |  | 2023-01-26 | Nordrhein-Westfalen | 58579 | Schalksmühle |  |  | Schalksmühle | Flur6: 673 | 05962056 | Schalksmühle | Märkischer Kreis | 51232494 | 7544518 | 51.2325 | 7.5445 | Horizontalläufer | [11 empty] | WP Schalksmühle | Windkraft an Land | 166 | 150 | Vestas Deutschland GmbH | Vestas V150 |  |  |  |  | 2025-09-04 |  | 2024-01-31 | EnBW Windkraftprojekte GmbH | ABR986645205263 | Teileinspeisung (einschließlich Eigenverbrauch) | SGE965101484855 | ENERVIE Vernetzt GmbH (SNB921319639913) | SNB921319639913 |  | Hochspannung |  | EEG903361657787 |  |  | 5600
SEE958323443151 | WEA 2 | In Planung | Wind | 6200 | 6200 |  |  | 2023-01-27 | Sachsen-Anhalt | 39397 | Kroppenstedt |  |  | Kroppenstedt | Flur 2 Flurstück 31/1 | 15083355 | Kroppenstedt | Börde | 51958338 | 11339656 | 51.9583 | 11.3397 | Horizontalläufer | [11 empty] | Windpark Kroppenstedt | Windkraft an Land | 169 | 150 | Vestas Deutschland GmbH | V 162 |  |  |  |  | 2025-03-25 |  | 2025-12-15 | Windpark Kroppenstedt GmbH & Co. Betriebs-KG | ABR960966379704 | Volleinspeisung | SGE924291936476 | Avacon Netz GmbH (SNB990362338043) | SNB990362338043 |  | Umspannebene Hochspannung/Mittelspannung |  | EEG996997130960 |  |  | 5600
SEE971529140280 | WEA 3 | In Planung | Wind | 6200 | 6200 |  |  | 2023-01-27 | Sachsen-Anhalt | 39397 | Kroppenstedt |  |  | Kroppenstedt | Flur 2 Flurstück 88/1 | 15083355 | Kroppenstedt | Börde | 51955614 | 11341392 | 51.9556 | 11.3414 | Horizontalläufer | [11 empty] | Windpark Kroppenstedt | Windkraft an Land | 169 | 150 | Vestas Deutschland GmbH | V 162 |  |  |  |  | 2024-09-03 |  | 2025-12-15 | Windpark Kroppenstedt GmbH & Co. Betriebs-KG | ABR960966379704 | Volleinspeisung | SGE924291936476 | Avacon Netz GmbH (SNB990362338043) | SNB990362338043 |  | Umspannebene Hochspannung/Mittelspannung |  | EEG916074478532 |  |  | 5600
SEE939727823053 | WEA 4 | In Planung | Wind | 6000 | 6000 |  |  | 2023-01-27 | Sachsen-Anhalt | 39397 | Kroppenstedt |  |  | Kroppenstedt | Flur 2 Flurstücke 23/1 und 23/2 | 15083355 | Kroppenstedt | Börde | 51960422 | 1134336 | 51.9604 | 11.3434 | Horizontalläufer | [11 empty] | Windpark Kroppenstedt | Windkraft an Land | 169 | 150 | Vestas Deutschland GmbH | V 150 |  |  |  |  | 2024-09-03 |  | 2025-12-15 | Windpark Kroppenstedt GmbH & Co. Betriebs-KG | ABR960966379704 | Volleinspeisung | SGE924291936476 | Avacon Netz GmbH (SNB990362338043) | SNB990362338043 |  | Umspannebene Hochspannung/Mittelspannung |  | EEG904483721844 |  |  | 5600
SEE947400136642 | HOL1 | In Planung | Wind | 2350 | 2350 |  |  | 2023-01-30 | Nordrhein-Westfalen | 32051 | Herford |  |  | Exter | 7: Flurstück 114 | 05758012 | Herford | Herford | 52130277 | 8747719 | 52.1303 | 8.7477 | Horizontalläufer | [11 empty] | Windkraft Hollenhagen GmbH & Co.KG | Windkraft an Land | 84,58 | 92 | ENERCON GmbH | E-92 |  |  |  |  | 2025-07-29 |  | 2026-06-30 | Windkraft Hollenhagen | ABR949917874192 | Volleinspeisung | SGE966325834389 | Westfalen Weser Netz GmbH (SNB929881052512) | SNB929881052512 |  | Mittelspannung |  | EEG982555753863 |  |  | 2350 | WIN23-2/113,
SEE950439260103 | Vensys 82 | In Planung | Wind | 1500 | 1500 |  |  | 2023-02-02 | Nordrhein-Westfalen | 33165 | Lichtenau |  |  | Hakenberg | Flur 1: 094 | 05774028 | Lichtenau | Paderborn | 5163232 | 8923983 | 51.6323 | 8.924 | Horizontalläufer | [11 empty] | Windpark Lichtenau-Hakenberg | Windkraft an Land | 100 | 82 | VENSYS Energy AG | Vensys 82 |  |  |  |  | 2025-09-04 |  | 2024-06-30 | H&P Windkraft GmbH ＆ Co. KG Westfalen | ABR939726897697 | Volleinspeisung | SGE988056650311 | Westnetz GmbH (SNB921897286493) | SNB921897286493 |  | Mittelspannung |  | EEG978965889490 |  |  | 1500
SEE920051579655 | HD A1 | In Planung | Wind | 15000 | 15000 |  |  | 2023-02-08 | Ausschließliche Wirtschaftszone | [9 empty] | 54358732 | 6197874 | 54.3587 | 6.1979 | Horizontalläufer | [11 empty] | EnBW He Dreiht | Windkraft auf See | [8 empty] | 2025-09-04 |  | 2025-12-01 | EnBW He Dreiht GmbH & Co. KG | ABR912332201010 | Volleinspeisung | SGE959647687634 |  |  |  | Hochspannung |  | EEG961890773712 |  |  | 15000
SEE900959631303 | HD A2 | In Planung | Wind | 15000 | 15000 |  |  | 2023-02-09 | Ausschließliche Wirtschaftszone | [9 empty] | 54354576 | 6210594 | 54.3546 | 6.2106 | Horizontalläufer | [11 empty] | EnBW He Dreiht | Windkraft auf See | [8 empty] | 2025-09-04 |  | 2025-12-01 | EnBW He Dreiht GmbH & Co. KG | ABR912332201010 | Volleinspeisung | SGE959647687634 | [5 empty] | EEG918607610754 |  |  | 15000
SEE963423463534 | HD A3 | In Planung | Wind | 15000 | 15000 |  |  | 2023-02-09 | Ausschließliche Wirtschaftszone | [9 empty] | 54346391 | 6218613 | 54.3464 | 6.2186 | Horizontalläufer | [11 empty] | EnBW He Dreiht | Windkraft auf See | [8 empty] | 2025-09-04 |  | 2025-12-01 | EnBW He Dreiht GmbH & Co. KG | ABR912332201010 | Volleinspeisung | SGE959647687634 |  |  |  | Hochspannung |  | EEG959643124713 |  |  | 15000
SEE901893556523 | HD A4 | In Planung | Wind | 15000 | 15000 |  |  | 2023-02-09 | Ausschließliche Wirtschaftszone | [9 empty] | 54347486 | 623262 | 54.3475 | 6.2326 | Horizontalläufer | [11 empty] | EnBW He Dreiht | Windkraft auf See | [8 empty] | 2025-09-04 |  | 2025-12-01 | EnBW He Dreiht GmbH & Co. KG | ABR912332201010 | Volleinspeisung | SGE959647687634 |  |  |  | Hochspannung |  | EEG955198993972 |  |  | 15000
SEE952901719850 | HD A5 | In Planung | Wind | 15000 | 15000 |  |  | 2023-02-09 | Ausschließliche Wirtschaftszone | [9 empty] | 54343345 | 6245333 | 54.3433 | 6.2453 | Horizontalläufer | [11 empty] | EnBW He Dreiht | Windkraft auf See | [8 empty] | 2025-09-04 |  | 2025-12-01 | EnBW He Dreiht GmbH & Co. KG | ABR912332201010 | Volleinspeisung | SGE959647687634 |  |  |  | Hochspannung |  | EEG923783422220 |  |  | 15000
SEE921498006773 | HD M5 | In Planung | Wind | 15000 | 15000 |  |  | 2023-02-09 | Ausschließliche Wirtschaftszone | [9 empty] | 54329408 | 6290491 | 54.3294 | 6.2905 | Horizontalläufer | [11 empty] | EnBW He Dreiht | Windkraft auf See | [8 empty] | 2025-09-04 |  | 2025-12-01 | EnBW He Dreiht GmbH & Co. KG | ABR912332201010 | Volleinspeisung | SGE959647687634 |  |  |  | Hochspannung |  | EEG943060829542 |  |  | 15000
SEE954247613335 | HD B1 | In Planung | Wind | 15000 | 15000 |  |  | 2023-02-09 | Ausschließliche Wirtschaftszone | [9 empty] | 5434682 | 6201794 | 54.3468 | 6.2018 | Horizontalläufer | [11 empty] | EnBW He Dreiht | Windkraft auf See | [8 empty] | 2025-09-04 |  | 2025-12-01 | EnBW He Dreiht GmbH & Co. KG | ABR912332201010 | Volleinspeisung | SGE959647687634 |  |  |  | Hochspannung |  | EEG929622673785 |  |  | 15000
SEE930700758454 | HD B2 | In Planung | Wind | 15000 | 15000 |  |  | 2023-02-09 | Ausschließliche Wirtschaftszone | [9 empty] | 5433494 | 6224602 | 54.3349 | 6.2246 | Horizontalläufer | [11 empty] | EnBW He Dreiht | Windkraft auf See | [8 empty] | 2025-09-04 |  | 2025-12-01 | EnBW He Dreiht GmbH & Co. KG | ABR912332201010 | Volleinspeisung | SGE959647687634 |  |  |  | Hochspannung |  | EEG975832822529 |  |  | 15000
SEE978690991796 | HD B3 | In Planung | Wind | 15000 | 15000 |  |  | 2023-02-09 | Ausschließliche Wirtschaftszone | [9 empty] | 54329454 | 6239801 | 54.3295 | 6.2398 | Horizontalläufer | [11 empty] | EnBW He Dreiht | Windkraft auf See | [8 empty] | 2025-09-04 |  | 2025-12-01 | EnBW He Dreiht GmbH & Co. KG | ABR912332201010 | Volleinspeisung | SGE959647687634 |  |  |  | Hochspannung |  | EEG916450794102 |  |  | 15000
SEE978751412826 | HD B4 | In Planung | Wind | 15000 | 15000 |  |  | 2023-02-09 | Ausschließliche Wirtschaftszone | [9 empty] | 54336284 | 6256221 | 54.3363 | 6.2562 | Horizontalläufer | [11 empty] | EnBW He Dreiht | Windkraft auf See | [8 empty] | 2025-09-04 |  | 2025-12-01 | EnBW He Dreiht GmbH & Co. KG | ABR912332201010 | Volleinspeisung | SGE959647687634 |  |  |  | Hochspannung |  | EEG909562730748 |  |  | 15000
SEE997767434172 | HD B5 | In Planung | Wind | 15000 | 15000 |  |  | 2023-02-09 | Ausschließliche Wirtschaftszone | [9 empty] | 54329517 | 6264671 | 54.3295 | 6.2647 | Horizontalläufer | [11 empty] | EnBW He Dreiht | Windkraft auf See | [8 empty] | 2025-09-04 |  | 2025-12-01 | EnBW He Dreiht GmbH & Co. KG | ABR912332201010 | Volleinspeisung | SGE959647687634 |  |  |  | Hochspannung |  | EEG983315247103 |  |  | 15000
SEE956466610416 | HD C1 | In Planung | Wind | 15000 | 15000 |  |  | 2023-02-09 | Ausschließliche Wirtschaftszone | [9 empty] | 54350401 | 6186067 | 54.3504 | 6.1861 | Horizontalläufer | [11 empty] | EnBW He Dreiht | Windkraft auf See | [8 empty] | 2025-09-04 |  | 2025-12-01 | EnBW He Dreiht GmbH & Co. KG | ABR912332201010 | Volleinspeisung | SGE959647687634 |  |  |  | Hochspannung |  | EEG933894674999 |  |  | 15000
SEE929594113609 | HD C2 | In Planung | Wind | 15000 | 15000 |  |  | 2023-02-09 | Ausschließliche Wirtschaftszone | [9 empty] | 54338435 | 6193439 | 54.3384 | 6.1934 | Horizontalläufer | [11 empty] | EnBW He Dreiht | Windkraft auf See | [8 empty] | 2025-09-04 |  | 2025-12-01 | EnBW He Dreiht GmbH & Co. KG | ABR912332201010 | Volleinspeisung | SGE959647687634 |  |  |  | Hochspannung |  | EEG905257813680 |  |  | 15000
SEE977283513094 | HD C3 | In Planung | Wind | 15000 | 15000 |  |  | 2023-02-09 | Ausschließliche Wirtschaftszone | [9 empty] | 54329613 | 6199132 | 54.3296 | 6.1991 | Horizontalläufer | [11 empty] | EnBW He Dreiht | Windkraft auf See | [8 empty] | 2025-09-04 |  | 2025-12-01 | EnBW He Dreiht GmbH & Co. KG | ABR912332201010 | Volleinspeisung | SGE959647687634 |  |  |  | Hochspannung |  | EEG939816208235 |  |  | 15000
SEE926317316675 | HD C4 | In Planung | Wind | 15000 | 15000 |  |  | 2023-02-09 | Ausschließliche Wirtschaftszone | [9 empty] | 5432957 | 6212011 | 54.3296 | 6.212 | Horizontalläufer | [11 empty] | EnBW He Dreiht | Windkraft auf See | [8 empty] | 2025-09-04 |  | 2025-12-01 | EnBW He Dreiht GmbH & Co. KG | ABR912332201010 | Volleinspeisung | SGE959647687634 |  |  |  | Hochspannung |  | EEG977753290043 |  |  | 15000
SEE925175900767 | HD D1 | In Planung | Wind | 15000 | 15000 |  |  | 2023-02-09 | Ausschließliche Wirtschaftszone | [9 empty] | 54360554 | 6181555 | 54.3606 | 6.1816 | Horizontalläufer | [11 empty] | EnBW He Dreiht | Windkraft auf See | [8 empty] | 2025-09-04 |  | 2025-12-01 | EnBW He Dreiht GmbH & Co. KG | ABR912332201010 | Volleinspeisung | SGE959647687634 |  |  |  | Hochspannung |  | EEG913282797837 |  |  | 15000
SEE946613125818 | HD D2 | In Planung | Wind | 15000 | 15000 |  |  | 2023-02-09 | Ausschließliche Wirtschaftszone | [9 empty] | 54349286 | 6164165 | 54.3493 | 6.1642 | Horizontalläufer | [11 empty] | EnBW He Dreiht | Windkraft auf See | [8 empty] | 2025-09-04 |  | 2025-12-01 | EnBW He Dreiht GmbH & Co. KG | ABR912332201010 | Volleinspeisung | SGE959647687634 |  |  |  | Hochspannung |  | EEG918308847671 |  |  | 15000
SEE998812552131 | HD D3 | In Planung | Wind | 15000 | 15000 |  |  | 2023-02-09 | Ausschließliche Wirtschaftszone | [9 empty] | 54339066 | 6161607 | 54.3391 | 6.1616 | Horizontalläufer | [11 empty] | EnBW He Dreiht | Windkraft auf See | [8 empty] | 2025-09-04 |  | 2025-12-01 | EnBW He Dreiht GmbH & Co. KG | ABR912332201010 | Volleinspeisung | SGE959647687634 |  |  |  | Hochspannung |  | EEG940800846531 |  |  | 15000
SEE922424261310 | HD D4 | In Planung | Wind | 15000 | 15000 |  |  | 2023-02-09 | Ausschließliche Wirtschaftszone | [9 empty] | 54329682 | 6164008 | 54.3297 | 6.164 | Horizontalläufer | [11 empty] | EnBW He Dreiht | Windkraft auf See | [8 empty] | 2025-09-04 |  | 2025-12-01 | EnBW He Dreiht GmbH & Co. KG | ABR912332201010 | Volleinspeisung | SGE959647687634 |  |  |  | Hochspannung |  | EEG997479307467 |  |  | 15000
SEE959171440316 | HD D5 | In Planung | Wind | 15000 | 15000 |  |  | 2023-02-09 | Ausschließliche Wirtschaftszone | [9 empty] | 54331782 | 6181478 | 54.3318 | 6.1815 | Horizontalläufer | [11 empty] | EnBW He Dreiht | Windkraft auf See | [8 empty] | 2025-09-04 |  | 2025-12-01 | EnBW He Dreiht GmbH & Co. KG | ABR912332201010 | Volleinspeisung | SGE959647687634 |  |  |  | Hochspannung |  | EEG951755640457 |  |  | 15000
SEE923860624059 | HD E1 | In Planung | Wind | 15000 | 15000 |  |  | 2023-02-09 | Ausschließliche Wirtschaftszone | [9 empty] | 54356969 | 6157109 | 54.357 | 6.1571 | Horizontalläufer | [11 empty] | EnBW He Dreiht | Windkraft auf See | [8 empty] | 2025-09-04 |  | 2025-12-01 | EnBW He Dreiht GmbH & Co. KG | ABR912332201010 | Volleinspeisung | SGE959647687634 |  |  |  | Hochspannung |  | EEG980985670590 |  |  | 15000
SEE942753763446 | HD E2 | In Planung | Wind | 15000 | 15000 |  |  | 2023-02-09 | Ausschließliche Wirtschaftszone | [9 empty] | 54344208 | 6149388 | 54.3442 | 6.1494 | Horizontalläufer | [11 empty] | EnBW He Dreiht | Windkraft auf See | [8 empty] | 2025-09-04 |  | 2025-12-01 | EnBW He Dreiht GmbH & Co. KG | ABR912332201010 | Volleinspeisung | SGE959647687634 |  |  |  | Höchstspannung |  | EEG996979703946 |  |  | 15000
SEE932329009511 | HD E3 | In Planung | Wind | 15000 | 15000 |  |  | 2023-02-09 | Ausschließliche Wirtschaftszone | [9 empty] | 54338498 | 6134196 | 54.3385 | 6.1342 | Horizontalläufer | [11 empty] | EnBW He Dreiht | Windkraft auf See | [8 empty] | 2025-09-04 |  | 2025-12-01 | EnBW He Dreiht GmbH & Co. KG | ABR912332201010 | Volleinspeisung | SGE959647687634 |  |  |  | Hochspannung |  | EEG955854201137 |  |  | 15000
SEE985635778053 | HD E4 | In Planung | Wind | 15000 | 15000 |  |  | 2023-02-09 | Ausschließliche Wirtschaftszone | [9 empty] | 54329429 | 6133935 | 54.3294 | 6.1339 | Horizontalläufer | [11 empty] | EnBW He Dreiht | Windkraft auf See | [8 empty] | 2025-09-04 |  | 2025-12-01 | EnBW He Dreiht GmbH & Co. KG | ABR912332201010 | Volleinspeisung | SGE959647687634 |  |  |  | Hochspannung |  | EEG976109932453 |  |  | 15000
SEE918450862034 | HD E5 | In Planung | Wind | 15000 | 15000 |  |  | 2023-02-09 | Ausschließliche Wirtschaftszone | [9 empty] | 54329537 | 6147188 | 54.3295 | 6.1472 | Horizontalläufer | [11 empty] | EnBW He Dreiht | Windkraft auf See | [8 empty] | 2025-09-04 |  | 2025-12-01 | EnBW He Dreiht GmbH & Co. KG | ABR912332201010 | Volleinspeisung | SGE959647687634 |  |  |  | Hochspannung |  | EEG946991145194 |  |  | 15000
SEE932544718502 | HD F1 | In Planung | Wind | 15000 | 15000 |  |  | 2023-02-09 | Ausschließliche Wirtschaftszone | [9 empty] | 54368217 | 6148756 | 54.3682 | 6.1488 | Horizontalläufer | [11 empty] | EnBW He Dreiht | Windkraft auf See | [8 empty] | 2025-09-04 |  | 2025-12-01 | EnBW He Dreiht GmbH & Co. KG | ABR912332201010 | Volleinspeisung | SGE959647687634 |  |  |  | Hochspannung |  | EEG948407450441 |  |  | 15000
SEE977091784846 | HD F2 | In Planung | Wind | 15000 | 15000 |  |  | 2023-02-09 | Ausschließliche Wirtschaftszone | [9 empty] | 5437311 | 6134403 | 54.3731 | 6.1344 | Horizontalläufer | [11 empty] | EnBW He Dreiht | Windkraft auf See | [8 empty] | 2025-09-04 |  | 2025-12-01 | EnBW He Dreiht GmbH & Co. KG | ABR912332201010 | Volleinspeisung | SGE959647687634 |  |  |  | Hochspannung |  | EEG937987292169 |  |  | 15000
SEE940457092534 | HD M4 | In Planung | Wind | 15000 | 15000 |  |  | 2023-02-09 | Ausschließliche Wirtschaftszone | [9 empty] | 54335211 | 6282293 | 54.3352 | 6.2823 | Horizontalläufer | [11 empty] | EnBW He Dreiht | Windkraft auf See | [8 empty] | 2025-09-04 |  | 2025-12-01 | EnBW He Dreiht GmbH & Co. KG | ABR912332201010 | Volleinspeisung | SGE959647687634 |  |  |  | Hochspannung |  | EEG949553040609 |  |  | 15000
SEE915685966667 | HD F3 | In Planung | Wind | 15000 | 15000 |  |  | 2023-02-09 | Ausschließliche Wirtschaftszone | [9 empty] | 54364475 | 6133896 | 54.3645 | 6.1339 | Horizontalläufer | [11 empty] | EnBW He Dreiht | Windkraft auf See | [8 empty] | 2025-09-04 |  | 2025-12-01 | EnBW He Dreiht GmbH & Co. KG | ABR912332201010 | Volleinspeisung | SGE959647687634 |  |  |  | Hochspannung |  | EEG920680438293 |  |  | 15000
SEE943771360488 | HD M3 | In Planung | Wind | 15000 | 15000 |  |  | 2023-02-09 | Ausschließliche Wirtschaftszone | [9 empty] | 54343164 | 6270966 | 54.3432 | 6.271 | Horizontalläufer | [11 empty] | EnBW He Dreiht | Windkraft auf See | [8 empty] | 2025-09-04 |  | 2025-12-01 | EnBW He Dreiht GmbH & Co. KG | ABR912332201010 | Volleinspeisung | SGE959647687634 |  |  |  | Hochspannung |  | EEG983116272830 |  |  | 15000
SEE980282368237 | HD F4 | In Planung | Wind | 15000 | 15000 |  |  | 2023-02-09 | Ausschließliche Wirtschaftszone | [9 empty] | 54354539 | 6142931 | 54.3545 | 6.1429 | Horizontalläufer | [11 empty] | EnBW He Dreiht | Windkraft auf See | [8 empty] | 2025-09-04 |  | 2025-12-01 | EnBW He Dreiht GmbH & Co. KG | ABR912332201010 | Volleinspeisung | SGE959647687634 |  |  |  | Hochspannung |  | EEG924448972036 |  |  | 15000
SEE980292520984 | HD F5 | In Planung | Wind | 15000 | 15000 |  |  | 2023-02-09 | Ausschließliche Wirtschaftszone | [9 empty] | 54347598 | 6133824 | 54.3476 | 6.1338 | Horizontalläufer | [11 empty] | EnBW He Dreiht | Windkraft auf See | [8 empty] | 2025-09-04 |  | 2025-12-01 | EnBW He Dreiht GmbH & Co. KG | ABR912332201010 | Volleinspeisung | SGE959647687634 |  |  |  | Hochspannung |  | EEG933964500784 |  |  | 15000
SEE966133889427 | HD M2 | In Planung | Wind | 15000 | 15000 |  |  | 2023-02-09 | Ausschließliche Wirtschaftszone | [9 empty] | 54357271 | 6235888 | 54.3573 | 6.2359 | Horizontalläufer | [11 empty] | EnBW He Dreiht | Windkraft auf See | [8 empty] | 2025-09-04 |  | 2025-12-01 | EnBW He Dreiht GmbH & Co. KG | ABR912332201010 | Volleinspeisung | SGE959647687634 |  |  |  | Hochspannung |  | EEG926433376270 |  |  | 15000
SEE987060159902 | HD G1 | In Planung | Wind | 15000 | 15000 |  |  | 2023-02-09 | Ausschließliche Wirtschaftszone | [9 empty] | 54375033 | 6161774 | 54.375 | 6.1618 | Horizontalläufer | [11 empty] | EnBW He Dreiht | Windkraft auf See | [8 empty] | 2025-09-04 |  | 2025-12-01 | EnBW He Dreiht GmbH & Co. KG | ABR912332201010 | Volleinspeisung | SGE959647687634 |  |  |  | Hochspannung |  | EEG982263139942 |  |  | 15000
SEE999499510759 | HD G2 | In Planung | Wind | 15000 | 15000 |  |  | 2023-02-09 | Ausschließliche Wirtschaftszone | [9 empty] | 54378302 | 6147856 | 54.3783 | 6.1479 | Horizontalläufer | [11 empty] | EnBW He Dreiht | Windkraft auf See | [8 empty] | 2025-09-04 |  | 2025-12-01 | EnBW He Dreiht GmbH & Co. KG | ABR912332201010 | Volleinspeisung | SGE959647687634 |  |  |  | Hochspannung |  | EEG972996145754 |  |  | 15000
SEE969308894608 | HD G3 | In Planung | Wind | 15000 | 15000 |  |  | 2023-02-09 | Ausschließliche Wirtschaftszone | [9 empty] | 54381779 | 6134106 | 54.3818 | 6.1341 | Horizontalläufer | [11 empty] | EnBW He Dreiht | Windkraft auf See | [8 empty] | 2025-09-04 |  | 2025-12-01 | EnBW He Dreiht GmbH & Co. KG | ABR912332201010 | Volleinspeisung | SGE959647687634 |  |  |  | Hochspannung |  | EEG978481185113 |  |  | 15000
SEE952852898697 | HD G4 | In Planung | Wind | 15000 | 15000 |  |  | 2023-02-09 | Ausschließliche Wirtschaftszone | [9 empty] | 54388666 | 6143193 | 54.3887 | 6.1432 | Horizontalläufer | [11 empty] | EnBW He Dreiht | Windkraft auf See | [8 empty] | 2025-09-04 |  | 2025-12-01 | EnBW He Dreiht GmbH & Co. KG | ABR912332201010 | Volleinspeisung | SGE959647687634 |  |  |  | Hochspannung |  | EEG987981948463 |  |  | 15000
SEE967725908212 | HD G5 | In Planung | Wind | 15000 | 15000 |  |  | 2023-02-09 | Ausschließliche Wirtschaftszone | [9 empty] | 54396377 | 6133951 | 54.3964 | 6.134 | Horizontalläufer | [11 empty] | EnBW He Dreiht | Windkraft auf See | [8 empty] | 2025-09-04 |  | 2025-12-01 | EnBW He Dreiht GmbH & Co. KG | ABR912332201010 | Volleinspeisung | SGE959647687634 |  |  |  | Hochspannung |  | EEG939461750080 |  |  | 15000
SEE970374159928 | HD H1 | In Planung | Wind | 15000 | 15000 |  |  | 2023-02-09 | Ausschließliche Wirtschaftszone | [9 empty] | 54374548 | 6176699 | 54.3745 | 6.1767 | Horizontalläufer | [11 empty] | EnBW He Dreiht | Windkraft auf See | [8 empty] | 2025-09-04 |  | 2025-12-01 | EnBW He Dreiht GmbH & Co. KG | ABR912332201010 | Volleinspeisung | SGE959647687634 |  |  |  | Hochspannung |  | EEG997556800393 |  |  | 15000
SEE976594368034 | HD H2 | In Planung | Wind | 15000 | 15000 |  |  | 2023-02-09 | Ausschließliche Wirtschaftszone | [9 empty] | 54386546 | 6164229 | 54.3865 | 6.1642 | Horizontalläufer | [11 empty] | EnBW He Dreiht | Windkraft auf See | [8 empty] | 2025-09-04 |  | 2025-12-01 | EnBW He Dreiht GmbH & Co. KG | ABR912332201010 | Volleinspeisung | SGE959647687634 |  |  |  | Hochspannung |  | EEG981081254776 |  |  | 15000
SEE992772664224 | HD H3 | In Planung | Wind | 15000 | 15000 |  |  | 2023-02-09 | Ausschließliche Wirtschaftszone | [9 empty] | 54396458 | 6154469 | 54.3965 | 6.1545 | Horizontalläufer | [11 empty] | EnBW He Dreiht | Windkraft auf See | [8 empty] | 2025-09-04 |  | 2025-12-01 | EnBW He Dreiht GmbH & Co. KG | ABR912332201010 | Volleinspeisung | SGE959647687634 |  |  |  | Hochspannung |  | EEG971027704731 |  |  | 15000
SEE926290856090 | HD H4 | In Planung | Wind | 15000 | 15000 |  |  | 2023-02-09 | Ausschließliche Wirtschaftszone | [9 empty] | 5440509 | 6134021 | 54.4051 | 6.134 | Horizontalläufer | [11 empty] | EnBW He Dreiht | Windkraft auf See | [8 empty] | 2025-09-04 |  | 2025-12-01 | EnBW He Dreiht GmbH & Co. KG | ABR912332201010 | Volleinspeisung | SGE959647687634 |  |  |  | Hochspannung |  | EEG974910699862 |  |  | 15000
SEE963293808480 | HD H5 | In Planung | Wind | 15000 | 15000 |  |  | 2023-02-09 | Ausschließliche Wirtschaftszone | [9 empty] | 54413824 | 6134151 | 54.4138 | 6.1342 | Horizontalläufer | [11 empty] | EnBW He Dreiht | Windkraft auf See | [8 empty] | 2025-09-04 |  | 2025-12-01 | EnBW He Dreiht GmbH & Co. KG | ABR912332201010 | Volleinspeisung | SGE959647687634 |  |  |  | Hochspannung |  | EEG998118481203 |  |  | 15000
SEE964758098248 | HD I1 | In Planung | Wind | 15000 | 15000 |  |  | 2023-02-09 | Ausschließliche Wirtschaftszone | [9 empty] | 54382754 | 6178523 | 54.3828 | 6.1785 | Horizontalläufer | [11 empty] | EnBW He Dreiht | Windkraft auf See | [8 empty] | 2025-09-04 |  | 2025-12-01 | EnBW He Dreiht GmbH & Co. KG | ABR912332201010 | Volleinspeisung | SGE959647687634 |  |  |  | Hochspannung |  | EEG994763456061 |  |  | 15000
SEE920677487983 | HD I2 | In Planung | Wind | 15000 | 15000 |  |  | 2023-02-09 | Ausschließliche Wirtschaftszone | [9 empty] | 54399472 | 6171026 | 54.3995 | 6.171 | Horizontalläufer | [11 empty] | EnBW He Dreiht | Windkraft auf See | [8 empty] | 2025-09-04 |  | 2025-12-01 | EnBW He Dreiht GmbH & Co. KG | ABR912332201010 | Volleinspeisung | SGE959647687634 |  |  |  | Hochspannung |  | EEG943338501248 |  |  | 15000
SEE984080255348 | HD I3 | In Planung | Wind | 15000 | 15000 |  |  | 2023-02-09 | Ausschließliche Wirtschaftszone | [9 empty] | 54404796 | 6158084 | 54.4048 | 6.1581 | Horizontalläufer | [11 empty] | EnBW He Dreiht | Windkraft auf See | [8 empty] | 2025-09-04 |  | 2025-12-01 | EnBW He Dreiht GmbH & Co. KG | ABR912332201010 | Volleinspeisung | SGE959647687634 |  |  |  | Hochspannung |  | EEG998536768092 |  |  | 15000
SEE983612858576 | HD I4 | In Planung | Wind | 15000 | 15000 |  |  | 2023-02-09 | Ausschließliche Wirtschaftszone | [9 empty] | 54411466 | 6148466 | 54.4115 | 6.1485 | Horizontalläufer | [11 empty] | EnBW He Dreiht | Windkraft auf See | [8 empty] | 2025-09-04 |  | 2025-12-01 | EnBW He Dreiht GmbH & Co. KG | ABR912332201010 | Volleinspeisung | SGE959647687634 |  |  |  | Hochspannung |  | EEG913075708071 |  |  | 15000
SEE951024907250 | HD I5 | In Planung | Wind | 15000 | 15000 |  |  | 2023-02-09 | Ausschließliche Wirtschaftszone | [9 empty] | 54422336 | 6134051 | 54.4223 | 6.1341 | Horizontalläufer | [11 empty] | EnBW He Dreiht | Windkraft auf See | [8 empty] | 2025-09-04 |  | 2025-12-01 | EnBW He Dreiht GmbH & Co. KG | ABR912332201010 | Volleinspeisung | SGE959647687634 |  |  |  | Hochspannung |  | EEG949531711958 |  |  | 15000
SEE909062717577 | HD M1 | In Planung | Wind | 15000 | 15000 |  |  | 2023-02-09 | Ausschließliche Wirtschaftszone | [9 empty] | 54363152 | 6224577 | 54.3632 | 6.2246 | Horizontalläufer | [11 empty] | EnBW He Dreiht | Windkraft auf See | [8 empty] | 2025-09-04 |  | 2025-12-01 | EnBW He Dreiht GmbH & Co. KG | ABR912332201010 | Volleinspeisung | SGE959647687634 |  |  |  | Hochspannung |  | EEG932850613195 |  |  | 15000
SEE946426711642 | HD L5 | In Planung | Wind | 15000 | 15000 |  |  | 2023-02-09 | Ausschließliche Wirtschaftszone | [9 empty] | 5435053 | 6260381 | 54.3505 | 6.2604 | Horizontalläufer | [11 empty] | EnBW He Dreiht | Windkraft auf See | [8 empty] | 2025-09-04 |  | 2025-12-01 | EnBW He Dreiht GmbH & Co. KG | ABR912332201010 | Volleinspeisung | SGE959647687634 |  |  |  | Hochspannung |  | EEG932181456362 |  |  | 15000
SEE993622293632 | HD L4 | In Planung | Wind | 15000 | 15000 |  |  | 2023-02-10 | Ausschließliche Wirtschaftszone | [9 empty] | 54357051 | 6251034 | 54.3571 | 6.251 | Horizontalläufer | [11 empty] | EnBW He Dreiht | Windkraft auf See | [8 empty] | 2025-09-04 |  | 2025-12-01 | EnBW He Dreiht GmbH & Co. KG | ABR912332201010 | Volleinspeisung | SGE959647687634 |  |  |  | Hochspannung |  | EEG935576690693 |  |  | 15000
SEE948474759706 | HD L3 | In Planung | Wind | 15000 | 15000 |  |  | 2023-02-10 | Ausschließliche Wirtschaftszone | [9 empty] | 54367241 | 6236619 | 54.3672 | 6.2366 | Horizontalläufer | [11 empty] | EnBW He Dreiht | Windkraft auf See | [8 empty] | 2025-09-04 |  | 2025-12-01 | EnBW He Dreiht GmbH & Co. KG | ABR912332201010 | Volleinspeisung | SGE959647687634 |  |  |  | Hochspannung |  | EEG938051898041 |  |  | 15000
SEE922250580203 | HD L2 | In Planung | Wind | 15000 | 15000 |  |  | 2023-02-10 | Ausschließliche Wirtschaftszone | [9 empty] | 54375186 | 6225136 | 54.3752 | 6.2251 | Horizontalläufer | [11 empty] | EnBW He Dreiht | Windkraft auf See | [8 empty] | 2025-09-04 |  | 2025-12-01 | EnBW He Dreiht GmbH & Co. KG | ABR912332201010 | Volleinspeisung | SGE959647687634 |  |  |  | Hochspannung |  | EEG929555832808 |  |  | 15000
SEE917009788542 | HD L1 | In Planung | Wind | 15000 | 15000 |  |  | 2023-02-10 | Ausschließliche Wirtschaftszone | [9 empty] | 54368952 | 6207864 | 54.369 | 6.2079 | Horizontalläufer | [11 empty] | EnBW He Dreiht | Windkraft auf See | [8 empty] | 2025-09-04 |  | 2025-12-01 | EnBW He Dreiht GmbH & Co. KG | ABR912332201010 | Volleinspeisung | SGE959647687634 |  |  |  | Hochspannung |  | EEG980752201996 |  |  | 15000
SEE983599520046 | HD K5 | In Planung | Wind | 15000 | 15000 |  |  | 2023-02-10 | Ausschließliche Wirtschaftszone | [9 empty] | 54408143 | 6173851 | 54.4081 | 6.1739 | Horizontalläufer | [11 empty] | EnBW He Dreiht | Windkraft auf See | [8 empty] | 2025-09-04 |  | 2025-12-01 | EnBW He Dreiht GmbH & Co. KG | ABR912332201010 | Volleinspeisung | SGE959647687634 |  |  |  | Hochspannung |  | EEG973385146680 |  |  | 15000
SEE923954894696 | HD K4 | In Planung | Wind | 15000 | 15000 |  |  | 2023-02-10 | Ausschließliche Wirtschaftszone | [9 empty] | 54400185 | 618614 | 54.4002 | 6.1861 | Horizontalläufer | [11 empty] | EnBW He Dreiht | Windkraft auf See | [8 empty] | 2025-09-04 |  | 2025-12-01 | EnBW He Dreiht GmbH & Co. KG | ABR912332201010 | Volleinspeisung | SGE959647687634 |  |  |  | Hochspannung |  | EEG927250773501 |  |  | 15000
SEE918479491512 | HD K3 | In Planung | Wind | 15000 | 15000 |  |  | 2023-02-10 | Ausschließliche Wirtschaftszone | [9 empty] | 54392106 | 6198649 | 54.3921 | 6.1986 | Horizontalläufer | [11 empty] | EnBW He Dreiht | Windkraft auf See | [8 empty] | 2025-09-04 |  | 2025-12-01 | EnBW He Dreiht GmbH & Co. KG | ABR912332201010 | Volleinspeisung | SGE959647687634 |  |  |  | Hochspannung |  | EEG941784893641 |  |  | 15000
SEE991492858999 | HD K2 | In Planung | Wind | 15000 | 15000 |  |  | 2023-02-10 | Ausschließliche Wirtschaftszone | [9 empty] | 54383436 | 6212502 | 54.3834 | 6.2125 | Horizontalläufer | [11 empty] | EnBW He Dreiht | Windkraft auf See | [8 empty] | 2025-09-04 |  | 2025-12-01 | EnBW He Dreiht GmbH & Co. KG | ABR912332201010 | Volleinspeisung | SGE959647687634 |  |  |  | Hochspannung |  | EEG992437911069 |  |  | 15000
SEE957533327404 | HD K1 | In Planung | Wind | 15000 | 15000 |  |  | 2023-02-10 | Ausschließliche Wirtschaftszone | [9 empty] | 54381258 | 6198064 | 54.3813 | 6.1981 | Horizontalläufer | [11 empty] | EnBW He Dreiht | Windkraft auf See | [8 empty] | 2025-09-04 |  | 2025-12-01 | EnBW He Dreiht GmbH & Co. KG | ABR912332201010 | Volleinspeisung | SGE959647687634 |  |  |  | Hochspannung |  | EEG960018577614 |  |  | 15000
SEE956282536914 | HD J5 | In Planung | Wind | 15000 | 15000 |  |  | 2023-02-10 | Ausschließliche Wirtschaftszone | [9 empty] | 54435058 | 6134056 | 54.4351 | 6.1341 | Horizontalläufer | [11 empty] | EnBW He Dreiht | Windkraft auf See | [8 empty] | 2025-09-04 |  | 2025-12-01 | EnBW He Dreiht GmbH & Co. KG | ABR912332201010 | Volleinspeisung | SGE959647687634 |  |  |  | Hochspannung |  | EEG924659486971 |  |  | 15000
SEE908981182558 | HD J4 | In Planung | Wind | 15000 | 15000 |  |  | 2023-02-10 | Ausschließliche Wirtschaftszone | [9 empty] | 5442858 | 6143329 | 54.4286 | 6.1433 | Horizontalläufer | [11 empty] | EnBW He Dreiht | Windkraft auf See | [8 empty] | 2025-09-04 |  | 2025-12-01 | EnBW He Dreiht GmbH & Co. KG | ABR912332201010 | Volleinspeisung | SGE959647687634 |  |  |  | Hochspannung |  | EEG978808594352 |  |  | 15000
SEE995221522878 | HD J3 | In Planung | Wind | 15000 | 15000 |  |  | 2023-02-10 | Ausschließliche Wirtschaftszone | [9 empty] | 54422275 | 6153158 | 54.4223 | 6.1532 | Horizontalläufer | [11 empty] | EnBW He Dreiht | Windkraft auf See | [8 empty] | 2025-09-04 |  | 2025-12-01 | EnBW He Dreiht GmbH & Co. KG | ABR912332201010 | Volleinspeisung | SGE959647687634 |  |  |  | Hochspannung |  | EEG920693411481 |  |  | 15000
SEE998761035174 | HD J2 | In Planung | Wind | 15000 | 15000 |  |  | 2023-02-10 | Ausschließliche Wirtschaftszone | [9 empty] | 54416105 | 6161448 | 54.4161 | 6.1614 | Horizontalläufer | [11 empty] | EnBW He Dreiht | Windkraft auf See | [8 empty] | 2025-09-04 |  | 2025-12-01 | EnBW He Dreiht GmbH & Co. KG | ABR912332201010 | Volleinspeisung | SGE959647687634 |  |  |  | Hochspannung |  | EEG999031527863 |  |  | 15000
SEE945301616300 | HD J1 | In Planung | Wind | 15000 | 15000 |  |  | 2023-02-10 | Ausschließliche Wirtschaftszone | [9 empty] | 54391371 | 6184063 | 54.3914 | 6.1841 | Horizontalläufer | [11 empty] | EnBW He Dreiht | Windkraft auf See | [8 empty] | 2025-09-04 |  | 2025-12-01 | EnBW He Dreiht GmbH & Co. KG | ABR912332201010 | Volleinspeisung | SGE959647687634 |  |  |  | Hochspannung |  | EEG911857986198 |  |  | 15000
SEE959650446341 | HR18.1 | In Planung | Wind | 6000 | 6000 |  |  | 2023-02-14 | Thüringen | 99820 | Hörselberg-Hainich |  |  | Beuernfeld | Flur3: 186/1 | 16063098 | Hörselberg-Hainich | Wartburgkreis | 51009649 | 10378403 | 51.0096 | 10.3784 | Horizontalläufer | [11 empty] | Beuernfeld | Windkraft an Land | 169 | 162 | Vestas Deutschland GmbH | V162 |  |  |  |  | 2025-05-15 |  | 2025-12-31 | Windkraft Hötzelsroda GmbH & Co. KG | ABR919390188161 | Volleinspeisung | SGE966027375265 |  |  |  | Niederspannung (= Hausanschluss/Haushaltsstrom) |  | EEG924531351359 |  |  | 5600
SEE900003441513 | HR19.1 | In Planung | Wind | 6000 | 6000 |  |  | 2023-02-14 | Thüringen | 99817 | Eisenach |  |  | Hötzelsroda | Flur5: 358/1 | 16063098 | Hörselberg-Hainich | Wartburgkreis | 51006258 | 10375338 | 51.0063 | 10.3753 | Horizontalläufer | [11 empty] | Hötzelsdroda | Windkraft an Land | 169 | 162 | Vestas Deutschland GmbH | V162 |  |  |  |  | 2025-05-15 |  | 2025-12-31 | Windkraft Hötzelsroda GmbH & Co. KG | ABR919390188161 | Volleinspeisung | SGE958950997997 |  |  |  | Niederspannung (= Hausanschluss/Haushaltsstrom) |  | EEG960368006888 |  |  | 5600
SEE987307955526 | HR20.1 | In Planung | Wind | 6000 | 6000 |  |  | 2023-02-14 | Thüringen | 99817 | Eisenach |  |  | Hötzelsroda | Flur5: 346/1 | 16063098 | Hörselberg-Hainich | Wartburgkreis | 5100293 | 10374684 | 51.0029 | 10.3747 | Horizontalläufer | [11 empty] | Hötzelsroda | Windkraft an Land | 169 | 162 | Vestas Deutschland GmbH | V162 |  |  |  |  | 2025-05-15 |  | 2025-12-31 | Windkraft Hötzelsroda GmbH & Co. KG | ABR919390188161 | Volleinspeisung | SGE970797176038 |  |  |  | Niederspannung (= Hausanschluss/Haushaltsstrom) |  | EEG967639256447 |  |  | 5600
SEE999564312042 | HR21 | In Planung | Wind | 6000 | 6000 |  |  | 2023-02-14 | Thüringen | 99820 | Hörselberg-Hainich |  |  | Beuernfeld | Flur3: 168/1 | 16063098 | Hörselberg-Hainich | Wartburgkreis | 5100475 | 10384971 | 51.0048 | 10.385 | Horizontalläufer | [11 empty] | Beuernfeld | Windkraft an Land | 169 | 162 | Vestas Deutschland GmbH | V162 |  |  |  |  | 2025-05-15 |  | 2025-12-31 | Windkraft Hötzelsroda GmbH & Co. KG | ABR919390188161 | Volleinspeisung | SGE959811094718 |  |  |  | Niederspannung (= Hausanschluss/Haushaltsstrom) |  | EEG913031732690 |  |  | 6000
SEE942774800793 | WEA-1 | In Planung | Wind | 6000 | 6000 |  |  | 2023-02-21 | Baden-Württemberg | 74214 | Schöntal |  |  | Aschhausen | Flur0: 2295 | 08126072 | Schöntal | Hohenlohekreis | 4936547 | 955516 | 49.3655 | 9.5552 | Horizontalläufer | [11 empty] | Windpark Aschhausen | Windkraft an Land | 162 | 175 | ENERCON GmbH | E-175 EP-5 |  |  |  |  | 2025-09-04 |  | 2027-12-31 | Vento Service | ABR957406501733 | Volleinspeisung |  | Netze BW GmbH (SNB948311994307) | SNB948311994307 |  | Hochspannung |  | EEG940101448816 |  |  | 6000
SEE961016624645 | Holtsee-Grünhorst-Lindau / WEA1 | In Planung | Wind | 7200 | 7200 |  |  | 2023-02-23 | Schleswig-Holstein | 24363 | Holtsee |  |  | Hohenholm | Flure 2 und 3, Flurstücke 56 und 3/2 | 01058080 | Holtsee | Rendsburg-Eckernförde | 54393278 | 9877323 | 54.3933 | 9.8773 | Horizontalläufer | [11 empty] | Holtsee-Grünhorst-Lindau | Windkraft an Land | 119 | 162 | Vestas Deutschland GmbH | V162-7.2 |  |  |  |  | 2025-10-01 |  | 2025-12-20 | Windpark Holtsee Lindau GmbH & Co. KG | ABR933684533390 | Volleinspeisung | SGE980822546989 | Schleswig-Holstein Netz AG (SNB919861978666) | SNB919861978666 |  | Hochspannung |  | EEG946919202763 |  |  | 7200
SEE939402488096 | WEA MBF 01 | In Planung | Wind | 6800 | 6800 |  |  | 2023-02-23 | Brandenburg | 16945 | Meyenburg |  |  | Meyenburg | Flur110: 010 | 12070280 | Meyenburg | Prignitz | 53308124 | 12209944 | 53.3081 | 12.2099 | Horizontalläufer | [11 empty] | Windpark Meyenburg-Frehne | Windkraft an Land | 164,89 | 163 | Nordex Germany GmbH | N163-6.8 MW |  |  |  |  | 2025-08-08 |  | 2025-12-31 | KWE Windpark Meyenburg Drei GmbH & Co. KG | ABR980578732711 | Volleinspeisung | SGE957592175046 | E.DIS Netz GmbH (SNB941690671609) | SNB941690671609 |  | Umspannebene Hochspannung/Mittelspannung |  | EEG914343858177 |  |  | 5600 | WIN23-2/001,
SEE940865000817 | WEA MBF 02 | In Planung | Wind | 6800 | 6800 |  |  | 2023-02-23 | Brandenburg | 16945 | Meyenburg |  |  | Meyenburg | Flur110: 026 | 12070280 | Meyenburg | Prignitz | 53303382 | 1220677 | 53.3034 | 12.2068 | Horizontalläufer | [11 empty] | Windpark Meyenburg-Frehne | Windkraft an Land | 164,89 | 163 | Nordex Germany GmbH | N163-6.8 MW |  |  |  |  | 2025-08-08 |  | 2025-12-31 | KWE Windpark Meyenburg Drei GmbH & Co. KG | ABR980578732711 | Volleinspeisung | SGE964269930464 | E.DIS Netz GmbH (SNB941690671609) | SNB941690671609 |  | Umspannebene Hochspannung/Mittelspannung |  | EEG920669138107 |  |  | 5600
SEE906912653368 | Holtsee-Grünhorst-Lindau / WEA2 | In Planung | Wind | 7200 | 7200 |  |  | 2023-02-23 | Schleswig-Holstein | 24363 | Holtsee |  |  | Hohenholm | Flur 3, Flurstück 3/2 | 01058080 | Holtsee | Rendsburg-Eckernförde | 54390486 | 9871981 | 54.3905 | 9.872 | Horizontalläufer | [11 empty] | Holtsee-Grünhorst-Lindau | Windkraft an Land | 119 | 162 | Vestas Deutschland GmbH | V162-7.2 |  |  |  |  | 2025-10-01 |  | 2025-12-20 | Windpark Holtsee Lindau GmbH & Co. KG | ABR933684533390 | Volleinspeisung | SGE935545638367 | Schleswig-Holstein Netz AG (SNB919861978666) | SNB919861978666 |  | Hochspannung |  | EEG906516105201 |  |  | 7200
SEE919996353703 | Holtsee-Grünhorst-Lindau / WEA3 | In Planung | Wind | 7200 | 7200 |  |  | 2023-02-23 | Schleswig-Holstein | 24363 | Holtsee |  |  | Hohenholm | Flur 3, Flurstück 3/2 | 01058080 | Holtsee | Rendsburg-Eckernförde | 54389546 | 9878799 | 54.3895 | 9.8788 | Horizontalläufer | [11 empty] | Holtsee-Grünhorst-Lindau | Windkraft an Land | 119 | 162 | Vestas Deutschland GmbH | V162-7.2 |  |  |  |  | 2025-10-01 |  | 2025-12-20 | Windpark Holtsee Lindau GmbH & Co. KG | ABR933684533390 | Volleinspeisung | SGE958208850647 | Schleswig-Holstein Netz AG (SNB919861978666) | SNB919861978666 |  | Hochspannung |  | EEG920272499497 |  |  | 7200
SEE968354768543 | WEA MBF 03 | In Planung | Wind | 6800 | 6800 |  |  | 2023-02-23 | Brandenburg | 16945 | Meyenburg |  |  | Meyenburg | Flur110: 026 | 12070280 | Meyenburg | Prignitz | 53300747 | 1222446 | 53.3007 | 12.2245 | Horizontalläufer | [11 empty] | Windpark Meyenburg-Frehne | Windkraft an Land | 164,89 | 163 | Nordex Germany GmbH | N163-6.8 MW |  |  |  |  | 2025-08-08 |  | 2025-12-31 | KWE Windpark Meyenburg Drei GmbH & Co. KG | ABR980578732711 | Volleinspeisung | SGE992713641017 | E.DIS Netz GmbH (SNB941690671609) | SNB941690671609 |  | Umspannebene Hochspannung/Mittelspannung |  | EEG979739515812 |  |  | 5600 | WIN23-2/001,
SEE989404944304 | Holtsee-Grünhorst-Lindau / WEA4 | In Planung | Wind | 7200 | 7200 |  |  | 2023-02-23 | Schleswig-Holstein | 24363 | Holtsee |  |  | Hohenholm | Flur 3, Flurstück 4/2 | 01058080 | Holtsee | Rendsburg-Eckernförde | 54386262 | 9873154 | 54.3863 | 9.8732 | Horizontalläufer | [11 empty] | Holtsee-Grünhorst-Lindau | Windkraft an Land | 119 | 162 | Vestas Deutschland GmbH | V162-7.2 |  |  |  |  | 2025-10-01 |  | 2025-12-20 | Windpark Holtsee Lindau GmbH & Co. KG | ABR933684533390 | Volleinspeisung | SGE934005101571 | Schleswig-Holstein Netz AG (SNB919861978666) | SNB919861978666 |  | Hochspannung |  | EEG902039884258 |  |  | 7200
SEE995802868470 | Holtsee-Grünhorst-Lindau / WEA5 | In Planung | Wind | 7200 | 7200 |  |  | 2023-02-23 | Schleswig-Holstein | 24363 | Holtsee |  |  | Hohenholm | Flur 3, Flurstück 9/5 | 01058080 | Holtsee | Rendsburg-Eckernförde | 54385673 | 988004 | 54.3857 | 9.88 | Horizontalläufer | [11 empty] | Holtsee-Grünhorst-Lindau | Windkraft an Land | 119 | 162 | Vestas Deutschland GmbH | V162-7.2 |  |  |  |  | 2025-10-01 |  | 2025-12-20 | Windpark Holtsee Lindau GmbH & Co. KG | ABR933684533390 | Volleinspeisung | SGE904286792089 | Schleswig-Holstein Netz AG (SNB919861978666) | SNB919861978666 |  | Hochspannung |  | EEG976920753763 |  |  | 7200
SEE924458381408 | WEA 01 | In Planung | Wind | 5600 | 5600 |  |  | 2023-03-03 | Mecklenburg-Vorpommern | 18184 | Broderstorf |  |  | Fienstorf | Flur 1 und Flurstück 7 | 13072019 | Broderstorf | Rostock | 54105102 | 12251489 | 54.1051 | 12.2515 | Horizontalläufer | [11 empty] | Fienstorf Repowering | Windkraft an Land | 124 | 152 | eno energy GmbH | eno 152 |  |  |  |  | 2025-09-04 |  | 2025-02-16 | eno energy GmbH | ABR918822616838 | Volleinspeisung | SGE923355026030 | E.DIS Netz GmbH (SNB941690671609) | SNB941690671609 |  | Mittelspannung |  | EEG957156963508 |  |  | 5600
SEE952116404589 | WP Goß Buchwald - Bissee / WEA 1 | In Planung | Wind | 7200 | 7200 |  |  | 2023-03-03 | Schleswig-Holstein | 24582 | Groß Buchwald |  |  | Groß Buchwald | Flur 2, Flurstück 9 | 01058064 | Groß Buchwald | Rendsburg-Eckernförde | 54168741 | 10112635 | 54.1687 | 10.1126 | Horizontalläufer | [11 empty] | WP Groß Buchwald - Bissee | Windkraft an Land | 169 | 162 | Vestas Deutschland GmbH | V162-7.2 |  |  |  |  | 2024-06-27 |  | 2026-06-30 | Denker & Wulf AG | ABR933776283783 | Volleinspeisung | SGE983408838461 | Schleswig-Holstein Netz AG (SNB919861978666) | SNB919861978666 |  | Hochspannung |  | EEG980341830552 |  |  | 7200
SEE935935551122 | WP Groß Buchwald - Bissee / WEA 2 | In Planung | Wind | 7200 | 7200 |  |  | 2023-03-03 | Schleswig-Holstein | 24582 | Groß Buchwald |  |  | Groß Buchwald | Flur 2, Flurstück 10 | 01058064 | Groß Buchwald | Rendsburg-Eckernförde | 54172583 | 10113198 | 54.1726 | 10.1132 | Horizontalläufer | [11 empty] | WP Groß Buchwald - Bissee | Windkraft an Land | 169 | 162 | Vestas Deutschland GmbH | V162-7.2 |  |  |  |  | 2024-06-27 |  | 2026-06-30 | Denker & Wulf AG | ABR933776283783 | Volleinspeisung | SGE913976944240 | Schleswig-Holstein Netz AG (SNB919861978666) | SNB919861978666 |  | Hochspannung |  | EEG987543377045 |  |  | 7200
SEE976078156218 | WP Groß Buchwald - Bissee / WEA 3 | In Planung | Wind | 7200 | 7200 |  |  | 2023-03-03 | Schleswig-Holstein | 24582 | Groß Buchwald |  |  | Groß Buchwald | Flur 2, Flurstück 7 | 01058064 | Groß Buchwald | Rendsburg-Eckernförde | 54170371 | 10107424 | 54.1704 | 10.1074 | Horizontalläufer | [11 empty] | Groß Buchwald - Bissee | Windkraft an Land | 169 | 162 | Vestas Deutschland GmbH | V162-7.2 |  |  |  |  | 2024-06-27 |  | 2026-06-30 | Denker & Wulf AG | ABR933776283783 | Volleinspeisung | SGE984757240189 | Schleswig-Holstein Netz AG (SNB919861978666) | SNB919861978666 |  | Hochspannung |  | EEG903728185465 |  |  | 7200
SEE932594788753 | Windpark Leukersdorf WEA 01 | In Planung | Wind | 6200 | 6200 |  |  | 2023-03-06 | Sachsen | 09387 | Jahnsdorf |  |  | Leukersdorf | keine Flur: 683 | 14521310 | Jahnsdorf/Erzgeb. | Erzgebirgskreis | 50778761 | 1283272 | 50.7788 | 12.8327 | Horizontalläufer | [11 empty] | Leukersdorf | Windkraft an Land | 169 | 162 | Vestas Deutschland GmbH | V162 - 6.2 |  |  |  |  | 2025-02-13 |  | 2027-02-28 | JUWI GmbH | ABR941190092140 | Volleinspeisung | SGE918494102172 | Mitteldeutsche Netzgesellschaft Strom mbH (SNB916269213931) | SNB916269213931 |  | Mittelspannung |  | EEG917579697992 |  |  | 5600
SEE981297723622 | Windpark Leukersdorf WEA 02 | In Planung | Wind | 6200 | 6200 |  |  | 2023-03-06 | Sachsen | 09387 | Jahnsdorf |  |  | Leukersdorf | keine Flur: 694, 700/4 | 14521310 | Jahnsdorf/Erzgeb. | Erzgebirgskreis | 50774954 | 12830172 | 50.775 | 12.8302 | Horizontalläufer | [11 empty] | Leukersdorf | Windkraft an Land | 169 | 162 | Vestas Deutschland GmbH | V162 - 6.2 |  |  |  |  | 2025-02-13 |  | 2027-02-28 | JUWI GmbH | ABR941190092140 | Volleinspeisung | SGE918494102172 | Mitteldeutsche Netzgesellschaft Strom mbH (SNB916269213931) | SNB916269213931 |  | Mittelspannung |  | EEG972038674983 |  |  | 5600
SEE942926949929 | Windpark Leukersdorf WEA 03 | In Planung | Wind | 6200 | 6200 |  |  | 2023-03-06 | Sachsen | 09387 | Jahnsdorf |  |  | Leukersdorf | keine Flur: 720/15 | 14521310 | Jahnsdorf/Erzgeb. | Erzgebirgskreis | 50776578 | 12826054 | 50.7766 | 12.8261 | Horizontalläufer | [11 empty] | Leukersdorf | Windkraft an Land | 169 | 162 | Vestas Deutschland GmbH | V162 - 6.2 |  |  |  |  | 2025-02-13 |  | 2027-02-28 | JUWI GmbH | ABR941190092140 | Volleinspeisung | SGE918494102172 | Mitteldeutsche Netzgesellschaft Strom mbH (SNB916269213931) | SNB916269213931 |  | Mittelspannung |  | EEG983596940281 |  |  | 5600
SEE951281096131 | WEA 4 | In Planung | Wind | 5700 | 5700 |  |  | 2023-03-09 | Nordrhein-Westfalen | 50170 | Kerpen |  |  | Manheim | 10:59 | 05362032 | Kerpen | Rhein-Erft-Kreis | 50868786 | 6610487 | 50.8688 | 6.6105 | Horizontalläufer | [11 empty] | Windpark Kerpen-Manheim | Windkraft an Land | 125,4 | 149,1 | Nordex SE | N149/5.X |  |  |  |  | 2025-06-17 |  | 2027-01-31 | Energiepark Kerpen-Manheim WP KeMa I GmbH & Co. KG | ABR994256590739 | Volleinspeisung | SGE938472110395 | Westnetz GmbH (SNB921897286493) | SNB921897286493 |  | Hochspannung |  | EEG937819803112 |  |  | 5700
SEE982557961105 | WP Bebensee WEA 3 | In Planung | Wind | 6800 | 6800 |  |  | 2023-03-13 | Schleswig-Holstein | 23795 | Mözen |  |  | Mözen | Flur4:073 | 01060057 | Mözen | Segeberg | 53894868 | 10273372 | 53.8949 | 10.2734 | Horizontalläufer | [11 empty] | WP Bebensee WEA 3 | Windkraft an Land | 118 | 163 | Nordex Germany GmbH | N163/6.X |  |  |  |  | 2025-05-09 |  | 2025-10-31 | WKN Windkraft Nord GmbH & Co. Windpark Bebensee KG | ABR963590285991 | Volleinspeisung | SGE933437142442 | Schleswig-Holstein Netz AG (SNB919861978666) | SNB919861978666 |  | Hochspannung |  | EEG936924744426 |  |  | 6200
SEE971572008278 | WP Bebensee WEA 4 | In Planung | Wind | 6800 | 6800 |  |  | 2023-03-13 | Schleswig-Holstein | 23795 | Mözen |  |  | Mözen | Flur4:073 | 01060057 | Mözen | Segeberg | 53889929 | 10274576 | 53.8899 | 10.2746 | Horizontalläufer | [11 empty] | WP Bebensee WEA 4 | Windkraft an Land | 118 | 163 | Nordex Germany GmbH | N163/6.X |  |  |  |  | 2025-05-09 |  | 2025-10-31 | WKN Windkraft Nord GmbH & Co. Windpark Bebensee KG | ABR963590285991 | Volleinspeisung | SGE955072623995 | Schleswig-Holstein Netz AG (SNB919861978666) | SNB919861978666 |  | Hochspannung |  | EEG982532351679 |  |  | 6200
SEE974643335709 | WP Bebensee WEA 6 | In Planung | Wind | 6800 | 6800 |  |  | 2023-03-13 | Schleswig-Holstein | 23816 | Bebensee |  |  | Bebensee | Flur1:059/1 | 01060008 | Bebensee | Segeberg | 53883031 | 10281714 | 53.883 | 10.2817 | Horizontalläufer | [11 empty] | WP Bebensee WEA 6 | Windkraft an Land | 118 | 163 | Nordex Germany GmbH | N163/6.X |  |  |  |  | 2025-05-09 |  | 2025-10-31 | WKN Windkraft Nord GmbH & Co. Windpark Bebensee KG | ABR963590285991 | Volleinspeisung | SGE960660751141 | Schleswig-Holstein Netz AG (SNB919861978666) | SNB919861978666 |  | Hochspannung |  | EEG990040261991 |  |  | 6200
SEE913870399689 | Windpark Aukrug WEA1 | In Planung | Wind | 5600 | 5600 |  |  | 2023-03-14 | Schleswig-Holstein | 24647 | Wasbek |  |  | Wasbek | Flur14: 034,035 | 01058169 | Wasbek | Rendsburg-Eckernförde | 54083646 | 9857296 | 54.0836 | 9.8573 | Horizontalläufer | [11 empty] | Windpark Aukrug WEA1 | Windkraft an Land | 105 | 150 | Vestas Deutschland GmbH | V150-5.6MW |  |  |  |  | 2025-09-04 |  | 2025-03-31 | ERG Windpark Aukrug GmbH & Co. KG | ABR971567385490 | Volleinspeisung | SGE919747021905 | Schleswig-Holstein Netz AG (SNB919861978666) | SNB919861978666 |  | Mittelspannung |  | EEG906012811996 |  |  | 5600
SEE944294634469 | Windpark Aukrug WEA2 | In Planung | Wind | 5600 | 5600 |  |  | 2023-03-14 | Schleswig-Holstein | 24613 | Aukrug |  |  | Bünzen | Flur5:004/1 | 01058009 | Aukrug | Rendsburg-Eckernförde | 54080921 | 9853755 | 54.0809 | 9.8538 | Horizontalläufer | [11 empty] | Windpark Aukrug WEA2 | Windkraft an Land | 105 | 150 | Vestas Deutschland GmbH | V150-5.6MW |  |  |  |  | 2025-09-04 |  | 2025-03-31 | ERG Windpark Aukrug GmbH & Co. KG | ABR971567385490 | Volleinspeisung | SGE901086233576 | Schleswig-Holstein Netz AG (SNB919861978666) | SNB919861978666 |  | Mittelspannung |  | EEG997313451868 |  |  | 5600
SEE902991517348 | Windpark Aukrug WEA4 | In Planung | Wind | 5600 | 5600 |  |  | 2023-03-14 | Schleswig-Holstein | 24613 | Aukrug |  |  | Böken | Flur7:012 | 01058009 | Aukrug | Rendsburg-Eckernförde | 54083442 | 9850581 | 54.0834 | 9.8506 | Horizontalläufer | [11 empty] | Windpark Aukrug WEA4 | Windkraft an Land | 105 | 150 | Vestas Deutschland GmbH | V150-5.6MW |  |  |  |  | 2025-09-04 |  | 2025-03-31 | ERG Windpark Aukrug GmbH & Co. KG | ABR971567385490 | Volleinspeisung | SGE985606321370 | Schleswig-Holstein Netz AG (SNB919861978666) | SNB919861978666 |  | Mittelspannung |  | EEG926511755621 |  |  | 5600
SEE910230723443 | E-138 Hassel WEA 22 | In Planung | Wind | 4200 | 4200 |  |  | 2023-03-16 | Nordrhein-Westfalen | 33165 | Lichtenau |  |  | Iggenhausen | Flur9:048,049,050 | 05774028 | Lichtenau | Paderborn | 51671005 | 8882883 | 51.671 | 8.8829 | Horizontalläufer | [11 empty] | WP Hassel | Windkraft an Land | 160 | 138,25 | [6 empty] | 2025-09-04 |  | 2026-03-10 | Planungsgemeinschaft Hassel | ABR996238141113 | Volleinspeisung | SGE915882557750 | Westfalen Weser Netz GmbH (SNB929881052512) | SNB929881052512 |  | Niederspannung (= Hausanschluss/Haushaltsstrom) |  | EEG997785886182 |  |  | 4200
SEE935086449200 | E-138 Hassel WEA 23 | In Planung | Wind | 4200 | 4200 |  |  | 2023-03-16 | Nordrhein-Westfalen | 33165 | Lichtenau |  |  | Iggenhausen | Flur9:017, 025 | 05774028 | Lichtenau | Paderborn | 51673486 | 8873519 | 51.6735 | 8.8735 | Horizontalläufer | [11 empty] | WP Hassel | Windkraft an Land | 160 | 138,25 | ENERCON GmbH | E-138 EP3 E2 |  |  |  |  | 2025-03-24 |  | 2025-06-02 | Planungsgemeinschaft Hassel | ABR996238141113 | Volleinspeisung | SGE958000351441 | Westfalen Weser Netz GmbH (SNB929881052512) | SNB929881052512 |  | Mittelspannung |  | EEG980176612675 |  |  | 4200
SEE989196969691 | WEA E1 | In Planung | Wind | 5600 | 5600 |  |  | 2023-03-17 | Nordrhein-Westfalen | 41812 | Erkelenz |  |  | Lövenich | Flur11: 47,48 | 05370004 | Erkelenz | Heinsberg | 51015109 | 6330013 | 51.0151 | 6.33 | Horizontalläufer | [11 empty] | Windpark Erkelenz Lövenich | Windkraft an Land | 151 | 162 | Vestas Deutschland GmbH | V162-5.6 |  |  |  |  | 2025-05-15 |  | 2026-05-01 | MLK Windpark Kleinbouslar Nr. 98 GmbH & Co. KG | ABR973180198822 | Volleinspeisung | SGE917081902232 | Westnetz GmbH (SNB921897286493) | SNB921897286493 |  | Umspannebene Hochspannung/Mittelspannung |  | EEG943497049537 |  |  | 5600 | WIN23-3/143,
SEE964350551974 | WEA E2 | In Planung | Wind | 5600 | 5600 |  |  | 2023-03-17 | Nordrhein-Westfalen | 41812 | Erkelenz |  |  | Lövenich | Flur10: 107 | 05370004 | Erkelenz | Heinsberg | 51016468 | 6337164 | 51.0165 | 6.3372 | Horizontalläufer | [11 empty] | WP Erkelenz Lövenich | Windkraft an Land | 151 | 162 | Vestas Deutschland GmbH | V162-5.6 |  |  |  |  | 2025-05-15 |  | 2026-05-31 | MLK Windpark Kleinbouslar Nr. 98 GmbH & Co. KG | ABR973180198822 | Volleinspeisung | SGE958982937473 | Westnetz GmbH (SNB921897286493) | SNB921897286493 |  | Umspannebene Hochspannung/Mittelspannung |  | EEG926265318721 |  |  | 5600 | WIN23-3/143,
SEE923857082756 | WEA E3 | In Planung | Wind | 5600 | 5600 |  |  | 2023-03-17 | Nordrhein-Westfalen | 41812 | Erkelenz |  |  | Lövenich | Flur 10: 20,21 | 05370004 | Erkelenz | Heinsberg | 51016362 | 6343173 | 51.0164 | 6.3432 | Horizontalläufer | [11 empty] | WP Erkelenz-Lövenich | Windkraft an Land | 151 | 162 | Vestas Deutschland GmbH | V162 5.6 |  |  |  |  | 2025-05-15 |  | 2026-05-31 | MLK Windpark Kleinbouslar Nr. 98 GmbH & Co. KG | ABR973180198822 | Teileinspeisung (einschließlich Eigenverbrauch) | SGE993698674021 | Westnetz GmbH (SNB921897286493) | SNB921897286493 |  | Umspannebene Hochspannung/Mittelspannung |  | EEG995229414700 |  |  | 5600 | WIN23-3/143,
SEE900644688254 | WEA E4 | In Planung | Wind | 5600 | 5600 |  |  | 2023-03-17 | Nordrhein-Westfalen | 41812 | Erkelenz |  |  | Lövenich | Flur9:88 | 05370004 | Erkelenz | Heinsberg | 51017837 | 6355025 | 51.0178 | 6.355 | Horizontalläufer | [11 empty] | WP Erkelenz Lövenich | Windkraft an Land | 151 | 162 | Vestas Deutschland GmbH | V 162-5.6 |  |  |  |  | 2025-05-15 |  | 2026-05-31 | MLK Windpark Kleinbouslar Nr. 98 GmbH & Co. KG | ABR973180198822 | Volleinspeisung | SGE939476314789 | Westnetz GmbH (SNB921897286493) | SNB921897286493 |  | Umspannebene Hochspannung/Mittelspannung |  | EEG932051679396 |  |  | 5600 | WIN23-3/143,
SEE923987803641 | Mandelsloh 1 | In Planung | Wind | 5700 | 5700 |  |  | 2023-03-31 | Niedersachsen | 31535 | Neustadt |  |  | Mandelsloh | Flur 4 Flurstück 23/1 | 03241012 | Neustadt am Rübenberge | Region Hannover | 5260781 | 954348 | 52.6078 | 9.5435 | Horizontalläufer | [11 empty] | Mandelsloh | Windkraft an Land | 118,5 | 163 | Nordex Germany GmbH | N163 |  |  |  |  | 2025-03-17 |  | 2025-09-30 | ecoJoule construct GmbH | ABR929941424983 | Volleinspeisung | SGE978882916330 | Avacon Netz GmbH (SNB990362338043) | SNB990362338043 |  | Hochspannung |  | EEG915409163815 |  |  | 5700
SEE926576494145 | Reinsdorf 1 | In Planung | Wind | 6200 | 6200 |  |  | 2023-03-23 | Sachsen | 08141 | Reinsdorf |  |  | Reinsdorf | 539/3. | 14524250 | Reinsdorf | Zwickau | 50709862 | 12566419 | 50.7099 | 12.5664 | Horizontalläufer | [11 empty] | Reinsdorf | Windkraft an Land | 169 | 162 | Vestas Deutschland GmbH | EnVentus V162-6.2 MW |  |  |  |  | 2025-09-04 |  | 2026-05-23 | SachsenEnergie Windpark Reinsdorf GmbH & Co. KG | ABR908671781856 | Volleinspeisung | SGE930120347580 | Mitteldeutsche Netzgesellschaft Strom mbH (SNB916269213931) | SNB916269213931 |  | Mittelspannung |  | EEG966509140152 |  |  | 6200 | WIN23-4/058,
SEE901760022847 | Reinsdorf 2 | In Planung | Wind | 6200 | 6200 |  |  | 2023-03-23 | Sachsen | 08141 | Reinsdorf |  |  | Reinsdorf | 505/4, 502/4. | 14524250 | Reinsdorf | Zwickau | 50707232 | 12571442 | 50.7072 | 12.5714 | Horizontalläufer | [11 empty] | Reinsdorf | Windkraft an Land | 169 | 162 | Vestas Deutschland GmbH | EnVentus V162-6.2 MW |  |  |  |  | 2025-09-04 |  | 2026-05-23 | SachsenEnergie Windpark Reinsdorf GmbH & Co. KG | ABR908671781856 | Volleinspeisung | SGE929219376723 | Mitteldeutsche Netzgesellschaft Strom mbH (SNB916269213931) | SNB916269213931 |  | Mittelspannung |  | EEG975810644815 |  |  | 6200 | WIN23-4/059,
SEE937669897675 | WEA RP1 | In Planung | Wind | 4200 | 4200 |  |  | 2023-03-23 | Sachsen-Anhalt | 06721 | Meineweh |  |  | Meineweh | Flur 7: 009/3 | 15084013 | Meineweh | Burgenlandkreis | 51048575 | 11992867 | 51.0486 | 11.9929 | Horizontalläufer | [11 empty] | Windpark Meineweh III | Windkraft an Land | 160 | 138,25 | [6 empty] | 2025-08-15 |  | 2025-09-30 | Burg Lichtenfels Meineweh III | ABR994258218549 | Volleinspeisung | SGE968047336516 |  |  |  | Mittelspannung |  | EEG931245274379 |  |  | 4200
SEE976980135523 | WEA RP2 | In Planung | Wind | 4200 | 4200 |  |  | 2023-03-23 | Sachsen-Anhalt | 06721 | Meineweh |  |  | Meineweh | Flur 7: 009/15, 009/16 | 15084013 | Meineweh | Burgenlandkreis | 5105458 | 11999663 | 51.0546 | 11.9997 | Horizontalläufer | [11 empty] | Windpark Meineweh III | Windkraft an Land | 130,8 | 138,25 | [6 empty] | 2025-08-15 |  | 2025-09-30 | Burg Lichtenfels Meineweh III | ABR994258218549 | Volleinspeisung | SGE968047336516 |  |  |  | Mittelspannung |  | EEG903569426970 |  |  | 4200
SEE945239589028 | WEA RP3 | In Planung | Wind | 4200 | 4200 |  |  | 2023-03-23 | Sachsen-Anhalt | 06721 | Meineweh |  |  | Meineweh | Flur 8: 084, 083 | 15084013 | Meineweh | Burgenlandkreis | 51054275 | 12005223 | 51.0543 | 12.0052 | Horizontalläufer | [11 empty] | Windpark Meineweh III | Windkraft an Land | 160 | 138,25 | [6 empty] | 2025-08-15 |  | 2025-09-30 | Burg Lichtenfels Meineweh III | ABR994258218549 | Volleinspeisung | SGE968047336516 |  |  |  | Mittelspannung |  | EEG992105701947 |  |  | 4200
SEE966975293901 | Mandelsloh 2 | In Planung | Wind | 5700 | 5700 |  |  | 2023-03-31 | Niedersachsen | 31535 | Neustadt |  |  | Mandelsloh | Flur 4 Flurstück 40/1 | 03241012 | Neustadt am Rübenberge | Region Hannover | 5261204 | 95455 | 52.612 | 9.5455 | Horizontalläufer | [11 empty] | Mandelsloh | Windkraft an Land | 118,5 | 163 | Nordex Germany GmbH | N163 |  |  |  |  | 2025-03-17 |  | 2025-09-30 | ecoJoule construct GmbH | ABR929941424983 | Volleinspeisung | SGE978882916330 | Avacon Netz GmbH (SNB990362338043) | SNB990362338043 |  | Hochspannung |  | EEG988312384707 |  |  | 5700
SEE999166846563 | Mandelsloh 3 | In Planung | Wind | 5700 | 5700 |  |  | 2023-03-31 | Niedersachsen | 31535 | Neustadt |  |  | Mandelsloh | Flur 1 Flurstück 89, 90 | 03241012 | Neustadt am Rübenberge | Region Hannover | 5261645 | 954578 | 52.6165 | 9.5458 | Horizontalläufer | [11 empty] | Mandelsloh | Windkraft an Land | 118,5 | 163 | Nordex Germany GmbH | N163 |  |  |  |  | 2025-03-17 |  | 2025-09-30 | ecoJoule construct GmbH | ABR929941424983 | Volleinspeisung | SGE978882916330 | Avacon Netz GmbH (SNB990362338043) | SNB990362338043 |  | Hochspannung |  | EEG997545355873 |  |  | 5700
SEE957690014537 | Mandelsloh 4 | In Planung | Wind | 5700 | 5700 |  |  | 2023-03-31 | Niedersachsen | 31535 | Neustadt |  |  | Mandelsloh | Flur 1 Flurstück 16/3 | 03241012 | Neustadt am Rübenberge | Region Hannover | 5262052 | 954867 | 52.6205 | 9.5487 | Horizontalläufer | [11 empty] | Mandelsloh | Windkraft an Land | 118,5 | 163 | Nordex Germany GmbH | N163 |  |  |  |  | 2025-03-17 |  | 2025-09-30 | ecoJoule construct GmbH | ABR929941424983 | Volleinspeisung | SGE978882916330 | Avacon Netz GmbH (SNB990362338043) | SNB990362338043 |  | Hochspannung |  | EEG957614477936 |  |  | 5700
SEE939466024384 | Mandelsloh 5 | In Planung | Wind | 5700 | 5700 |  |  | 2023-03-31 | Niedersachsen | 31535 | Neustadt |  |  | Mandelsloh | Flur 2 Flurstück 1/1 | 03241012 | Neustadt am Rübenberge | Region Hannover | 5262181 | 95608 | 52.6218 | 9.5608 | Horizontalläufer | [11 empty] | Mandelsloh | Windkraft an Land | 118,5 | 163 | Nordex Germany GmbH | N163 |  |  |  |  | 2025-03-17 |  | 2025-09-30 | ecoJoule construct GmbH | ABR929941424983 | Volleinspeisung | SGE978882916330 | Avacon Netz GmbH (SNB990362338043) | SNB990362338043 |  | Hochspannung |  | EEG933410811860 |  |  | 5700
SEE989269272758 | Mandelsloh 6 | In Planung | Wind | 5700 | 5700 |  |  | 2023-03-31 | Niedersachsen | 31535 | Neustadt |  |  | Mandelsloh | Flur 2 Flurstück 222, 223/1 | 03241012 | Neustadt am Rübenberge | Region Hannover | 5261722 | 956173 | 52.6172 | 9.5617 | Horizontalläufer | [11 empty] | Mandelsloh | Windkraft an Land | 118,5 | 163 | Nordex Germany GmbH | N163 |  |  |  |  | 2025-03-17 |  | 2025-09-30 | ecoJoule construct GmbH | ABR929941424983 | Volleinspeisung | SGE978882916330 | Avacon Netz GmbH (SNB990362338043) | SNB990362338043 |  | Hochspannung |  | EEG921942686414 |  |  | 5700
SEE937762472427 | Mandelsloh 7 | In Planung | Wind | 5700 | 5700 |  |  | 2023-03-31 | Niedersachsen | 31535 | Neustadt |  |  | Mandelsoh | Flur 1 Flurstück 20 | 03241012 | Neustadt am Rübenberge | Region Hannover | 5261728 | 955373 | 52.6173 | 9.5537 | Horizontalläufer | [11 empty] | Mandelsloh | Windkraft an Land | 118,5 | 163 | Nordex Germany GmbH | N163 |  |  |  |  | 2025-03-17 |  | 2025-09-30 | ecoJoule construct GmbH | ABR929941424983 | Volleinspeisung | SGE978882916330 | Avacon Netz GmbH (SNB990362338043) | SNB990362338043 |  | Hochspannung |  | EEG902090771092 |  |  | 5700
SEE904118343984 | LOEB 03 | In Planung | Wind | 7200 | 7200 |  |  | 2023-03-27 | Sachsen-Anhalt | 06766 | Bitterfeld-Wolfen |  |  | Reuden an der Fuhne | 5 Flurstück 90 | 15082015 | Bitterfeld-Wolfen | Anhalt-Bitterfeld | 51665153 | 1220125 | 51.6652 | 12.2012 | Horizontalläufer | [11 empty] | VSB Windpark Löberitz Nord-Ost | Windkraft an Land | 175 | 172 | Vestas Deutschland GmbH | Vestas V172-7.2 MW |  |  |  |  | 2025-09-30 |  | 2027-03-06 | VSB Windpark Löberitz GmbH & Co. KG | ABR965577456684 | Volleinspeisung | SGE939339152343 | Mitteldeutsche Netzgesellschaft Strom mbH (SNB916269213931) | SNB916269213931 |  | Hochspannung |  | EEG953365416422 |  |  | 7200 | WIN24-3/015,
SEE965833108036 | Mandelsloh 8 | In Planung | Wind | 5700 | 5700 |  |  | 2023-03-31 | Niedersachsen | 31535 | Neustadt |  |  | Mandelsloh | Flur 2 und Flurstück 233/1 | 03241012 | Neustadt am Rübenberge | Region Hannover | 5261317 | 955713 | 52.6132 | 9.5571 | Horizontalläufer | [11 empty] | Mandelsloh | Windkraft an Land | 118,5 | 163 | Nordex Germany GmbH | N163 |  |  |  |  | 2025-03-17 |  | 2025-09-30 | ecoJoule construct GmbH | ABR929941424983 | Volleinspeisung | SGE978882916330 | Avacon Netz GmbH (SNB990362338043) | SNB990362338043 |  | Hochspannung |  | EEG995808296376 |  |  | 5700
SEE976634905472 | Mandelsloh 9 | In Planung | Wind | 5700 | 5700 |  |  | 2023-03-31 | Niedersachsen | 31535 | Neustadt |  |  | Mandelsloh | Flur 4 Flurstück 61, 399/62 | 03241012 | Neustadt am Rübenberge | Region Hannover | 5260965 | 955197 | 52.6097 | 9.552 | Horizontalläufer | [11 empty] | Mandelsloh | Windkraft an Land | 118,5 | 163 | Nordex Germany GmbH | N163 |  |  |  |  | 2025-03-17 |  | 2025-09-30 | ecoJoule construct GmbH | ABR929941424983 | Volleinspeisung | SGE978882916330 | Avacon Netz GmbH (SNB990362338043) | SNB990362338043 |  | Hochspannung |  | EEG954310877848 |  |  | 5700
SEE906521976438 | Mandelsloh 10 | In Planung | Wind | 5700 | 5700 |  |  | 2023-03-31 | Niedersachsen | 31535 | Neustadt |  |  | Mandelsloh | Flur 4 Flurstück 263, 264 | 03241012 | Neustadt am Rübenberge | Region Hannover | 5260352 | 954497 | 52.6035 | 9.545 | Horizontalläufer | [11 empty] | Mandelsloh | Windkraft an Land | 118,5 | 163 | Nordex Germany GmbH | N163 |  |  |  |  | 2025-03-17 |  | 2025-09-30 | ecoJoule construct GmbH | ABR929941424983 | Volleinspeisung | SGE978882916330 | Avacon Netz GmbH (SNB990362338043) | SNB990362338043 |  | Hochspannung |  | EEG988775920412 |  |  | 5700
SEE964821609647 | WEA 01 | In Planung | Wind | 5600 | 5600 |  |  | 2023-05-23 | Mecklenburg-Vorpommern | 19374 | Domsühl |  |  | Severin | Flur 1 Flurstück 287/1 | 13076035 | Domsühl | Ludwigslust-Parchim | 53514705 | 1177167 | 53.5147 | 11.7717 | Horizontalläufer | [11 empty] | WP Severin | Windkraft an Land | 165 | 152 | eno energy systems GmbH | eno 152 - 5,6 MW |  |  |  |  | 2024-10-04 |  | 2027-09-26 | eno energy GmbH | ABR918822616838 | Volleinspeisung | SGE915150924369 | WEMAG Netz GmbH (SNB928759560869) | SNB928759560869 |  | Hochspannung |  | EEG954545736200 |  |  | 4500
SEE932500284416 | WEA1 | In Planung | Wind | 6000 | 6000 |  |  | 2023-03-28 | Mecklenburg-Vorpommern | 18246 | Jürgenshagen |  |  | Wokrent | Flur 3 und Flurstück 82 | 13072050 | Jürgenshagen | Rostock | 53973667 | 11899882 | 53.9737 | 11.8999 | Horizontalläufer | [11 empty] | WP Jürgenshagen | Windkraft an Land | 120 | 160 | eno energy GmbH | eno160 - 6,0MW |  |  |  |  | 2024-11-18 |  | 2026-03-24 | eno energy systems GmbH | ABR951277461608 | Volleinspeisung | SGE953524550011 | WEMAG Netz GmbH (SNB928759560869) | SNB928759560869 |  | Hochspannung |  | EEG940840953282 |  |  | 6000
SEE913939828150 | WEA2 | In Planung | Wind | 6000 | 6000 |  |  | 2023-03-28 | Mecklenburg-Vorpommern | 18246 | Jürgenshagen |  |  | Satow Niederhagen | Flur 2 und Flurstück 114 | 13072050 | Jürgenshagen | Rostock | 53974937 | 11895105 | 53.9749 | 11.8951 | Horizontalläufer | [11 empty] | WP Jürgenshagen | Windkraft an Land | 120 | 160 | eno energy GmbH | eno 160 - 6,0 MW |  |  |  |  | 2024-11-18 |  | 2026-03-24 | eno energy systems GmbH | ABR951277461608 | Volleinspeisung | SGE993448048140 | WEMAG Netz GmbH (SNB928759560869) | SNB928759560869 |  | Hochspannung |  | EEG916523176965 |  |  | 6000
SEE980354921476 | WEA St. Hülfer Bruch 01 | In Planung | Wind | 4800 | 4800 |  |  | 2023-05-11 | Niedersachsen | 49453 | Wetschen |  |  | Wetschen | Flur39: 036/2 | 03251046 | Wetschen | Diepholz | 52564471 | 8424225 | 52.5645 | 8.4242 | Horizontalläufer | [11 empty] | Windpark St. Hülfer Bruch | Windkraft an Land | 82,5 | 133,2 | Nordex Germany GmbH | N133-4.8 MW |  |  |  |  | 2025-09-15 |  | 2025-10-31 | UGE Sankt Hülfer Bruch GmbH & Co. KG Umweltgerechte Energie | ABR913946436843 | Volleinspeisung | SGE999229344074 | Westnetz GmbH (SNB921897286493) | SNB921897286493 |  | Mittelspannung |  | EEG963222107912 |  |  | 4800
SEE957213181029 | Uslar-Bollensen WEA 1 | In Planung | Wind | 4260 | 4260 |  |  | 2023-03-29 | Niedersachsen | 37170 | Uslar |  |  | Bollensen | 5, Flurstück 27/1 | 03155012 | Uslar | Northeim | 51641054 | 9678068 | 51.6411 | 9.6781 | Horizontalläufer | [11 empty] | Uslar-Bollensen | Windkraft an Land | 160 | 138 | ENERCON GmbH | E-138 EP3 E2 |  |  |  |  | 2025-05-21 |  | 2025-12-01 | Windpark Uslar GmbH & Co. KG | ABR955029701493 | Volleinspeisung | SGE968559141868 | EAM Netz GmbH (SNB971311555230) | SNB971311555230 |  | Mittelspannung |  | EEG964630956055 |  |  | 4200
SEE904530438879 | WEA1 / So005 | In Planung | Wind | 4260 | 4260 |  |  | 2023-03-29 | Nordrhein-Westfalen | 59494 | Soest |  |  | Müllingsen | 2: 54,55 | 05974040 | Soest | Soest | 5153535 | 8150875 | 51.5354 | 8.1509 | Horizontalläufer | [11 empty] | Windpark Müllingsen GmbH & Co.KG | Windkraft an Land | 130,64 | 138,25 | ENERCON GmbH | E-138 EP3 E3 |  |  |  |  | 2025-08-29 |  | 2026-12-10 | Windpark Müllingsen GmbH & Co.KG | ABR924964771106 | Volleinspeisung | SGE909375257920 |  |  |  | Umspannebene Hochspannung/Mittelspannung |  | EEG998500245901 |  |  | 4260
SEE924319858537 | WEA2 / So006 | In Planung | Wind | 4260 | 4260 |  |  | 2023-03-29 | Nordrhein-Westfalen | 59494 | Soest |  |  | Müllingsen | 5: 171/40 | 05974040 | Soest | Soest | 5153132 | 8150531 | 51.5313 | 8.1505 | Horizontalläufer | [11 empty] | Windpark Müllingsen GmbH & Co.KG | Windkraft an Land | 130,64 | 138,25 | ENERCON GmbH | E-138 EP3 E3 |  |  |  |  | 2025-08-29 |  | 2026-12-15 | Windpark Müllingsen GmbH & Co.KG | ABR924964771106 | Volleinspeisung | SGE980439488658 |  |  |  | Umspannebene Hochspannung/Mittelspannung |  | EEG917156607352 |  |  | 4260
SEE974135965407 | WEA 1 Balve Garbeck | In Planung | Wind | 4200 | 4200 |  |  | 2023-03-29 | Nordrhein-Westfalen | 58802 | Balve |  |  | Garbeck | 9: 085 | 05962008 | Balve | Märkischer Kreis | 51338167 | 780265 | 51.3382 | 7.8026 | Horizontalläufer | [11 empty] | Balve | Windkraft an Land | 160 | 138,25 | ENERCON GmbH | E-138 EP3 |  |  |  |  | 2025-09-15 |  | 2025-12-01 | SL Windenergie GmbH | ABR951762163239 | Volleinspeisung | SGE925688989327 | Westnetz GmbH (SNB921897286493) | SNB921897286493 |  | Hochspannung |  | EEG916139145447 |  |  | 4200
SEE993981023802 | OLD WEA 2 Balve Garbeck | In Planung | Wind | 4200 | 4200 |  |  | 2023-03-29 | Nordrhein-Westfalen | 58802 | Balve |  |  | Garbeck | 9: 085 | 05962008 | Balve | Märkischer Kreis | 51334531 | 780853 | 51.3345 | 7.8085 | Horizontalläufer | [11 empty] | Balve | Windkraft an Land | 160 | 138,25 | ENERCON GmbH | E-138 EP3 |  |  |  |  | 2025-09-04 |  | 2025-05-08 | SL Windenergie GmbH | ABR951762163239 | Volleinspeisung | SGE926998794694 | Westnetz GmbH (SNB921897286493) | SNB921897286493 |  | Hochspannung |  | EEG903157904781 |  |  | 4200
SEE955387296938 | OLD WEA 3 Balve Garbeck | In Planung | Wind | 4200 | 4200 |  |  | 2023-03-29 | Nordrhein-Westfalen | 58802 | Balve |  |  | Garbeck | 9: 096 | 05962008 | Balve | Märkischer Kreis | 51334531 | 780853 | 51.3345 | 7.8085 | Horizontalläufer | [11 empty] | Balve | Windkraft an Land | 160 | 138,25 | ENERCON GmbH | E-138 EP3 |  |  |  |  | 2025-09-15 |  | 2025-12-01 | SL Windenergie GmbH | ABR951762163239 | Volleinspeisung | SGE947180102813 | Westnetz GmbH (SNB921897286493) | SNB921897286493 |  | Hochspannung |  | EEG962351600615 |  |  | 4200
SEE998223743968 | WEA 1 | In Planung | Wind | 6200 | 6200 |  |  | 2023-03-30 | Mecklenburg-Vorpommern | 17322 | Grambow |  |  | Sonnenberg | Flur 3 Flurstück 8/1 | 13075038 | Grambow | Vorpommern-Greifswald | 53388199 | 14328381 | 53.3882 | 14.3284 | Horizontalläufer | [11 empty] | Windpark Schwennenz | Windkraft an Land | 166 | 162 | Vestas Deutschland GmbH | V-162 6,2 |  |  |  |  | 2025-04-28 |  | 2026-04-01 | WP Schwennenz GmbH & Co. KG | ABR915601496575 | Volleinspeisung | SGE974532222882 | E.DIS Netz GmbH (SNB941690671609) | SNB941690671609 |  | Mittelspannung |  | EEG946068047857 |  |  | 4600
SEE940794793071 | WEA Fehrenbötel 01 | In Planung | Wind | 6800 | 6800 |  |  | 2023-03-31 | Schleswig-Holstein | 24635 | Rickling |  |  | Fehrenbötel | Flur7: 028 | 01060068 | Rickling | Segeberg | 53971553 | 10179794 | 53.9716 | 10.1798 | Horizontalläufer | [11 empty] | Windpark Fehrenbötel I | Windkraft an Land | 164 | 163 | Nordex Germany GmbH | N163-6.8 MW |  |  |  |  | 2025-08-14 |  | 2025-12-31 | UGE Fehrenbötel GmbH & Co. KG Umweltgerechte Energie | ABR944944663375 | Volleinspeisung | SGE904798642780 | Schleswig-Holstein Netz AG (SNB919861978666) | SNB919861978666 |  | Mittelspannung |  | EEG988955659644 |  |  | 6800 | WIN23-4/013,
SEE959877558070 | WEA Fehrenbötel 02 | In Planung | Wind | 6800 | 6800 |  |  | 2023-03-31 | Schleswig-Holstein | 24635 | Rickling |  |  | Fehrenbötel | Flur8: 065/2 | 01060068 | Rickling | Segeberg | 53970726 | 10174236 | 53.9707 | 10.1742 | Horizontalläufer | [11 empty] | Windpark Fehrenbötel I | Windkraft an Land | 164 | 163 | Nordex Germany GmbH | N163-6.8 MW |  |  |  |  | 2025-08-14 |  | 2025-12-31 | UGE Fehrenbötel GmbH & Co. KG Umweltgerechte Energie | ABR944944663375 | Volleinspeisung | SGE975135980711 | Schleswig-Holstein Netz AG (SNB919861978666) | SNB919861978666 |  | Mittelspannung |  | EEG984618367338 |  |  | 5600 | WIN23-4/013,
SEE957832689104 | WEA1 | In Planung | Wind | 3900 | 3900 |  |  | 2023-03-30 | Niedersachsen | 38476 | Barwedel |  |  | Barwedel | Flur 7, Flurstück 21 | 03151002 | Barwedel | Gifhorn | 52523933 | 10740683 | 52.5239 | 10.7407 | Horizontalläufer | [11 empty] | Windpark Jembke GmbH & Co. KG | Windkraft an Land | 134 | 131 | Nordex Energy GmbH | N131 |  |  |  |  | 2025-08-25 |  | 2025-09-30 | ENOVA Windpark Jembke Betriebs GmbH & Co. KG | ABR929091572886 | Volleinspeisung | SGE924310991639 | LSW Netz GmbH & Co. KG (SNB957862279702) | SNB957862279702 |  | Mittelspannung |  | EEG911146327770 |  |  | 3900
SEE933921576869 | WEA 06 | In Planung | Wind | 5600 | 5600 |  |  | 2023-03-30 | Brandenburg | 14913 | Schlenzer |  |  | Schlenzer | Flur 3: 20, 21 | 12072298 | Niederer Fläming | Teltow-Fläming | 519717 | 13292188 | 51.9717 | 13.2922 | Horizontalläufer | [11 empty] | Schlenzer BA 2 | Windkraft an Land | 169 | 162 | Vestas Deutschland GmbH | V-162-5,6MW STE |  |  |  |  | 2025-09-04 |  | 2024-08-30 | Windpark Schlenzer Fläming GmbH & Co. KG | ABR966760229986 | Volleinspeisung | SGE913122642570 | E.DIS Netz GmbH (SNB941690671609) | SNB941690671609 |  | Hochspannung |  | EEG941471772846 |  |  | 5600
SEE943590206349 | WEA Reher 01 | In Planung | Wind | 6800 | 6800 |  |  | 2023-03-31 | Schleswig-Holstein | 25593 | Reher |  |  | Reher | Flur10: 006 | 01061091 | Reher | Steinburg | 54043815 | 9564643 | 54.0438 | 9.5646 | Horizontalläufer | [11 empty] | Windpark Reher I | Windkraft an Land | 164,89 | 163 | Nordex Germany GmbH | N163-6.8 MW |  |  |  |  | 2025-09-15 |  | 2025-10-31 | UGE Reher Eins GmbH & Co. KG Umweltgerechte Energie | ABR928837495250 | Volleinspeisung | SGE906214280835 | Schleswig-Holstein Netz AG (SNB919861978666) | SNB919861978666 |  | Mittelspannung |  | EEG910176581688 |  |  | 6800
SEE923937055540 | WEA Reher 02 | In Planung | Wind | 4800 | 4800 |  |  | 2023-03-31 | Schleswig-Holstein | 25593 | Reher |  |  | Reher | Flur9: 008 | 01061091 | Reher | Steinburg | 54052314 | 958599 | 54.0523 | 9.586 | Horizontalläufer | [11 empty] | Windpark Reher III | Windkraft an Land | 110 | 133 | Nordex Germany GmbH | N133-4.8 MW |  |  |  |  | 2025-09-15 |  | 2025-10-31 | UGE Reher Eins GmbH & Co. KG Umweltgerechte Energie | ABR928837495250 | Volleinspeisung | SGE984784351988 | Schleswig-Holstein Netz AG (SNB919861978666) | SNB919861978666 |  | Mittelspannung |  | EEG950481062007 |  |  | 4800
SEE948601818696 | WEA 07 | In Planung | Wind | 5600 | 5600 |  |  | 2023-03-30 | Brandenburg | 14913 | Schlenzer |  |  | Schlenzer | Flur 3: 19 | 12072298 | Niederer Fläming | Teltow-Fläming | 51974966 | 13293519 | 51.975 | 13.2935 | Horizontalläufer | [11 empty] | Schlenzer BA 2 | Windkraft an Land | 169 | 162 | Vestas Deutschland GmbH | V-162-5,6MW STE |  |  |  |  | 2025-09-04 |  | 2024-08-30 | Windpark Schlenzer Fläming GmbH & Co. KG | ABR966760229986 | Volleinspeisung | SGE913122642570 | E.DIS Netz GmbH (SNB941690671609) | SNB941690671609 |  | Hochspannung |  | EEG920276482358 |  |  | 5600
SEE985985813145 | Haltern_Uphusen_WEAC1 | In Planung | Wind | 5700 | 5700 |  |  | 2023-03-30 | Nordrhein-Westfalen | 45721 | Haltern am See |  |  | Haltern- Kirchspiel | Flur 29, Flurstück 3 | 05562016 | Haltern am See | Recklinghausen | 51776159 | 7189501 | 51.7762 | 7.1895 | Horizontalläufer | [11 empty] | Windpark_Haltern_Uphusen_WEAC1 | Windkraft an Land | 165,5 | 163 | Nordex SE | N163/5X TCS 164 |  |  |  |  | 2025-04-14 |  | 2026-12-31 | Felix Nova GmbH | ABR966384886633 | Volleinspeisung | SGE965645990836 | Stadtwerke Haltern am See GmbH (SNB921816651920) | SNB921816651920 |  | Mittelspannung |  | EEG956891882303 |  |  | 5700 | WIN23-3/068,
SEE985492308035 | WP Schacht Konrad II Repowering S15 | In Planung | Wind | 6200 | 6200 |  |  | 2023-03-30 | Niedersachsen | 38239 | Salzgitter |  |  | Üfingen | Flur 4: 105/2 | 03102000 | Salzgitter | Salzgitter | 52197623 | 1039127 | 52.1976 | 10.3913 | Horizontalläufer | [11 empty] | WP Schacht Konrad II Repowering | Windkraft an Land | 169 | 162 | Vestas Deutschland GmbH | V162 ENVentus |  |  |  |  | 2025-01-14 |  | 2025-12-31 | Windpark Schacht Konrad II Repowering GmbH & Co. KG | ABR910577255904 | Volleinspeisung | SGE937538371718 | Avacon Netz GmbH (SNB990362338043) | SNB990362338043 |  | Hochspannung |  | EEG917241060215 |  |  | 6200
SEE910579708019 | Haltern_Uphusen_WEAC2 | In Planung | Wind | 5700 | 5700 |  |  | 2023-03-30 | Nordrhein-Westfalen | 45721 | Haltern am See |  |  | Haltern- Kirchspiel | Flur 29, Flurstück 3 | 05562016 | Haltern am See | Recklinghausen | 51772816 | 7193187 | 51.7728 | 7.1932 | Horizontalläufer | [11 empty] | Windpark_Haltern_Uphusen_WEAC2 | Windkraft an Land | 165,5 | 163 | Nordex SE | N163/5X TCS 164 |  |  |  |  | 2025-04-14 |  | 2026-12-31 | Felix Nova GmbH | ABR966384886633 | Volleinspeisung | SGE987091448570 | Stadtwerke Haltern am See GmbH (SNB921816651920) | SNB921816651920 |  | Mittelspannung |  | EEG913129142288 |  |  | 5700 | WIN23-3/069,
SEE996179101368 | WP Schacht Konrad II Repowering S17 | In Planung | Wind | 5600 | 5600 |  |  | 2023-03-30 | Niedersachsen | 38239 | Salzgitter |  |  | Sauingen | Flur 3:88/1 | 03102000 | Salzgitter | Salzgitter | 5219406 | 10388379 | 52.1941 | 10.3884 | Horizontalläufer | [11 empty] | WP Schacht Konrad II Repowering | Windkraft an Land | 169 | 162 | Vestas Deutschland GmbH | V162 ENVentus |  |  |  |  | 2025-01-14 |  | 2025-12-31 | Windpark Schacht Konrad II Repowering GmbH & Co. KG | ABR910577255904 | Volleinspeisung | SGE906728297497 | Avacon Netz GmbH (SNB990362338043) | SNB990362338043 |  | Hochspannung |  | EEG957596564686 |  |  | 5600
SEE967568889839 | FOE01-WEA1 | In Planung | Wind | 5600 | 5600 |  |  | 2023-04-03 | Schleswig-Holstein | 25563 | Föhrden-Barl |  |  | Föhrden-Barl | Flur 9, Flurstück: 20/1 | 01060021 | Föhrden-Barl | Segeberg | 53916845 | 9762186 | 53.9168 | 9.7622 | Horizontalläufer | [11 empty] | WP Föhrden-Barl | Windkraft an Land | 125 | 150 | Vestas Deutschland GmbH | Vestas V150-5.6 MW |  |  |  |  | 2025-08-15 |  | 2025-11-03 | EnBW Windkraftprojekte GmbH | ABR986645205263 | Teileinspeisung (einschließlich Eigenverbrauch) | SGE991120854805 |  |  |  | Mittelspannung |  | EEG992714860479 |  |  | 5600
SEE976389053817 | FOE01-WEA2 | In Planung | Wind | 5600 | 5600 |  |  | 2023-04-03 | Schleswig-Holstein | 25563 | Hingstheide |  |  | Hingstheide | Flur 1, Flurstück 1/1 | 01061038 | Hingstheide | Steinburg | 53913669 | 9757058 | 53.9137 | 9.7571 | Horizontalläufer | [11 empty] | WP Föhrden-Barl | Windkraft an Land | 125 | 150 | Vestas Deutschland GmbH | Vestas V150-5.6 MW |  |  |  |  | 2025-08-15 |  | 2025-11-03 | EnBW Windkraftprojekte GmbH | ABR986645205263 | Teileinspeisung (einschließlich Eigenverbrauch) | SGE992336969840 |  |  |  | Mittelspannung |  | EEG903606356079 |  |  | 5600
SEE911135927042 | WP Schacht Konrad II Repowering S19 | In Planung | Wind | 6200 | 6200 |  |  | 2023-03-30 | Niedersachsen | 38239 | Salzgitter |  |  | Sauingen | Fluer 3: 83/4 | 03102000 | Salzgitter | Salzgitter | 52190642 | 10391564 | 52.1906 | 10.3916 | Horizontalläufer | [11 empty] | WP Schacht Konrad II Repowering | Windkraft an Land | 169 | 162 | Vestas Deutschland GmbH | V162 ENVentus |  |  |  |  | 2025-01-14 |  | 2025-12-31 | Windpark Schacht Konrad II Repowering GmbH & Co. KG | ABR910577255904 | Volleinspeisung | SGE947228858443 | Avacon Netz GmbH (SNB990362338043) | SNB990362338043 |  | Hochspannung |  | EEG968512937750 |  |  | 6200
SEE972678640850 | WP Schacht Konrad II Repowering S20 | In Planung | Wind | 6200 | 6200 |  |  | 2023-03-30 | Niedersachsen | 38239 | Salzgitter |  |  | Sauingen | Flur 4: 145/1 | 03102000 | Salzgitter | Salzgitter | 52187955 | 10385366 | 52.188 | 10.3854 | Horizontalläufer | [11 empty] | WP Schacht Konrad II Repowering | Windkraft an Land | 169 | 162 | Vestas Deutschland GmbH | V162 ENVentus |  |  |  |  | 2025-01-14 |  | 2025-12-31 | Windpark Schacht Konrad II Repowering GmbH & Co. KG | ABR910577255904 | Volleinspeisung | SGE931935255251 | Avacon Netz GmbH (SNB990362338043) | SNB990362338043 |  | Hochspannung |  | EEG914002943404 |  |  | 6200
SEE980214283232 | E-160 | In Planung | Wind | 5560 | 5560 |  |  | 2023-03-30 | Nordrhein-Westfalen | 33178 | Borchen |  |  | Dörenhagen | Flur2 Flurstück 496 | 05774012 | Borchen | Paderborn | 51674083 | 8851534 | 51.6741 | 8.8515 | Horizontalläufer | [11 empty] | Borchen | Windkraft an Land | 166,6 | 160 | ENERCON GmbH | E160 |  |  |  |  | 2025-09-14 |  | 2025-09-30 | Windkraft MAAS GmbH & Co. KG | ABR982896757841 | Volleinspeisung | SGE977414314347 | Westfalen Weser Netz GmbH (SNB929881052512) | SNB929881052512 |  | Mittelspannung |  | EEG934147657035 |  |  | 5500 | WIN23-2/102,
SEE961087977077 | WEA 2 | In Planung | Wind | 4200 | 4200 |  |  | 2023-03-31 | Mecklenburg-Vorpommern | 17322 | Grambow |  |  | Sonnenberg | Flur 4 Flurstück 18/4 | 13075038 | Grambow | Vorpommern-Greifswald | 5339407 | 14331807 | 53.3941 | 14.3318 | Horizontalläufer | [11 empty] | Windpark Schwennenz | Windkraft an Land | 166 | 136 | Vestas Deutschland GmbH | V-136 4,2 |  |  |  |  | 2025-04-28 |  | 2026-04-01 | WP Schwennenz GmbH & Co. KG | ABR915601496575 | Volleinspeisung | SGE974532222882 | E.DIS Netz GmbH (SNB941690671609) | SNB941690671609 |  | Mittelspannung |  | EEG961606832559 |  |  | 4200
SEE922640245507 | WP Bebensee WEA 1 | In Planung | Wind | 6800 | 6800 |  |  | 2023-03-31 | Schleswig-Holstein | 23795 | Mözen |  |  | Mözen | Flur3:039/1 | 01060057 | Mözen | Segeberg | 53899593 | 102728 | 53.8996 | 10.2728 | Horizontalläufer | [11 empty] | WP Bebensee WEA 1 | Windkraft an Land | 118 | 163 | Nordex Germany GmbH | N163/6.X |  |  |  |  | 2025-05-09 |  | 2025-10-31 | WKN Windkraft Nord GmbH & Co. Windpark Bebensee KG | ABR963590285991 | Volleinspeisung | SGE947547072469 | Schleswig-Holstein Netz AG (SNB919861978666) | SNB919861978666 |  | Hochspannung |  | EEG923300583137 |  |  | 6200
SEE955362731003 | WEA 3 | In Planung | Wind | 3450 | 3450 |  |  | 2023-03-31 | Mecklenburg-Vorpommern | 17322 | Grambow |  |  | Sonnenberg | Flur 3 Flurstück 4 | 13075038 | Grambow | Vorpommern-Greifswald | 53391177 | 1433686 | 53.3912 | 14.3369 | Horizontalläufer | [11 empty] | Windpark Schwennenz | Windkraft an Land | 141,5 | 117 | Vestas Deutschland GmbH | V-117 3,45 |  |  |  |  | 2025-04-28 |  | 2026-04-01 | WP Schwennenz GmbH & Co. KG | ABR915601496575 | Volleinspeisung | SGE974532222882 | E.DIS Netz GmbH (SNB941690671609) | SNB941690671609 |  | Mittelspannung |  | EEG938681245376 |  |  | 4200
SEE964391984137 | WP Bebensee WEA 2 | In Planung | Wind | 6800 | 6800 |  |  | 2023-03-31 | Schleswig-Holstein | 23795 | Mözen |  |  | Mözen | Flur3:086 | 01060057 | Mözen | Segeberg | 53897495 | 10266314 | 53.8975 | 10.2663 | Horizontalläufer | [11 empty] | WP Bebensee WEA 2 | Windkraft an Land | 118 | 163 | Nordex Germany GmbH | N163/6.X |  |  |  |  | 2025-05-09 |  | 2025-10-31 | WKN Windkraft Nord GmbH & Co. Windpark Bebensee KG | ABR963590285991 | Volleinspeisung | SGE950384807194 | Schleswig-Holstein Netz AG (SNB919861978666) | SNB919861978666 |  | Hochspannung |  | EEG959106909628 |  |  | 6200
SEE935983311587 | WP Mehlenkamp WEA 01 | In Planung | Wind | 3600 | 3600 |  |  | 2023-03-31 | Niedersachsen | 29525 | Uelzen |  |  | Hansen | Flur 4: 116/24 | 03360025 | Uelzen | Uelzen | 5294418 | 10477012 | 52.9442 | 10.477 | Horizontalläufer | [11 empty] | Windpark Mehlenkamp | Windkraft an Land | 99 | 131 | Nordex Energy GmbH | N-131, NH 99, 3,6 MW |  |  |  |  | 2024-12-11 |  | 2025-09-30 | EE Süstedt ApS & Co. KG | ABR918768359066 | Volleinspeisung | SGE922163331121 |  |  |  | Mittelspannung |  | EEG906565800317 |  |  | 3600
SEE967241400702 | WEA 1 | In Planung | Wind | 6000 | 6000 |  |  | 2023-03-31 | Schleswig-Holstein | 23715 | Bosau |  |  | Liensfeld | Flur 3:026 | 01055007 | Bosau | Ostholstein | 54075312 | 1055629 | 54.0753 | 10.5563 | Horizontalläufer | [11 empty] | WP Bosau | Windkraft an Land | 125 | 150 | Vestas Deutschland GmbH | V150 6.0 |  |  |  |  | 2025-07-08 |  | 2025-08-15 | Strom 2020 GmbH & Co. KG | ABR966369503555 | Volleinspeisung | SGE908528154727 | Schleswig-Holstein Netz GmbH (SNB990857029876) | SNB990857029876 |  | Umspannebene Hochspannung/Mittelspannung |  | EEG928295180187 |  |  | 6000
SEE902774997930 | WP Blumenthal WKA 1-1 | In Planung | Wind | 5700 | 5700 |  |  | 2023-03-31 | Brandenburg | 16269 | Wriezen |  |  | Frankenfelde | Flur 3: 52 | 12064512 | Wriezen | Märkisch-Oderland | 52687556 | 14061309 | 52.6876 | 14.0613 | Horizontalläufer | [11 empty] | Windpark Blumenthal | Windkraft an Land | 164 | 149 | Nordex Energy GmbH | N-149/5.7 |  |  |  |  | 2025-09-23 |  | 2026-10-22 | Windpark Blumenthal | ABR979357549114 | Volleinspeisung | SGE976461914807 | E.DIS Netz GmbH (SNB941690671609) | SNB941690671609 |  | Mittelspannung |  | EEG982417272891 |  |  | 5700
SEE969084681270 | WEA 2 | In Planung | Wind | 6000 | 6000 |  |  | 2023-03-31 | Schleswig-Holstein | 23715 | Bosau |  |  | Kiekbusch | Flur 2:002/1 | 01055007 | Bosau | Ostholstein | 54075994 | 10564004 | 54.076 | 10.564 | Horizontalläufer | [11 empty] | WP Bosau | Windkraft an Land | 125 | 150 | Vestas Deutschland GmbH | V150 6.0 |  |  |  |  | 2025-07-08 |  | 2025-08-15 | Strom 2020 GmbH & Co. KG | ABR966369503555 | Volleinspeisung | SGE993770088524 | Schleswig-Holstein Netz GmbH (SNB990857029876) | SNB990857029876 |  | Umspannebene Hochspannung/Mittelspannung |  | EEG918613905851 |  |  | 6000
SEE946736601091 | WEA 3 | In Planung | Wind | 6000 | 6000 |  |  | 2023-03-31 | Schleswig-Holstein | 23715 | Bosau |  |  | Kiekbusch | Flur002:10/1 | 01055007 | Bosau | Ostholstein | 54074462 | 10569174 | 54.0745 | 10.5692 | Horizontalläufer | [11 empty] | WP Bosau | Windkraft an Land | 125 | 150 | Vestas Deutschland GmbH | V150 6.0 |  |  |  |  | 2025-07-08 |  | 2025-08-15 | Strom 2020 GmbH & Co. KG | ABR966369503555 | Volleinspeisung | SGE918422697152 | Schleswig-Holstein Netz GmbH (SNB990857029876) | SNB990857029876 |  | Umspannebene Hochspannung/Mittelspannung |  | EEG998433579708 |  |  | 6000
SEE953806400430 | WEA 4 | In Planung | Wind | 6000 | 6000 |  |  | 2023-03-31 | Schleswig-Holstein | 23715 | Bosau |  |  | Kiekbusch | Flur 002:10/1 | 01055007 | Bosau | Ostholstein | 54072475 | 10560189 | 54.0725 | 10.5602 | Horizontalläufer | [11 empty] | WP Bosau | Windkraft an Land | 125 | 150 | Vestas Deutschland GmbH | V150 6.0 |  |  |  |  | 2025-07-08 |  | 2025-08-01 | Strom 2020 GmbH & Co. KG | ABR966369503555 | Volleinspeisung | SGE938936548184 | Schleswig-Holstein Netz GmbH (SNB990857029876) | SNB990857029876 |  | Umspannebene Hochspannung/Mittelspannung |  | EEG928882653933 |  |  | 6000
SEE969138395481 | WEA 5 | In Planung | Wind | 6000 | 6000 |  |  | 2023-03-31 | Schleswig-Holstein | 23715 | Bosau |  |  | Kiekbusch | Flur 2:010/1 | 01055007 | Bosau | Ostholstein | 54072236 | 10565452 | 54.0722 | 10.5655 | Horizontalläufer | [11 empty] | WP Bosau | Windkraft an Land | 125 | 150 | Vestas Deutschland GmbH | V150 6.0 |  |  |  |  | 2025-07-08 |  | 2025-08-15 | Strom 2020 GmbH & Co. KG | ABR966369503555 | Volleinspeisung | SGE961802039936 | Schleswig-Holstein Netz GmbH (SNB990857029876) | SNB990857029876 |  | Umspannebene Hochspannung/Mittelspannung |  | EEG981691829913 |  |  | 6000
SEE994183104511 | WP Mehlenkamp WEA 02 | In Planung | Wind | 3600 | 3600 |  |  | 2023-03-31 | Niedersachsen | 29525 | Uelzen |  |  | Hansen | Flur4: 14/3 | 03360025 | Uelzen | Uelzen | 52940266 | 10478188 | 52.9403 | 10.4782 | Horizontalläufer | [11 empty] | Windpark Mehlenkamp | Windkraft an Land | 99 | 131 | Nordex Energy GmbH | N-131, NH 99, 3,6 MW |  |  |  |  | 2024-12-11 |  | 2025-09-30 | EE Süstedt ApS & Co. KG | ABR918768359066 | Volleinspeisung | SGE922163331121 |  |  |  | Mittelspannung |  | EEG925978129419 |  |  | 3600
SEE953122305259 | WEA 6 | In Planung | Wind | 6000 | 6000 |  |  | 2023-03-31 | Schleswig-Holstein | 23715 | Bosau |  |  | Kiekbusch | Flur2:010/1 | 01055007 | Bosau | Ostholstein | 54070046 | 10556903 | 54.07 | 10.5569 | Horizontalläufer | [11 empty] | WP Bosau | Windkraft an Land | 125 | 150 | Vestas Deutschland GmbH | V150 6.0 |  |  |  |  | 2025-07-08 |  | 2025-08-15 | Strom 2020 GmbH & Co. KG | ABR966369503555 | Volleinspeisung | SGE995326297145 | Schleswig-Holstein Netz GmbH (SNB990857029876) | SNB990857029876 |  | Umspannebene Hochspannung/Mittelspannung |  | EEG921111290824 |  |  | 6000
SEE931909290516 | WEA 7 | In Planung | Wind | 6000 | 6000 |  |  | 2023-03-31 | Schleswig-Holstein | 23715 | Bosau |  |  | Kiekbusch | Flur2:010/1 | 01055007 | Bosau | Ostholstein | 54069162 | 10563411 | 54.0692 | 10.5634 | Horizontalläufer | [11 empty] | WP Bosau | Windkraft an Land | 125 | 150 | Vestas Deutschland GmbH | V150 6.0 |  |  |  |  | 2025-07-08 |  | 2025-08-15 | Strom 2020 GmbH & Co. KG | ABR966369503555 | Volleinspeisung | SGE965406204882 | Schleswig-Holstein Netz GmbH (SNB990857029876) | SNB990857029876 |  | Umspannebene Hochspannung/Mittelspannung |  | EEG952056889217 |  |  | 6000
SEE911424010714 | ABO Wind WP Bad Arolsen Landau WEA 1 | In Planung | Wind | 6000 | 6000 |  |  | 2023-04-02 | Hessen | 34454 | Bad Arolsen |  |  | Landau | Flur30: 004 | 06635002 | Bad Arolsen | Waldeck-Frankenberg | 51336268 | 9100357 | 51.3363 | 9.1004 | Horizontalläufer | [11 empty] | ABO Wind WP Bad Arolsen Landau | Windkraft an Land | 169 | 162 | Vestas Deutschland GmbH | V162-6.0 MW |  |  |  |  | 2024-05-07 |  | 2025-10-01 | ABO Wind WP Bad Arolsen Landau GmbH & Co. KG | ABR936793791637 | Volleinspeisung | SGE956273916763 | EAM Netz GmbH (SNB971311555230) | SNB971311555230 |  | Mittelspannung |  | EEG927955575165 |  |  | 6000
SEE938326386419 | ABO Wind WP Bad Arolsen Landau WEA 2 | In Planung | Wind | 6000 | 6000 |  |  | 2023-04-02 | Hessen | 34454 | Bad Arolsen |  |  | Landau | Flur29: 018 | 06635002 | Bad Arolsen | Waldeck-Frankenberg | 51334078 | 9106295 | 51.3341 | 9.1063 | Horizontalläufer | [12 empty] | Windkraft an Land | 169 | 162 | Vestas Deutschland GmbH | V162-6.0 MW |  |  |  |  | 2024-05-07 |  | 2025-10-01 | ABO Wind WP Bad Arolsen Landau GmbH & Co. KG | ABR936793791637 | Volleinspeisung | SGE956273916763 | EAM Netz GmbH (SNB971311555230) | SNB971311555230 |  | Mittelspannung |  | EEG907637390088 |  |  | 6000
SEE992581407678 | WP Blumenthal WKA 1-2 | In Planung | Wind | 5700 | 5700 |  |  | 2023-04-03 | Brandenburg | 16269 | Wriezen |  |  | Frankenfelde | Flur 3: 60 | 12064512 | Wriezen | Märkisch-Oderland | 52683294 | 14064669 | 52.6833 | 14.0647 | Horizontalläufer | [11 empty] | Windpark Blumenthal | Windkraft an Land | 164 | 163 | Nordex Energy GmbH | N-163/5.7 |  |  |  |  | 2025-09-23 |  | 2026-10-22 | Windpark Blumenthal | ABR979357549114 | Volleinspeisung | SGE933263115269 | naturenergie netze GmbH (SNB945502201350) | SNB945502201350 |  | Mittelspannung |  | EEG951951398596 |  |  | 5700
SEE918267174900 | WP Blumenthal WKA 1-3 | In Planung | Wind | 5700 | 5700 |  |  | 2023-04-03 | Brandenburg | 16269 | Wriezen |  |  | Frankenfelde | Flur 3: 60 | 12064512 | Wriezen | Märkisch-Oderland | 5268019 | 14067738 | 52.6802 | 14.0677 | Horizontalläufer | [11 empty] | Windpark Blumenthal | Windkraft an Land | 164 | 163 | Nordex Energy GmbH | N-163/5.7 |  |  |  |  | 2025-09-23 |  | 2026-10-22 | Windpark Blumenthal | ABR979357549114 | Volleinspeisung | SGE949457689300 | E.DIS Netz GmbH (SNB941690671609) | SNB941690671609 |  | Mittelspannung |  | EEG950612272046 |  |  | 5700
SEE951372669763 | WEA06 | In Planung | Wind | 6000 | 6000 |  |  | 2023-04-03 | Nordrhein-Westfalen | 59581 | Warstein |  |  | Allagen | Flur5: 042, 268 | 05974044 | Warstein | Soest | 51461049 | 8271485 | 51.461 | 8.2715 | Horizontalläufer | [11 empty] | WP Rennweg | Windkraft an Land | 162 | 175 | ENERCON GmbH | Enercon E-175 EP5 |  |  |  |  | 2025-01-10 |  | 2025-08-01 | Windpark Rennweg Plus GmbH & Co. KG | ABR939309593466 | Volleinspeisung | SGE970423293276 | Westnetz GmbH (SNB921897286493) | SNB921897286493 |  | Umspannebene Hochspannung/Mittelspannung |  | EEG988620893854 |  |  | 6000 | WIN23-3/084,
SEE932716786674 | WEA 1 (Erw.) | In Planung | Wind | 4800 | 4800 |  |  | 2023-04-03 | Schleswig-Holstein | 25578 | Neuenbrook |  |  | Neuenbrook | Flur: 9, Flurstück: 29/1 und 30/1 | 01061073 | Neuenbrook | Steinburg | 53853221 | 9516938 | 53.8532 | 9.5169 | Horizontalläufer | [11 empty] | Bürgerwindpark Neuenbrook Erweiterung | Windkraft an Land | 110 | 133 | Nordex Energy GmbH | Nordex N133/4.8 |  |  |  |  | 2025-04-15 |  | 2026-06-30 | Bürgerwindpark Neuenbrook GmbH & Co. KG | ABR901629362855 | Volleinspeisung | SGE908355445227 | Schleswig-Holstein Netz AG (SNB919861978666) | SNB919861978666 |  | Umspannebene Hochspannung/Mittelspannung |  | EEG905573134513 |  |  | 4800
SEE914370061502 | LG-95 | In Planung | Wind | 5560 | 5560 |  |  | 2023-04-03 | Nordrhein-Westfalen | 32676 | Lügde |  |  | Lügde | Flur18: 159 | 05766052 | Lügde | Lippe | 51930581 | 9255248 | 51.9306 | 9.2552 | Horizontalläufer | [11 empty] | WP Lügde | Windkraft an Land | 160 | 160 | ENERCON GmbH | Enercon E-160 EP5 E3 |  |  |  |  | 2025-04-17 |  | 2025-11-30 | Westwind Projektierungs GmbH & Co. KG | ABR923828951203 | Volleinspeisung | SGE934598576688 | Westfalen Weser Netz GmbH (SNB929881052512) | SNB929881052512 |  | Hochspannung |  | EEG968974958119 |  |  | 5560
SEE927896449402 | LG-96 | In Planung | Wind | 5560 | 5560 |  |  | 2023-04-03 | Nordrhein-Westfalen | 32676 | Lügde |  |  | Lügde | Flur18: 057 | 05766052 | Lügde | Lippe | 51926621 | 925658 | 51.9266 | 9.2566 | Horizontalläufer | [11 empty] | WP Lügde | Windkraft an Land | 160 | 160 | ENERCON GmbH | Enercon E-160 EP5 E3 |  |  |  |  | 2025-04-17 |  | 2025-11-30 | Westwind Projektierungs GmbH & Co. KG | ABR923828951203 | Volleinspeisung | SGE951752240247 | Westfalen Weser Netz GmbH (SNB929881052512) | SNB929881052512 |  | Hochspannung |  | EEG960437780824 |  |  | 5560
SEE991558104633 | LG-99 | In Planung | Wind | 5560 | 5560 |  |  | 2023-04-03 | Nordrhein-Westfalen | 32676 | Lügde |  |  | Lügde | Flur20: 044/1 | 05766052 | Lügde | Lippe | 51929063 | 924836 | 51.9291 | 9.2484 | Horizontalläufer | [11 empty] | WP Lügde | Windkraft an Land | 160 | 160 | ENERCON GmbH | Enercon E-160 EP5 E3 |  |  |  |  | 2025-04-17 |  | 2025-11-30 | Westwind Projektierungs GmbH & Co. KG | ABR923828951203 | Volleinspeisung | SGE909977164091 | Westfalen Weser Netz GmbH (SNB929881052512) | SNB929881052512 |  | Hochspannung |  | EEG926483434036 |  |  | 5560
SEE910684072432 | WEA02 | In Planung | Wind | 6000 | 6000 |  |  | 2023-04-03 | Nordrhein-Westfalen | 59581 | Warstein |  |  | Allagen | Flur11: 239 | 05974044 | Warstein | Soest | 51456779 | 8257347 | 51.4568 | 8.2573 | Horizontalläufer | [11 empty] | WP Rennweg | Windkraft an Land | 162 | 175 | ENERCON GmbH | Enercon E-175 EP5 |  |  |  |  | 2025-01-10 |  | 2025-08-01 | Windpark Rennweg Plus GmbH & Co. KG | ABR939309593466 | Volleinspeisung | SGE973851257377 | Westnetz GmbH (SNB921897286493) | SNB921897286493 |  | Umspannebene Hochspannung/Mittelspannung |  | EEG981305115401 |  |  | 6000 | WIN23-3/082,
SEE922976351545 | LG-100 | In Planung | Wind | 5560 | 5560 |  |  | 2023-04-03 | Nordrhein-Westfalen | 32676 | Lügde |  |  | Lügde | Flur20: 154/76 | 05766052 | Lügde | Lippe | 5193116 | 9244172 | 51.9312 | 9.2442 | Horizontalläufer | [11 empty] | WP Lügde | Windkraft an Land | 160 | 160 | ENERCON GmbH | Enercon E-160 EP5 E3 |  |  |  |  | 2025-04-17 |  | 2025-11-30 | Westwind Projektierungs GmbH & Co. KG | ABR923828951203 | Volleinspeisung | SGE962898163543 | Westfalen Weser Netz GmbH (SNB929881052512) | SNB929881052512 |  | Hochspannung |  | EEG952118868785 |  |  | 5560
SEE986426604438 | WEA04 | In Planung | Wind | 6000 | 6000 |  |  | 2023-04-03 | Nordrhein-Westfalen | 59581 | Warstein |  |  | Allagen | Flur5: 231, 239, 240 | 05974044 | Warstein | Soest | 51453461 | 8263043 | 51.4535 | 8.263 | Horizontalläufer | [11 empty] | WP Rennweg | Windkraft an Land | 162 | 175 | ENERCON GmbH | Enercon E-175 EP5 |  |  |  |  | 2025-01-10 |  | 2026-08-01 | Windpark Rennweg Betriebs GmbH & Co. KG | ABR959388460466 | Volleinspeisung | SGE954781872557 | Westnetz GmbH (SNB921897286493) | SNB921897286493 |  | Umspannebene Hochspannung/Mittelspannung |  | EEG903892809488 |  |  | 6000 | WIN23-3/092,
SEE979884048487 | LG-101 | In Planung | Wind | 5560 | 5560 |  |  | 2023-04-03 | Nordrhein-Westfalen | 32676 | Lügde |  |  | Lügde | Flur18: 153 | 05766052 | Lügde | Lippe | 51932872 | 9259643 | 51.9329 | 9.2596 | Horizontalläufer | [11 empty] | WP Lügde | Windkraft an Land | 160 | 160 | ENERCON GmbH | Enercon E-160 EP5 E3 |  |  |  |  | 2025-04-17 |  | 2025-11-30 | Westwind Projektierungs GmbH & Co. KG | ABR923828951203 | Volleinspeisung | SGE967154461845 | Westfalen Weser Netz GmbH (SNB929881052512) | SNB929881052512 |  | Hochspannung |  | EEG969693170752 |  |  | 5560
SEE979878063212 | LG-102 | In Planung | Wind | 5560 | 5560 |  |  | 2023-04-03 | Nordrhein-Westfalen | 32676 | Lügde |  |  | Sabbenhausen | Flur9: 018 | 05766052 | Lügde | Lippe | 51927343 | 9262385 | 51.9273 | 9.2624 | Horizontalläufer | [11 empty] | WP Lügde | Windkraft an Land | 160 | 160 | ENERCON GmbH | Enercon E-160 EP5 E3 |  |  |  |  | 2025-04-17 |  | 2025-11-30 | Westwind Projektierungs GmbH & Co. KG | ABR923828951203 | Volleinspeisung | SGE999213672428 | Westfalen Weser Netz GmbH (SNB929881052512) | SNB929881052512 |  | Hochspannung |  | EEG917664349812 |  |  | 5560
SEE924600819216 | LG-103 | In Planung | Wind | 5560 | 5560 |  |  | 2023-04-03 | Nordrhein-Westfalen | 32676 | Lügde |  |  | Lügde | Flur18: 126/76 | 05766052 | Lügde | Lippe | 5193312 | 9251353 | 51.9331 | 9.2514 | Horizontalläufer | [11 empty] | WP Lügde | Windkraft an Land | 160 | 160 | ENERCON GmbH | Enercon E-160 EP5 E3 |  |  |  |  | 2025-04-17 |  | 2025-11-30 | Westwind Projektierungs GmbH & Co. KG | ABR923828951203 | Volleinspeisung | SGE917332683972 | Westfalen Weser Netz GmbH (SNB929881052512) | SNB929881052512 |  | Hochspannung |  | EEG958225289611 |  |  | 5560
SEE965846420316 | WEA14 | In Planung | Wind | 6000 | 6000 |  |  | 2023-04-03 | Nordrhein-Westfalen | 59581 | Warstein |  |  | Sichtigvor | Flur11: 205 | 05974044 | Warstein | Soest | 51453438 | 8291453 | 51.4534 | 8.2915 | Horizontalläufer | [11 empty] | WP Rennweg | Windkraft an Land | 162 | 175 | ENERCON GmbH | Enercon E-175 EP5 |  |  |  |  | 2025-01-10 |  | 2026-08-01 | Windpark Rennweg Betriebs GmbH & Co. KG | ABR959388460466 | Volleinspeisung | SGE965738168548 | Westnetz GmbH (SNB921897286493) | SNB921897286493 |  | Umspannebene Hochspannung/Mittelspannung |  | EEG983000999096 |  |  | 6000 | WIN23-3/086,
SEE979547130719 | WEA13 | In Planung | Wind | 6000 | 6000 |  |  | 2023-04-03 | Nordrhein-Westfalen | 59581 | Warstein |  |  | Sichtigvor | Flur11: 327, 336 | 05974044 | Warstein | Soest | 51467098 | 8291573 | 51.4671 | 8.2916 | Horizontalläufer | [11 empty] | WP Rennweg | Windkraft an Land | 162 | 175 | ENERCON GmbH | Enercon E-175 EP5 |  |  |  |  | 2025-01-13 |  | 2025-08-01 | BürgerWIND Westfalen eG | ABR985568303162 | Volleinspeisung | SGE976744336357 | Westnetz GmbH (SNB921897286493) | SNB921897286493 |  | Umspannebene Hochspannung/Mittelspannung |  | EEG979736579794 |  |  | 6000 | WIN23-3/087,
SEE923512639400 | WEA12 | In Planung | Wind | 6000 | 6000 |  |  | 2023-04-03 | Nordrhein-Westfalen | 59581 | Warstein |  |  | Sichtigvor | Flur11: 353, 354 | 05974044 | Warstein | Soest | 51461064 | 82886 | 51.4611 | 8.2886 | Horizontalläufer | [11 empty] | WP Rennweg | Windkraft an Land | 162 | 175 | ENERCON GmbH | Enercon E-175 EP5 |  |  |  |  | 2025-01-10 |  | 2025-08-01 | Windpark Rennweg Betriebs GmbH & Co. KG | ABR959388460466 | Volleinspeisung | SGE972164297865 | Westnetz GmbH (SNB921897286493) | SNB921897286493 |  | Umspannebene Hochspannung/Mittelspannung |  | EEG976841259382 |  |  | 6000 | WIN23-3/088,
SEE900722916781 | WEA11 | In Planung | Wind | 6000 | 6000 |  |  | 2023-04-03 | Nordrhein-Westfalen | 59581 | Warstein |  |  | Sichtigvor | Flur11: 205 | 05974044 | Warstein | Soest | 51455514 | 8286843 | 51.4555 | 8.2868 | Horizontalläufer | [11 empty] | WP Rennweg | Windkraft an Land | 162 | 175 | ENERCON GmbH | Enercon E-175 EP5 |  |  |  |  | 2025-01-10 |  | 2025-08-01 | Windpark Rennweg Betriebs GmbH & Co. KG | ABR959388460466 | Volleinspeisung | SGE997724241829 | Westnetz GmbH (SNB921897286493) | SNB921897286493 |  | Umspannebene Hochspannung/Mittelspannung |  | EEG994950851013 |  |  | 6000 | WIN23-3/089,
SEE946969563654 | WEA09 | In Planung | Wind | 6000 | 6000 |  |  | 2023-04-03 | Nordrhein-Westfalen | 59581 | Warstein |  |  | Allagen | Flur5: 048, 254 | 05974044 | Warstein | Soest | 51458291 | 828064 | 51.4583 | 8.2806 | Horizontalläufer | [11 empty] | WP Rennweg | Windkraft an Land | 162 | 175 | ENERCON GmbH | Enercon E-175 EP5 |  |  |  |  | 2025-01-10 |  | 2025-08-01 | Windpark Rennweg Betriebs GmbH & Co. KG | ABR959388460466 | Volleinspeisung | SGE990596507451 | Westnetz GmbH (SNB921897286493) | SNB921897286493 |  | Umspannebene Hochspannung/Mittelspannung |  | EEG967285985807 |  |  | 6000 | WIN23-3/090,
SEE935269290728 | WEA08 | In Planung | Wind | 6000 | 6000 |  |  | 2023-04-03 | Nordrhein-Westfalen | 59581 | Warstein |  |  | Sichtigvor | Flur11: 306, 331 | 05974044 | Warstein | Soest | 51463225 | 8280145 | 51.4632 | 8.2801 | Horizontalläufer | [11 empty] | WP Rennweg | Windkraft an Land | 162 | 175 | ENERCON GmbH | Enercon E-175 EP5 |  |  |  |  | 2025-01-10 |  | 2025-08-01 | Windpark Rennweg Betriebs GmbH & Co. KG | ABR959388460466 | Volleinspeisung | SGE996971554935 | Westnetz GmbH (SNB921897286493) | SNB921897286493 |  | Umspannebene Hochspannung/Mittelspannung |  | EEG973461903213 |  |  | 6000 | WIN23-3/091,
SEE984399369811 | WEA03 | In Planung | Wind | 6000 | 6000 |  |  | 2023-04-03 | Nordrhein-Westfalen | 59581 | Warstein |  |  | Allagen | Flur11: 231 | 05974044 | Warstein | Soest | 51460784 | 8259369 | 51.4608 | 8.2594 | Horizontalläufer | [11 empty] | WP Rennweg | Windkraft an Land | 162 | 175 | ENERCON GmbH | Enercon E-175 EP5 |  |  |  |  | 2025-01-10 |  | 2025-08-01 | Windpark Rennweg Plus GmbH & Co. KG | ABR939309593466 | Volleinspeisung | SGE901915731716 | Westnetz GmbH (SNB921897286493) | SNB921897286493 |  | Umspannebene Hochspannung/Mittelspannung |  | EEG934785900159 |  |  | 6000 | WIN23-3/083,
SEE909541664224 | WEA15 | In Planung | Wind | 6000 | 6000 |  |  | 2023-04-03 | Nordrhein-Westfalen | 59581 | Warstein |  |  | Sichtigvor | Flur11, 279 | 05974044 | Warstein | Soest | 51463866 | 8298398 | 51.4639 | 8.2984 | Horizontalläufer | [11 empty] | WP Rennweg | Windkraft an Land | 162 | 175 | ENERCON GmbH | Enercon E-175 EP5 |  |  |  |  | 2025-01-10 |  | 2025-08-01 | Windpark Rennweg Betriebs GmbH & Co. KG | ABR959388460466 | Volleinspeisung | SGE945191040353 | Westnetz GmbH (SNB921897286493) | SNB921897286493 |  | Umspannebene Hochspannung/Mittelspannung |  | EEG978436911163 |  |  | 6000 | WIN23-3/085,
SEE906051929973 | Reinsdorf 3 | In Planung | Wind | 6200 | 6200 |  |  | 2023-04-05 | Sachsen | 08141 | Reinsdorf |  |  | Reinsdorf | 425/3 | 14524250 | Reinsdorf | Zwickau | 50704875 | 12580501 | 50.7049 | 12.5805 | Horizontalläufer | [11 empty] | Reinsdorf | Windkraft an Land | 169 | 162 | Vestas Deutschland GmbH | Vestas EnVentus V162-6.2 MW |  |  |  |  | 2025-09-04 |  | 2026-05-23 | SachsenEnergie Windpark Reinsdorf GmbH & Co. KG | ABR908671781856 | Volleinspeisung | SGE903869330007 | Mitteldeutsche Netzgesellschaft Strom mbH (SNB916269213931) | SNB916269213931 |  | Mittelspannung |  | EEG931266675506 |  |  | 6200 | WIN23-4/060,
SEE935079429554 | Reinsdorf 4 | In Planung | Wind | 6200 | 6200 |  |  | 2023-04-05 | Sachsen | 08141 | Reinsdorf |  |  | Reinsdorf | 365/6 | 14524250 | Reinsdorf | Zwickau | 50703218 | 1258689 | 50.7032 | 12.5869 | Horizontalläufer | [11 empty] | Reinsdorf | Windkraft an Land | 169 | 162 | Vestas Deutschland GmbH | Vestas EnVentus V162-6.2 MW |  |  |  |  | 2025-09-04 |  | 2026-05-23 | SachsenEnergie Windpark Reinsdorf GmbH & Co. KG | ABR908671781856 | Volleinspeisung | SGE992992087995 | Mitteldeutsche Netzgesellschaft Strom mbH (SNB916269213931) | SNB916269213931 |  | Mittelspannung |  | EEG976309701620 |  |  | 6200 | WIN23-4/061,
SEE958556644752 | HAR-1 | In Planung | Wind | 4200 | 4200 |  |  | 2023-04-12 | Baden-Württemberg | 74736 | Hardheim |  |  | Bretzingen | Flur0:5409 | 08225032 | Hardheim | Neckar-Odenwald-Kreis | 49585886 | 9464268 | 49.5859 | 9.4643 | Horizontalläufer | [11 empty] | WP Hardheim- Höpfingen | Windkraft an Land | 131 | 138,25 | ENERCON GmbH | E-138 EP3/E2-131m HT |  |  |  |  | 2025-09-04 |  | 2025-03-31 | EE BürgerEnergie Hardheim GmbH & Co. KG | ABR994001916906 | Volleinspeisung | SGE930195704783 | Netze BW GmbH (SNB948311994307) | SNB948311994307 |  | Umspannebene Hochspannung/Mittelspannung |  | EEG927410830723 |  |  | 4200
SEE936790549538 | Wilnsdorf WEA 01 | In Planung | Wind | 6000 | 6000 |  |  | 2023-04-13 | Nordrhein-Westfalen | 57234 | Wilnsdorf |  |  | Rudersdorf | Flur17: 006 | 05970044 | Wilnsdorf | Siegen-Wittgenstein | 50829947 | 8182638 | 50.8299 | 8.1826 | Horizontalläufer | [11 empty] | Wilnsdorf | Windkraft an Land | 169 | 150 | Vestas Deutschland GmbH | V150-6.0 |  |  |  |  | 2025-08-06 |  | 2026-09-14 | MVV Windenergie GmbH | ABR982511102919 | Volleinspeisung | SGE947420749938 | Westnetz GmbH (SNB921897286493) | SNB921897286493 |  | Hochspannung |  | EEG911321354911 |  |  | 6000 | WIN24-1/079,
SEE962411722073 | Wilnsdorf WEA 02 | In Planung | Wind | 6000 | 6000 |  |  | 2023-04-13 | Nordrhein-Westfalen | 57234 | Wilnsdorf |  |  | Gernsdorf | Flur10: 001 | 05970044 | Wilnsdorf | Siegen-Wittgenstein | 50830162 | 8188924 | 50.8302 | 8.1889 | Horizontalläufer | [11 empty] | Wilnsdorf | Windkraft an Land | 148 | 150 | Vestas Deutschland GmbH | V150-6.0 |  |  |  |  | 2025-08-06 |  | 2026-09-14 | MVV Windenergie GmbH | ABR982511102919 | Volleinspeisung | SGE939590375109 | Westnetz GmbH (SNB921897286493) | SNB921897286493 |  | Hochspannung |  | EEG907973726626 |  |  | 6000 | WIN24-1/079,
SEE951974077065 | Wilnsdorf WEA 03 | In Planung | Wind | 6000 | 6000 |  |  | 2023-04-13 | Nordrhein-Westfalen | 57234 | Wilnsdorf |  |  | Gernsdorf | Flur10: 028 | 05970044 | Wilnsdorf | Siegen-Wittgenstein | 50834244 | 8195301 | 50.8342 | 8.1953 | Horizontalläufer | [11 empty] | Wilnsdorf | Windkraft an Land | 148 | 150 | Vestas Deutschland GmbH | V150-6.0 |  |  |  |  | 2025-08-06 |  | 2026-09-14 | MVV Windenergie GmbH | ABR982511102919 | Volleinspeisung | SGE908760002336 | Westnetz GmbH (SNB921897286493) | SNB921897286493 |  | Hochspannung |  | EEG905717900776 |  |  | 6000 | WIN24-1/079,
SEE993728971021 | Windenergiepark Höhlerberg GmbH WEA 1 | In Planung | Wind | 5700 | 5700 |  |  | 2023-04-20 | Hessen | 35463 | Fernwald |  |  | Steinbach | Flur 10: 10 | 06531004 | Fernwald | Gießen | 50536407 | 8783635 | 50.5364 | 8.7836 | Horizontalläufer | [11 empty] | Windenergiepark Höhlerberg GmbH WEA 1 | Windkraft an Land | 164 | 163 | Nordex Energy GmbH | N163 |  |  |  |  | 2025-09-04 |  | 2025-12-31 | Windenergiepark Höhlerberg GmbH | ABR962758916111 | Volleinspeisung | SGE964767384967 | Mittelhessen Netz GmbH (SNB906862380628) | SNB906862380628 |  |  |  | EEG920934265026 |  |  | 5700
SEE968671383825 | Windenergiepark Höhlerberg GmbH WEA 2 | In Planung | Wind | 5700 | 5700 |  |  | 2023-04-20 | Hessen | 35423 | Lich |  |  | Lich | Flur 52: 2/4 | 06531011 | Lich | Gießen | 50532537 | 8786969 | 50.5325 | 8.787 | Horizontalläufer | [11 empty] | Windenergiepark Höhlerberg GmbH WEA 2 | Windkraft an Land | 164 | 163 | Nordex Energy GmbH | N163 |  |  |  |  | 2025-09-04 |  | 2025-12-31 | Windenergiepark Höhlerberg GmbH | ABR962758916111 | Volleinspeisung | SGE964767384967 | Mittelhessen Netz GmbH (SNB906862380628) | SNB906862380628 |  |  |  | EEG962685704508 |  |  | 5700
SEE940071631065 | WEA 1 | In Planung | Wind | 4200 | 4200 |  |  | 2023-04-24 | Schleswig-Holstein | 25709 | Kronprinzenkoog |  |  | Kronprinzenkoog | Flur 14. Flurstück 55/21,19/1 | 01051062 | Kronprinzenkoog | Dithmarschen | 5396234 | 8974 | 53.9623 | 8.974 | Horizontalläufer | [11 empty] | Repowering Sophienhof | Windkraft an Land | 92 | 115,71 | ENERCON GmbH | E 115 EP3 E3 TES |  |  |  |  | 2025-07-17 |  | 2027-07-30 | Repowering Sophienhof GbR | ABR916762866719 | Volleinspeisung | SGE986610307602 | Schleswig-Holstein Netz AG (SNB919861978666) | SNB919861978666 |  | Mittelspannung |  | EEG913821133270 |  |  | 4200
SEE914320238985 | WEA 2 | In Planung | Wind | 4200 | 4200 |  |  | 2023-04-24 | Schleswig-Holstein | 25709 | Kronprinzenkoog |  |  | Kronprinzenkoog | Flur 14. Flurstücke 47/22,19/1 | 01051062 | Kronprinzenkoog | Dithmarschen | 5396329 | 897793 | 53.9633 | 8.9779 | Horizontalläufer | [11 empty] | Repowering Sophienhof | Windkraft an Land | 92 | 115,71 | ENERCON GmbH | E 115 EP3 E3 TES |  |  |  |  | 2025-07-17 |  | 2027-07-30 | Repowering Sophienhof GbR | ABR916762866719 | Volleinspeisung | SGE996521959449 | Schleswig-Holstein Netz AG (SNB919861978666) | SNB919861978666 |  | Mittelspannung |  | EEG958362005624 |  |  | 4200
SEE958914590332 | WEA 3 | In Planung | Wind | 4200 | 4200 |  |  | 2023-04-24 | Schleswig-Holstein | 25709 | Kronprinzenkoog |  |  | Kronprinzenkoog | Flur 15. Flurstücke 18/2,1/14 | 01051062 | Kronprinzenkoog | Dithmarschen | 539609 | 897724 | 53.9609 | 8.9772 | Horizontalläufer | [11 empty] | Repowering Sophienhof | Windkraft an Land | 92 | 115,71 | ENERCON GmbH | E 115 EP3 E3 TES |  |  |  |  | 2025-07-17 |  | 2027-07-30 | Repowering Sophienhof GbR | ABR916762866719 | Volleinspeisung | SGE914060016904 | Schleswig-Holstein Netz AG (SNB919861978666) | SNB919861978666 |  | Mittelspannung |  | EEG937387352388 |  |  | 4200
SEE982356021390 | Horst WEA 1 | In Planung | Wind | 7000 | 7000 |  |  | 2023-04-26 | Schleswig-Holstein | 25358 | Horst |  |  | Horst | 4: FS21 | 01061044 | Horst (Holstein) | Steinburg | 53824108 | 9607123 | 53.8241 | 9.6071 | Horizontalläufer | [11 empty] | Horst | Windkraft an Land | 118 | 163 | Nordex Energy GmbH | N163 |  |  |  |  | 2025-04-15 |  | 2026-04-01 | PROKON Windpark Horst GmbH & Co. KG | ABR935724456881 | Volleinspeisung | SGE943631197483 | Schleswig-Holstein Netz AG (SNB919861978666) | SNB919861978666 |  | Mittelspannung |  | EEG909089807268 |  |  | 5500
SEE965437325631 | Horst WEA 2 | In Planung | Wind | 7000 | 7000 |  |  | 2023-04-26 | Schleswig-Holstein | 25358 | Horst |  |  | Horst | 4: FS 9 | 01061044 | Horst (Holstein) | Steinburg | 53826543 | 9614299 | 53.8265 | 9.6143 | Horizontalläufer | [11 empty] | Horst | Windkraft an Land | 118 | 163 | Nordex Energy GmbH | N163 |  |  |  |  | 2025-04-15 |  | 2026-04-01 | PROKON Windpark Horst GmbH & Co. KG | ABR935724456881 | Volleinspeisung | SGE910178550385 | Schleswig-Holstein Netz AG (SNB919861978666) | SNB919861978666 |  | Mittelspannung |  | EEG949036810330 |  |  | 5500
SEE916624059242 | Horst WEA 3 | In Planung | Wind | 7000 | 7000 |  |  | 2023-04-26 | Schleswig-Holstein | 25358 | Horst |  |  | Horst | 6: FS 51 | 01061044 | Horst (Holstein) | Steinburg | 53828298 | 9620873 | 53.8283 | 9.6209 | Horizontalläufer | [11 empty] | Horst | Windkraft an Land | 118 | 163 | Nordex Energy GmbH | N163 |  |  |  |  | 2025-04-15 |  | 2026-04-01 | PROKON Windpark Horst GmbH & Co. KG | ABR935724456881 | Volleinspeisung | SGE904648716302 | Schleswig-Holstein Netz AG (SNB919861978666) | SNB919861978666 |  | Mittelspannung |  | EEG961980375215 |  |  | 5500
SEE925854605839 | Horst WEA 4 | In Planung | Wind | 7000 | 7000 |  |  | 2023-04-26 | Schleswig-Holstein | 25358 | Horst |  |  | Horst | 6: FS 50,64 | 01061044 | Horst (Holstein) | Steinburg | 53825347 | 9621422 | 53.8253 | 9.6214 | Horizontalläufer | [11 empty] | Horst | Windkraft an Land | 118 | 163 | Nordex Energy GmbH | N163 |  |  |  |  | 2025-04-15 |  | 2026-04-01 | PROKON Windpark Horst GmbH & Co. KG | ABR935724456881 | Volleinspeisung | SGE927077560704 | Schleswig-Holstein Netz AG (SNB919861978666) | SNB919861978666 |  | Mittelspannung |  | EEG900927805736 |  |  | 5500
SEE978149979177 | WEA Domsühl 01 | In Planung | Wind | 4500 | 4500 |  |  | 2023-05-09 | Mecklenburg-Vorpommern | 19374 | Domsühl |  |  | Severin | Flur1: 308, 309 | 13076035 | Domsühl | Ludwigslust-Parchim | 53510568 | 11785683 | 53.5106 | 11.7857 | Horizontalläufer | [11 empty] | Windpark Domsühl | Windkraft an Land | 167 | 149,1 | Nordex Energy GmbH | N149-4.5 MW |  |  |  |  | 2025-04-14 |  | 2026-08-31 | UGE Severin Eins GmbH & Co. KG Umweltgerechte Energie | ABR932035797214 | Volleinspeisung | SGE915512836446 | WEMAG Netz GmbH (SNB928759560869) | SNB928759560869 |  | Umspannebene Hochspannung/Mittelspannung |  | EEG989255000181 |  |  | 4500
SEE927628371094 | WEA Domsühl 02 | In Planung | Wind | 4500 | 4500 |  |  | 2023-05-09 | Mecklenburg-Vorpommern | 19374 | Domsühl |  |  | Severin | Flur1: 406 | 13076035 | Domsühl | Ludwigslust-Parchim | 53511845 | 11798727 | 53.5118 | 11.7987 | Horizontalläufer | [11 empty] | Windpark Domsühl | Windkraft an Land | 167 | 149,1 | Nordex Energy GmbH | N149-4.5 MW |  |  |  |  | 2025-04-14 |  | 2026-08-31 | UGE Severin Eins GmbH & Co. KG Umweltgerechte Energie | ABR932035797214 | Volleinspeisung | SGE965708838945 | WEMAG Netz GmbH (SNB928759560869) | SNB928759560869 |  | Umspannebene Hochspannung/Mittelspannung |  | EEG932890122336 |  |  | 4500
SEE988928420172 | WEA Domsühl 03 | In Planung | Wind | 4500 | 4500 |  |  | 2023-05-09 | Mecklenburg-Vorpommern | 19374 | Domsühl |  |  | Severin | Flur1: 359 | 13076035 | Domsühl | Ludwigslust-Parchim | 53507875 | 11789854 | 53.5079 | 11.7899 | Horizontalläufer | [11 empty] | Windpark Domsühl | Windkraft an Land | 167 | 149,1 | Nordex Energy GmbH | N149-4.5 MW |  |  |  |  | 2025-04-14 |  | 2026-08-31 | UGE Severin Eins GmbH & Co. KG Umweltgerechte Energie | ABR932035797214 | Volleinspeisung | SGE914231455013 | WEMAG Netz GmbH (SNB928759560869) | SNB928759560869 |  | Umspannebene Hochspannung/Mittelspannung |  | EEG992484903277 |  |  | 4500
SEE980991586113 | WEA Domsühl 04 | In Planung | Wind | 4500 | 4500 |  |  | 2023-05-09 | Mecklenburg-Vorpommern | 19374 | Domsühl |  |  | Severin | Flur1: 352 | 13076035 | Domsühl | Ludwigslust-Parchim | 53504167 | 11790753 | 53.5042 | 11.7908 | Horizontalläufer | [11 empty] | Windpark Domsühl | Windkraft an Land | 167 | 149,1 | Nordex Energy GmbH | N149-4.5 MW |  |  |  |  | 2025-04-14 |  | 2026-08-31 | UGE Severin Eins GmbH & Co. KG Umweltgerechte Energie | ABR932035797214 | Volleinspeisung | SGE984656295631 | WEMAG Netz GmbH (SNB928759560869) | SNB928759560869 |  | Umspannebene Hochspannung/Mittelspannung |  | EEG903698043550 |  |  | 4500
SEE920753895763 | WEA Domsühl 05 | In Planung | Wind | 4500 | 4500 |  |  | 2023-05-09 | Mecklenburg-Vorpommern | 19374 | Domsühl |  |  | Severin | Flur1: 368 | 13076035 | Domsühl | Ludwigslust-Parchim | 53512293 | 11791979 | 53.5123 | 11.792 | Horizontalläufer | [11 empty] | Windpark Domsühl | Windkraft an Land | 167 | 149,1 | Nordex Energy GmbH | N149-4.5 MW |  |  |  |  | 2025-04-14 |  | 2026-08-31 | UGE Severin Eins GmbH & Co. KG Umweltgerechte Energie | ABR932035797214 | Volleinspeisung | SGE909035079084 | WEMAG Netz GmbH (SNB928759560869) | SNB928759560869 |  | Umspannebene Hochspannung/Mittelspannung |  | EEG961876094022 |  |  | 4500
SEE902065035716 | WEA Kalletal Brosen | In Planung | Wind | 4500 | 4500 |  |  | 2023-05-11 | Nordrhein-Westfalen | 32689 | Kalletal |  |  | Brosen | Flur 4 Flurstück 23 | 05766036 | Kalletal | Lippe | 5209111 | 8977376 | 52.0911 | 8.9774 | Horizontalläufer | [11 empty] | WEA Kalletal Brosen | Windkraft an Land | 105 | 149,1 | Nordex Energy GmbH | N149 |  |  |  |  | 2025-07-30 |  | 2024-08-01 | Windpark Kalletal GmbH & Co. KG | ABR981029318157 | Volleinspeisung | SGE925844342850 | Stadtwerke Lippe-Weser Service GmbH & Co. KG (SNB916255659316) | SNB916255659316 |  | Mittelspannung |  | EEG995705957813 |  |  | 4500
SEE911285214849 | A52 | In Planung | Wind | 11550 | 11550 |  |  | 2023-05-11 | Ausschließliche Wirtschaftszone | [9 empty] | 5406365 | 607891 | 54.0637 | 6.0789 | Horizontalläufer | [11 empty] | Borkum Riffgrund 3 | Windkraft auf See | 142,4 | 200 | Siemens Gamesa Renewable Energy GmbH & Co. KG | SG 11.0-200 DD |  |  |  |  | 2025-04-17 |  | 2025-12-15 | Borkum Riffgrund 3 GmbH & Co. oHG | ABR935085897668 | Volleinspeisung | SGE921573639384 | TenneT TSO GmbH (SNB970033313272) | SNB970033313272 |  | Höchstspannung |  | EEG911412258128 |  |  | 11550
SEE911464021602 | A53 | In Planung | Wind | 11550 | 11550 |  |  | 2023-05-11 | Ausschließliche Wirtschaftszone | [9 empty] | 5405579 | 608352 | 54.0558 | 6.0835 | Horizontalläufer | [11 empty] | Borkum Riffgrund 3 | Windkraft auf See | 142,4 | 200 | Siemens Gamesa Renewable Energy GmbH & Co. KG | SG 11.0-200 DD |  |  |  |  | 2025-04-17 |  | 2025-12-15 | Borkum Riffgrund 3 GmbH & Co. oHG | ABR935085897668 | Volleinspeisung | SGE921573639384 | TenneT TSO GmbH (SNB970033313272) | SNB970033313272 |  | Höchstspannung |  | EEG934400048433 |  |  | 11550
SEE978275027278 | A55 | In Planung | Wind | 11550 | 11550 |  |  | 2023-05-11 | Ausschließliche Wirtschaftszone | [9 empty] | 5404705 | 60887 | 54.047 | 6.0887 | Horizontalläufer | [11 empty] | Borkum Riffgrund 3 | Windkraft auf See | 142,4 | 200 | Siemens Gamesa Renewable Energy GmbH & Co. KG | SG 11.0-200 DD |  |  |  |  | 2025-04-17 |  | 2025-12-15 | Borkum Riffgrund 3 GmbH & Co. oHG | ABR935085897668 | Volleinspeisung | SGE921573639384 | TenneT TSO GmbH (SNB970033313272) | SNB970033313272 |  | Höchstspannung |  | EEG945330526724 |  |  | 11550
SEE905849307283 | B52 | In Planung | Wind | 11550 | 11550 |  |  | 2023-05-12 | Ausschließliche Wirtschaftszone | [9 empty] | 5406508 | 609357 | 54.0651 | 6.0936 | Horizontalläufer | [11 empty] | Borkum Riffgrund 3 | Windkraft auf See | 142,4 | 200 | Siemens Gamesa Renewable Energy GmbH & Co. KG | SG 11.0-200 DD |  |  |  |  | 2025-04-24 |  | 2025-12-15 | Borkum Riffgrund 3 GmbH & Co. oHG | ABR935085897668 | Volleinspeisung | SGE921573639384 | TenneT TSO GmbH (SNB970033313272) | SNB970033313272 |  | Höchstspannung |  | EEG929230792632 |  |  | 11550
SEE952531352465 | B53 | In Planung | Wind | 11550 | 11550 |  |  | 2023-05-12 | Ausschließliche Wirtschaftszone | [9 empty] | 5405617 | 610083 | 54.0562 | 6.1008 | Horizontalläufer | [11 empty] | Borkum Riffgrund 3 | Windkraft auf See | 142,4 | 200 | Siemens Gamesa Renewable Energy GmbH & Co. KG | SG 11.0-200 DD |  |  |  |  | 2025-04-24 |  | 2025-12-15 | Borkum Riffgrund 3 GmbH & Co. oHG | ABR935085897668 | Volleinspeisung | SGE921573639384 | TenneT TSO GmbH (SNB970033313272) | SNB970033313272 |  | Höchstspannung |  | EEG935283697763 |  |  | 11550
SEE956610212619 | B56 | In Planung | Wind | 11550 | 11550 |  |  | 2023-05-12 | Ausschließliche Wirtschaftszone | [9 empty] | 5403772 | 609422 | 54.0377 | 6.0942 | Horizontalläufer | [11 empty] | Borkum Riffgrund 3 | Windkraft auf See | 142,4 | 200 | Siemens Gamesa Renewable Energy GmbH & Co. KG | SG 11.0-200 DD |  |  |  |  | 2025-04-24 |  | 2025-12-15 | Borkum Riffgrund 3 GmbH & Co. oHG | ABR935085897668 | Volleinspeisung | SGE921573639384 | TenneT TSO GmbH (SNB970033313272) | SNB970033313272 |  | Höchstspannung |  | EEG988351511614 |  |  | 11550
SEE907108065750 | B57 | In Planung | Wind | 11550 | 11550 |  |  | 2023-05-12 | Ausschließliche Wirtschaftszone | [9 empty] | 5402822 | 609984 | 54.0282 | 6.0998 | Horizontalläufer | [11 empty] | Borkum Riffgrund 3 | Windkraft auf See | 142,4 | 200 | Siemens Gamesa Renewable Energy GmbH & Co. KG | SG 11.0-200 DD |  |  |  |  | 2025-04-24 |  | 2025-12-15 | Borkum Riffgrund 3 GmbH & Co. oHG | ABR935085897668 | Volleinspeisung | SGE921573639384 | TenneT TSO GmbH (SNB970033313272) | SNB970033313272 |  | Höchstspannung |  | EEG936611414373 |  |  | 11550
SEE971447290685 | B58 | In Planung | Wind | 11550 | 11550 |  |  | 2023-05-12 | Ausschließliche Wirtschaftszone | [9 empty] | 5402132 | 610392 | 54.0213 | 6.1039 | Horizontalläufer | [11 empty] | Borkum Riffgrund 3 | Windkraft auf See | 142,4 | 200 | Siemens Gamesa Renewable Energy GmbH & Co. KG | SG 11.0-200 DD |  |  |  |  | 2025-04-24 |  | 2025-12-15 | Borkum Riffgrund 3 GmbH & Co. oHG | ABR935085897668 | Volleinspeisung | SGE921573639384 | TenneT TSO GmbH (SNB970033313272) | SNB970033313272 |  | Höchstspannung |  | EEG945884494357 |  |  | 11550
SEE953751392026 | C52 | In Planung | Wind | 11550 | 11550 |  |  | 2023-05-12 | Ausschließliche Wirtschaftszone | [9 empty] | 5406617 | 610828 | 54.0662 | 6.1083 | Horizontalläufer | [11 empty] | Borkum Riffgrund 3 | Windkraft auf See | 142,4 | 200 | Siemens Gamesa Renewable Energy GmbH & Co. KG | SG 11.0-200 DD |  |  |  |  | 2025-04-24 |  | 2025-12-15 | Borkum Riffgrund 3 GmbH & Co. oHG | ABR935085897668 | Volleinspeisung | SGE921573639384 | TenneT TSO GmbH (SNB970033313272) | SNB970033313272 |  | Höchstspannung |  | EEG911479006519 |  |  | 11550
SEE904124887076 | C55 | In Planung | Wind | 11550 | 11550 |  |  | 2023-05-12 | Ausschließliche Wirtschaftszone | [9 empty] | 5404605 | 610725 | 54.0461 | 6.1072 | Horizontalläufer | [11 empty] | Borkum Riffgrund 3 | Windkraft auf See | 142,4 | 200 | Siemens Gamesa Renewable Energy GmbH & Co. KG | SG 11.0-200 DD |  |  |  |  | 2025-04-24 |  | 2025-12-15 | Borkum Riffgrund 3 GmbH & Co. oHG | ABR935085897668 | Volleinspeisung | SGE921573639384 | TenneT TSO GmbH (SNB970033313272) | SNB970033313272 |  | Höchstspannung |  | EEG953562853723 |  |  | 11550
SEE930925861397 | C57 | In Planung | Wind | 11550 | 11550 |  |  | 2023-05-15 | Ausschließliche Wirtschaftszone | [9 empty] | 5402816 | 611583 | 54.0282 | 6.1158 | Horizontalläufer | [11 empty] | Borkum Riffgrund 3 | Windkraft auf See | 142,4 | 200 | Siemens Gamesa Renewable Energy GmbH & Co. KG | SGRE |  |  |  |  | 2025-04-24 |  | 2025-12-15 | Borkum Riffgrund 3 GmbH & Co. oHG | ABR935085897668 | Volleinspeisung | SGE921573639384 | TenneT TSO GmbH (SNB970033313272) | SNB970033313272 |  | Höchstspannung |  | EEG950285040058 |  |  | 11550
SEE937637359662 | D52 | In Planung | Wind | 11550 | 11550 |  |  | 2023-05-15 | Ausschließliche Wirtschaftszone | [9 empty] | 5406721 | 61231 | 54.0672 | 6.1231 | Horizontalläufer | [11 empty] | Borkum Riffgrund 3 | Windkraft auf See | 142,4 | 200 | Siemens Gamesa Renewable Energy GmbH & Co. KG | SG 11.0-200 DD |  |  |  |  | 2025-04-24 |  | 2025-12-15 | Borkum Riffgrund 3 GmbH & Co. oHG | ABR935085897668 | Volleinspeisung | SGE921573639384 | TenneT TSO GmbH (SNB970033313272) | SNB970033313272 |  | Höchstspannung |  | EEG943990944476 |  |  | 11550
SEE946479611050 | D53 | In Planung | Wind | 11550 | 11550 |  |  | 2023-05-15 | Ausschließliche Wirtschaftszone | [9 empty] | 5405728 | 611751 | 54.0573 | 6.1175 | Horizontalläufer | [11 empty] | Borkum Riffgrund 3 | Windkraft auf See | 142,4 | 200 | Siemens Gamesa Renewable Energy GmbH & Co. KG | SG 11.0-200 DD |  |  |  |  | 2025-04-24 |  | 2025-12-15 | Borkum Riffgrund 3 GmbH & Co. oHG | ABR935085897668 | Volleinspeisung | SGE921573639384 | TenneT TSO GmbH (SNB970033313272) | SNB970033313272 |  | Höchstspannung |  | EEG904654385608 |  |  | 11550
SEE929187182098 | D55 | In Planung | Wind | 11550 | 11550 |  |  | 2023-05-15 | Ausschließliche Wirtschaftszone | [9 empty] | 5404765 | 612568 | 54.0476 | 6.1257 | Horizontalläufer | [11 empty] | Borkum Riffgrund 3 | Windkraft auf See | 142,4 | 200 | Siemens Gamesa Renewable Energy GmbH & Co. KG | SG 11.0-200 DD |  |  |  |  | 2025-04-24 |  | 2025-12-15 | Borkum Riffgrund 3 GmbH & Co. oHG | ABR935085897668 | Volleinspeisung | SGE921573639384 | TenneT TSO GmbH (SNB970033313272) | SNB970033313272 |  | Höchstspannung |  | EEG920275658877 |  |  | 11550
SEE946094268790 | D56 | In Planung | Wind | 11550 | 11550 |  |  | 2023-05-15 | Ausschließliche Wirtschaftszone | [9 empty] | 5403782 | 611835 | 54.0378 | 6.1184 | Horizontalläufer | [11 empty] | Borkum Riffgrund 3 | Windkraft auf See | 142,4 | 200 | Siemens Gamesa Renewable Energy GmbH & Co. KG | SG 11.0-200 DD |  |  |  |  | 2025-04-24 |  | 2025-12-15 | Borkum Riffgrund 3 GmbH & Co. oHG | ABR935085897668 | Volleinspeisung | SGE921573639384 | TenneT TSO GmbH (SNB970033313272) | SNB970033313272 |  | Höchstspannung |  | EEG988151406165 |  |  | 11550
SEE939620850996 | D59 | In Planung | Wind | 11550 | 11550 |  |  | 2023-05-15 | Ausschließliche Wirtschaftszone | [9 empty] | 5401956 | 612146 | 54.0196 | 6.1215 | Horizontalläufer | [11 empty] | Borkum Riffgrund 3 | Windkraft auf See | 142,4 | 200 | Siemens Gamesa Renewable Energy GmbH & Co. KG | SG 11.0-200 DD |  |  |  |  | 2025-04-24 |  | 2025-12-15 | Borkum Riffgrund 3 GmbH & Co. oHG | ABR935085897668 | Volleinspeisung | SGE921573639384 | TenneT TSO GmbH (SNB970033313272) | SNB970033313272 |  | Höchstspannung |  | EEG910594925651 |  |  | 11550
SEE960091807516 | E52 | In Planung | Wind | 11550 | 11550 |  |  | 2023-05-15 | Ausschließliche Wirtschaftszone | [9 empty] | 5406826 | 613791 | 54.0683 | 6.1379 | Horizontalläufer | [11 empty] | Borkum Riffgrund 3 | Windkraft auf See | 142,4 | 200 | Siemens Gamesa Renewable Energy GmbH & Co. KG | SG 11.0-200 DD |  |  |  |  | 2025-04-24 |  | 2025-12-15 | Borkum Riffgrund 3 GmbH & Co. oHG | ABR935085897668 | Volleinspeisung | SGE921573639384 | TenneT TSO GmbH (SNB970033313272) | SNB970033313272 |  | Höchstspannung |  | EEG958507812063 |  |  | 11550
SEE980578555990 | E53 | In Planung | Wind | 11550 | 11550 |  |  | 2023-05-15 | Ausschließliche Wirtschaftszone | [9 empty] | 5405865 | 613454 | 54.0587 | 6.1345 | Horizontalläufer | [11 empty] | Borkum Riffgrund 3 | Windkraft auf See | 142,4 | 200 | Siemens Gamesa Renewable Energy GmbH & Co. KG | SG 11.0-200 DD |  |  |  |  | 2025-04-24 |  | 2025-12-15 | Borkum Riffgrund 3 GmbH & Co. oHG | ABR935085897668 | Volleinspeisung | SGE921573639384 | TenneT TSO GmbH (SNB970033313272) | SNB970033313272 |  | Höchstspannung |  | EEG921087343500 |  |  | 11550
SEE934958770077 | E56 | In Planung | Wind | 11550 | 11550 |  |  | 2023-05-15 | Ausschließliche Wirtschaftszone | [9 empty] | 5403852 | 613932 | 54.0385 | 6.1393 | Horizontalläufer | [11 empty] | Borkum Riffgrund 3 | Windkraft auf See | 142,4 | 200 | Siemens Gamesa Renewable Energy GmbH & Co. KG | SG 11.0-200 DD |  |  |  |  | 2025-04-24 |  | 2025-12-15 | Borkum Riffgrund 3 GmbH & Co. oHG | ABR935085897668 | Volleinspeisung | SGE921573639384 | TenneT TSO GmbH (SNB970033313272) | SNB970033313272 |  | Höchstspannung |  | EEG970866958053 |  |  | 11550
SEE909895232391 | E57 | In Planung | Wind | 11550 | 11550 |  |  | 2023-05-15 | Ausschließliche Wirtschaftszone | [9 empty] | 5402884 | 613301 | 54.0288 | 6.133 | Horizontalläufer | [11 empty] | Borkum Riffgrund 3 | Windkraft auf See | 142,4 | 200 | Siemens Gamesa Renewable Energy GmbH & Co. KG | SG 11.0-200 DD |  |  |  |  | 2025-04-24 |  | 2025-12-15 | Borkum Riffgrund 3 GmbH & Co. oHG | ABR935085897668 | Volleinspeisung | SGE921573639384 | TenneT TSO GmbH (SNB970033313272) | SNB970033313272 |  | Höchstspannung |  | EEG920668589436 |  |  | 11550
SEE984913841489 | E59 | In Planung | Wind | 11550 | 11550 |  |  | 2023-05-15 | Ausschließliche Wirtschaftszone | [9 empty] | 540196 | 613711 | 54.0196 | 6.1371 | Horizontalläufer | [11 empty] | Borkum Riffgrund 3 | Windkraft auf See | 142,4 | 200 | Siemens Gamesa Renewable Energy GmbH & Co. KG | SG 11.0-200 DD |  |  |  |  | 2025-04-24 |  | 2025-12-15 | Borkum Riffgrund 3 GmbH & Co. oHG | ABR935085897668 | Volleinspeisung | SGE921573639384 | TenneT TSO GmbH (SNB970033313272) | SNB970033313272 |  | Höchstspannung |  | EEG984448803464 |  |  | 11550
SEE986727779170 | F55 | In Planung | Wind | 11550 | 11550 |  |  | 2023-05-15 | Ausschließliche Wirtschaftszone | [9 empty] | 5404877 | 614333 | 54.0488 | 6.1433 | Horizontalläufer | [11 empty] | Borkum Riffgrund 3 | Windkraft auf See | 142,4 | 200 | Siemens Gamesa Renewable Energy GmbH & Co. KG | SG 11.0-200 DD |  |  |  |  | 2025-04-24 |  | 2025-12-15 | Borkum Riffgrund 3 GmbH & Co. oHG | ABR935085897668 | Volleinspeisung | SGE921573639384 | TenneT TSO GmbH (SNB970033313272) | SNB970033313272 |  | Höchstspannung |  | EEG968518705452 |  |  | 11550
SEE975283682673 | F57 | In Planung | Wind | 11550 | 11550 |  |  | 2023-05-15 | Ausschließliche Wirtschaftszone | [9 empty] | 5402903 | 615089 | 54.029 | 6.1509 | Horizontalläufer | [11 empty] | Borkum Riffgrund 3 | Windkraft auf See | 142,4 | 200 | Siemens Gamesa Renewable Energy GmbH & Co. KG | SG 11.0-200 DD |  |  |  |  | 2025-04-24 |  | 2025-12-15 | Borkum Riffgrund 3 GmbH & Co. oHG | ABR935085897668 | Volleinspeisung | SGE921573639384 | TenneT TSO GmbH (SNB970033313272) | SNB970033313272 |  | Höchstspannung |  | EEG974303575353 |  |  | 11550
SEE973220806380 | F59 | In Planung | Wind | 11550 | 11550 |  |  | 2023-05-15 | Ausschließliche Wirtschaftszone | [9 empty] | 5401964 | 615241 | 54.0196 | 6.1524 | Horizontalläufer | [11 empty] | Borkum Riffgrund 3 | Windkraft auf See | 142,4 | 200 | Siemens Gamesa Renewable Energy GmbH & Co. KG | SG 11.0-200 DD |  |  |  |  | 2025-04-24 |  | 2025-12-15 | Borkum Riffgrund 3 GmbH & Co. oHG | ABR935085897668 | Volleinspeisung | SGE921573639384 | TenneT TSO GmbH (SNB970033313272) | SNB970033313272 |  | Höchstspannung |  | EEG901958981444 |  |  | 11550
SEE916853974583 | G52 | In Planung | Wind | 11550 | 11550 |  |  | 2023-05-15 | Ausschließliche Wirtschaftszone | [9 empty] | 5406927 | 61523 | 54.0693 | 6.1523 | Horizontalläufer | [11 empty] | Borkum Riffgrund 3 | Windkraft auf See | 142,4 | 200 | Siemens Gamesa Renewable Energy GmbH & Co. KG | SG 11.0-200 DD |  |  |  |  | 2025-04-24 |  | 2025-12-15 | Borkum Riffgrund 3 GmbH & Co. oHG | ABR935085897668 | Volleinspeisung | SGE921573639384 | TenneT TSO GmbH (SNB970033313272) | SNB970033313272 |  | Höchstspannung |  | EEG974864777944 |  |  | 11550
SEE954549397025 | O52 | In Planung | Wind | 11550 | 11550 |  |  | 2023-05-15 | Ausschließliche Wirtschaftszone | [9 empty] | 5406743 | 625094 | 54.0674 | 6.2509 | Horizontalläufer | [11 empty] | Borkum Riffgrund 3 | Windkraft auf See | 142,4 | 200 | Siemens Gamesa Renewable Energy GmbH & Co. KG | SG 11.0-200 DD |  |  |  |  | 2025-04-24 |  | 2025-12-15 | Borkum Riffgrund 3 GmbH & Co. oHG | ABR935085897668 | Volleinspeisung | SGE921573639384 | TenneT TSO GmbH (SNB970033313272) | SNB970033313272 |  | Höchstspannung |  | EEG968917175375 |  |  | 11550
SEE991057929393 | R56 | In Planung | Wind | 11550 | 11550 |  |  | 2023-05-15 | Ausschließliche Wirtschaftszone | [9 empty] | 5404342 | 62883 | 54.0434 | 6.2883 | Horizontalläufer | [11 empty] | Borkum Riffgrund 3 | Windkraft auf See | 142,4 | 200 | Siemens Gamesa Renewable Energy GmbH & Co. KG | SG 11.0-200 DD |  |  |  |  | 2025-04-24 |  | 2025-12-15 | Borkum Riffgrund 3 GmbH & Co. oHG | ABR935085897668 | Volleinspeisung | SGE921573639384 | TenneT TSO GmbH (SNB970033313272) | SNB970033313272 |  | Höchstspannung |  | EEG924033805954 |  |  | 11550
SEE951203718349 | R55 | In Planung | Wind | 11550 | 11550 |  |  | 2023-05-15 | Ausschließliche Wirtschaftszone | [9 empty] | 5405094 | 628792 | 54.0509 | 6.2879 | Horizontalläufer | [11 empty] | Borkum Riffgrund 3 | Windkraft auf See | 142,4 | 200 | Siemens Gamesa Renewable Energy GmbH & Co. KG | SG 11.0-200 DD |  |  |  |  | 2025-04-24 |  | 2025-12-15 | Borkum Riffgrund 3 GmbH & Co. oHG | ABR935085897668 | Volleinspeisung | SGE921573639384 | TenneT TSO GmbH (SNB970033313272) | SNB970033313272 |  | Höchstspannung |  | EEG974781746405 |  |  | 11550
SEE979936416097 | R57 | In Planung | Wind | 11550 | 11550 |  |  | 2023-05-15 | Ausschließliche Wirtschaftszone | [9 empty] | 5403582 | 628869 | 54.0358 | 6.2887 | Horizontalläufer | [11 empty] | Borkum Riffgrund 3 | Windkraft auf See | 142,4 | 200 | Siemens Gamesa Renewable Energy GmbH & Co. KG | SG 11.0-200 DD |  |  |  |  | 2025-04-24 |  | 2025-12-15 | Borkum Riffgrund 3 GmbH & Co. oHG | ABR935085897668 | Volleinspeisung | SGE921573639384 | TenneT TSO GmbH (SNB970033313272) | SNB970033313272 |  | Höchstspannung |  | EEG900130211997 |  |  | 11550
SEE926522113632 | R58 | In Planung | Wind | 11550 | 11550 |  |  | 2023-05-15 | Ausschließliche Wirtschaftszone | [9 empty] | 5402825 | 628907 | 54.0282 | 6.2891 | Horizontalläufer | [11 empty] | Borkum Riffgrund 3 | Windkraft auf See | 142,4 | 200 | Siemens Gamesa Renewable Energy GmbH & Co. KG | SG 11.0-200 DD |  |  |  |  | 2025-04-24 |  | 2025-12-15 | Borkum Riffgrund 3 GmbH & Co. oHG | ABR935085897668 | Volleinspeisung | SGE921573639384 | TenneT TSO GmbH (SNB970033313272) | SNB970033313272 |  | Höchstspannung |  | EEG935490981037 |  |  | 11550
SEE997965906822 | R59 | In Planung | Wind | 11550 | 11550 |  |  | 2023-05-15 | Ausschließliche Wirtschaftszone | [9 empty] | 5402106 | 628943 | 54.0211 | 6.2894 | Horizontalläufer | [11 empty] | Borkum Riffgrund 3 | Windkraft auf See | 142,4 | 200 | Siemens Gamesa Renewable Energy GmbH & Co. KG | SG 11.0-200 DD |  |  |  |  | 2025-04-24 |  | 2025-12-15 | Borkum Riffgrund 3 GmbH & Co. oHG | ABR935085897668 | Volleinspeisung | SGE921573639384 | TenneT TSO GmbH (SNB970033313272) | SNB970033313272 |  | Höchstspannung |  | EEG928302806062 |  |  | 11550
SEE965310843061 | O55 | In Planung | Wind | 11550 | 11550 |  |  | 2023-05-15 | Ausschließliche Wirtschaftszone | [9 empty] | 5404796 | 625464 | 54.048 | 6.2546 | Horizontalläufer | [11 empty] | Borkum Riffgrund 3 | Windkraft auf See | 142,4 | 200 | Siemens Gamesa Renewable Energy GmbH & Co. KG | SG 11.0-200 DD |  |  |  |  | 2025-04-24 |  | 2025-12-15 | Borkum Riffgrund 3 GmbH & Co. oHG | ABR935085897668 | Volleinspeisung | SGE921573639384 | TenneT TSO GmbH (SNB970033313272) | SNB970033313272 |  | Höchstspannung |  | EEG928557663151 |  |  | 11550
SEE938341733861 | Reinstedt WEA 02 | In Planung | Wind | 6200 | 6200 |  |  | 2023-05-15 | Sachsen-Anhalt | 06463 | Reinstedt |  |  | Reinstedt | Flur8: 021 | 15085110 | Falkenstein/Harz | Harz | 51764095 | 11385019 | 51.7641 | 11.385 | Horizontalläufer | [11 empty] | Reinstedt | Windkraft an Land | 169 | 162 | Vestas Deutschland GmbH | V 162 |  |  |  |  | 2024-10-01 |  | 2026-08-23 | Windpark Reinstedt Repowering GmbH & Co. KG | ABR922206031001 | Volleinspeisung | SGE912454537295 | Mitteldeutsche Netzgesellschaft Strom mbH (SNB916269213931) | SNB916269213931 |  | Umspannebene Hochspannung/Mittelspannung |  | EEG906442322826 |  |  | 6200
SEE980785741308 | O56 | In Planung | Wind | 11550 | 11550 |  |  | 2023-05-15 | Ausschließliche Wirtschaftszone | [9 empty] | 5403792 | 625538 | 54.0379 | 6.2554 | Horizontalläufer | [11 empty] | Borkum Riffgrund 3 | Windkraft auf See | 142,4 | 200 | Siemens Gamesa Renewable Energy GmbH & Co. KG | SG 11.0-200 DD |  |  |  |  | 2025-04-24 |  | 2025-12-15 | Borkum Riffgrund 3 GmbH & Co. oHG | ABR935085897668 | Volleinspeisung | SGE921573639384 | TenneT TSO GmbH (SNB970033313272) | SNB970033313272 |  | Höchstspannung |  | EEG972666474153 |  |  | 11550
SEE929542066056 | O58 | In Planung | Wind | 11550 | 11550 |  |  | 2023-05-15 | Ausschließliche Wirtschaftszone | [9 empty] | 5402816 | 625739 | 54.0282 | 6.2574 | Horizontalläufer | [11 empty] | Borkum Riffgrund 3 | Windkraft auf See | 142,4 | 200 | Siemens Gamesa Renewable Energy GmbH & Co. KG | SG 11.0-200 DD |  |  |  |  | 2025-04-24 |  | 2025-12-15 | Borkum Riffgrund 3 GmbH & Co. oHG | ABR935085897668 | Volleinspeisung | SGE921573639384 | TenneT TSO GmbH (SNB970033313272) | SNB970033313272 |  | Höchstspannung |  | EEG934649669178 |  |  | 11550
SEE908913976026 | P52 | In Planung | Wind | 11550 | 11550 |  |  | 2023-05-15 | Ausschließliche Wirtschaftszone | [9 empty] | 5407093 | 626974 | 54.0709 | 6.2697 | Horizontalläufer | [11 empty] | Borkum Riffgrund 3 | Windkraft auf See | 142,4 | 200 | Siemens Gamesa Renewable Energy GmbH & Co. KG | SG 11.0-200 DD |  |  |  |  | 2025-04-24 |  | 2025-12-15 | Borkum Riffgrund 3 GmbH & Co. oHG | ABR935085897668 | Volleinspeisung | SGE921573639384 | TenneT TSO GmbH (SNB970033313272) | SNB970033313272 |  | Höchstspannung |  | EEG973107516487 |  |  | 11550
SEE916110691727 | P53 | In Planung | Wind | 11550 | 11550 |  |  | 2023-05-15 | Ausschließliche Wirtschaftszone | [9 empty] | 5406298 | 626248 | 54.063 | 6.2625 | Horizontalläufer | [11 empty] | Borkum Riffgrund 3 | Windkraft auf See | 142,4 | 200 | Siemens Gamesa Renewable Energy GmbH & Co. KG | SG 11.0-200 DD |  |  |  |  | 2025-04-24 |  | 2025-12-15 | Borkum Riffgrund 3 GmbH & Co. oHG | ABR935085897668 | Volleinspeisung | SGE921573639384 | TenneT TSO GmbH (SNB970033313272) | SNB970033313272 |  | Höchstspannung |  | EEG942197101224 |  |  | 11550
SEE907301797489 | P55 | In Planung | Wind | 11550 | 11550 |  |  | 2023-05-15 | Ausschließliche Wirtschaftszone | [9 empty] | 5405208 | 62707 | 54.0521 | 6.2707 | Horizontalläufer | [11 empty] | Borkum Riffgrund 3 | Windkraft auf See | 142,4 | 200 | Siemens Gamesa Renewable Energy GmbH & Co. KG | SG 11.0-200 DD |  |  |  |  | 2025-04-24 |  | 2025-12-15 | Borkum Riffgrund 3 GmbH & Co. oHG | ABR935085897668 | Volleinspeisung | SGE921573639384 | TenneT TSO GmbH (SNB970033313272) | SNB970033313272 |  | Höchstspannung |  | EEG978226628493 |  |  | 11550
SEE996006959513 | Reinstedt WEA 03 | In Planung | Wind | 6200 | 6200 |  |  | 2023-05-15 | Sachsen-Anhalt | 06463 | Reinstedt |  |  | Reinstedt | Flur8: 021 | 15085110 | Falkenstein/Harz | Harz | 51766566 | 11389091 | 51.7666 | 11.3891 | Horizontalläufer | [11 empty] | Reinstedt | Windkraft an Land | 169 | 162 | Vestas Deutschland GmbH | V 162 |  |  |  |  | 2025-09-04 |  | 2026-08-23 | Windpark Reinstedt Repowering GmbH & Co. KG | ABR922206031001 | Volleinspeisung | SGE912454537295 | Mitteldeutsche Netzgesellschaft Strom mbH (SNB916269213931) | SNB916269213931 |  | Umspannebene Hochspannung/Mittelspannung |  | EEG965808375296 |  |  | 6200
SEE910953236855 | P56 | In Planung | Wind | 11550 | 11550 |  |  | 2023-05-15 | Ausschließliche Wirtschaftszone | [9 empty] | 5404158 | 627201 | 54.0416 | 6.272 | Horizontalläufer | [11 empty] | Borkum Riffgrund 3 | Windkraft auf See | 142,4 | 200 | Siemens Gamesa Renewable Energy GmbH & Co. KG | SG 11.0-200 DD |  |  |  |  | 2025-04-24 |  | 2025-12-15 | Borkum Riffgrund 3 GmbH & Co. oHG | ABR935085897668 | Volleinspeisung | SGE921573639384 | TenneT TSO GmbH (SNB970033313272) | SNB970033313272 |  | Höchstspannung |  | EEG914264794127 |  |  | 11550
SEE973624065284 | P57 | In Planung | Wind | 11550 | 11550 |  |  | 2023-05-15 | Ausschließliche Wirtschaftszone | [9 empty] | 54031 | 627321 | 54.031 | 6.2732 | Horizontalläufer | [11 empty] | Borkum Riffgrund 3 | Windkraft auf See | 142,4 | 200 | Siemens Gamesa Renewable Energy GmbH & Co. KG | SG 11.0-200 DD |  |  |  |  | 2025-04-24 |  | 2025-12-15 | Borkum Riffgrund 3 GmbH & Co. oHG | ABR935085897668 | Volleinspeisung | SGE921573639384 | TenneT TSO GmbH (SNB970033313272) | SNB970033313272 |  | Höchstspannung |  | EEG910840318701 |  |  | 11550
SEE910631399049 | P59 | In Planung | Wind | 11550 | 11550 |  |  | 2023-05-15 | Ausschließliche Wirtschaftszone | [9 empty] | 5401986 | 626465 | 54.0199 | 6.2646 | Horizontalläufer | [11 empty] | Borkum Riffgrund 3 | Windkraft auf See | 142,4 | 200 | Siemens Gamesa Renewable Energy GmbH & Co. KG | SG 11.0-200 DD |  |  |  |  | 2025-04-24 |  | 2025-12-15 | Borkum Riffgrund 3 GmbH & Co. oHG | ABR935085897668 | Volleinspeisung | SGE921573639384 | TenneT TSO GmbH (SNB970033313272) | SNB970033313272 |  | Höchstspannung |  | EEG938739518247 |  |  | 11550
SEE961520197727 | Reinstedt WEA 04 | In Planung | Wind | 6200 | 6200 |  |  | 2023-05-15 | Sachsen-Anhalt | 06463 | Reinstedt |  |  | Reinstedt | Flur8: 024 | 15085110 | Falkenstein/Harz | Harz | 51765847 | 11394807 | 51.7658 | 11.3948 | Horizontalläufer | [11 empty] | Reinstedt | Windkraft an Land | 169 | 162 | Vestas Deutschland GmbH | V 162 |  |  |  |  | 2024-10-01 |  | 2026-08-23 | Windpark Reinstedt Repowering GmbH & Co. KG | ABR922206031001 | Volleinspeisung | SGE912454537295 | Mitteldeutsche Netzgesellschaft Strom mbH (SNB916269213931) | SNB916269213931 |  | Umspannebene Hochspannung/Mittelspannung |  | EEG939677410372 |  |  | 6200
SEE975248600179 | Q51 | In Planung | Wind | 11550 | 11550 |  |  | 2023-05-15 | Ausschließliche Wirtschaftszone | [9 empty] | 5407871 | 627382 | 54.0787 | 6.2738 | Horizontalläufer | [11 empty] | Borkum Riffgrund 3 | Windkraft auf See | 142,4 | 200 | Siemens Gamesa Renewable Energy GmbH & Co. KG | SG 11.0-200 DD |  |  |  |  | 2025-04-24 |  | 2025-12-15 | Borkum Riffgrund 3 GmbH & Co. oHG | ABR935085897668 | Volleinspeisung | SGE921573639384 | TenneT TSO GmbH (SNB970033313272) | SNB970033313272 |  | Höchstspannung |  | EEG997250002000 |  |  | 11550
SEE980106178202 | Reinstedt WEA 06 | In Planung | Wind | 6000 | 6000 |  |  | 2023-05-15 | Sachsen-Anhalt | 06463 | Reinstedt |  |  | Reinstedt | Flur8: 035 | 15085110 | Falkenstein/Harz | Harz | 5176086 | 11395486 | 51.7609 | 11.3955 | Horizontalläufer | [11 empty] | Reinstedt | Windkraft an Land | 125 | 150 | Vestas Deutschland GmbH | V 150-5.6-6.0 |  |  |  |  | 2024-10-01 |  | 2026-08-23 | Windpark Reinstedt Repowering GmbH & Co. KG | ABR922206031001 | Volleinspeisung | SGE912454537295 | Mitteldeutsche Netzgesellschaft Strom mbH (SNB916269213931) | SNB916269213931 |  | Umspannebene Hochspannung/Mittelspannung |  | EEG960075381889 |  |  | 6000
SEE917499746732 | Q53 | In Planung | Wind | 11550 | 11550 |  |  | 2023-05-15 | Ausschließliche Wirtschaftszone | [9 empty] | 5406471 | 627597 | 54.0647 | 6.276 | Horizontalläufer | [11 empty] | Borkum Riffgrund 3 | Windkraft auf See | 142,4 | 200 | Siemens Gamesa Renewable Energy GmbH & Co. KG | SG 11.0-200 DD |  |  |  |  | 2025-04-24 |  | 2025-12-15 | Borkum Riffgrund 3 GmbH & Co. oHG | ABR935085897668 | Volleinspeisung | SGE921573639384 | TenneT TSO GmbH (SNB970033313272) | SNB970033313272 |  | Höchstspannung |  | EEG923481085727 |  |  | 11550
SEE942889430557 | Reinstedt WEA 07 | In Planung | Wind | 6000 | 6000 |  |  | 2023-05-15 | Sachsen-Anhalt | 06463 | Reinstedt |  |  | Reinstedt | Flur8: 035 | 15085110 | Falkenstein/Harz | Harz | 51757926 | 11394736 | 51.7579 | 11.3947 | Horizontalläufer | [11 empty] | Reinstedt | Windkraft an Land | 125 | 150 | Vestas Deutschland GmbH | V150-5.6-6.0 |  |  |  |  | 2024-10-01 |  | 2026-08-23 | Windpark Reinstedt Repowering GmbH & Co. KG | ABR922206031001 | Volleinspeisung | SGE912454537295 | Mitteldeutsche Netzgesellschaft Strom mbH (SNB916269213931) | SNB916269213931 |  | Umspannebene Hochspannung/Mittelspannung |  | EEG904313846778 |  |  | 6000
SEE928473775273 | Q59 | In Planung | Wind | 11550 | 11550 |  |  | 2023-05-15 | Ausschließliche Wirtschaftszone | [9 empty] | 5402108 | 627677 | 54.0211 | 6.2768 | Horizontalläufer | [11 empty] | Borkum Riffgrund 3 | Windkraft auf See | 142,4 | 200 | Siemens Gamesa Renewable Energy GmbH & Co. KG | SG 11.0-200 DD |  |  |  |  | 2025-04-24 |  | 2025-12-15 | Borkum Riffgrund 3 GmbH & Co. oHG | ABR935085897668 | Volleinspeisung | SGE921573639384 | TenneT TSO GmbH (SNB970033313272) | SNB970033313272 |  | Höchstspannung |  | EEG916973297449 |  |  | 11550
SEE901437075220 | Reinstedt WEA 10 | In Planung | Wind | 6200 | 6200 |  |  | 2023-05-15 | Sachsen-Anhalt | 06463 | Reinstedt |  |  | Reinstedt | Flur5: 014 | 15085110 | Falkenstein/Harz | Harz | 51761137 | 1138895 | 51.7611 | 11.3889 | Horizontalläufer | [11 empty] | Reinstedt | Windkraft an Land | 169 | 162 | Vestas Deutschland GmbH | V 162 |  |  |  |  | 2024-10-01 |  | 2026-08-23 | Windpark Reinstedt Repowering GmbH & Co. KG | ABR922206031001 | Volleinspeisung | SGE912454537295 | Mitteldeutsche Netzgesellschaft Strom mbH (SNB916269213931) | SNB916269213931 |  | Umspannebene Hochspannung/Mittelspannung |  | EEG907359535910 |  |  | 6200
SEE969867763728 | R51 | In Planung | Wind | 11550 | 11550 |  |  | 2023-05-15 | Ausschließliche Wirtschaftszone | [9 empty] | 5407739 | 628659 | 54.0774 | 6.2866 | Horizontalläufer | [11 empty] | Borkum Riffgrund 3 | Windkraft auf See | 142,4 | 200 | Siemens Gamesa Renewable Energy GmbH & Co. KG | SG 11.0-200 DD |  |  |  |  | 2025-04-24 |  | 2025-12-15 | Borkum Riffgrund 3 GmbH & Co. oHG | ABR935085897668 | Volleinspeisung | SGE921573639384 | TenneT TSO GmbH (SNB970033313272) | SNB970033313272 |  | Höchstspannung |  | EEG914607439524 |  |  | 11550
SEE911375298940 | R52 | In Planung | Wind | 11550 | 11550 |  |  | 2023-05-15 | Ausschließliche Wirtschaftszone | [9 empty] | 5406923 | 6287 | 54.0692 | 6.287 | Horizontalläufer | [11 empty] | Borkum Riffgrund 3 | Windkraft auf See | 142,4 | 200 | Siemens Gamesa Renewable Energy GmbH & Co. KG | SG 11.0-200 DD |  |  |  |  | 2025-04-24 |  | 2025-12-15 | Borkum Riffgrund 3 GmbH & Co. oHG | ABR935085897668 | Volleinspeisung | SGE921573639384 | TenneT TSO GmbH (SNB970033313272) | SNB970033313272 |  | Höchstspannung |  | EEG910938876700 |  |  | 11550
SEE972963338929 | Reinstedt WEA 11 | In Planung | Wind | 6200 | 6200 |  |  | 2023-05-15 | Sachsen-Anhalt | 06463 | Reinstedt |  |  | Reinstedt | Flur5: 014 | 15085110 | Falkenstein/Harz | Harz | 51757327 | 11387067 | 51.7573 | 11.3871 | Horizontalläufer | [11 empty] | Reinstedt | Windkraft an Land | 169 | 162 | Vestas Deutschland GmbH | V 162 |  |  |  |  | 2024-10-01 |  | 2026-08-23 | Windpark Reinstedt Repowering GmbH & Co. KG | ABR922206031001 | Volleinspeisung | SGE912454537295 | Mitteldeutsche Netzgesellschaft Strom mbH (SNB916269213931) | SNB916269213931 |  | Umspannebene Hochspannung/Mittelspannung |  | EEG950516796327 |  |  | 6200
SEE945781458346 | R53 | In Planung | Wind | 11550 | 11550 |  |  | 2023-05-15 | Ausschließliche Wirtschaftszone | [9 empty] | 5406026 | 628745 | 54.0603 | 6.2874 | Horizontalläufer | [11 empty] | Borkum Riffgrund 3 | Windkraft auf See | 142,4 | 200 | Siemens Gamesa Renewable Energy GmbH & Co. KG | SG 11.0-200 DD |  |  |  |  | 2025-04-24 |  | 2025-12-15 | Borkum Riffgrund 3 GmbH & Co. oHG | ABR935085897668 | Volleinspeisung | SGE921573639384 | TenneT TSO GmbH (SNB970033313272) | SNB970033313272 |  | Höchstspannung |  | EEG973328684064 |  |  | 11550
SEE974313203253 | WEA LOEB 1 | In Planung | Wind | 7200 | 7200 |  |  | 2023-05-16 | Sachsen-Anhalt | 06780 | Zörbig |  |  | Löberitz | 6 Flurstück 10/28 | 15082440 | Zörbig | Anhalt-Bitterfeld | 5166465 | 12190338 | 51.6647 | 12.1903 | Horizontalläufer | [11 empty] | VSB Windpark Löberitz Nord-Ost | Windkraft an Land | 175 | 172 | Vestas Deutschland GmbH | Vestas V172-7.2 MW |  |  |  |  | 2025-09-30 |  | 2027-03-06 | VSB Windpark Löberitz GmbH & Co. KG | ABR965577456684 | Volleinspeisung | SGE935298309927 | Mitteldeutsche Netzgesellschaft Strom mbH (SNB916269213931) | SNB916269213931 |  | Hochspannung |  | EEG924613979327 |  |  | 7200 | WIN24-3/015,
SEE986910707683 | WEA LOEB 2 | In Planung | Wind | 7200 | 7200 |  |  | 2023-05-16 | Sachsen-Anhalt | 06780 | Zörbig |  |  | Löberitz | 6 Flurstück 10/40 | 15082440 | Zörbig | Anhalt-Bitterfeld | 51666306 | 12195589 | 51.6663 | 12.1956 | Horizontalläufer | [11 empty] | VSB Windpark Löberitz Nord-Ost | Windkraft an Land | 175 | 172 | Vestas Deutschland GmbH | Vestas V172-7.2 MW |  |  |  |  | 2025-09-30 |  | 2027-03-06 | VSB Windpark Löberitz GmbH & Co. KG | ABR965577456684 | Volleinspeisung | SGE935298309927 | Mitteldeutsche Netzgesellschaft Strom mbH (SNB916269213931) | SNB916269213931 |  | Hochspannung |  | EEG959747906390 |  |  | 7200 | WIN24-3/015,
SEE958959479630 | G54 | In Planung | Wind | 11550 | 11550 |  |  | 2023-05-16 | Ausschließliche Wirtschaftszone | [9 empty] | 5405509 | 615518 | 54.0551 | 6.1552 | Horizontalläufer | [11 empty] | Borkum Riffgrund 3 | Windkraft auf See | 142,4 | 200 | Siemens Gamesa Renewable Energy GmbH & Co. KG | SG 11.0-200 DD |  |  |  |  | 2025-04-24 |  | 2025-12-15 | Borkum Riffgrund 3 GmbH & Co. oHG | ABR935085897668 | Volleinspeisung | SGE921573639384 | TenneT TSO GmbH (SNB970033313272) | SNB970033313272 |  | Höchstspannung |  | EEG949852983256 |  |  | 11550
SEE991806941607 | G55 | In Planung | Wind | 11550 | 11550 |  |  | 2023-05-16 | Ausschließliche Wirtschaftszone | [9 empty] | 5404742 | 616337 | 54.0474 | 6.1634 | Horizontalläufer | [11 empty] | Borkum Riffgrund 3 | Windkraft auf See | 142,4 | 200 | Siemens Gamesa Renewable Energy GmbH & Co. KG | SG 11.0-200 DD |  |  |  |  | 2025-04-24 |  | 2025-12-15 | Borkum Riffgrund 3 GmbH & Co. oHG | ABR935085897668 | Volleinspeisung | SGE921573639384 | TenneT TSO GmbH (SNB970033313272) | SNB970033313272 |  | Höchstspannung |  | EEG940927848753 |  |  | 11550
SEE958595221372 | G56 | In Planung | Wind | 11550 | 11550 |  |  | 2023-05-16 | Ausschließliche Wirtschaftszone | [9 empty] | 5403848 | 615947 | 54.0385 | 6.1595 | Horizontalläufer | [11 empty] | Borkum Riffgrund 3 | Windkraft auf See | 142,4 | 200 | Siemens Gamesa Renewable Energy GmbH & Co. KG | SG 11.0-200 DD |  |  |  |  | 2025-04-24 |  | 2025-12-15 | Borkum Riffgrund 3 GmbH & Co. oHG | ABR935085897668 | Volleinspeisung | SGE921573639384 | TenneT TSO GmbH (SNB970033313272) | SNB970033313272 |  | Höchstspannung |  | EEG905200207733 |  |  | 11550
SEE928492669881 | H54 | In Planung | Wind | 11550 | 11550 |  |  | 2023-05-16 | Ausschließliche Wirtschaftszone | [9 empty] | 5405581 | 617457 | 54.0558 | 6.1746 | Horizontalläufer | [11 empty] | Borkum Riffgrund 3 | Windkraft auf See | 142,4 | 200 | Siemens Gamesa Renewable Energy GmbH & Co. KG | SG 11.0-200 DD |  |  |  |  | 2025-04-24 |  | 2025-12-15 | Borkum Riffgrund 3 GmbH & Co. oHG | ABR935085897668 | Volleinspeisung | SGE921573639384 | TenneT TSO GmbH (SNB970033313272) | SNB970033313272 |  | Höchstspannung |  | EEG959056780186 |  |  | 11550
SEE936669765588 | H57 | In Planung | Wind | 11550 | 11550 |  |  | 2023-05-16 | Ausschließliche Wirtschaftszone | [9 empty] | 5402871 | 616934 | 54.0287 | 6.1693 | Horizontalläufer | [11 empty] | Borkum Riffgrund 3 | Windkraft auf See | 142,4 | 200 | Siemens Gamesa Renewable Energy GmbH & Co. KG | SG 11.0-200 DD |  |  |  |  | 2025-04-24 |  | 2025-12-15 | Borkum Riffgrund 3 GmbH & Co. oHG | ABR935085897668 | Volleinspeisung | SGE921573639384 | TenneT TSO GmbH (SNB970033313272) | SNB970033313272 |  | Höchstspannung |  | EEG961458781210 |  |  | 11550
SEE968822478189 | H59 | In Planung | Wind | 11550 | 11550 |  |  | 2023-05-16 | Ausschließliche Wirtschaftszone | [9 empty] | 5401968 | 61676 | 54.0197 | 6.1676 | Horizontalläufer | [11 empty] | Borkum Riffgrund 3 | Windkraft auf See | 142,4 | 200 | Siemens Gamesa Renewable Energy GmbH & Co. KG | SG 11.0-200 DD |  |  |  |  | 2025-04-24 |  | 2025-12-15 | Borkum Riffgrund 3 GmbH & Co. oHG | ABR935085897668 | Volleinspeisung | SGE921573639384 | TenneT TSO GmbH (SNB970033313272) | SNB970033313272 |  | Höchstspannung |  | EEG965460175463 |  |  | 11550
SEE945808835648 | I51 | In Planung | Wind | 11550 | 11550 |  |  | 2023-05-16 | Ausschließliche Wirtschaftszone | [9 empty] | 5407209 | 617851 | 54.0721 | 6.1785 | Horizontalläufer | [11 empty] | Borkum Riffgrund 3 | Windkraft auf See | 142,4 | 200 | Siemens Gamesa Renewable Energy GmbH & Co. KG | SG 11.0-200 DD |  |  |  |  | 2025-04-24 |  | 2025-12-15 | Borkum Riffgrund 3 GmbH & Co. oHG | ABR935085897668 | Volleinspeisung | SGE921573639384 | TenneT TSO GmbH (SNB970033313272) | SNB970033313272 |  | Höchstspannung |  | EEG957445041498 |  |  | 11550
SEE921396903839 | I53 | In Planung | Wind | 11550 | 11550 |  |  | 2023-05-16 | Ausschließliche Wirtschaftszone | [9 empty] | 5406201 | 618712 | 54.062 | 6.1871 | Horizontalläufer | [11 empty] | Borkum Riffgrund 3 | Windkraft auf See | 142,4 | 200 | Siemens Gamesa Renewable Energy GmbH & Co. KG | SG 11.0-200 DD |  |  |  |  | 2025-04-24 |  | 2025-12-15 | Borkum Riffgrund 3 GmbH & Co. oHG | ABR935085897668 | Volleinspeisung | SGE921573639384 | TenneT TSO GmbH (SNB970033313272) | SNB970033313272 |  | Höchstspannung |  | EEG960253265178 |  |  | 11550
SEE946201988634 | I55 | In Planung | Wind | 11550 | 11550 |  |  | 2023-05-16 | Ausschließliche Wirtschaftszone | [9 empty] | 5404688 | 617843 | 54.0469 | 6.1784 | Horizontalläufer | [11 empty] | Borkum Riffgrund 3 | Windkraft auf See | 142,4 | 200 | Siemens Gamesa Renewable Energy GmbH & Co. KG | SG 11.0-200 DD |  |  |  |  | 2025-04-24 |  | 2025-12-15 | Borkum Riffgrund 3 GmbH & Co. oHG | ABR935085897668 | Volleinspeisung | SGE921573639384 | TenneT TSO GmbH (SNB970033313272) | SNB970033313272 |  | Höchstspannung |  | EEG980630177580 |  |  | 11550
SEE974184449873 | I56 | In Planung | Wind | 11550 | 11550 |  |  | 2023-05-16 | Ausschließliche Wirtschaftszone | [9 empty] | 5403706 | 617968 | 54.0371 | 6.1797 | Horizontalläufer | [11 empty] | Borkum Riffgrund 3 | Windkraft auf See | 142,4 | 200 | Siemens Gamesa Renewable Energy GmbH & Co. KG | SG 11.0-200 DD |  |  |  |  | 2025-04-24 |  | 2025-12-15 | Borkum Riffgrund 3 GmbH & Co. oHG | ABR935085897668 | Volleinspeisung | SGE921573639384 | TenneT TSO GmbH (SNB970033313272) | SNB970033313272 |  | Höchstspannung |  | EEG946768749341 |  |  | 11550
SEE971117166760 | I58 | In Planung | Wind | 11550 | 11550 |  |  | 2023-05-16 | Ausschließliche Wirtschaftszone | [9 empty] | 540284 | 618898 | 54.0284 | 6.189 | Horizontalläufer | [11 empty] | Borkum Riffgrund 3 | Windkraft auf See | 142,4 | 200 | Siemens Gamesa Renewable Energy GmbH & Co. KG | SG 11.0-200 DD |  |  |  |  | 2025-04-24 |  | 2025-12-15 | Borkum Riffgrund 3 GmbH & Co. oHG | ABR935085897668 | Volleinspeisung | SGE921573639384 | TenneT TSO GmbH (SNB970033313272) | SNB970033313272 |  | Höchstspannung |  | EEG934107573801 |  |  | 11550
SEE989728865606 | I59 | In Planung | Wind | 11550 | 11550 |  |  | 2023-05-16 | Ausschließliche Wirtschaftszone | [9 empty] | 5401971 | 618302 | 54.0197 | 6.183 | Horizontalläufer | [11 empty] | Borkum Riffgrund 3 | Windkraft auf See | 142,4 | 200 | Siemens Gamesa Renewable Energy GmbH & Co. KG | SG 11.0-200 DD |  |  |  |  | 2025-04-24 |  | 2025-12-15 | Borkum Riffgrund 3 GmbH & Co. oHG | ABR935085897668 | Volleinspeisung | SGE921573639384 | TenneT TSO GmbH (SNB970033313272) | SNB970033313272 |  | Höchstspannung |  | EEG963385114208 |  |  | 11550
SEE984446460737 | J51 | In Planung | Wind | 11550 | 11550 |  |  | 2023-05-16 | Ausschließliche Wirtschaftszone | [9 empty] | 5407323 | 619066 | 54.0732 | 6.1907 | Horizontalläufer | [11 empty] | Borkum Riffgrund 3 | Windkraft auf See | 142,4 | 200 | Siemens Gamesa Renewable Energy GmbH & Co. KG | SG 11.0-200 DD |  |  |  |  | 2025-04-24 |  | 2025-12-15 | Borkum Riffgrund 3 GmbH & Co. oHG | ABR935085897668 | Volleinspeisung | SGE921573639384 | TenneT TSO GmbH (SNB970033313272) | SNB970033313272 |  | Höchstspannung |  | EEG930617846756 |  |  | 11550
SEE903212979990 | J54 | In Planung | Wind | 11550 | 11550 |  |  | 2023-05-16 | Ausschließliche Wirtschaftszone | [9 empty] | 5405134 | 619392 | 54.0513 | 6.1939 | Horizontalläufer | [11 empty] | Borkum Riffgrund 3 | Windkraft auf See | 142,4 | 200 | Siemens Gamesa Renewable Energy GmbH & Co. KG | SG 11.0-200 DD |  |  |  |  | 2025-04-24 |  | 2025-12-15 | Borkum Riffgrund 3 GmbH & Co. oHG | ABR935085897668 | Volleinspeisung | SGE921573639384 | TenneT TSO GmbH (SNB970033313272) | SNB970033313272 |  | Höchstspannung |  | EEG908250834324 |  |  | 11550
SEE987418681659 | J56 | In Planung | Wind | 11550 | 11550 |  |  | 2023-05-16 | Ausschließliche Wirtschaftszone | [9 empty] | 5403984 | 619823 | 54.0398 | 6.1982 | Horizontalläufer | [11 empty] | Borkum Riffgrund 3 | Windkraft auf See | 142,4 | 200 | Siemens Gamesa Renewable Energy GmbH & Co. KG | SG 11.0-200 DD |  |  |  |  | 2025-04-24 |  | 2025-12-15 | Borkum Riffgrund 3 GmbH & Co. oHG | ABR935085897668 | Volleinspeisung | SGE921573639384 | TenneT TSO GmbH (SNB970033313272) | SNB970033313272 |  | Höchstspannung |  | EEG952965012218 |  |  | 11550
SEE926604108662 | J59 | In Planung | Wind | 11550 | 11550 |  |  | 2023-05-16 | Ausschließliche Wirtschaftszone | [9 empty] | 5401975 | 619908 | 54.0198 | 6.1991 | Horizontalläufer | [11 empty] | Borkum Riffgrund 3 | Windkraft auf See | 142,4 | 200 | Siemens Gamesa Renewable Energy GmbH & Co. KG | SG 11.0-200 DD |  |  |  |  | 2025-04-24 |  | 2025-12-15 | Borkum Riffgrund 3 GmbH & Co. oHG | ABR935085897668 | Volleinspeisung | SGE921573639384 | TenneT TSO GmbH (SNB970033313272) | SNB970033313272 |  | Höchstspannung |  | EEG990056667022 |  |  | 11550
SEE947868991043 | K51 | In Planung | Wind | 11550 | 11550 |  |  | 2023-05-16 | Ausschließliche Wirtschaftszone | [9 empty] | 5407435 | 620281 | 54.0744 | 6.2028 | Horizontalläufer | [11 empty] | Borkum Riffgrund 3 | Windkraft auf See | 142,4 | 200 | Siemens Gamesa Renewable Energy GmbH & Co. KG | SG 11.0-200 DD |  |  |  |  | 2025-04-24 |  | 2025-12-15 | Borkum Riffgrund 3 GmbH & Co. oHG | ABR935085897668 | Volleinspeisung | SGE921573639384 | TenneT TSO GmbH (SNB970033313272) | SNB970033313272 |  | Höchstspannung |  | EEG960069006057 |  |  | 11550
SEE918589046091 | K52 | In Planung | Wind | 11550 | 11550 |  |  | 2023-05-16 | Ausschließliche Wirtschaftszone | [9 empty] | 5406873 | 621053 | 54.0687 | 6.2105 | Horizontalläufer | [11 empty] | Borkum Riffgrund 3 | Windkraft auf See | 142,4 | 200 | Siemens Gamesa Renewable Energy GmbH & Co. KG | SG 11.0-200 DD |  |  |  |  | 2025-04-24 |  | 2025-12-15 | Borkum Riffgrund 3 GmbH & Co. oHG | ABR935085897668 | Volleinspeisung | SGE921573639384 | TenneT TSO GmbH (SNB970033313272) | SNB970033313272 |  | Höchstspannung |  | EEG946613570229 |  |  | 11550
SEE926623203843 | K53 | In Planung | Wind | 11550 | 11550 |  |  | 2023-05-16 | Ausschließliche Wirtschaftszone | [9 empty] | 5405936 | 620605 | 54.0594 | 6.2061 | Horizontalläufer | [11 empty] | Borkum Riffgrund 3 | Windkraft auf See | 142,4 | 200 | Siemens Gamesa Renewable Energy GmbH & Co. KG | SG 11.0-200 DD |  |  |  |  | 2025-04-24 |  | 2025-12-15 | Borkum Riffgrund 3 GmbH & Co. oHG | ABR935085897668 | Volleinspeisung | SGE921573639384 | TenneT TSO GmbH (SNB970033313272) | SNB970033313272 |  | Höchstspannung |  | EEG932202953214 |  |  | 11550
SEE947298009660 | K55 | In Planung | Wind | 11550 | 11550 |  |  | 2023-05-16 | Ausschließliche Wirtschaftszone | [9 empty] | 5404851 | 621209 | 54.0485 | 6.2121 | Horizontalläufer | [11 empty] | Borkum Riffgrund 3 | Windkraft auf See | 142,4 | 200 | Siemens Gamesa Renewable Energy GmbH & Co. KG | SG 11.0-200 DD |  |  |  |  | 2025-04-24 |  | 2025-12-15 | Borkum Riffgrund 3 GmbH & Co. oHG | ABR935085897668 | Volleinspeisung | SGE921573639384 | TenneT TSO GmbH (SNB970033313272) | SNB970033313272 |  | Höchstspannung |  | EEG950797793176 |  |  | 11550
SEE934135287411 | K57 | In Planung | Wind | 11550 | 11550 |  |  | 2023-05-16 | Ausschließliche Wirtschaftszone | [9 empty] | 5402949 | 620597 | 54.0295 | 6.206 | Horizontalläufer | [11 empty] | Borkum Riffgrund 3 | Windkraft auf See | 142,4 | 200 | Siemens Gamesa Renewable Energy GmbH & Co. KG | SG 11.0-200 DD |  |  |  |  | 2025-04-24 |  | 2025-12-15 | Borkum Riffgrund 3 GmbH & Co. oHG | ABR935085897668 | Volleinspeisung | SGE921573639384 | TenneT TSO GmbH (SNB970033313272) | SNB970033313272 |  | Höchstspannung |  | EEG927265950362 |  |  | 11550
SEE931502812191 | K59 | In Planung | Wind | 11550 | 11550 |  |  | 2023-05-16 | Ausschließliche Wirtschaftszone | [9 empty] | 5401978 | 621474 | 54.0198 | 6.2147 | Horizontalläufer | [11 empty] | Borkum Riffgrund 3 | Windkraft auf See | 142,4 | 200 | Siemens Gamesa Renewable Energy GmbH & Co. KG | SG 11.0-200 DD |  |  |  |  | 2025-04-24 |  | 2025-12-15 | Borkum Riffgrund 3 GmbH & Co. oHG | ABR935085897668 | Volleinspeisung | SGE921573639384 | TenneT TSO GmbH (SNB970033313272) | SNB970033313272 |  | Höchstspannung |  | EEG936129911395 |  |  | 11550
SEE919920648264 | L51 | In Planung | Wind | 11550 | 11550 |  |  | 2023-05-16 | Ausschließliche Wirtschaftszone | [9 empty] | 5407559 | 621693 | 54.0756 | 6.2169 | Horizontalläufer | [11 empty] | Borkum Riffgrund 3 | Windkraft auf See | 142,4 | 200 | Siemens Gamesa Renewable Energy GmbH & Co. KG | SG 11.0-200 DD |  |  |  |  | 2025-04-24 |  | 2025-12-15 | Borkum Riffgrund 3 GmbH & Co. oHG | ABR935085897668 | Volleinspeisung | SGE921573639384 | TenneT TSO GmbH (SNB970033313272) | SNB970033313272 |  | Höchstspannung |  | EEG935664046982 |  |  | 11550
SEE969063843323 | WEA Neukünkendorf 02 | In Planung | Wind | 5700 | 5700 |  |  | 2023-05-16 | Brandenburg | 16278 | Angermünde |  |  | Crussow | Flur3: 208 | 12073008 | Angermünde | Uckermark | 53005589 | 14061681 | 53.0056 | 14.0617 | Horizontalläufer | [11 empty] | Windpark Neukünkendorf | Windkraft an Land | 164,89 | 149,1 | Nordex Energy GmbH | N149-5.X MW |  |  |  |  | 2025-07-15 |  | 2026-05-10 | Windkraft Neukünkendorf 2 GmbH & Co. KG | ABR966087641737 | Volleinspeisung | SGE902550311158 | E.DIS Netz GmbH (SNB941690671609) | SNB941690671609 |  | Umspannebene Hochspannung/Mittelspannung |  | EEG996875317780 |  |  | 5700
SEE990097077873 | L52 | In Planung | Wind | 11550 | 11550 |  |  | 2023-05-16 | Ausschließliche Wirtschaftszone | [9 empty] | 5406918 | 622407 | 54.0692 | 6.2241 | Horizontalläufer | [11 empty] | Borkum Riffgrund 3 | Windkraft auf See | 142,4 | 200 | Siemens Gamesa Renewable Energy GmbH & Co. KG | SG 11.0-200 DD |  |  |  |  | 2025-04-24 |  | 2025-12-15 | Borkum Riffgrund 3 GmbH & Co. oHG | ABR935085897668 | Volleinspeisung | SGE921573639384 | TenneT TSO GmbH (SNB970033313272) | SNB970033313272 |  | Höchstspannung |  | EEG998495503888 |  |  | 11550
SEE995790718726 | L54 | In Planung | Wind | 11550 | 11550 |  |  | 2023-05-16 | Ausschließliche Wirtschaftszone | [9 empty] | 540571 | 622466 | 54.0571 | 6.2247 | Horizontalläufer | [11 empty] | Borkum Riffgrund 3 | Windkraft auf See | 142,4 | 200 | Siemens Gamesa Renewable Energy GmbH & Co. KG | SG 11.0-200 DD |  |  |  |  | 2025-04-24 |  | 2025-12-15 | Borkum Riffgrund 3 GmbH & Co. oHG | ABR935085897668 | Volleinspeisung | SGE921573639384 | TenneT TSO GmbH (SNB970033313272) | SNB970033313272 |  | Höchstspannung |  | EEG908606662212 |  |  | 11550
SEE943086118286 | L56 | In Planung | Wind | 11550 | 11550 |  |  | 2023-05-16 | Ausschließliche Wirtschaftszone | [9 empty] | 5403864 | 621804 | 54.0386 | 6.218 | Horizontalläufer | [11 empty] | Borkum Riffgrund 3 | Windkraft auf See | 142,4 | 200 | Siemens Gamesa Renewable Energy GmbH & Co. KG | SG 11.0-200 DD |  |  |  |  | 2025-04-24 |  | 2025-12-15 | Borkum Riffgrund 3 GmbH & Co. oHG | ABR935085897668 | Volleinspeisung | SGE921573639384 | TenneT TSO GmbH (SNB970033313272) | SNB970033313272 |  | Höchstspannung |  | EEG965713121018 |  |  | 11550
SEE971515638500 | WEA-1 | In Planung | Wind | 6000 | 6000 |  |  | 2023-05-16 | Baden-Württemberg | 74747 | Ravenstein |  |  | Hüngheim | 6743 | 08225114 | Ravenstein | Neckar-Odenwald-Kreis | 49431531 | 9499148 | 49.4315 | 9.4991 | Horizontalläufer | [11 empty] | Windpark Hüngheim | Windkraft an Land | 162 | 175 | ENERCON GmbH | E-175 EP-5 |  |  |  |  | 2025-09-04 |  | 2028-12-31 | ZEAG Energie AG | ABR999430332785 | Volleinspeisung |  | Netze BW GmbH (SNB948311994307) | SNB948311994307 |  | Umspannebene Hochspannung/Mittelspannung |  | EEG909609515413 |  |  | 6000
SEE906281816043 | WEA-2 | In Planung | Wind | 6000 | 6000 |  |  | 2023-05-16 | Baden-Württemberg | 74747 | Ravenstein |  |  | Merchingen | 2277/1 | 08225114 | Ravenstein | Neckar-Odenwald-Kreis | 49424896 | 9484331 | 49.4249 | 9.4843 | Horizontalläufer | [11 empty] | Windpark Hüngheim | Windkraft an Land | 162 | 175 | ENERCON GmbH | E-175 EP-5 |  |  |  |  | 2025-09-04 |  | 2028-12-31 | ZEAG Energie AG | ABR999430332785 | Volleinspeisung |  | Netze BW GmbH (SNB948311994307) | SNB948311994307 |  | Umspannebene Hochspannung/Mittelspannung |  | EEG928600448575 |  |  | 6000
SEE946752102022 | L58 | In Planung | Wind | 11550 | 11550 |  |  | 2023-05-16 | Ausschließliche Wirtschaftszone | [9 empty] | 5402855 | 622311 | 54.0286 | 6.2231 | Horizontalläufer | [11 empty] | Borkum Riffgrund 3 | Windkraft auf See | 142,4 | 200 | Siemens Gamesa Renewable Energy GmbH & Co. KG | SG 11.0-200 DD |  |  |  |  | 2025-04-24 |  | 2025-12-15 | Borkum Riffgrund 3 GmbH & Co. oHG | ABR935085897668 | Volleinspeisung | SGE921573639384 | TenneT TSO GmbH (SNB970033313272) | SNB970033313272 |  | Höchstspannung |  | EEG959316458763 |  |  | 11550
SEE908633573628 | WEA-3 | In Planung | Wind | 6000 | 6000 |  |  | 2023-05-16 | Baden-Württemberg | 74747 | Ravenstein |  |  | Hüngheim | 6722 | 08225114 | Ravenstein | Neckar-Odenwald-Kreis | 49424078 | 9501002 | 49.4241 | 9.501 | Horizontalläufer | [11 empty] | Windpark Hüngheim | Windkraft an Land | 162 | 175 | ENERCON GmbH | E-175 EP-5 |  |  |  |  | 2025-09-04 |  | 2028-12-31 | ZEAG Energie AG | ABR999430332785 | Volleinspeisung |  | Netze BW GmbH (SNB948311994307) | SNB948311994307 |  | Umspannebene Hochspannung/Mittelspannung |  | EEG934917545500 |  |  | 6000
SEE966550121599 | WEA-4 | In Planung | Wind | 6000 | 6000 |  |  | 2023-05-16 | Baden-Württemberg | 74747 | Ravenstein |  |  | Hüngheim | 6839 | 08225114 | Ravenstein | Neckar-Odenwald-Kreis | 4942383 | 9510414 | 49.4238 | 9.5104 | Horizontalläufer | [11 empty] | Windpark Hüngheim | Windkraft an Land | 162 | 175 | [6 empty] | 2025-09-04 |  | 2028-12-31 | ZEAG Energie AG | ABR999430332785 | Volleinspeisung |  | Netze BW GmbH (SNB948311994307) | SNB948311994307 |  | Umspannebene Hochspannung/Mittelspannung |  | EEG946523046036 |  |  | 6000
SEE933776083611 | M51 | In Planung | Wind | 11550 | 11550 |  |  | 2023-05-16 | Ausschließliche Wirtschaftszone | [9 empty] | 5407637 | 623116 | 54.0764 | 6.2312 | Horizontalläufer | [11 empty] | Borkum Riffgrund 3 | Windkraft auf See | 142,4 | 200 | Siemens Gamesa Renewable Energy GmbH & Co. KG | SG 11.0-200 DD |  |  |  |  | 2025-04-24 |  | 2025-12-15 | Borkum Riffgrund 3 GmbH & Co. oHG | ABR935085897668 | Volleinspeisung | SGE921573639384 | TenneT TSO GmbH (SNB970033313272) | SNB970033313272 |  | Höchstspannung |  | EEG984685313016 |  |  | 11550
SEE903433475202 | M55 | In Planung | Wind | 11550 | 11550 |  |  | 2023-05-16 | Ausschließliche Wirtschaftszone | [9 empty] | 5404768 | 623248 | 54.0477 | 6.2325 | Horizontalläufer | [11 empty] | Borkum Riffgrund 3 | Windkraft auf See | 142,4 | 200 | Siemens Gamesa Renewable Energy GmbH & Co. KG | SG 11.0-200 DD |  |  |  |  | 2025-04-24 |  | 2025-12-15 | Borkum Riffgrund 3 GmbH & Co. oHG | ABR935085897668 | Volleinspeisung | SGE921573639384 | TenneT TSO GmbH (SNB970033313272) | SNB970033313272 |  | Höchstspannung |  | EEG901779766329 |  |  | 11550
SEE964450682356 | M56 | In Planung | Wind | 11550 | 11550 |  |  | 2023-05-16 | Ausschließliche Wirtschaftszone | [9 empty] | 5403827 | 62374 | 54.0383 | 6.2374 | Horizontalläufer | [11 empty] | Borkum Riffgrund 3 | Windkraft auf See | 142,4 | 200 | Siemens Gamesa Renewable Energy GmbH & Co. KG | SG 11.0-200 DD |  |  |  |  | 2025-04-24 |  | 2025-12-15 | Borkum Riffgrund 3 GmbH & Co. oHG | ABR935085897668 | Volleinspeisung | SGE921573639384 | TenneT TSO GmbH (SNB970033313272) | SNB970033313272 |  | Höchstspannung |  | EEG965740772467 |  |  | 11550
SEE984150549834 | M59 | In Planung | Wind | 11550 | 11550 |  |  | 2023-05-16 | Ausschließliche Wirtschaftszone | [9 empty] | 5401981 | 623086 | 54.0198 | 6.2309 | Horizontalläufer | [11 empty] | Borkum Riffgrund 3 | Windkraft auf See | 142,4 | 200 | Siemens Gamesa Renewable Energy GmbH & Co. KG | SG 11.0-200 DD |  |  |  |  | 2025-04-24 |  | 2025-12-15 | Borkum Riffgrund 3 GmbH & Co. oHG | ABR935085897668 | Volleinspeisung | SGE921573639384 | TenneT TSO GmbH (SNB970033313272) | SNB970033313272 |  | Höchstspannung |  | EEG950092964233 |  |  | 11550
SEE912441346732 | N51 | In Planung | Wind | 11550 | 11550 |  |  | 2023-05-16 | Ausschließliche Wirtschaftszone | [9 empty] | 5407715 | 624538 | 54.0772 | 6.2454 | Horizontalläufer | [11 empty] | Borkum Riffgrund 3 | Windkraft auf See | 142,4 | 200 | Siemens Gamesa Renewable Energy GmbH & Co. KG | SG 11.0-200 DD |  |  |  |  | 2025-04-24 |  | 2025-12-15 | Borkum Riffgrund 3 GmbH & Co. oHG | ABR935085897668 | Volleinspeisung | SGE921573639384 | TenneT TSO GmbH (SNB970033313272) | SNB970033313272 |  | Höchstspannung |  | EEG926232271608 |  |  | 11550
SEE933570278664 | N53 | In Planung | Wind | 11550 | 11550 |  |  | 2023-05-16 | Ausschließliche Wirtschaftszone | [9 empty] | 540657 | 623745 | 54.0657 | 6.2374 | Horizontalläufer | [11 empty] | Borkum Riffgrund 3 | Windkraft auf See | 142,4 | 200 | Siemens Gamesa Renewable Energy GmbH & Co. KG | SG 11.0-200 DD |  |  |  |  | 2025-04-24 |  | 2025-12-15 | Borkum Riffgrund 3 GmbH & Co. oHG | ABR935085897668 | Volleinspeisung | SGE921573639384 | TenneT TSO GmbH (SNB970033313272) | SNB970033313272 |  | Höchstspannung |  | EEG911682242179 |  |  | 11550
SEE954527536378 | N54 | In Planung | Wind | 11550 | 11550 |  |  | 2023-05-16 | Ausschließliche Wirtschaftszone | [9 empty] | 5405572 | 624485 | 54.0557 | 6.2448 | Horizontalläufer | [11 empty] | Borkum Riffgrund 3 | Windkraft auf See | 142,4 | 200 | Siemens Gamesa Renewable Energy GmbH & Co. KG | SG 11.0-200 DD |  |  |  |  | 2025-04-24 |  | 2025-12-15 | Borkum Riffgrund 3 GmbH & Co. oHG | ABR935085897668 | Volleinspeisung | SGE921573639384 | TenneT TSO GmbH (SNB970033313272) | SNB970033313272 |  | Höchstspannung |  | EEG994435561116 |  |  | 11550
SEE936479813509 | N58 | In Planung | Wind | 11550 | 11550 |  |  | 2023-05-16 | Ausschließliche Wirtschaftszone | [9 empty] | 5402839 | 624023 | 54.0284 | 6.2402 | Horizontalläufer | [11 empty] | Borkum Riffgrund 3 | Windkraft auf See | 142,4 | 200 | Siemens Gamesa Renewable Energy GmbH & Co. KG | SG 11.0-200 DD |  |  |  |  | 2025-04-24 |  | 2025-12-15 | Borkum Riffgrund 3 GmbH & Co. oHG | ABR935085897668 | Volleinspeisung | SGE921573639384 | TenneT TSO GmbH (SNB970033313272) | SNB970033313272 |  | Höchstspannung |  | EEG976426905659 |  |  | 11550
SEE996160725511 | N59 | In Planung | Wind | 11550 | 11550 |  |  | 2023-05-16 | Ausschließliche Wirtschaftszone | [9 empty] | 5401983 | 624692 | 54.0198 | 6.2469 | Horizontalläufer | [11 empty] | Borkum Riffgrund 3 | Windkraft auf See | 142,4 | 200 | Siemens Gamesa Renewable Energy GmbH & Co. KG | SG 11.0-200 DD |  |  |  |  | 2025-04-24 |  | 2025-12-15 | Borkum Riffgrund 3 GmbH & Co. oHG | ABR935085897668 | Volleinspeisung | SGE921573639384 | TenneT TSO GmbH (SNB970033313272) | SNB970033313272 |  | Höchstspannung |  | EEG902222236659 |  |  | 11550
SEE924787035768 | O51 | In Planung | Wind | 11550 | 11550 |  |  | 2023-05-16 | Ausschließliche Wirtschaftszone | [9 empty] | 5407793 | 62596 | 54.0779 | 6.2596 | Horizontalläufer | [11 empty] | Borkum Riffgrund 3 | Windkraft auf See | 142,4 | 200 | Siemens Gamesa Renewable Energy GmbH & Co. KG | SG 11.0-200 DD |  |  |  |  | 2025-04-24 |  | 2025-12-15 | Borkum Riffgrund 3 GmbH & Co. oHG | ABR935085897668 | Volleinspeisung | SGE921573639384 | TenneT TSO GmbH (SNB970033313272) | SNB970033313272 |  | Höchstspannung |  | EEG917525463688 |  |  | 11550
SEE924593794552 | WEA-1 | In Planung | Wind | 6000 | 6000 |  |  | 2023-05-16 | Baden-Württemberg | 74736 | Hardheim |  |  | Hardheim | 11062 | 08225032 | Hardheim | Neckar-Odenwald-Kreis | 49652608 | 944607 | 49.6526 | 9.4461 | Horizontalläufer | [11 empty] | Windpark Hohnert | Windkraft an Land | 162 | 175 | ENERCON GmbH | E-175 EP-5 |  |  |  |  | 2025-09-04 |  | 2028-12-31 | EE BürgerEnergie Hardheim GmbH & Co. KG | ABR994001916906 | Volleinspeisung |  | Netze BW GmbH (SNB948311994307) | SNB948311994307 |  | Umspannebene Hochspannung/Mittelspannung |  | EEG963441057906 |  |  | 6000
SEE922406872350 | WEA-2 | In Planung | Wind | 6000 | 6000 |  |  | 2023-05-16 | Baden-Württemberg | 74736 | Hardheim |  |  | Hardheim | 11062 | 08225032 | Hardheim | Neckar-Odenwald-Kreis | 49648431 | 9449701 | 49.6484 | 9.4497 | Horizontalläufer | [11 empty] | Windpark Hohnert | Windkraft an Land | 162 | 175 | ENERCON GmbH | E-175 EP-5 |  |  |  |  | 2025-09-04 |  | 2028-12-31 | EE BürgerEnergie Hardheim GmbH & Co. KG | ABR994001916906 | Volleinspeisung |  | Netze BW GmbH (SNB948311994307) | SNB948311994307 |  | Umspannebene Hochspannung/Mittelspannung |  | EEG992338876139 |  |  | 6000
SEE986653722325 | WEA-3 | In Planung | Wind | 6000 | 6000 |  |  | 2023-05-16 | Baden-Württemberg | 74736 | Hardheim |  |  | Hardheim | 11062 | 08225032 | Hardheim | Neckar-Odenwald-Kreis | 49643228 | 9446718 | 49.6432 | 9.4467 | Horizontalläufer | [11 empty] | Windpark Hohnert | Windkraft an Land | 162 | 175 | ENERCON GmbH | E-175 EP-5 |  |  |  |  | 2025-09-04 |  | 2028-12-31 | EE BürgerEnergie Hardheim GmbH & Co. KG | ABR994001916906 | Volleinspeisung |  | Netze BW GmbH (SNB948311994307) | SNB948311994307 |  | Umspannebene Hochspannung/Mittelspannung |  | EEG917060222542 |  |  | 6000
SEE941326615373 | WEA-4 | In Planung | Wind | 6000 | 6000 |  |  | 2023-05-16 | Baden-Württemberg | 74736 | Hardheim |  |  | Hardheim | 11062 | 08225032 | Hardheim | Neckar-Odenwald-Kreis | 49638024 | 9448525 | 49.638 | 9.4485 | Horizontalläufer | [11 empty] | Windpark Hohnert | Windkraft an Land | 162 | 175 | ENERCON GmbH | E-175 EP-5 |  |  |  |  | 2025-09-04 |  | 2028-12-31 | EE BürgerEnergie Hardheim GmbH & Co. KG | ABR994001916906 | Volleinspeisung |  | Netze BW GmbH (SNB948311994307) | SNB948311994307 |  | Umspannebene Hochspannung/Mittelspannung |  | EEG991395559542 |  |  | 6000
SEE979157788850 | WEA-5 | In Planung | Wind | 6000 | 6000 |  |  | 2023-05-16 | Baden-Württemberg | 74736 | Hardheim |  |  | Hardheim | 11062 | 08225032 | Hardheim | Neckar-Odenwald-Kreis | 49632208 | 9448264 | 49.6322 | 9.4483 | Horizontalläufer | [11 empty] | Windpark Hohnert | Windkraft an Land | 162 | 175 | ENERCON GmbH | E-175 EP-5 |  |  |  |  | 2025-09-04 |  | 2028-12-31 | EE BürgerEnergie Hardheim GmbH & Co. KG | ABR994001916906 | Volleinspeisung |  | Netze BW GmbH (SNB948311994307) | SNB948311994307 |  | Umspannebene Hochspannung/Mittelspannung |  | EEG965444268082 |  |  | 6000
SEE998729472560 | WEA-6 | In Planung | Wind | 6000 | 6000 |  |  | 2023-05-16 | Baden-Württemberg | 74736 | Hardheim |  |  | Hardheim | 11062 | 08225032 | Hardheim | Neckar-Odenwald-Kreis | 49628807 | 9455846 | 49.6288 | 9.4558 | Horizontalläufer | [11 empty] | Windpark Hohnert | Windkraft an Land | 162 | 175 | ENERCON GmbH | E-175 EP-5 |  |  |  |  | 2025-09-04 |  | 2028-12-13 | EE BürgerEnergie Hardheim GmbH & Co. KG | ABR994001916906 | Volleinspeisung |  | Netze BW GmbH (SNB948311994307) | SNB948311994307 |  | Umspannebene Hochspannung/Mittelspannung |  | EEG997557475323 |  |  | 6000
SEE986649929820 | WEA-7 | In Planung | Wind | 6000 | 6000 |  |  | 2023-05-16 | Baden-Württemberg | 74736 | Hardheim |  |  | Hardheim | 11062 | 08225032 | Hardheim | Neckar-Odenwald-Kreis | 49645593 | 945574 | 49.6456 | 9.4557 | Horizontalläufer | [11 empty] | Windpark Hohnert | Windkraft an Land | 162 | 175 | ENERCON GmbH | E-175 EP-5 |  |  |  |  | 2025-09-04 |  | 2028-12-31 | EE BürgerEnergie Hardheim GmbH & Co. KG | ABR994001916906 | Volleinspeisung |  | Netze BW GmbH (SNB948311994307) | SNB948311994307 |  | Umspannebene Hochspannung/Mittelspannung |  | EEG989423666232 |  |  | 6000
SEE968627707842 | WEA-8 | In Planung | Wind | 6000 | 6000 |  |  | 2023-05-16 | Baden-Württemberg | 74736 | Hardheim |  |  | Hardheim | 11062 | 08225032 | Hardheim | Neckar-Odenwald-Kreis | 49640748 | 9460111 | 49.6407 | 9.4601 | Horizontalläufer | [11 empty] | Windpark Hohnert | Windkraft an Land | 162 | 175 | ENERCON GmbH | E-175 EP-5 |  |  |  |  | 2025-09-04 |  | 2028-12-31 | EE BürgerEnergie Hardheim GmbH & Co. KG | ABR994001916906 | Volleinspeisung |  | Netze BW GmbH (SNB948311994307) | SNB948311994307 |  | Umspannebene Hochspannung/Mittelspannung |  | EEG944380521161 |  |  | 6000
SEE957500863713 | WEA-9 | In Planung | Wind | 6000 | 6000 |  |  | 2023-05-16 | Baden-Württemberg | 74736 | Hardheim |  |  | Hardheim | 11062 | 08225032 | Hardheim | Neckar-Odenwald-Kreis | 49635509 | 9457016 | 49.6355 | 9.457 | Horizontalläufer | [11 empty] | Windpark Hohnert | Windkraft an Land | 162 | 175 | ENERCON GmbH | E-175 EP-5 |  |  |  |  | 2025-09-04 |  | 2028-12-31 | EE BürgerEnergie Hardheim GmbH & Co. KG | ABR994001916906 | Volleinspeisung |  | Netze BW GmbH (SNB948311994307) | SNB948311994307 |  | Umspannebene Hochspannung/Mittelspannung |  | EEG993666435050 |  |  | 6000
SEE903710874483 | WEA-10 | In Planung | Wind | 6000 | 6000 |  |  | 2023-05-16 | Baden-Württemberg | 74736 | Hardheim |  |  | Hardheim | 11058 | 08225032 | Hardheim | Neckar-Odenwald-Kreis | 49645814 | 946369 | 49.6458 | 9.4637 | Horizontalläufer | [11 empty] | Windpark Hohnert | Windkraft an Land | 162 | 175 | ENERCON GmbH | E-175 EP-5 |  |  |  |  | 2025-09-04 |  | 2028-12-31 | EE BürgerEnergie Hardheim GmbH & Co. KG | ABR994001916906 | Volleinspeisung |  | Netze BW GmbH (SNB948311994307) | SNB948311994307 |  | Umspannebene Hochspannung/Mittelspannung |  | EEG939760732503 |  |  | 6000
SEE980659621026 | WEA 02 | In Planung | Wind | 5600 | 5600 |  |  | 2023-05-25 | Mecklenburg-Vorpommern | 19374 | Domsühl |  |  | Severin | Flur 1 Flurstück 288 | 13076035 | Domsühl | Ludwigslust-Parchim | 53515474 | 11777828 | 53.5155 | 11.7778 | Horizontalläufer | [11 empty] | WP Severin | Windkraft an Land | 165 | 152 | eno energy systems GmbH | eno 152 - 5,6 MW |  |  |  |  | 2024-10-04 |  | 2027-09-26 | eno energy GmbH | ABR918822616838 | Volleinspeisung | SGE907652000368 | WEMAG Netz GmbH (SNB928759560869) | SNB928759560869 |  | Hochspannung |  | EEG949277090591 |  |  | 4500
SEE910912683393 | WEA 03 | In Planung | Wind | 5600 | 5600 |  |  | 2023-05-25 | Mecklenburg-Vorpommern | 19374 | Domsühl |  |  | Severin | Flur 1 Flurstück 301 | 13076035 | Domsühl | Ludwigslust-Parchim | 53514396 | 11784563 | 53.5144 | 11.7846 | Horizontalläufer | [11 empty] | WP Severin | Windkraft an Land | 165 | 152 | eno energy systems GmbH | eno 152 - 5,6 MW |  |  |  |  | 2024-10-04 |  | 2027-09-26 | eno energy GmbH | ABR918822616838 | Volleinspeisung | SGE999476189930 | WEMAG Netz GmbH (SNB928759560869) | SNB928759560869 |  | Hochspannung |  | EEG911451694185 |  |  | 4500
SEE922144084282 | WEA 04 | In Planung | Wind | 5600 | 5600 |  |  | 2023-05-25 | Mecklenburg-Vorpommern | 19089 | Friedrichsruhe |  |  | Friedrichsruhe | Flur 4 Flurstück 71/1 | 13076038 | Friedrichsruhe | Ludwigslust-Parchim | 53519306 | 11767879 | 53.5193 | 11.7679 | Horizontalläufer | [11 empty] | WP Severin | Windkraft an Land | 165 | 152 | eno energy systems GmbH | eno 152 - 5,6 MW |  |  |  |  | 2024-10-04 |  | 2027-09-26 | eno energy GmbH | ABR918822616838 | Volleinspeisung | SGE989664583718 | WEMAG Netz GmbH (SNB928759560869) | SNB928759560869 |  | Hochspannung |  | EEG917610124708 |  |  | 4500
SEE966345135732 | WEA 05 | In Planung | Wind | 5600 | 5600 |  |  | 2023-05-25 | Mecklenburg-Vorpommern | 19089 | Friedrichsruhe |  |  | Friedrichsruhe | Flur 4 Flurstück 72/1 und 72/2 | 13076038 | Friedrichsruhe | Ludwigslust-Parchim | 53518234 | 11773801 | 53.5182 | 11.7738 | Horizontalläufer | [11 empty] | WP Severin | Windkraft an Land | 165 | 152 | eno energy systems GmbH | eno 152 - 5,6 MW |  |  |  |  | 2024-10-04 |  | 2027-09-26 | eno energy GmbH | ABR918822616838 | Volleinspeisung | SGE934045903500 | WEMAG Netz GmbH (SNB928759560869) | SNB928759560869 |  | Hochspannung |  | EEG923494404881 |  |  | 4500
SEE994092345623 | WEA 1 | In Planung | Wind | 5700 | 5700 |  |  | 2023-06-01 | Nordrhein-Westfalen | 59872 | Meschede |  |  | Remblinghausen | 5/4, 7, 12, 13, 55, 11/92 | 05958032 | Meschede | Hochsauerlandkreis | 51316035 | 8293658 | 51.316 | 8.2937 | Horizontalläufer | [11 empty] | Windpark Remblinghausen | Windkraft an Land | 164 | 163 | Nordex Germany GmbH | N163 |  |  |  |  | 2025-09-04 |  | 2024-11-15 | Windpark Remblinghausen GmbH & Co. KG | ABR957940970385 | Volleinspeisung | SGE921597666656 | Westnetz GmbH (SNB921897286493) | SNB921897286493 |  | Mittelspannung |  | EEG950442042659 |  |  | 5700
SEE945228398426 | WEA 02 | In Planung | Wind | 5700 | 5700 |  |  | 2023-06-01 | Nordrhein-Westfalen | 59872 | Meschede |  |  | Remblinghausen | 5/3, 8, 40, 46 | 05958032 | Meschede | Hochsauerlandkreis | 51318044 | 8288318 | 51.318 | 8.2883 | Horizontalläufer | [11 empty] | Windpark Remblinghausen | Windkraft an Land | 164 | 163 | Nordex Germany GmbH | N163 |  |  |  |  | 2025-09-04 |  | 2024-11-15 | Windpark Remblinghausen GmbH & Co. KG | ABR957940970385 | Volleinspeisung | SGE921597666656 | Westnetz GmbH (SNB921897286493) | SNB921897286493 |  | Mittelspannung |  | EEG928008590159 |  |  | 5700
SEE947802961491 | Vensys V82 Mermesloh | In Planung | Wind | 1850 | 1850 |  |  | 2023-06-02 | Nordrhein-Westfalen | 33165 | Lichtenau |  |  | Lichtenau | Flur 4 Flurstück 138 | 05774028 | Lichtenau | Paderborn | 51633365 | 8906345 | 51.6334 | 8.9063 | Horizontalläufer | [12 empty] | Windkraft an Land | 100 | 82 | VENSYS Energy AG | V82 |  |  |  |  | 2025-07-01 |  | 2027-06-01 | Mermesloh GmbH & Co. KG | ABR960114707670 | Volleinspeisung | SGE955948015510 | Westfalen Weser Netz GmbH (SNB929881052512) | SNB929881052512 |  | Mittelspannung |  | EEG974059676618 |  |  | 1500
SEE938965837150 | WEA 2 neu | In Planung | Wind | 7000 | 7000 |  |  | 2023-06-09 | Nordrhein-Westfalen | 48565 | Steinfurt |  |  | Burgsteinfurt | Flur 59 Flurstück 130 | 05566084 | Steinfurt | Steinfurt | 52180489 | 7367598 | 52.1805 | 7.3676 | Horizontalläufer | [11 empty] | Windpark Hollich GmbH & Co. KG | Windkraft an Land | 164,3 | 163 | Nordex Germany GmbH | N163 |  |  |  |  | 2025-07-17 |  | 2026-09-30 | Windpark Hollich GmbH & Co. KG | ABR985350677570 | Volleinspeisung | SGE935569300288 | Westnetz GmbH (SNB921897286493) | SNB921897286493 |  | Hochspannung |  | EEG962372738731 |  |  | 7000 | WIN25-2/312,
SEE982335415417 | WEA 3 neu | In Planung | Wind | 7000 | 7000 |  |  | 2023-06-09 | Nordrhein-Westfalen | 48565 | Steinfurt |  |  | Burgsteinfurt | Flur59 Flurstück 152 | 05566084 | Steinfurt | Steinfurt | 52182766 | 7376197 | 52.1828 | 7.3762 | Horizontalläufer | [11 empty] | Windpark Hollich GmbH & Co. KG | Windkraft an Land | 164,3 | 163 | Nordex Germany GmbH | N163 |  |  |  |  | 2025-07-17 |  | 2026-09-30 | Windpark Hollich GmbH & Co. KG | ABR985350677570 | Volleinspeisung | SGE928319560056 | Westnetz GmbH (SNB921897286493) | SNB921897286493 |  | Hochspannung |  | EEG936295270913 |  |  | 7000 | WIN25-2/374,
SEE925510078953 | WEA Salz | In Planung | Wind | 4260 | 4260 |  |  | 2023-06-12 | Rheinland-Pfalz | 56414 | Salz |  |  | Salz | Flur 7: 1 | 07143290 | Salz | Westerwaldkreis | 50517114 | 7992605 | 50.5171 | 7.9926 | Horizontalläufer | [11 empty] | Salz-Berzhahn | Windkraft an Land | 160 | 138 | ENERCON GmbH | E-138 EP 3 |  |  |  |  | 2025-08-20 |  | 2026-05-16 | Alterric Windpark Salz-Berzhahn GmbH & Co. KG | ABR920287260204 | Volleinspeisung | SGE934277276939 | Energienetze Mittelrhein GmbH & Co. KG (SNB980055629275) | SNB980055629275 |  | Mittelspannung |  | EEG962379938165 |  |  | 4260 | WIN23-3/119,
SEE995524352141 | OM24 | In Planung | Wind | 3600 | 3600 |  |  | 2023-06-14 | Thüringen | 99636 | Ostramondra |  |  | Ostramonda | Flur7: 90 | 16068041 | Ostramondra | Sömmerda | 51182911 | 11324699 | 51.1829 | 11.3247 | Horizontalläufer | [11 empty] | Ostramonda | Windkraft an Land | 166 | 126 | Vestas Deutschland GmbH | V126 |  |  |  |  | 2025-09-04 |  | 2025-12-31 | BOREAS Energie GmbH | ABR909054335185 | Volleinspeisung | SGE996328359336 |  |  |  | Niederspannung (= Hausanschluss/Haushaltsstrom) |  | EEG924731168511 |  |  | 3600
SEE985442657749 | BACH05 | In Planung | Wind | 4200 | 4200 |  |  | 2023-06-14 | Thüringen | 99636 | Rastenberg |  |  | Roldisleben | Flur2: 2, 3 | 16068042 | Rastenberg | Sömmerda | 511792 | 11359848 | 51.1792 | 11.3598 | Horizontalläufer | [11 empty] | Roldisleben | Windkraft an Land | 166 | 136 | Vestas Deutschland GmbH | V136 |  |  |  |  | 2025-09-04 |  | 2025-12-31 | BOREAS Energie GmbH | ABR909054335185 | Volleinspeisung | SGE996328359336 |  |  |  | Niederspannung (= Hausanschluss/Haushaltsstrom) |  | EEG908548631475 |  |  | 4200
SEE974443534203 | WEA 2 | In Planung | Wind | 3500 | 3500 |  |  | 2023-06-15 | Brandenburg | 04936 | Schlieben |  |  | Oelsig | 3, 96 | 12062445 | Schlieben | Elbe-Elster | 51670859 | 13387046 | 51.6709 | 13.387 | Horizontalläufer | [11 empty] | WP Schlieben | Windkraft an Land | 97,2 | 136 | VENSYS Energy AG | Vensys 136 |  |  |  |  | 2025-05-09 |  | 2027-04-07 | Windpark Buchhain GmbH & Co. KG | ABR906534096758 | Volleinspeisung | SGE960331510756 | Mitteldeutsche Netzgesellschaft Strom mbH (SNB916269213931) | SNB916269213931 |  | Umspannebene Hochspannung/Mittelspannung |  | EEG903282388388 |  |  | 3500
SEE947752513665 | WEA 3 | In Planung | Wind | 3500 | 3500 |  |  | 2023-06-15 | Brandenburg | 04936 | Schlieben |  |  | Oelsig | 3, 97 | 12062445 | Schlieben | Elbe-Elster | 51670204 | 1337994 | 51.6702 | 13.3799 | Horizontalläufer | [11 empty] | WP Schlieben | Windkraft an Land | 100 | 136 | VENSYS Energy AG | Vensys 136 |  |  |  |  | 2025-05-09 |  | 2027-04-29 | Windpark Buchhain GmbH & Co. KG | ABR906534096758 | Volleinspeisung | SGE960331510756 | Mitteldeutsche Netzgesellschaft Strom mbH (SNB916269213931) | SNB916269213931 |  | Umspannebene Hochspannung/Mittelspannung |  | EEG984427276302 |  |  | 3500
SEE975551912969 | WEA 4 | In Planung | Wind | 3500 | 3500 |  |  | 2023-06-15 | Brandenburg | 04936 | Schlieben |  |  | Oelsig | 3, 67 | 12062445 | Schlieben | Elbe-Elster | 51667741 | 13382588 | 51.6677 | 13.3826 | Horizontalläufer | [11 empty] | WP Schlieben | Windkraft an Land | 97,2 | 136 | VENSYS Energy AG | Vensys 136 |  |  |  |  | 2025-05-09 |  | 2027-04-06 | Windpark Buchhain GmbH & Co. KG | ABR906534096758 | Volleinspeisung | SGE960331510756 | Mitteldeutsche Netzgesellschaft Strom mbH (SNB916269213931) | SNB916269213931 |  | Umspannebene Hochspannung/Mittelspannung |  | EEG904886392467 |  |  | 3500
SEE966316390658 | WEA 5 | In Planung | Wind | 3500 | 3500 |  |  | 2023-06-15 | Brandenburg | 03253 | Doberlug-Kirchhain |  |  | Buchhain | 3, 21 | 12062092 | Doberlug-Kirchhain | Elbe-Elster | 51663528 | 13380308 | 51.6635 | 13.3803 | Horizontalläufer | [11 empty] | WP Schlieben | Windkraft an Land | 97,2 | 136 | VENSYS Energy AG | Vensys 136 |  |  |  |  | 2025-05-09 |  | 2027-04-08 | Windpark Buchhain GmbH & Co. KG | ABR906534096758 | Volleinspeisung | SGE960331510756 | Mitteldeutsche Netzgesellschaft Strom mbH (SNB916269213931) | SNB916269213931 |  | Umspannebene Hochspannung/Mittelspannung |  | EEG942311874935 |  |  | 3500
SEE932181459721 | WEA 6 | In Planung | Wind | 3500 | 3500 |  |  | 2023-06-15 | Brandenburg | 04936 | Schlieben |  |  | Oelsig | 4, 139/ 58 | 12062445 | Schlieben | Elbe-Elster | 5166964 | 13362635 | 51.6696 | 13.3626 | Horizontalläufer | [11 empty] | WP Schlieben | Windkraft an Land | 97,2 | 136 | VENSYS Energy AG | Vensys 136 |  |  |  |  | 2025-05-09 |  | 2027-04-15 | Windpark Buchhain GmbH & Co. KG | ABR906534096758 | Volleinspeisung | SGE960331510756 | Mitteldeutsche Netzgesellschaft Strom mbH (SNB916269213931) | SNB916269213931 |  | Umspannebene Hochspannung/Mittelspannung |  | EEG941348812972 |  |  | 3500
SEE956567973793 | WEA 7 | In Planung | Wind | 3800 | 3800 |  |  | 2023-06-15 | Brandenburg | 04936 | Schlieben |  |  | Oelsig | 4, 139/58 | 12062445 | Schlieben | Elbe-Elster | 51667023 | 13363264 | 51.667 | 13.3633 | Horizontalläufer | [11 empty] | WP Schlieben | Windkraft an Land | 96,7 | 126 | VENSYS Energy AG | Vensys 126 |  |  |  |  | 2025-05-09 |  | 2027-04-07 | Windpark Buchhain GmbH & Co. KG | ABR906534096758 | Volleinspeisung | SGE960331510756 | Mitteldeutsche Netzgesellschaft Strom mbH (SNB916269213931) | SNB916269213931 |  | Umspannebene Hochspannung/Mittelspannung |  | EEG941879322803 |  |  | 3800
SEE932107614982 | WEA 8 | In Planung | Wind | 3800 | 3800 |  |  | 2023-06-15 | Brandenburg | 03253 | Doberlug-Kirchhain |  |  | Buchhain | 1, 6 | 12062092 | Doberlug-Kirchhain | Elbe-Elster | 5165425 | 13356496 | 51.6542 | 13.3565 | Horizontalläufer | [11 empty] | WP Schlieben | Windkraft an Land | 96,7 | 126,15 | VENSYS Energy AG | Vensys 126 |  |  |  |  | 2025-05-09 |  | 2027-04-02 | Windpark Buchhain GmbH & Co. KG | ABR906534096758 | Volleinspeisung | SGE960331510756 | Mitteldeutsche Netzgesellschaft Strom mbH (SNB916269213931) | SNB916269213931 |  | Umspannebene Hochspannung/Mittelspannung |  | EEG921412529630 |  |  | 3800
SEE984638939430 | WEA 9 | In Planung | Wind | 3500 | 3500 |  |  | 2023-06-15 | Brandenburg | 04936 | Schlieben |  |  | Oelsig | 4, 110 | 12062445 | Schlieben | Elbe-Elster | 51673501 | 13363523 | 51.6735 | 13.3635 | Horizontalläufer | [11 empty] | WP Schlieben | Windkraft an Land | 100 | 136,58 | VENSYS Energy AG | Vensys 136 |  |  |  |  | 2025-05-09 |  | 2026-11-12 | Windpark Buchhain GmbH & Co. KG | ABR906534096758 | Volleinspeisung | SGE960331510756 | Mitteldeutsche Netzgesellschaft Strom mbH (SNB916269213931) | SNB916269213931 |  | Umspannebene Hochspannung/Mittelspannung |  | EEG972789364027 |  |  | 3500
SEE917620820034 | WEA 10 | In Planung | Wind | 3500 | 3500 |  |  | 2023-06-15 | Brandenburg | 03253 | Doberlug-Kirchhain |  |  | Buchhain | 2, 3 | 12062092 | Doberlug-Kirchhain | Elbe-Elster | 51662988 | 13374457 | 51.663 | 13.3745 | Horizontalläufer | [11 empty] | WP Schlieben | Windkraft an Land | 97,2 | 136,58 | VENSYS Energy AG | Vensys 136 |  |  |  |  | 2025-05-09 |  | 2027-04-02 | Windpark Buchhain GmbH & Co. KG | ABR906534096758 | Volleinspeisung | SGE960331510756 | Mitteldeutsche Netzgesellschaft Strom mbH (SNB916269213931) | SNB916269213931 |  | Umspannebene Hochspannung/Mittelspannung |  | EEG991601055387 |  |  | 3500
SEE948295992399 | WEA 11 | In Planung | Wind | 3500 | 3500 |  |  | 2023-06-15 | Brandenburg | 03253 | Doberlug-Kirchhain |  |  | Buchhain | 2, 92 | 12062092 | Doberlug-Kirchhain | Elbe-Elster | 51651667 | 1336668 | 51.6517 | 13.3667 | Horizontalläufer | [11 empty] | WP Schlieben | Windkraft an Land | 100 | 136,58 | VENSYS Energy AG | Vensys 136 |  |  |  |  | 2025-05-09 |  | 2026-11-11 | Windpark Buchhain GmbH & Co. KG | ABR906534096758 | Volleinspeisung | SGE960331510756 | Mitteldeutsche Netzgesellschaft Strom mbH (SNB916269213931) | SNB916269213931 |  | Umspannebene Hochspannung/Mittelspannung |  | EEG958744322684 |  |  | 3500
SEE902331489120 | WEA 12 | In Planung | Wind | 3800 | 3800 |  |  | 2023-06-15 | Brandenburg | 04936 | Schlieben |  |  | Oelsig | 4, 114 | 12062445 | Schlieben | Elbe-Elster | 51663839 | 13367746 | 51.6638 | 13.3677 | Horizontalläufer | [11 empty] | WP Schlieben | Windkraft an Land | 96,7 | 126,15 | VENSYS Energy AG | Vensys 126 |  |  |  |  | 2025-05-09 |  | 2027-04-01 | Windpark Buchhain GmbH & Co. KG | ABR906534096758 | Volleinspeisung | SGE960331510756 | Mitteldeutsche Netzgesellschaft Strom mbH (SNB916269213931) | SNB916269213931 |  | Umspannebene Hochspannung/Mittelspannung |  | EEG904661968238 |  |  | 3800
SEE975277806139 | WEA 16 | In Planung | Wind | 4100 | 4100 |  |  | 2023-06-15 | Brandenburg | 04936 | Schlieben |  |  | Oelsig | 4, 117 | 12062445 | Schlieben | Elbe-Elster | 51662535 | 13361865 | 51.6625 | 13.3619 | Horizontalläufer | [11 empty] | WP Schlieben | Windkraft an Land | 92,4 | 114,95 | VENSYS Energy AG | Vensys 115 |  |  |  |  | 2025-05-09 |  | 2027-04-01 | Windpark Buchhain GmbH & Co. KG | ABR906534096758 | Volleinspeisung | SGE960331510756 | Mitteldeutsche Netzgesellschaft Strom mbH (SNB916269213931) | SNB916269213931 |  | Umspannebene Hochspannung/Mittelspannung |  | EEG918237051163 |  |  | 4100
SEE980392080890 | WEA 17 | In Planung | Wind | 4100 | 4100 |  |  | 2023-06-15 | Brandenburg | 03253 | Doberlug-Kirchhain |  |  | Buchhain | 2, 124 | 12062092 | Doberlug-Kirchhain | Elbe-Elster | 5165926 | 13361144 | 51.6593 | 13.3611 | Horizontalläufer | [11 empty] | WP Schlieben | Windkraft an Land | 92,4 | 114,95 | VENSYS Energy AG | Vensys 115 |  |  |  |  | 2025-05-09 |  | 2027-04-08 | Windpark Buchhain GmbH & Co. KG | ABR906534096758 | Volleinspeisung | SGE960331510756 | Mitteldeutsche Netzgesellschaft Strom mbH (SNB916269213931) | SNB916269213931 |  | Umspannebene Hochspannung/Mittelspannung |  | EEG995127545858 |  |  | 4100
SEE928088485239 | WEA 18 | In Planung | Wind | 4100 | 4100 |  |  | 2023-06-15 | Brandenburg | 03253 | Doberlug-Kirchhain |  |  | Buchhain | 2, 113 | 12062092 | Doberlug-Kirchhain | Elbe-Elster | 5165496 | 13362947 | 51.655 | 13.3629 | Horizontalläufer | [11 empty] | WP Schlieben | Windkraft an Land | 92,4 | 114,95 | VENSYS Energy AG | Vensys 115 |  |  |  |  | 2025-05-09 |  | 2027-04-05 | Windpark Buchhain GmbH & Co. KG | ABR906534096758 | Volleinspeisung | SGE960331510756 | Mitteldeutsche Netzgesellschaft Strom mbH (SNB916269213931) | SNB916269213931 |  | Umspannebene Hochspannung/Mittelspannung |  | EEG919921156775 |  |  | 4100
SEE932412089383 | WEA 19 | In Planung | Wind | 3800 | 3800 |  |  | 2023-06-15 | Brandenburg | 04936 | Schlieben |  |  | Oelsig | 3, 135/ 60 | 12062445 | Schlieben | Elbe-Elster | 51665223 | 13385179 | 51.6652 | 13.3852 | Horizontalläufer | [11 empty] | WP Schlieben | Windkraft an Land | 96,7 | 126,15 | VENSYS Energy AG | Vensys 126 |  |  |  |  | 2025-05-09 |  | 2027-04-09 | Windpark Buchhain GmbH & Co. KG | ABR906534096758 | Volleinspeisung | SGE960331510756 | Mitteldeutsche Netzgesellschaft Strom mbH (SNB916269213931) | SNB916269213931 |  | Umspannebene Hochspannung/Mittelspannung |  | EEG965130033314 |  |  | 3800
SEE954468561941 | Windpark Jerxheim WEA 1 | In Planung | Wind | 6800 | 6800 |  |  | 2023-06-18 | Niedersachsen | 38381 | Jerxheim |  |  | Jerxheim | Flur 8 Flurstück 124/16 | 03154012 | Jerxheim | Helmstedt | 52070285 | 10923912 | 52.0703 | 10.9239 | Horizontalläufer | [11 empty] | Windpark Jerxheim | Windkraft an Land | 164 | 163 | Nordex SE | N163/6X |  |  |  |  | 2025-09-15 |  | 2026-05-20 | Windpark Jerxheim GmbH & Co. Betriebs-KG | ABR926832914066 | Volleinspeisung | SGE917803492140 | Avacon Netz GmbH (SNB990362338043) | SNB990362338043 |  | Umspannebene Hochspannung/Mittelspannung |  | EEG995604354539 |  |  | 6800
SEE990571167458 | Windpark Jerxheim WEA 2 | In Planung | Wind | 6800 | 6800 |  |  | 2023-06-18 | Niedersachsen | 38381 | Jerxheim |  |  | Jerxheim | Flur 7 Flurstück 124/12 | 03154012 | Jerxheim | Helmstedt | 52065758 | 10917702 | 52.0658 | 10.9177 | Horizontalläufer | [11 empty] | Windpark Jerxheim | Windkraft an Land | 164 | 163 | Nordex SE | N 163/6X |  |  |  |  | 2025-09-15 |  | 2026-05-20 | Windpark Jerxheim GmbH & Co. Betriebs-KG | ABR926832914066 | Volleinspeisung | SGE995160129572 | Avacon Netz GmbH (SNB990362338043) | SNB990362338043 |  | Umspannebene Hochspannung/Mittelspannung |  | EEG987709477824 |  |  | 6800
SEE990871635329 | Windpark Jerxheim WEA 3 | In Planung | Wind | 6800 | 6800 |  |  | 2023-06-18 | Niedersachsen | 38381 | Jerxheim |  |  | Jerxheim | Flur 8 Flurstück 124/16 | 03154012 | Jerxheim | Helmstedt | 52067527 | 10926932 | 52.0675 | 10.9269 | Horizontalläufer | [11 empty] | Windpark Jerxheim | Windkraft an Land | 164 | 163 | Nordex SE | N163/6X |  |  |  |  | 2025-09-15 |  | 2026-05-20 | Windpark Jerxheim GmbH & Co. Betriebs-KG | ABR926832914066 | Volleinspeisung | SGE956289503957 | Avacon Netz GmbH (SNB990362338043) | SNB990362338043 |  | Umspannebene Hochspannung/Mittelspannung |  | EEG950012422485 |  |  | 6800
SEE958426804750 | Reinstedt WEA 12 | In Planung | Wind | 6200 | 6200 |  |  | 2023-06-19 | Sachsen-Anhalt | 06463 | Reinstedt |  |  | Reinstedt | Flur6: 180 | 15085110 | Falkenstein/Harz | Harz | 51751963 | 11378844 | 51.752 | 11.3788 | Horizontalläufer | [11 empty] | Reinstedt 2 | Windkraft an Land | 169 | 162 | Vestas Deutschland GmbH | V 162 |  |  |  |  | 2025-09-04 |  | 2026-08-23 | Windpark Reinstedt Repowering GmbH & Co. KG | ABR922206031001 | Volleinspeisung | SGE965549585725 | Mitteldeutsche Netzgesellschaft Strom mbH (SNB916269213931) | SNB916269213931 |  | Umspannebene Hochspannung/Mittelspannung |  | EEG973784427281 |  |  | 6200
SEE972920698325 | Reinstedt WEA 13 | In Planung | Wind | 6200 | 6200 |  |  | 2023-06-19 | Sachsen-Anhalt | 06463 | Reinstedt |  |  | Reinstedt | Flur6: 180 | 15085110 | Falkenstein/Harz | Harz | 51755516 | 11377017 | 51.7555 | 11.377 | Horizontalläufer | [11 empty] | Reinstedt 2 | Windkraft an Land | 169 | 162 | Vestas Deutschland GmbH | V 162 |  |  |  |  | 2024-10-01 |  | 2026-08-23 | Windpark Reinstedt Repowering GmbH & Co. KG | ABR922206031001 | Volleinspeisung | SGE965549585725 | Mitteldeutsche Netzgesellschaft Strom mbH (SNB916269213931) | SNB916269213931 |  | Umspannebene Hochspannung/Mittelspannung |  | EEG973461154578 |  |  | 6200
SEE990965276254 | Reinstedt WEA 08 | In Planung | Wind | 6200 | 6200 |  |  | 2023-06-19 | Sachsen-Anhalt | 06463 | Ermsleben |  |  | Ermsleben | Flur19: 46 | 15085110 | Falkenstein/Harz | Harz | 51753301 | 11388681 | 51.7533 | 11.3887 | Horizontalläufer | [11 empty] | Reinstedt 3 | Windkraft an Land | 169 | 162 | Vestas Deutschland GmbH | V 162 |  |  |  |  | 2025-09-04 |  | 2026-08-23 | Windpark Reinstedt Repowering GmbH & Co. KG | ABR922206031001 | Volleinspeisung | SGE942211470404 | Mitteldeutsche Netzgesellschaft Strom mbH (SNB916269213931) | SNB916269213931 |  | Umspannebene Hochspannung/Mittelspannung |  | EEG942779498384 |  |  | 6200
SEE967232573262 | Reinstedt WEA 09 | In Planung | Wind | 6200 | 6200 |  |  | 2023-06-19 | Sachsen-Anhalt | 06463 | Ermsleben |  |  | Ermsleben | Flur5: 2/6 | 15085110 | Falkenstein/Harz | Harz | 51750481 | 11384939 | 51.7505 | 11.3849 | Horizontalläufer | [11 empty] | Reinstedt 3 | Windkraft an Land | 169 | 162 | Vestas Deutschland GmbH | V 162 |  |  |  |  | 2024-11-04 |  | 2026-08-23 | Windpark Reinstedt Repowering GmbH & Co. KG | ABR922206031001 | Volleinspeisung | SGE942211470404 | Mitteldeutsche Netzgesellschaft Strom mbH (SNB916269213931) | SNB916269213931 |  | Umspannebene Hochspannung/Mittelspannung |  | EEG947207004977 |  |  | 6200
SEE978067084229 | WP Viersen Dülken WEA 1 | In Planung | Wind | 5700 | 5700 |  |  | 2023-06-19 | Nordrhein-Westfalen | 41366 | Schwalmtal |  |  | Amern | Flur 7 Flurstück 222 | 05166024 | Schwalmtal | Viersen | 51249609 | 628774 | 51.2496 | 6.2877 | Horizontalläufer | [11 empty] | WP Viersen Dülken | Windkraft an Land | 127,4 | 149,1 | Nordex Germany GmbH | N 149 |  |  |  |  | 2025-07-28 |  | 2027-06-30 | Ventus Bürgerstrom Renneperstraße Nr. 109 GmbH & Co. KG | ABR912429503362 | Volleinspeisung | SGE947114944045 |  |  |  | Mittelspannung |  | EEG903669410053 |  |  | 5700 | WIN25-1/266,
SEE928606182503 | KÖN-7 | In Planung | Wind | 6000 | 6000 |  |  | 2023-06-20 | Baden-Württemberg | 97953 | Königheim |  |  | Pülfringen | Flst. 9088 | 08128061 | Königheim | Main-Tauber-Kreis | 49565782 | 9512958 | 49.5658 | 9.513 | Horizontalläufer | [11 empty] | Windpark Pülfringen | Windkraft an Land | 162 | 175 | ENERCON GmbH | E-175 EP-5 |  |  |  |  | 2025-09-04 |  | 2025-12-31 | BürgerEnergie Königheim GmbH & Co. KG | ABR914391589023 | Volleinspeisung |  | Netze BW GmbH (SNB948311994307) | SNB948311994307 |  | Hochspannung |  | EEG901202050476 |  |  | 6000
SEE993788960164 | KÖN-11 | In Planung | Wind | 6000 | 6000 |  |  | 2023-06-20 | Baden-Württemberg | 97953 | Königheim |  |  | Pülfringen | Flst. 9224 | 08128061 | Königheim | Main-Tauber-Kreis | 49558174 | 9527281 | 49.5582 | 9.5273 | Horizontalläufer | [11 empty] | Windpark Pülfringen | Windkraft an Land | 162 | 175 | ENERCON GmbH | E-175 EP-5 |  |  |  |  | 2025-09-04 |  | 2027-12-31 | BürgerEnergie Königheim GmbH & Co. KG | ABR914391589023 | Volleinspeisung |  | Netze BW GmbH (SNB948311994307) | SNB948311994307 |  | Hochspannung |  | EEG983598156192 |  |  | 6000
SEE995388929541 | KÖN-15 | In Planung | Wind | 6000 | 6000 |  |  | 2023-06-20 | Baden-Württemberg | 97953 | Königheim |  |  | Brehmen | Flst. 5902/3 | 08128061 | Königheim | Main-Tauber-Kreis | 49552705 | 9562173 | 49.5527 | 9.5622 | Horizontalläufer | [11 empty] | Windpark Brehmen | Windkraft an Land | 162 | 175 | ENERCON GmbH | E-175 EP-5 |  |  |  |  | 2025-09-04 |  | 2027-12-31 | BürgerEnergie Königheim GmbH & Co. KG | ABR914391589023 | Volleinspeisung |  | Netze BW GmbH (SNB948311994307) | SNB948311994307 |  | Hochspannung |  | EEG977214864189 |  |  | 6000
SEE915679820616 | KÖN-16 | In Planung | Wind | 6000 | 6000 |  |  | 2023-06-20 | Baden-Württemberg | 97953 | Königheim |  |  | Brehmen | Flst. 5902/3 | 08128061 | Königheim | Main-Tauber-Kreis | 49554297 | 9569433 | 49.5543 | 9.5694 | Horizontalläufer | [11 empty] | Windpark Brehmen | Windkraft an Land | 162 | 175 | ENERCON GmbH | E-175 EP-5 |  |  |  |  | 2025-09-04 |  | 2027-12-31 | BürgerEnergie Königheim GmbH & Co. KG | ABR914391589023 | Volleinspeisung |  | Netze BW GmbH (SNB948311994307) | SNB948311994307 |  | Hochspannung |  | EEG914908358005 |  |  | 6000
SEE916014708071 | KÖN-18 | In Planung | Wind | 6000 | 6000 |  |  | 2023-06-20 | Baden-Württemberg | 97953 | Königheim |  |  | Brehmen | Flst. 5901 | 08128061 | Königheim | Main-Tauber-Kreis | 4956451 | 9575137 | 49.5645 | 9.5751 | Horizontalläufer | [11 empty] | Windpark Brehmen | Windkraft an Land | 162 | 175 | ENERCON GmbH | E-175 EP-5 |  |  |  |  | 2025-09-04 |  | 2027-12-31 | BürgerEnergie Königheim GmbH & Co. KG | ABR914391589023 | Volleinspeisung |  | Netze BW GmbH (SNB948311994307) | SNB948311994307 |  | Hochspannung |  | EEG982088440919 |  |  | 6000
SEE989889424544 | GN1 | In Planung | Wind | 5700 | 5700 |  |  | 2023-06-20 | Nordrhein-Westfalen | 47608 | Geldern |  |  | Kapellen | Flur 15 Flst 1 | 05154012 | Geldern | Kleve | 5156421 | 641415 | 51.5642 | 6.4142 | Horizontalläufer | [11 empty] | Geldern Nord | Windkraft an Land | 125,4 | 149,1 | Nordex Germany GmbH | N149 |  |  |  |  | 2025-02-18 |  | 2025-12-01 | BürgerEnergie Geldern Nord GmbH & Co. KG | ABR902361822683 | Volleinspeisung | SGE965907504115 | Westnetz GmbH (SNB921897286493) | SNB921897286493 |  | Hochspannung |  | EEG927379880180 |  |  | 5700 | WIN23-3/126,
SEE996625002355 | WORG WEA 01 | In Planung | Wind | 3500 | 3500 |  |  | 2023-06-29 | Rheinland-Pfalz | 54675 | Kruchten |  |  | Kruchten | Flur 9 Flurstück 65 | 07232069 | Kruchten | Eifelkreis Bitburg-Prüm | 49905219 | 6293887 | 49.9052 | 6.2939 | Horizontalläufer | [11 empty] | Windpark Hommerdingen | Windkraft an Land | 130,03 | 138,25 | ENERCON GmbH | Enercon E-138 EP3 mit TES |  |  |  |  | 2025-08-14 |  | 2026-09-14 | EEG Invest Windpark Hommerdingen GmbH & Co. KG | ABR938326421172 | Volleinspeisung | SGE982917670159 | Westnetz GmbH (SNB921897286493) | SNB921897286493 |  | Mittelspannung |  | EEG903425016109 |  |  | 3500
SEE990591715226 | Enercon E-138 EP3 E3 | In Planung | Wind | 4260 | 4260 |  |  | 2023-06-21 | Nordrhein-Westfalen | 33178 | Borchen |  |  | Etteln | 2, 250 | 05774012 | Borchen | Paderborn | 51614172 | 8727061 | 51.6142 | 8.7271 | Horizontalläufer | [11 empty] | Windenergie Am Kleeberg | Windkraft an Land | 110,24 | 138,25 | ENERCON GmbH | E-138 EP3 E3 |  |  |  |  | 2024-10-28 |  | 2025-09-15 | Windenergie Am Kleeberg GmbH & Co. KG | ABR964041941572 | Volleinspeisung | SGE965461329339 | Westnetz GmbH (SNB921897286493) | SNB921897286493 |  | Mittelspannung |  | EEG948284756582 |  |  | 4260
SEE931833466445 | Windpark Aukrug WEA3 | In Planung | Wind | 5600 | 5600 |  |  | 2023-06-22 | Schleswig-Holstein | 24613 | Aukrug |  |  | Bünzen | Flur5:004/1 | 01058009 | Aukrug | Rendsburg-Eckernförde | 54077819 | 9852621 | 54.0778 | 9.8526 | Horizontalläufer | [11 empty] | Windpark Aukrug WEA3 | Windkraft an Land | 105 | 75 | Vestas Deutschland GmbH | V150-5.6MW |  |  |  |  | 2025-09-04 |  | 2025-03-31 | ERG Windpark Aukrug GmbH & Co. KG | ABR971567385490 | Volleinspeisung | SGE976656351790 | Schleswig-Holstein Netz AG (SNB919861978666) | SNB919861978666 |  | Mittelspannung |  | EEG941206500720 |  |  | 5600
SEE918381520195 | Bürgerwind Extertal WEA 2 | In Planung | Wind | 5560 | 5560 |  |  | 2023-06-22 | Nordrhein-Westfalen | 32699 | Extertal |  |  | Asmissen | Flur 10 Flurstück 48 | 05766028 | Extertal | Lippe | 52055774 | 9074456 | 52.0558 | 9.0745 | Horizontalläufer | [11 empty] | Bürgerwind Extertal | Windkraft an Land | 166,6 | 160 | ENERCON GmbH | E 160 EP5 |  |  |  |  | 2025-06-10 |  | 2025-11-01 | Bürgerenergie Extertal eG | ABR967025471553 | Volleinspeisung | SGE934341539311 | Westfalen Weser Netz GmbH (SNB929881052512) | SNB929881052512 |  | Mittelspannung |  | EEG976208548654 |  |  | 5600 | WIN24-1/111,
SEE930293372389 | Wieen GmbH & Co.KG | In Planung | Wind | 5560 | 5560 |  |  | 2023-06-23 | Nordrhein-Westfalen | 59929 | Brilon |  |  | Scharfenberg | 7: 045,046 | 05958012 | Brilon | Hochsauerlandkreis | 51422167 | 8547888 | 51.4222 | 8.5479 | Horizontalläufer | [11 empty] | Windkraft Wieen | Windkraft an Land | 166,6 | 160 | ENERCON GmbH | E 160 EP5 E3 R1 |  |  |  |  | 2025-09-29 |  | 2025-09-30 | Wieen GmbH & Co.KG | ABR940189672769 | Volleinspeisung | SGE995719795722 |  |  |  | Mittelspannung |  | EEG950149371557 |  |  | 5560 | WIN23-4/028,
SEE962093369788 | WP Ahlum-Dettum WEA 1A | In Planung | Wind | 4200 | 4200 |  |  | 2023-06-23 | Niedersachsen | 38302 | Wolfenbüttel |  |  | Ahlum | Flur 5 Flurstück 12/3 | 03158037 | Wolfenbüttel | Wolfenbüttel | 52180429 | 10617066 | 52.1804 | 10.6171 | Horizontalläufer | [11 empty] | Windpark Ahlum-Dettum | Windkraft an Land | 166 | 136 | Vestas Deutschland GmbH | V 136-4,2 |  |  |  |  | 2025-08-01 |  | 2025-12-01 | Windpark Ahlum-Dettum GmbH & Co. Betriebs-KG | ABR967941403454 | Volleinspeisung | SGE996404816036 | Avacon Netz GmbH (SNB990362338043) | SNB990362338043 |  | Umspannebene Hochspannung/Mittelspannung |  | EEG933942393032 |  |  | 4200
SEE935233884472 | WP Ahlum-Dettum WEA 2 | In Planung | Wind | 6200 | 6200 |  |  | 2023-06-23 | Niedersachsen | 38302 | Wolfenbüttel |  |  | Ahlum | Flur 6 Flurstück 2/16 | 03158037 | Wolfenbüttel | Wolfenbüttel | 52177735 | 1061947 | 52.1777 | 10.6195 | Horizontalläufer | [11 empty] | Windpark Ahlum-Dettum | Windkraft an Land | 169 | 162 | Vestas Deutschland GmbH | V162-6.2 MW |  |  |  |  | 2025-08-01 |  | 2025-12-01 | Windpark Ahlum-Dettum GmbH & Co. Betriebs-KG | ABR967941403454 | Volleinspeisung | SGE987050601299 | Avacon Netz GmbH (SNB990362338043) | SNB990362338043 |  | Hochspannung |  | EEG902200802661 |  |  | 6200
SEE931186061601 | WP Ahlum-Dettum WEA 3 | In Planung | Wind | 6200 | 6200 |  |  | 2023-06-23 | Niedersachsen | 38302 | Wolfenbüttel |  |  | Ahlum | Flur 6 Flurstück 2/16 | 03158037 | Wolfenbüttel | Wolfenbüttel | 52174432 | 10620973 | 52.1744 | 10.621 | Horizontalläufer | [11 empty] | Windpark Ahlum-Dettum | Windkraft an Land | 169 | 162 | Vestas Deutschland GmbH | V162-6.2 MW |  |  |  |  | 2025-08-01 |  | 2025-12-01 | Windpark Ahlum-Dettum GmbH & Co. Betriebs-KG | ABR967941403454 | Volleinspeisung | SGE938330351861 | Avacon Netz GmbH (SNB990362338043) | SNB990362338043 |  | Umspannebene Hochspannung/Mittelspannung |  | EEG903293683663 |  |  | 6200
SEE951381472798 | WP Ahlum-Dettum WEA 6 | In Planung | Wind | 6200 | 6200 |  |  | 2023-06-23 | Niedersachsen | 38302 | Wolfenbüttel |  |  | Ahlum | Flur 6 Flurstück 2/16 | 03158037 | Wolfenbüttel | Wolfenbüttel | 52179163 | 10625489 | 52.1792 | 10.6255 | Horizontalläufer | [11 empty] | Windpark Ahlum-Dettum | Windkraft an Land | 169 | 162 | Vestas Deutschland GmbH | V162-6.2 MW |  |  |  |  | 2025-08-01 |  | 2025-12-01 | Windpark Ahlum-Dettum GmbH & Co. Betriebs-KG | ABR967941403454 | Volleinspeisung | SGE962742885522 | Avacon Netz GmbH (SNB990362338043) | SNB990362338043 |  | Umspannebene Hochspannung/Mittelspannung |  | EEG992008137423 |  |  | 6200
SEE948721387638 | WP Ahlum-Dettum WEA 7 | In Planung | Wind | 6200 | 6200 |  |  | 2023-06-23 | Niedersachsen | 38302 | Wolfenbüttel |  |  | Ahlum | Flur 6 Flurstück 2/16 | 03158037 | Wolfenbüttel | Wolfenbüttel | 52175646 | 10626838 | 52.1756 | 10.6268 | Horizontalläufer | [11 empty] | Windpark Ahlum-Dettum | Windkraft an Land | 169 | 162 | Vestas Deutschland GmbH | V162-6.2 MW |  |  |  |  | 2025-08-01 |  | 2025-12-01 | Windpark Ahlum-Dettum GmbH & Co. Betriebs-KG | ABR967941403454 | Volleinspeisung | SGE966162046433 | Avacon Netz GmbH (SNB990362338043) | SNB990362338043 |  | Umspannebene Hochspannung/Mittelspannung |  | EEG943167734435 |  |  | 6200
SEE950892466586 | WP Ahlum-Dettum WEA 8 | In Planung | Wind | 6200 | 6200 |  |  | 2023-06-23 | Niedersachsen | 38302 | Wolfenbüttel |  |  | Ahlum | Flur 9 Flurstück 11 | 03158037 | Wolfenbüttel | Wolfenbüttel | 52172272 | 10628982 | 52.1723 | 10.629 | Horizontalläufer | [11 empty] | Windpark Ahlum-Dettum | Windkraft an Land | 169 | 162 | Vestas Deutschland GmbH | V162-6.2 MW |  |  |  |  | 2025-08-01 |  | 2025-12-01 | Windrad 8 GmbH | ABR966815582059 | Volleinspeisung | SGE999200511501 | Avacon Netz GmbH (SNB990362338043) | SNB990362338043 |  | Umspannebene Hochspannung/Mittelspannung |  | EEG949835519809 |  |  | 6200
SEE927965444420 | WP Ahlum-Dettum WEA 9 | In Planung | Wind | 6200 | 6200 |  |  | 2023-06-23 | Niedersachsen | 38302 | Wolfenbüttel |  |  | Ahlum | Flur 9 Flurstück 17 | 03158037 | Wolfenbüttel | Wolfenbüttel | 52168663 | 1062983 | 52.1687 | 10.6298 | Horizontalläufer | [11 empty] | Windpark Ahlum-Dettum | Windkraft an Land | 169 | 162 | Vestas Deutschland GmbH | V162-6.2 MW |  |  |  |  | 2025-08-01 |  | 2025-12-01 | Windpark Ahlum-Dettum GmbH & Co. Betriebs-KG | ABR967941403454 | Volleinspeisung | SGE928671409116 | Avacon Netz GmbH (SNB990362338043) | SNB990362338043 |  | Umspannebene Hochspannung/Mittelspannung |  | EEG974737829343 |  |  | 6200
SEE916758494742 | WP Ahlum-Dettum WEA 10 | In Planung | Wind | 6200 | 6200 |  |  | 2023-06-23 | Niedersachsen | 38302 | Wolfenbüttel |  |  | Ahlum | Flur 6 Flurstück 2/16 | 03158037 | Wolfenbüttel | Wolfenbüttel | 52180512 | 10631287 | 52.1805 | 10.6313 | Horizontalläufer | [11 empty] | Windpark Ahlum-Dettum | Windkraft an Land | 169 | 162 | Vestas Deutschland GmbH | V162-6.2 MW |  |  |  |  | 2025-08-01 |  | 2025-12-01 | Windpark Ahlum-Dettum GmbH & Co. Betriebs-KG | ABR967941403454 | Volleinspeisung | SGE998891912796 | Avacon Netz GmbH (SNB990362338043) | SNB990362338043 |  | Umspannebene Hochspannung/Mittelspannung |  | EEG963932295947 |  |  | 6200
SEE913338337703 | WP Ahlum-Dettum WEA 11 | In Planung | Wind | 6200 | 6200 |  |  | 2023-06-23 | Niedersachsen | 38302 | Wolfenbüttel |  |  | Ahlum | Flur 6 Flurstück 2/16 | 03158037 | Wolfenbüttel | Wolfenbüttel | 5217714 | 10632582 | 52.1771 | 10.6326 | Horizontalläufer | [11 empty] | Windpark Ahlum-Dettum | Windkraft an Land | 169 | 162 | Vestas Deutschland GmbH | V162-6.2 MW |  |  |  |  | 2025-08-01 |  | 2025-12-01 | Windpark Ahlum-Dettum GmbH & Co. Betriebs-KG | ABR967941403454 | Volleinspeisung | SGE917918209367 | Avacon Netz GmbH (SNB990362338043) | SNB990362338043 |  | Umspannebene Hochspannung/Mittelspannung |  | EEG995542353687 |  |  | 6200
SEE901966188057 | WP Ahlum-Dettum WEA 13 | In Planung | Wind | 6200 | 6200 |  |  | 2023-06-23 | Niedersachsen | 38173 | Dettum |  |  | Dettum | Flur 7 Flurstück 16 | 03158009 | Dettum | Wolfenbüttel | 52181103 | 10638593 | 52.1811 | 10.6386 | Horizontalläufer | [11 empty] | Windpark Ahlum-Dettum | Windkraft an Land | 169 | 162 | Vestas Deutschland GmbH | V162-6.2 MW |  |  |  |  | 2025-08-01 |  | 2025-12-01 | Windpark Ahlum-Dettum GmbH & Co. Betriebs-KG | ABR967941403454 | Volleinspeisung | SGE984229021278 | Avacon Netz GmbH (SNB990362338043) | SNB990362338043 |  | Umspannebene Hochspannung/Mittelspannung |  | EEG926280695388 |  |  | 6200
SEE968614525824 | WP Ahlum-Dettum WEA 14 | In Planung | Wind | 6200 | 6200 |  |  | 2023-06-23 | Niedersachsen | 38173 | Dettum |  |  | Dettum | Flur 6 Flurstück 2/1 | 03158009 | Dettum | Wolfenbüttel | 52177458 | 10638868 | 52.1775 | 10.6389 | Horizontalläufer | [11 empty] | Windpark Ahlum-Dettum | Windkraft an Land | 169 | 162 | Vestas Deutschland GmbH | V162-6.2 MW |  |  |  |  | 2025-08-01 |  | 2025-12-01 | Windpark Ahlum-Dettum GmbH & Co. Betriebs-KG | ABR967941403454 | Volleinspeisung | SGE955666301247 | Avacon Netz GmbH (SNB990362338043) | SNB990362338043 |  | Umspannebene Hochspannung/Mittelspannung |  | EEG958316962799 |  |  | 6200
SEE985530610779 | WP Ahlum-Dettum WEA 15A | In Planung | Wind | 4200 | 4200 |  |  | 2023-06-23 | Niedersachsen | 38173 | Sickte |  |  | Volzum | Flur 5 Flurstücke 12 und 13 | 03158030 | Sickte | Wolfenbüttel | 52187277 | 10642097 | 52.1873 | 10.6421 | Horizontalläufer | [11 empty] | Windpark Ahlum-Dettum | Windkraft an Land | 166 | 136 | Vestas Deutschland GmbH | V 136-4,2 MW |  |  |  |  | 2025-08-01 |  | 2025-12-01 | Windpark Ahlum-Dettum GmbH & Co. Betriebs-KG | ABR967941403454 | Volleinspeisung | SGE963641093452 | Avacon Netz GmbH (SNB990362338043) | SNB990362338043 |  | Umspannebene Hochspannung/Mittelspannung |  | EEG994417210407 |  |  | 4200
SEE949061822735 | WP Ahlum-Dettum WEA 16 | In Planung | Wind | 6200 | 6200 |  |  | 2023-06-23 | Niedersachsen | 38173 | Dettum |  |  | Dettum | Flur 7 Flurstück 4/2 | 03158009 | Dettum | Wolfenbüttel | 52184261 | 10641035 | 52.1843 | 10.641 | Horizontalläufer | [11 empty] | Windpark Ahlum-Dettum | Windkraft an Land | 169 | 162 | Vestas Deutschland GmbH | V162-6.2 MW |  |  |  |  | 2025-08-01 |  | 2025-12-01 | Windpark Ahlum-Dettum GmbH & Co. Betriebs-KG | ABR967941403454 | Volleinspeisung | SGE911143716034 | Avacon Netz GmbH (SNB990362338043) | SNB990362338043 |  | Umspannebene Hochspannung/Mittelspannung |  | EEG949610336041 |  |  | 6200
SEE917429773890 | WP Ahlum-Dettum WEA 17 | In Planung | Wind | 6200 | 6200 |  |  | 2023-06-23 | Niedersachsen | 38173 | Dettum |  |  | Dettum | Flur 7 Flurstück 12 | 03158009 | Dettum | Wolfenbüttel | 52179554 | 10644591 | 52.1796 | 10.6446 | Horizontalläufer | [11 empty] | Windpark Ahlum-Dettum | Windkraft an Land | 169 | 162 | Vestas Deutschland GmbH | V162-6.2 MW |  |  |  |  | 2025-08-01 |  | 2025-12-01 | Windpark Ahlum-Dettum GmbH & Co. Betriebs-KG | ABR967941403454 | Volleinspeisung | SGE992780023990 | Avacon Netz GmbH (SNB990362338043) | SNB990362338043 |  | Umspannebene Hochspannung/Mittelspannung |  | EEG906098525398 |  |  | 6200
SEE928768397906 | WP Ahlum-Dettum WEA 18 | In Planung | Wind | 6200 | 6200 |  |  | 2023-06-23 | Niedersachsen | 38173 | Dettum |  |  | Dettum | Flur 7 Flurstück 7/3 | 03158009 | Dettum | Wolfenbüttel | 52184791 | 10647549 | 52.1848 | 10.6475 | Horizontalläufer | [11 empty] | Windpark Ahlum-Dettum | Windkraft an Land | 169 | 162 | Vestas Deutschland GmbH | V162-6.2 MW |  |  |  |  | 2025-08-01 |  | 2025-12-01 | Windpark Ahlum-Dettum WEA Nr. 18 GmbH & Co. Betriebs-KG | ABR925624569422 | Volleinspeisung | SGE977942956682 | Avacon Netz GmbH (SNB990362338043) | SNB990362338043 |  | Umspannebene Hochspannung/Mittelspannung |  | EEG965945928461 |  |  | 6200
SEE934017348780 | WP Ahlum-Dettum WEA 19 | In Planung | Wind | 6200 | 6200 |  |  | 2023-06-23 | Niedersachsen | 38173 | Dettum |  |  | Dettum | Flur 7 Flurstück 7/3 | 03158009 | Dettum | Wolfenbüttel | 52181644 | 10649451 | 52.1816 | 10.6495 | Horizontalläufer | [11 empty] | Windpark Ahlum-Dettum | Windkraft an Land | 169 | 162 | Vestas Deutschland GmbH | V162-6.2 MW |  |  |  |  | 2025-08-01 |  | 2025-12-01 | Windpark Ahlum-Dettum GmbH & Co. Betriebs-KG | ABR967941403454 | Volleinspeisung | SGE971640867592 | Avacon Netz GmbH (SNB990362338043) | SNB990362338043 |  | Umspannebene Hochspannung/Mittelspannung |  | EEG921254868294 |  |  | 6200
SEE965486204161 | GN2 | In Planung | Wind | 5700 | 5700 |  |  | 2023-06-24 | Nordrhein-Westfalen | 47608 | Geldern |  |  | Kapellen | Flur 15, Flurstück 40 | 05154012 | Geldern | Kleve | 51561402 | 6417553 | 51.5614 | 6.4176 | Horizontalläufer | [11 empty] | Geldern Nord | Windkraft an Land | 104,7 | 149,1 | Nordex Germany GmbH | N149 |  |  |  |  | 2025-02-14 |  | 2025-12-31 | BürgerEnergie Issum eG | ABR902586811769 | Volleinspeisung | SGE975225515427 | Westnetz GmbH (SNB921897286493) | SNB921897286493 |  | Hochspannung |  | EEG968683197922 |  |  | 5700
SEE995143622298 | WEA 7 Scheid | In Planung | Wind | 7000 | 7000 |  |  | 2023-06-26 | Rheinland-Pfalz | 54611 | Scheid |  |  | Scheid | Flur 4: 083,049 | 07233237 | Scheid | Vulkaneifel | 50353328 | 6403548 | 50.3533 | 6.4035 | Horizontalläufer | [11 empty] | Windpark Scheid | Windkraft an Land | 164 | 163 | Nordex Germany GmbH | N163/7.0 |  |  |  |  | 2025-06-18 |  | 2025-12-31 | Ventus Bürgerstrom Scheid Nr. 69 GmbH & Co. KG | ABR971396335673 | Volleinspeisung | SGE985489740930 | Westnetz GmbH (SNB921897286493) | SNB921897286493 |  | Umspannebene Hochspannung/Mittelspannung |  | EEG917718031847 |  |  | 7000
SEE969356908845 | WEA 01 Aldenhoven-Pattern II | In Planung | Wind | 5500 | 5500 |  |  | 2023-06-26 | Nordrhein-Westfalen | 52457 | Aldenhoven |  |  | Pattern II | Flur11: 026 | 05358004 | Aldenhoven | Düren | 508822 | 6314517 | 50.8822 | 6.3145 | Horizontalläufer | [11 empty] | Windpark Aldenhoven-Pattern II | Windkraft an Land | 161 | 158 | GE Wind Energy GmbH | GE Cypress 5.5-158 |  |  |  |  | 2025-09-15 |  | 2025-09-30 | REA Windpark Indebogen GmbH & Co. KG | ABR941320267462 | Volleinspeisung | SGE905390063089 | Westnetz GmbH (SNB921897286493) | SNB921897286493 |  | Mittelspannung |  | EEG914876079797 |  |  | 5500 | WIN23-4/132,
SEE972448209973 | WEA 02 Aldenhoven-Pattern II | In Planung | Wind | 5500 | 5500 |  |  | 2023-06-26 | Nordrhein-Westfalen | 52457 | Aldenhoven |  |  | Pattern II | Flur11: 026 | 05358004 | Aldenhoven | Düren | 50878904 | 6312403 | 50.8789 | 6.3124 | Horizontalläufer | [11 empty] | Windpark Aldenhoven-Pattern II | Windkraft an Land | 161 | 158 | GE Wind Energy GmbH | GE Cypress 5.5-158 |  |  |  |  | 2025-09-15 |  | 2025-09-30 | REA Windpark Indebogen GmbH & Co. KG | ABR941320267462 | Volleinspeisung | SGE922521904042 | Westnetz GmbH (SNB921897286493) | SNB921897286493 |  | Mittelspannung |  | EEG926691253689 |  |  | 5500 | WIN23-4/132,
SEE932013438184 | Thürkow I | In Planung | Wind | 4260 | 4260 |  |  | 2023-06-26 | Mecklenburg-Vorpommern | 17166 | Dalkendorf |  |  | Appelhagen | Flur1:021 | 13072024 | Dalkendorf | Rostock | 53815275 | 12521296 | 53.8153 | 12.5213 | Horizontalläufer | [11 empty] | Appelhagen-Thürkow | Windkraft an Land | 110,5 | 138,6 | ENERCON GmbH | E 138 EP3 E3 |  |  |  |  | 2025-09-04 |  | 2024-03-01 | Windpark Thürkow-Appelhagen GmbH & Co. KG | ABR922890138062 | Volleinspeisung | SGE977071720291 | E.DIS Netz GmbH (SNB941690671609) | SNB941690671609 |  | Mittelspannung |  | EEG917010477510 |  |  | 4260
SEE921991306318 | Schwalmtal WEA 6 | In Planung | Wind | 6000 | 6000 |  |  | 2023-06-26 | Nordrhein-Westfalen | 41366 | Schwalmtal |  |  | Waldniel | Flur 84: 001 | 05166024 | Schwalmtal | Viersen | 51189129 | 6283591 | 51.1891 | 6.2836 | Horizontalläufer | [11 empty] | Windpark Schwalmtal | Windkraft an Land | 162 | 175 | ENERCON GmbH | E-175 EP5 |  |  |  |  | 2025-01-27 |  | 2025-09-30 | Windpark Schwalmtal I GmbH & Co. KG | ABR915934067367 | Volleinspeisung | SGE954886695853 | NEW Netz GmbH (SNB940437318166) | SNB940437318166 |  | Mittelspannung |  | EEG942595396161 |  |  | 6000
SEE919501197440 | Schwalmtal WEA 8 | In Planung | Wind | 4200 | 4200 |  |  | 2023-06-26 | Nordrhein-Westfalen | 41366 | Schwalmtal |  |  | Waldniel | Flur 83: 033 | 05166024 | Schwalmtal | Viersen | 51193393 | 6295649 | 51.1934 | 6.2956 | Horizontalläufer | [12 empty] | Windkraft an Land | 160 | 138 | ENERCON GmbH | E-138 EP3 E2 |  |  |  |  | 2025-09-04 |  | 2024-12-31 | Windpark Schwalmtal VIII GmbH & Co. KG | ABR923849163470 | Volleinspeisung | SGE903951492187 | NEW Netz GmbH (SNB940437318166) | SNB940437318166 |  | Mittelspannung |  | EEG906513706357 |  |  | 4200
SEE931063404958 | WEA1 | In Planung | Wind | 5600 | 5600 |  |  | 2023-06-27 | Nordrhein-Westfalen | 59757 | Arnsberg |  |  | Müschede | Flur10: 135 | 05958004 | Arnsberg | Hochsauerlandkreis | 51407364 | 8014175 | 51.4074 | 8.0142 | Horizontalläufer | [11 empty] | Arnsberg Wicheln Wennigloh | Windkraft an Land | 119 | 162 | Vestas Deutschland GmbH | V162-5.6 |  |  |  |  | 2024-10-30 |  | 2026-06-30 | Windkraft-Wicheln-Wennigloh GmbH & Co. KG | ABR907074183557 | Volleinspeisung | SGE926826768934 | Westnetz GmbH (SNB921897286493) | SNB921897286493 |  | Mittelspannung |  | EEG969849890763 |  |  | 5600
SEE954282409405 | WEA2 | In Planung | Wind | 5600 | 5600 |  |  | 2023-06-27 | Nordrhein-Westfalen | 59757 | Arnsberg |  |  | Müschede | Flur1: 065 | 05958004 | Arnsberg | Hochsauerlandkreis | 51403521 | 8019124 | 51.4035 | 8.0191 | Horizontalläufer | [11 empty] | Arnsberg Wicheln Wennigloh | Windkraft an Land | 125 | 150 | Vestas Deutschland GmbH | V150-5.6 |  |  |  |  | 2025-09-04 |  | 2026-06-30 | Windkraft-Wicheln-Wennigloh GmbH & Co. KG | ABR907074183557 | Volleinspeisung | SGE983867810862 | Westnetz GmbH (SNB921897286493) | SNB921897286493 |  | Mittelspannung |  | EEG902832683850 |  |  | 5600
SEE959802952232 | WEA3 | In Planung | Wind | 5600 | 5600 |  |  | 2023-06-27 | Nordrhein-Westfalen | 59757 | Arnsberg |  |  | Wennigloh | Flur1: 167 | 05958004 | Arnsberg | Hochsauerlandkreis | 51391638 | 8021765 | 51.3916 | 8.0218 | Horizontalläufer | [11 empty] | Arnsberg Wicheln Wennigloh | Windkraft an Land | 119 | 162 | Vestas Deutschland GmbH | V162-5.6 |  |  |  |  | 2025-09-04 |  | 2026-06-30 | Windkraft-Wicheln-Wennigloh GmbH & Co. KG | ABR907074183557 | Volleinspeisung | SGE985451165297 | Westnetz GmbH (SNB921897286493) | SNB921897286493 |  | Mittelspannung |  | EEG965853192282 |  |  | 5600
SEE988994137073 | WEA4 | In Planung | Wind | 5600 | 5600 |  |  | 2023-06-27 | Nordrhein-Westfalen | 59757 | Arnsberg |  |  | Arnsberg | Flur42: 032 | 05958004 | Arnsberg | Hochsauerlandkreis | 5139077 | 8028912 | 51.3908 | 8.0289 | Horizontalläufer | [11 empty] | Arnsberg Wicheln Wennigloh | Windkraft an Land | 119 | 162 | Vestas Deutschland GmbH | V162-5.6 |  |  |  |  | 2025-09-04 |  | 2026-06-30 | Windkraft-Wicheln-Wennigloh GmbH & Co. KG | ABR907074183557 | Volleinspeisung | SGE901755494871 | Westnetz GmbH (SNB921897286493) | SNB921897286493 |  | Mittelspannung |  | EEG930232527993 |  |  | 5600
SEE948330282898 | B2 Burgfeld 2 | In Planung | Wind | 7000 | 7000 |  |  | 2023-06-27 | Mecklenburg-Vorpommern | 17098 | Friedland |  |  | Friedland | Flur 39 Flurstück 1 | 13071035 | Friedland | Mecklenburgische Seenplatte | 53654579 | 13581413 | 53.6546 | 13.5814 | Horizontalläufer | [11 empty] | FL Friedland | Windkraft an Land | 164 | 163 | Nordex Germany GmbH | N163/163/7000 |  |  |  |  | 2024-07-30 |  | 2024-12-31 | ENERTRAG SE | ABR912499302384 | Volleinspeisung | SGE944569393398 | E.DIS Netz GmbH (SNB941690671609) | SNB941690671609 |  | Hochspannung |  | EEG947326207983 |  |  | 7000
SEE984988582553 | WEA Seelow-Vierlinden 01 | In Planung | Wind | 6800 | 6800 |  |  | 2023-07-14 | Brandenburg | 15306 | Vierlinden |  |  | Görlsdorf | Flur1: 208/4 | 12064482 | Vierlinden | Märkisch-Oderland | 52553234 | 14320877 | 52.5532 | 14.3209 | Horizontalläufer | [11 empty] | Windpark Seelow-Vierlinden | Windkraft an Land | 164,89 | 163 | Nordex Germany GmbH | N163-6.8 MW |  |  |  |  | 2025-06-16 |  | 2025-12-31 | UGE Seelow-Vierlinden Eins GmbH & Co. KG Umweltgerechte Energie | ABR900157076845 | Volleinspeisung | SGE942974594232 | E.DIS Netz GmbH (SNB941690671609) | SNB941690671609 |  | Umspannebene Hochspannung/Mittelspannung |  | EEG990044645537 |  |  | 5600
SEE937905444298 | B4 Burgfeld 4 | In Planung | Wind | 7000 | 7000 |  |  | 2023-06-27 | Mecklenburg-Vorpommern | 17098 | Friedland |  |  | Friedland | Flur 39 Flurstück 5 | 13071035 | Friedland | Mecklenburgische Seenplatte | 53650342 | 13579588 | 53.6503 | 13.5796 | Horizontalläufer | [11 empty] | FL Friedland | Windkraft an Land | 163 | 164 | GE Wind Energy GmbH | GE 6.0/164/6000 |  |  |  |  | 2024-07-30 |  | 2024-12-31 | ENERTRAG SE | ABR912499302384 | Volleinspeisung | SGE944569393398 | E.DIS Netz GmbH (SNB941690671609) | SNB941690671609 |  | Hochspannung |  | EEG992844251284 |  |  | 7000
SEE986553652432 | WEA Seelow-Vierlinden 02 | In Planung | Wind | 6800 | 6800 |  |  | 2023-07-14 | Brandenburg | 15306 | Vierlinden |  |  | Görlsdorf | Flur1: 220 | 12064482 | Vierlinden | Märkisch-Oderland | 5254796 | 14318289 | 52.548 | 14.3183 | Horizontalläufer | [11 empty] | Windpark Seelow-Vierlinden | Windkraft an Land | 164,89 | 163 | Nordex Germany GmbH | N163-6.8 MW |  |  |  |  | 2025-06-16 |  | 2025-12-31 | UGE Seelow-Vierlinden Eins GmbH & Co. KG Umweltgerechte Energie | ABR900157076845 | Volleinspeisung | SGE942974594232 | E.DIS Netz GmbH (SNB941690671609) | SNB941690671609 |  | Umspannebene Hochspannung/Mittelspannung |  | EEG931759047636 |  |  | 5600
SEE981822627890 | WEA Seelow-Vierlinden 03 | In Planung | Wind | 6800 | 6800 |  |  | 2023-07-14 | Brandenburg | 15306 | Vierlinden |  |  | Görlsdorf | Flur2: 080/1 | 12064482 | Vierlinden | Märkisch-Oderland | 52545464 | 14322014 | 52.5455 | 14.322 | Horizontalläufer | [11 empty] | Windpark Seelow-Vierlinden | Windkraft an Land | 164,89 | 163 | Nordex Germany GmbH | N163-6.8 MW |  |  |  |  | 2025-06-16 |  | 2025-12-31 | UGE Seelow-Vierlinden Eins GmbH & Co. KG Umweltgerechte Energie | ABR900157076845 | Volleinspeisung | SGE942974594232 | E.DIS Netz GmbH (SNB941690671609) | SNB941690671609 |  | Umspannebene Hochspannung/Mittelspannung |  | EEG971826891755 |  |  | 5600
SEE907349679020 | MEP01 | In Planung | Wind | 7200 | 7200 |  |  | 2023-06-27 | Niedersachsen | 49716 | Meppen |  |  | Helte | Flur: 10 Flurstück: 21/1 | 03454035 | Meppen | Emsland | 52653288 | 7367269 | 52.6533 | 7.3673 | Horizontalläufer | [11 empty] | Windpark Repowering Meppen | Windkraft an Land | 175 | 172 | Vestas Deutschland GmbH | V172-7.2 |  |  |  |  | 2025-09-04 |  | 2025-09-30 | ENOVA Windpark Meppen Repowering GmbH & Co. KG | ABR903766794469 | Volleinspeisung | SGE918397415430 | Westnetz GmbH (SNB921897286493) | SNB921897286493 |  | Hochspannung |  | EEG976233138967 |  |  | 7200
SEE906871905782 | E-175 Calle | In Planung | Wind | 6000 | 6000 |  |  | 2023-06-27 | Nordrhein-Westfalen | 59872 | Meschede |  |  | Calle | Flur: 34; Flurstück 59 Flur: 37; Flurstück 9 | 05958032 | Meschede | Hochsauerlandkreis | 51316425 | 8211086 | 51.3164 | 8.2111 | Horizontalläufer | [11 empty] | Windpark Calle | Windkraft an Land | 162 | 175 | ENERCON GmbH | E-175 |  |  |  |  | 2025-05-12 |  | 2025-10-06 | rentec Calle GmbH & Co. KG | ABR959235699933 | Volleinspeisung | SGE903190318903 | Westnetz GmbH (SNB921897286493) | SNB921897286493 |  | Mittelspannung |  | EEG934807122897 |  |  | 6000
SEE952889490024 | Naturstrom Staubing GmbH &Co KG | In Planung | Wind | 4260 | 4260 |  |  | 2023-06-27 | Bayern | 93309 | Kelheim |  |  | Staubing | 805 | 09273137 | Kelheim | Kelheim | 48862616 | 11805893 | 48.8626 | 11.8059 | Horizontalläufer | [11 empty] | Naturstrom Staubing | Windkraft an Land | 110,24 | 138,25 | ENERCON GmbH | E-138-EP3 E3 |  |  |  |  | 2025-09-04 |  | 2024-12-31 | natürliche Person (ABR954762189513) | ABR954762189513 | Volleinspeisung | SGE984352175190 |  |  |  | Mittelspannung |  | EEG948546238757 |  |  | 4260
SEE998580438668 | MEP02 | In Planung | Wind | 7200 | 7200 |  |  | 2023-06-27 | Niedersachsen | 49716 | Meppen |  |  | Helte | Flur: 10 Flurstück: 16 | 03454035 | Meppen | Emsland | 52654225 | 7361527 | 52.6542 | 7.3615 | Horizontalläufer | [11 empty] | Windpark Repowering Meppen | Windkraft an Land | 175 | 172 | Vestas Deutschland GmbH | V172-7.2 |  |  |  |  | 2025-09-04 |  | 2025-09-30 | ENOVA Windpark Meppen Repowering GmbH & Co. KG | ABR903766794469 | Volleinspeisung | SGE903209127755 | Westnetz GmbH (SNB921897286493) | SNB921897286493 |  | Hochspannung |  | EEG956545332710 |  |  | 7200
SEE990323332899 | MEP03 | In Planung | Wind | 7200 | 7200 |  |  | 2023-06-27 | Niedersachsen | 49716 | Meppen |  |  | Helte | Flur: 11 Flurstück: 19 | 03454035 | Meppen | Emsland | 5264817 | 7365774 | 52.6482 | 7.3658 | Horizontalläufer | [11 empty] | Windpark Repowering Meppen | Windkraft an Land | 175 | 172 | Vestas Deutschland GmbH | V172-7.2 |  |  |  |  | 2025-09-04 |  | 2025-09-30 | ENOVA Windpark Meppen Repowering GmbH & Co. KG | ABR903766794469 | Volleinspeisung | SGE977112872262 | Westnetz GmbH (SNB921897286493) | SNB921897286493 |  | Hochspannung |  | EEG938221903773 |  |  | 7200
SEE963204195456 | MEP04 | In Planung | Wind | 7200 | 7200 |  |  | 2023-06-27 | Niedersachsen | 49716 | Meppen |  |  | Helte | Flur: 11 Flurstück: 11 | 03454035 | Meppen | Emsland | 52649305 | 7359405 | 52.6493 | 7.3594 | Horizontalläufer | [11 empty] | Windpark Repowering Meppen | Windkraft an Land | 175 | 172 | Vestas Deutschland GmbH | V172-7.2 |  |  |  |  | 2025-09-04 |  | 2025-09-30 | ENOVA Windpark Meppen Repowering GmbH & Co. KG | ABR903766794469 | Volleinspeisung | SGE928910805563 | Westnetz GmbH (SNB921897286493) | SNB921897286493 |  | Hochspannung |  | EEG922015770399 |  |  | 7200
SEE970690874239 | MEP05 | In Planung | Wind | 7200 | 7200 |  |  | 2023-06-27 | Niedersachsen | 49716 | Meppen |  |  | Helte | Flur: 11 Flurstück: 11 | 03454035 | Meppen | Emsland | 52644673 | 7361278 | 52.6447 | 7.3613 | Horizontalläufer | [11 empty] | Windpark Repowering Meppen | Windkraft an Land | 175 | 172 | Vestas Deutschland GmbH | V172-7.2 |  |  |  |  | 2025-09-04 |  | 2025-09-30 | ENOVA Windpark Meppen Repowering GmbH & Co. KG | ABR903766794469 | Volleinspeisung | SGE971518251874 | Westnetz GmbH (SNB921897286493) | SNB921897286493 |  | Hochspannung |  | EEG961637828569 |  |  | 7200
SEE999704943303 | MEP06 | In Planung | Wind | 7200 | 7200 |  |  | 2023-06-27 | Niedersachsen | 49716 | Meppen |  |  | Teglingen | Flur: 5 Flurstück: 32 | 03454035 | Meppen | Emsland | 52646724 | 7353544 | 52.6467 | 7.3535 | Horizontalläufer | [11 empty] | Windpark Repowering Meppen | Windkraft an Land | 175 | 172 | Vestas Deutschland GmbH | V172-7.2 |  |  |  |  | 2025-09-04 |  | 2025-09-30 | ENOVA Windpark Meppen Repowering GmbH & Co. KG | ABR903766794469 | Volleinspeisung | SGE970711617326 | Westnetz GmbH (SNB921897286493) | SNB921897286493 |  | Hochspannung |  | EEG988358815876 |  |  | 7200
SEE988655088348 | MEP07 | In Planung | Wind | 7200 | 7200 |  |  | 2023-06-27 | Niedersachsen | 49716 | Meppen |  |  | Helte | Flur: 12 Flurstück: 2/2 | 03454035 | Meppen | Emsland | 52640676 | 7353121 | 52.6407 | 7.3531 | Horizontalläufer | [11 empty] | Windpark Repowering Meppen | Windkraft an Land | 175 | 172 | Vestas Deutschland GmbH | V172-7.2 |  |  |  |  | 2025-09-04 |  | 2025-09-30 | ENOVA Windpark Meppen Repowering GmbH & Co. KG | ABR903766794469 | Volleinspeisung | SGE956068430900 | Westnetz GmbH (SNB921897286493) | SNB921897286493 |  | Hochspannung |  | EEG972275101990 |  |  | 7200
SEE920025528887 | MEP08 | In Planung | Wind | 7200 | 7200 |  |  | 2023-06-27 | Niedersachsen | 49716 | Meppen |  |  | Teglingen | Flur: 5 Flurstück: 13 | 03454035 | Meppen | Emsland | 52641627 | 7347203 | 52.6416 | 7.3472 | Horizontalläufer | [11 empty] | Windpark Repowering Meppen | Windkraft an Land | 175 | 172 | Vestas Deutschland GmbH | V172-7.2 |  |  |  |  | 2025-09-04 |  | 2025-09-30 | ENOVA Windpark Meppen Repowering GmbH & Co. KG | ABR903766794469 | Volleinspeisung | SGE925859526979 | Westnetz GmbH (SNB921897286493) | SNB921897286493 |  | Hochspannung |  | EEG952599370999 |  |  | 7200
SEE945983980881 | MEP09 | In Planung | Wind | 7200 | 7200 |  |  | 2023-06-27 | Niedersachsen | 49716 | Meppen |  |  | Teglingen | Flur: 5 Flurstück: 16 | 03454035 | Meppen | Emsland | 5264603 | 7346372 | 52.646 | 7.3464 | Horizontalläufer | [11 empty] | Windpark Repowering Meppen | Windkraft an Land | 175 | 172 | Vestas Deutschland GmbH | V172-7.2 |  |  |  |  | 2025-09-04 |  | 2025-09-30 | ENOVA Windpark Meppen Repowering GmbH & Co. KG | ABR903766794469 | Volleinspeisung | SGE919913301084 | Westnetz GmbH (SNB921897286493) | SNB921897286493 |  | Hochspannung |  | EEG999048089422 |  |  | 7200
SEE953722266127 | RA05 | In Planung | Wind | 4260 | 4260 |  |  | 2023-06-27 | Rheinland-Pfalz | 54310 | Ralingen |  |  | Edingen | Flur4: 015, 017, 032 | 07235111 | Ralingen | Trier-Saarburg | 49832546 | 6493654 | 49.8325 | 6.4937 | Horizontalläufer | [11 empty] | WP Ralingen | Windkraft an Land | 160 | 138,59 | ENERCON GmbH | E-138 EP3 E3 |  |  |  |  | 2025-09-29 |  | 2026-09-08 | Windenergie Ralingen Planungsgesellschaft mbH | ABR973796697719 | Volleinspeisung | SGE902994162781 | Westnetz GmbH (SNB921897286493) | SNB921897286493 |  | Mittelspannung |  | EEG946857218765 |  |  | 4200
SEE920443557780 | Windpark Marke WKA 1 | In Planung | Wind | 5700 | 5700 |  |  | 2023-06-28 | Hessen | 34497 | Korbach |  |  | Korbach | 11 Flurstück 27/2 | 06635015 | Korbach | Waldeck-Frankenberg | 51288285 | 8908925 | 51.2883 | 8.9089 | Horizontalläufer | [11 empty] | Windpark Marke | Windkraft an Land | 164 | 149 | Nordex Energy GmbH | Nordex N149-5.X 5,6 MW |  |  |  |  | 2025-09-04 |  | 2025-10-31 | Windpark Marke GmbH & Co. KG | ABR944674362777 | Volleinspeisung | SGE984170669727 |  |  |  | Niederspannung (= Hausanschluss/Haushaltsstrom) |  | EEG979580355391 |  |  | 5700
SEE936167821687 | Windpark Marke WKA 3 | In Planung | Wind | 5700 | 5700 |  |  | 2023-06-28 | Hessen | 34497 | Korbach |  |  | Korbach | 11 Flurstück 42/1 | 06635015 | Korbach | Waldeck-Frankenberg | 51284594 | 8915356 | 51.2846 | 8.9154 | Horizontalläufer | [11 empty] | Windpark Marke | Windkraft an Land | 164 | 149 | Nordex Energy GmbH | Nordex N149-5.X 5,6 MW |  |  |  |  | 2025-09-04 |  | 2025-10-31 | Windpark Marke GmbH & Co. KG | ABR944674362777 | Volleinspeisung | SGE941339373888 |  |  |  | Niederspannung (= Hausanschluss/Haushaltsstrom) |  | EEG963566552553 |  |  | 5700
SEE988280279388 | Windpark Marke WKA 4 | In Planung | Wind | 5700 | 5700 |  |  | 2023-06-28 | Hessen | 34497 | Korbach |  |  | Korbach | 11 Flurstück 33/2 | 06635015 | Korbach | Waldeck-Frankenberg | 51291006 | 8916506 | 51.291 | 8.9165 | Horizontalläufer | [11 empty] | Windpark Marke | Windkraft an Land | 164 | 149 | Nordex Energy GmbH | Nordex N149-5.X 5,6 MW |  |  |  |  | 2025-09-04 |  | 2025-10-31 | Windpark Marke GmbH & Co. KG | ABR944674362777 | Volleinspeisung | SGE993599662639 |  |  |  | Niederspannung (= Hausanschluss/Haushaltsstrom) |  | EEG933317567891 |  |  | 5700
SEE997703326752 | Windpark Marke WKA 5 | In Planung | Wind | 5700 | 5700 |  |  | 2023-06-28 | Hessen | 34497 | Korbach |  |  | Korbach | 11 Flurstück 35 | 06635015 | Korbach | Waldeck-Frankenberg | 51290183 | 8923047 | 51.2902 | 8.923 | Horizontalläufer | [11 empty] | Windpark Marke | Windkraft an Land | 164 | 149 | Nordex Energy GmbH | Nordex N149-5.X 5,6 MW |  |  |  |  | 2025-09-04 |  | 2025-10-31 | Windpark Marke GmbH & Co. KG | ABR944674362777 | Volleinspeisung | SGE919070923266 |  |  |  | Niederspannung (= Hausanschluss/Haushaltsstrom) |  | EEG935871119769 |  |  | 5700
SEE949812419146 | WEA OD II | In Planung | Wind | 6800 | 6800 |  |  | 2023-06-28 | Rheinland-Pfalz | 55432 | Damscheid |  |  | Damscheid | Flur 15 Flurstück 1/76 | 07140025 | Damscheid | Rhein-Hunsrück-Kreis | 501028 | 761424 | 50.1028 | 7.6142 | Horizontalläufer | [11 empty] | OD | Windkraft an Land | 164 | 163 | Nordex SE | N 163 / 6.X |  |  |  |  | 2025-06-03 |  | 2026-06-30 | natcraft energy solution XI GmbH&Co.KG | ABR998945372187 | Volleinspeisung | SGE967294001536 | Westnetz GmbH (SNB921897286493) | SNB921897286493 |  | Mittelspannung |  | EEG974108749744 |  |  | 6800
SEE974812361683 | Baltic Wind Albersdorf | In Planung | Wind | 4800 | 4800 |  |  | 2023-06-29 | Schleswig-Holstein | 23730 | Schashagen |  |  | Albersdorf | Flur 1, Flurstück 1/1 | 01055032 | Neustadt in Holstein | Ostholstein | 54145852 | 10911104 | 54.1459 | 10.9111 | Horizontalläufer | [11 empty] | Baltic Wind Albersdorf | Windkraft an Land | 125,4 | 133,2 | Nordex Germany GmbH | N133/4800 |  |  |  |  | 2025-07-17 |  | 2025-11-30 | Baltic Wind AK GmbH & Co. KG | ABR976823225589 | Volleinspeisung | SGE918518022691 | Schleswig-Holstein Netz AG (SNB919861978666) | SNB919861978666 |  | Mittelspannung |  | EEG975385152487 |  |  | 4800
SEE916301142816 | Baltic Wind Albersdorf | In Planung | Wind | 4800 | 4800 |  |  | 2023-06-29 | Schleswig-Holstein | 23730 | Schashagen |  |  | Albersdorf | Flur 1, Flurstück1/1 | 01055032 | Neustadt in Holstein | Ostholstein | 54143096 | 10913364 | 54.1431 | 10.9134 | Horizontalläufer | [11 empty] | Baltic Wind Albersdorf | Windkraft an Land | 125,4 | 133,2 | Nordex Germany GmbH | N133/4800 |  |  |  |  | 2025-07-17 |  | 2025-11-30 | Baltic Wind AK GmbH & Co. KG | ABR976823225589 | Volleinspeisung | SGE955432429496 | Schleswig-Holstein Netz AG (SNB919861978666) | SNB919861978666 |  | Mittelspannung |  | EEG991577981925 |  |  | 4800
SEE924616723705 | WEA 2 | In Planung | Wind | 5700 | 5700 |  |  | 2023-06-29 | Niedersachsen | 38477 | Jembke |  |  | Jembke | Flur 6, Flurstück 25 | 03151014 | Jembke | Gifhorn | 52520123 | 10736411 | 52.5201 | 10.7364 | Horizontalläufer | [11 empty] | Windpark Jembke GmbH & Co. KG | Windkraft an Land | 125,4 | 149,1 | Nordex Energy GmbH | N149 |  |  |  |  | 2025-08-25 |  | 2025-09-30 | ENOVA Windpark Jembke Betriebs GmbH & Co. KG | ABR929091572886 | Volleinspeisung | SGE949221391354 | LSW Netz GmbH & Co. KG (SNB957862279702) | SNB957862279702 |  | Mittelspannung |  | EEG908867516552 |  |  | 5700
SEE983560167935 | WEA 3 | In Planung | Wind | 5700 | 5700 |  |  | 2023-06-29 | Niedersachsen | 38477 | Jembke |  |  | Jembke | Flur 8, Flurstück 35 | 03151014 | Jembke | Gifhorn | 52513331 | 10732408 | 52.5133 | 10.7324 | Horizontalläufer | [11 empty] | Windpark Jembke GmbH & Co. KG | Windkraft an Land | 125,4 | 149,1 | Nordex Energy GmbH | [5 empty] | 2025-08-25 |  | 2025-09-30 | ENOVA Windpark Jembke Betriebs GmbH & Co. KG | ABR929091572886 | Volleinspeisung | SGE992456595097 | LSW Netz GmbH & Co. KG (SNB957862279702) | SNB957862279702 |  | Mittelspannung |  | EEG921839623881 |  |  | 5700
SEE945429580491 | ABO Wind WP Remblinghausen-Süd WEA 1 | In Planung | Wind | 5700 | 5700 |  |  | 2023-06-29 | Nordrhein-Westfalen | 59872 | Meschede |  |  | Enkhausen | 0.24722 | 05958032 | Meschede | Hochsauerlandkreis | 51279929 | 8285839 | 51.2799 | 8.2858 | Horizontalläufer | [11 empty] | ABO Wind WP Remblinghausen-Süd | Windkraft an Land | 125,4 | 149,1 | Nordex Energy GmbH | N149/5.X TS125-04 |  |  |  |  | 2025-05-15 |  | 2025-09-30 | ABO Wind WP Remblinghausen-Süd GmbH & Co. KG | ABR919309128479 | Volleinspeisung | SGE953001352312 | Westnetz GmbH (SNB921897286493) | SNB921897286493 |  | Mittelspannung |  | EEG974797199004 |  |  | 5700
SEE945733159390 | ABO Wind WP Remblinghausen-Süd WEA 2 | In Planung | Wind | 5700 | 5700 |  |  | 2023-06-29 | Nordrhein-Westfalen | 59872 | Meschede |  |  | Enkhausen | 0.24722 | 05958032 | Meschede | Hochsauerlandkreis | 51278694 | 8291306 | 51.2787 | 8.2913 | Horizontalläufer | [11 empty] | ABO Wind WP Remblinghausen-Süd | Windkraft an Land | 125,4 | 149,1 | Nordex Energy GmbH | N149/5.X TS125-04 |  |  |  |  | 2025-05-15 |  | 2025-09-30 | ABO Wind WP Remblinghausen-Süd GmbH & Co. KG | ABR919309128479 | Volleinspeisung | SGE953001352312 | Westnetz GmbH (SNB921897286493) | SNB921897286493 |  | Mittelspannung |  | EEG947149576747 |  |  | 5700
SEE916718711841 | Besdorf-Bokhorst Repowering WEA 1 | In Planung | Wind | 4200 | 4200 |  |  | 2023-06-29 | Schleswig-Holstein | 25584 | Besdorf |  |  | Besdorf | Flur3: 16/1 | 01061011 | Besdorf | Steinburg | 5405792 | 9375277 | 54.0579 | 9.3753 | Horizontalläufer | [11 empty] | Windpark Besdorf-Bokhorst Repowering | Windkraft an Land | 112 | 136 | Vestas Deutschland GmbH | V136-4.2MW |  |  |  |  | 2025-09-04 |  | 2025-09-30 | wpd Windpark Nr. 298 GmbH & Co. KG | ABR993397916965 | Volleinspeisung | SGE982018334554 |  |  |  | Mittelspannung |  | EEG957942404888 |  |  | 4200
SEE979479989409 | ABO Wind WP Remblinghausen-Süd WEA 3 | In Planung | Wind | 5700 | 5700 |  |  | 2023-06-29 | Nordrhein-Westfalen | 59872 | Meschede |  |  | Remblinghausen | 6: 57, 58, 64 | 05958032 | Meschede | Hochsauerlandkreis | 51279329 | 8299727 | 51.2793 | 8.2997 | Horizontalläufer | [11 empty] | ABO Wind WP Remblinghausen-Süd | Windkraft an Land | 125,4 | 149,1 | Nordex Energy GmbH | N149/5.X TS125-04 |  |  |  |  | 2025-05-16 |  | 2025-09-30 | ABO Wind WP Remblinghausen-Süd GmbH & Co. KG | ABR919309128479 | Volleinspeisung | SGE953001352312 | Westnetz GmbH (SNB921897286493) | SNB921897286493 |  | Mittelspannung |  | EEG961195625563 |  |  | 5700
SEE991827015981 | Besdorf-Bokhorst Repowering WEA3 | In Planung | Wind | 4200 | 4200 |  |  | 2023-06-29 | Schleswig-Holstein | 25560 | Bokhorst |  |  | Bokhorst | Flur6: 10/17 | 01061014 | Bokhorst | Steinburg | 54054423 | 938661 | 54.0544 | 9.3866 | Horizontalläufer | [11 empty] | Windpark Besdorf-Bokhorst Repowering | Windkraft an Land | 112 | 136 | Vestas Deutschland GmbH | V136-4.2MW |  |  |  |  | 2025-09-04 |  | 2025-09-30 | wpd Windpark Nr. 298 GmbH & Co. KG | ABR993397916965 | Volleinspeisung | SGE940049181790 |  |  |  | Mittelspannung |  | EEG915152891768 |  |  | 4200
SEE989302760860 | ABO Wind WP Remblinghausen-Süd WEA 4 | In Planung | Wind | 5700 | 5700 |  |  | 2023-06-29 | Nordrhein-Westfalen | 59872 | Meschede |  |  | Remblinghausen | 0.29306 | 05958032 | Meschede | Hochsauerlandkreis | 5128277 | 8299115 | 51.2828 | 8.2991 | Horizontalläufer | [11 empty] | ABO Wind WP Remblinghausen-Süd | Windkraft an Land | 125,4 | 149,1 | Nordex Energy GmbH | N149/5.X TS125-04 |  |  |  |  | 2025-05-16 |  | 2025-09-30 | ABO Wind WP Remblinghausen-Süd GmbH & Co. KG | ABR919309128479 | Volleinspeisung | SGE953001352312 | Westnetz GmbH (SNB921897286493) | SNB921897286493 |  | Mittelspannung |  | EEG949335641666 |  |  | 5700
SEE909003479779 | WEA 01 | In Planung | Wind | 6000 | 6000 |  |  | 2023-06-29 | Niedersachsen | 31609 | Balge |  |  | Gemarkung Sebbenhausen | Flur 1: Flurstück 85/2 | 03256001 | Balge | Nienburg (Weser) | 52727677 | 9162694 | 52.7277 | 9.1627 | Horizontalläufer | [11 empty] | QE Sebbenhausen | Windkraft an Land | 125 | 150 | [6 empty] | 2025-09-04 |  | 2025-08-31 | NeXtWind Sebbenhausen-Schweringen GmbH | ABR932555956573 | Volleinspeisung | SGE970373523966 | [5 empty] | EEG935028191662 |  |  | 6000
SEE945956661595 | WEA 02 | In Planung | Wind | 6000 | 6000 |  |  | 2023-06-29 | Niedersachsen | 31609 | Balge |  |  | Gemarkung Sebbenhausen | Flur 1, Flurstück 79, 81/1 | 03256001 | Balge | Nienburg (Weser) | 52729216 | 9168016 | 52.7292 | 9.168 | Horizontalläufer | [11 empty] | QE Sebbenhausen | Windkraft an Land | 125 | 150 | [6 empty] | 2025-09-04 |  | 2025-08-31 | NeXtWind Sebbenhausen-Schweringen GmbH | ABR932555956573 | Volleinspeisung | SGE965403928569 | [5 empty] | EEG905168868755 |  |  | 6000
SEE936132073790 | WEA 03 | In Planung | Wind | 6000 | 6000 |  |  | 2023-06-29 | Niedersachsen | 31609 | Balge |  |  | Gemarkung Sebbenhausen | Flur 1: Flurstück 41/1 ; 131/41 | 03256001 | Balge | Nienburg (Weser) | 52730418 | 9163948 | 52.7304 | 9.1639 | Horizontalläufer | [11 empty] | QE Sebbenhausen | Windkraft an Land | 125 | 150 | [6 empty] | 2025-09-04 |  | 2025-08-31 | NeXtWind Sebbenhausen-Schweringen GmbH | ABR932555956573 | Volleinspeisung | SGE930754939021 | [5 empty] | EEG958404717751 |  |  | 6000
SEE989899475857 | WEA 04 | In Planung | Wind | 6000 | 6000 |  |  | 2023-06-29 | Niedersachsen | 27333 | Schweringen |  |  | Gemarkung Schweringen | Flur 15, Flurstück 33, 34 | 03256028 | Schweringen | Nienburg (Weser) | 52736301 | 9173997 | 52.7363 | 9.174 | Horizontalläufer | [11 empty] | QE Sebbenhausen | Windkraft an Land | 125 | 150 | [6 empty] | 2025-09-04 |  | 2025-08-31 | NeXtWind Sebbenhausen-Schweringen GmbH | ABR932555956573 | Volleinspeisung | SGE940109992656 | [5 empty] | EEG955036491547 |  |  | 6000
SEE908831423749 | WEA 4 Doveren | In Planung | Wind | 6000 | 6000 |  |  | 2023-06-29 | Nordrhein-Westfalen | 41836 | Hückelhoven |  |  | Doveren | Flur 1: 031 | 05370020 | Hückelhoven | Heinsberg | 51064252 | 6258454 | 51.0643 | 6.2585 | Horizontalläufer | [11 empty] | WP Hückelhoven | Windkraft an Land | 162 | 175 | ENERCON GmbH | E-175 EP5 |  |  |  |  | 2025-04-07 |  | 2026-12-31 | MLK Windpark Doveren Nr. 89 GmbH & Co. KG | ABR921890083594 | Volleinspeisung | SGE930547255048 | NEW Netz GmbH (SNB940437318166) | SNB940437318166 |  | Mittelspannung |  | EEG906065553386 |  |  | 6000 | WIN25-1/263,
SEE980400381520 | WEA 1 | In Planung | Wind | 5560 | 5560 |  |  | 2023-06-29 | Niedersachsen | 21734 | Oederquart |  |  | Oederquart | 19:051/2 | 03359035 | Oederquart | Stade | 53795908 | 9276486 | 53.7959 | 9.2765 | Horizontalläufer | [11 empty] | Windpark Oederquart Repowering | Windkraft an Land | 119,83 | 160 | ENERCON GmbH | E-160 EP5E3 R1 |  |  |  |  | 2025-09-04 |  | 2025-08-01 | Energiepark Oederquart-Repowering RE WP OED I GmbH & Co.KG | ABR929896094781 | Volleinspeisung | SGE974340705362 | EWE NETZ GmbH (SNB951051725711) | SNB951051725711 |  | Mittelspannung |  | EEG932277654672 |  |  | 5560
SEE972389591595 | WEA 2 | In Planung | Wind | 5560 | 5560 |  |  | 2023-06-29 | Niedersachsen | 21734 | Oederquart |  |  | Oederquart | 19:014 | 03359035 | Oederquart | Stade | 53794378 | 9282283 | 53.7944 | 9.2823 | Horizontalläufer | [11 empty] | Windpark Oederquart Repowering | Windkraft an Land | 119,83 | 160 | ENERCON GmbH | E-160 EP5 E3 R1 |  |  |  |  | 2025-09-04 |  | 2025-08-01 | Energiepark Oederquart-Repowering RE WP OED I GmbH & Co.KG | ABR929896094781 | Volleinspeisung | SGE943382753907 | EWE NETZ GmbH (SNB951051725711) | SNB951051725711 |  | Mittelspannung |  | EEG923095256407 |  |  | 5560
SEE935408635342 | WEA 3 | In Planung | Wind | 5560 | 5560 |  |  | 2023-06-29 | Niedersachsen | 21734 | Oederquart |  |  | Oederquart | 19:020/2 | 03359035 | Oederquart | Stade | 53792336 | 9277372 | 53.7923 | 9.2774 | Horizontalläufer | [11 empty] | Windpark Oederquart Repowering | Windkraft an Land | 119,83 | 160 | ENERCON GmbH | E-160 EP5 E3 R1 |  |  |  |  | 2025-09-04 |  | 2025-08-01 | Energiepark Oederquart-Repowering RE WP OED I GmbH & Co.KG | ABR929896094781 | Volleinspeisung | SGE977028829190 | EWE NETZ GmbH (SNB951051725711) | SNB951051725711 |  | Mittelspannung |  | EEG981186981430 |  |  | 5560
SEE979357990046 | WEA 4 | In Planung | Wind | 5560 | 5560 |  |  | 2023-06-29 | Niedersachsen | 21734 | Oederquart |  |  | Oederquart | 21:008/1 | 03359035 | Oederquart | Stade | 53791214 | 9284856 | 53.7912 | 9.2849 | Horizontalläufer | [11 empty] | Windpark Oederquart Repowering | Windkraft an Land | 119,83 | 160 | ENERCON GmbH | Enercon E-160 EP5 E3 R1 |  |  |  |  | 2025-09-04 |  | 2025-08-01 | Energiepark Oederquart-Repowering RE WP OED II GmbH & Co.KG | ABR938176738635 | Volleinspeisung | SGE948327017922 | EWE NETZ GmbH (SNB951051725711) | SNB951051725711 |  | Mittelspannung |  | EEG936044157229 |  |  | 5560
SEE945817673248 | WEA 5 | In Planung | Wind | 5560 | 5560 |  |  | 2023-06-29 | Niedersachsen | 21734 | Oederquart |  |  | Oederquart | 22:091/3 | 03359035 | Oederquart | Stade | 53787867 | 9282922 | 53.7879 | 9.2829 | Horizontalläufer | [11 empty] | Windpark Oederquart Repowering | Windkraft an Land | 119,83 | 160 | ENERCON GmbH | Enercon E-160 EP5 E3 R1 |  |  |  |  | 2025-09-04 |  | 2025-08-01 | Energiepark Oederquart-Repowering RE WP OED III GmbH & Co. KG | ABR955955654931 | Volleinspeisung | SGE993754664218 | EWE NETZ GmbH (SNB951051725711) | SNB951051725711 |  | Mittelspannung |  | EEG928389099180 |  |  | 5560
SEE950649978423 | WEA 6 | In Planung | Wind | 5560 | 5560 |  |  | 2023-06-29 | Niedersachsen | 21734 | Oederquart |  |  | Oederquart | 23:001/1 | 03359035 | Oederquart | Stade | 53785489 | 9278431 | 53.7855 | 9.2784 | Horizontalläufer | [11 empty] | Windpark Oederquart Repowering | Windkraft an Land | 119,83 | 160 | ENERCON GmbH | Enercon E-160 EP5 E3 R1 |  |  |  |  | 2025-09-04 |  | 2025-08-01 | Energiepark Oederquart-Repowering RE WP OED II GmbH & Co.KG | ABR938176738635 | Volleinspeisung | SGE993518360295 | EWE NETZ GmbH (SNB951051725711) | SNB951051725711 |  | Mittelspannung |  | EEG976970657196 |  |  | 5560
SEE941512617907 | Ka1 | In Planung | Wind | 4200 | 4200 |  |  | 2023-06-29 | Rheinland-Pfalz | 56368 | Katzenelnbogen |  |  | Katzenelnbogen | 47, 5300/2 | 07141068 | Katzenelnbogen | Rhein-Lahn-Kreis | 50258546 | 7941096 | 50.2585 | 7.9411 | Horizontalläufer | [11 empty] | Katz | Windkraft an Land | [8 empty] | 2024-10-15 |  | 2025-01-01 | K&S regenerative Energie GmbH ＆ Co.KG | ABR978334681922 | Volleinspeisung | SGE993859021169 | Syna GmbH (SNB918250928893) | SNB918250928893 |  | Mittelspannung |  | EEG988523029619 |  |  | 4200
SEE917882414170 | Ka2 | In Planung | Wind | 4200 | 4200 |  |  | 2023-06-29 | Rheinland-Pfalz | 56368 | Klingelbach |  |  | Klingelbach | Flur 9: 2982 | 07141073 | Klingelbach | Rhein-Lahn-Kreis | 50260659 | 7945062 | 50.2607 | 7.9451 | Horizontalläufer | [11 empty] | Katz | Windkraft an Land | [8 empty] | 2024-10-15 |  | 2025-01-01 | K&S regenerative Energie GmbH ＆ Co.KG | ABR978334681922 | Volleinspeisung | SGE993859021169 | Syna GmbH (SNB918250928893) | SNB918250928893 |  | Mittelspannung |  | EEG910819139290 |  |  | 4200
SEE965372586708 | WORG WEA 02 | In Planung | Wind | 4000 | 4000 |  |  | 2023-06-29 | Rheinland-Pfalz | 54675 | Hommerdingen |  |  | Hommerdingen | Flur 1 Flurstück 7 | 07232054 | Hommerdingen | Eifelkreis Bitburg-Prüm | 49906961 | 6300684 | 49.907 | 6.3007 | Horizontalläufer | [11 empty] | Windpark Hommerdingen | Windkraft an Land | 135,31 | 126,67 | ENERCON GmbH | Enercon E-126 EP3 mit TES |  |  |  |  | 2025-08-14 |  | 2026-09-14 | EEG Invest Windpark Hommerdingen GmbH & Co. KG | ABR938326421172 | Volleinspeisung | SGE982917670159 | Westnetz GmbH (SNB921897286493) | SNB921897286493 |  | Mittelspannung |  | EEG935011566675 |  |  | 4000
SEE970981650610 | WORG WEA 03 | In Planung | Wind | 4200 | 4200 |  |  | 2023-06-29 | Rheinland-Pfalz | 54675 | Hommerdingen |  |  | Hommerdingen | Flur 1 Flurstück 57/1 | 07232054 | Hommerdingen | Eifelkreis Bitburg-Prüm | 49912415 | 630623 | 49.9124 | 6.3062 | Horizontalläufer | [11 empty] | Windpark Hommerdingen | Windkraft an Land | 160 | 138,25 | ENERCON GmbH | Enercon E-138 EP3 E2 mit TES |  |  |  |  | 2025-08-14 |  | 2026-09-14 | EEG Invest Windpark Hommerdingen GmbH & Co. KG | ABR938326421172 | Volleinspeisung | SGE982917670159 | Westnetz GmbH (SNB921897286493) | SNB921897286493 |  | Mittelspannung |  | EEG956502098703 |  |  | 4200
SEE969111406128 | WORG WEA 04 | In Planung | Wind | 4200 | 4200 |  |  | 2023-06-29 | Rheinland-Pfalz | 54675 | Nusbaum |  |  | Nusbaum | Flur 2 Flurstück 2 | 07232095 | Nusbaum | Eifelkreis Bitburg-Prüm | 49920928 | 6314492 | 49.9209 | 6.3145 | Horizontalläufer | [11 empty] | Windpark Hommerdingen | Windkraft an Land | 160 | 138,25 | ENERCON GmbH | Enercon E-138 EP3 E2 mit TES |  |  |  |  | 2025-08-14 |  | 2026-09-14 | EEG Invest Windpark Hommerdingen GmbH & Co. KG | ABR938326421172 | Volleinspeisung | SGE982917670159 | Westnetz GmbH (SNB921897286493) | SNB921897286493 |  | Mittelspannung |  | EEG944764939865 |  |  | 4200
SEE989321539331 | WEA A Goldner Steinrück | In Planung | Wind | 5600 | 5600 |  |  | 2023-06-30 | Hessen | 35327 | Ulrichstein |  |  | Helpershain | Flur3: 1/1, 66, 68, 69, 70, 71, 72, 74, 75 | 06535018 | Ulrichstein | Vogelsbergkreis | 50595753 | 9243608 | 50.5958 | 9.2436 | Horizontalläufer | [11 empty] | Windpark Goldner Steinrück | Windkraft an Land | 166 | 150 | Vestas Deutschland GmbH | V150-5.6MW |  |  |  |  | 2025-02-13 |  | 2025-10-01 | Windpark Goldner Steinrück GmbH | ABR959292852227 | Volleinspeisung | SGE919225644442 | Avacon Netz GmbH (SNB990362338043) | SNB990362338043 |  | Mittelspannung |  | EEG927550711562 |  |  | 5600
SEE984434343219 | WEA B Goldner Steinrück | In Planung | Wind | 5600 | 5600 |  |  | 2023-06-30 | Hessen | 36369 | Lautertal |  |  | Engelrod | Flur6: 19, 20 | 06535012 | Lautertal (Vogelsberg) | Vogelsbergkreis | 50598244 | 9256352 | 50.5982 | 9.2564 | Horizontalläufer | [11 empty] | Windpark Goldner Steinrück | Windkraft an Land | 166 | 150 | Vestas Deutschland GmbH | V150-5.6MW |  |  |  |  | 2025-02-13 |  | 2025-10-01 | Windpark Goldner Steinrück GmbH | ABR959292852227 | Volleinspeisung | SGE972720802359 | Avacon Netz GmbH (SNB990362338043) | SNB990362338043 |  | Mittelspannung |  | EEG944003462062 |  |  | 5600
SEE927799272442 | WEA C Goldner Steinrück | In Planung | Wind | 5600 | 5600 |  |  | 2023-06-30 | Hessen | 35327 | Ulrichstein |  |  | Helpershain | Flur2: 35, 40, 41, 42, 69, 70 | 06535018 | Ulrichstein | Vogelsbergkreis | 5060023 | 9248422 | 50.6002 | 9.2484 | Horizontalläufer | [11 empty] | Windpark Goldner Steinrück | Windkraft an Land | 166 | 150 | Vestas Deutschland GmbH | V150-5.6MW |  |  |  |  | 2024-12-16 |  | 2025-10-01 | Windpark Goldner Steinrück GmbH | ABR959292852227 | Volleinspeisung | SGE938880112950 | ovag Netz GmbH (SNB969534177940) | SNB969534177940 |  | Mittelspannung |  | EEG924353061368 |  |  | 5600
SEE976561885212 | WEA D Goldner Steinrück | In Planung | Wind | 5600 | 5600 |  |  | 2023-06-30 | Hessen | 35327 | Ulrichstein |  |  | Helpershain | Flur2: 6/2, 7, 8, 9, 23, 26, 27, 28, 71, 87, 88, 92 | 06535018 | Ulrichstein | Vogelsbergkreis | 50603495 | 9244426 | 50.6035 | 9.2444 | Horizontalläufer | [11 empty] | Windpark Goldner Steinrück | Windkraft an Land | 166 | 150 | Vestas Deutschland GmbH | V150-5.6MW |  |  |  |  | 2024-12-16 |  | 2025-10-01 | Windpark Goldner Steinrück GmbH | ABR959292852227 | Volleinspeisung | SGE936876144855 | ovag Netz GmbH (SNB969534177940) | SNB969534177940 |  | Mittelspannung |  | EEG945654148169 |  |  | 5600
SEE907244616236 | WEA E Goldner Steinrück | In Planung | Wind | 5600 | 5600 |  |  | 2023-06-30 | Hessen | 35327 | Ulrichstein |  |  | Helpershain | Flur2: 42, 45, 57, 58, 59, 60, 61, 62 | 06535018 | Ulrichstein | Vogelsbergkreis | 50596532 | 9249561 | 50.5965 | 9.2496 | Horizontalläufer | [11 empty] | Windpark Goldner Steinrück | Windkraft an Land | 166 | 150 | Vestas Deutschland GmbH | V150-5.6MW |  |  |  |  | 2024-12-16 |  | 2025-10-01 | Windpark Goldner Steinrück GmbH | ABR959292852227 | Volleinspeisung | SGE995305792418 | ovag Netz GmbH (SNB969534177940) | SNB969534177940 |  | Mittelspannung |  | EEG934474027280 |  |  | 5600
SEE934494717307 | Bürgerwindmühle Besdorf-Bokhorst | In Planung | Wind | 4200 | 4200 |  |  | 2023-06-30 | Schleswig-Holstein | 25584 | Besdorf |  |  | Besdorf | Flur 7:12 | 01061011 | Besdorf | Steinburg | 54056203 | 9380944 | 54.0562 | 9.3809 | Horizontalläufer | [11 empty] | Windpark Besdorf-Bokhorst Repowering | Windkraft an Land | 112 | 136 | Vestas Deutschland GmbH | V136-4.2 |  |  |  |  | 2024-12-18 |  | 2025-09-26 | BWP Besdorf-Bokhorst Betriebs GmbH & Co. KG | ABR981125277648 | Volleinspeisung | SGE925114497761 | Schleswig-Holstein Netz GmbH (SNB990857029876) | SNB990857029876 |  | Mittelspannung |  | EEG915884447202 |  |  | 4200 | WIN23-3/048,
SEE995923717381 | Windpark Kroppenstedt WEA 1 | In Planung | Wind | 6200 | 6200 |  |  | 2023-06-30 | Sachsen-Anhalt | 39397 | Kroppenstedt |  |  | Kroppenstedt | Flur 2 Flurstück 5 | 15083355 | Kroppenstedt | Börde | 51961673 | 11337908 | 51.9617 | 11.3379 | Horizontalläufer | [11 empty] | Windpark Kroppenstedt | Windkraft an Land | 169 | 162 | Vestas Deutschland GmbH | V162-6.2 MW |  |  |  |  | 2025-03-25 |  | 2026-06-30 | Windpark Kroppenstedt GmbH & Co. Betriebs-KG | ABR960966379704 | Volleinspeisung | SGE912782115400 | Avacon Netz GmbH (SNB990362338043) | SNB990362338043 |  | Umspannebene Hochspannung/Mittelspannung |  | EEG924480488021 |  |  | 5600
SEE987646369404 | WEA 1 | In Planung | Wind | 5560 | 5560 |  |  | 2023-06-30 | Nordrhein-Westfalen | 48317 | Drensteinfurt |  |  | Drensteinfurt | 63:010 | 05570016 | Drensteinfurt | Warendorf | 51778867 | 7717317 | 51.7789 | 7.7173 | Horizontalläufer | [11 empty] | Windpark Drensteinfurt-Rieth | Windkraft an Land | 119,83 | 160 | ENERCON GmbH | E160 EP5 E3 R1 |  |  |  |  | 2025-03-04 |  | 2026-06-30 | Energiepark Drensteinfurt WP Rieth GmbH & Co. KG | ABR923107751876 | Volleinspeisung | SGE923422381208 | Westnetz GmbH (SNB921897286493) | SNB921897286493 |  | Mittelspannung |  | EEG969790107736 |  |  | 5560 | WIN24-3/132,
SEE990503274643 | WEA 2 | In Planung | Wind | 5560 | 5560 |  |  | 2023-06-30 | Nordrhein-Westfalen | 48317 | Drensteinfurt |  |  | Drensteinfurt | 64:002 | 05570016 | Drensteinfurt | Warendorf | 51784041 | 7712831 | 51.784 | 7.7128 | Horizontalläufer | [11 empty] | Windpark Drensteinfurt-Rieth | Windkraft an Land | 119,83 | 160 | ENERCON GmbH | E160 EP5 E3 R1 |  |  |  |  | 2025-03-04 |  | 2026-06-30 | Energiepark Drensteinfurt WP Rieth GmbH & Co. KG | ABR923107751876 | Volleinspeisung | SGE996101494735 | Westnetz GmbH (SNB921897286493) | SNB921897286493 |  | Mittelspannung |  | EEG922960405520 |  |  | 5560 | WIN24-3/132,
SEE969725232489 | WKA 1 | In Planung | Wind | 5500 | 5500 |  |  | 2023-06-30 | Schleswig-Holstein | 23715 | Bosau |  |  | Hutzfeld | 4, Flurstück 7/1 | 01055007 | Bosau | Ostholstein | 54095003 | 10501456 | 54.095 | 10.5015 | Horizontalläufer | [11 empty] | Bosau | Windkraft an Land | 120,9 | 158 | GE Wind Energy GmbH | GE 5.5-158 |  |  |  |  | 2025-09-04 |  | 2025-03-30 | enercity Erneuerbare Projekte GmbH & Co. KG | ABR979153918930 | Volleinspeisung | SGE967490304028 | Schleswig-Holstein Netz AG (SNB919861978666) | SNB919861978666 |  | Hochspannung |  | EEG972353852776 |  |  | 5500
SEE912792840767 | WP Sundern-Allendorf WEA 1 | In Planung | Wind | 6800 | 6800 |  |  | 2023-06-30 | Nordrhein-Westfalen | 59846 | Sundern |  |  | Allendorf | 1:23 | 05958044 | Sundern (Sauerland) | Hochsauerlandkreis | 512749 | 7911 | 51.2749 | 7.911 | Horizontalläufer | [11 empty] | WP Sundern-Allendorf | Windkraft an Land | 164 | 163 | Nordex Energy GmbH | Nordex N163-6.8 |  |  |  |  | 2024-09-10 |  | 2025-07-31 | PNE Windpark Sundern-Allendorf | ABR932786604502 | Volleinspeisung | SGE953025012735 | ENERVIE Vernetzt GmbH (SNB921319639913) | SNB921319639913 |  | Umspannebene Höchstspannung/Hochspannung |  | EEG990766067631 |  |  | 6600
SEE911834146867 | WKA 2 | In Planung | Wind | 5500 | 5500 |  |  | 2023-06-30 | Schleswig-Holstein | 23715 | Bosau |  |  | Hutzfeld | 4, Flurstück 25/1 | 01055007 | Bosau | Ostholstein | 54093444 | 10508235 | 54.0934 | 10.5082 | Horizontalläufer | [11 empty] | Bosau | Windkraft an Land | 120,9 | 158 | GE Wind Energy GmbH | GE 5.5-158 |  |  |  |  | 2025-09-04 |  | 2025-03-30 | enercity Erneuerbare Projekte GmbH & Co. KG | ABR979153918930 | Volleinspeisung | SGE980886821930 | Schleswig-Holstein Netz AG (SNB919861978666) | SNB919861978666 |  | Hochspannung |  | EEG905797649282 |  |  | 5500
SEE901188089804 | Lutzhöft-WEA-1 | In Planung | Wind | 4800 | 4800 |  |  | 2023-06-30 | Schleswig-Holstein | 24977 | Grundhof |  |  | 1091 | 1:26 | 01059118 | Grundhof | Schleswig-Flensburg | 5476713 | 9613432 | 54.7671 | 9.6134 | Horizontalläufer | [11 empty] | Windpark Lutzhöft | Windkraft an Land | 82,5 | 133,2 | Nordex Germany GmbH | N133-4.8 |  |  |  |  | 2025-07-10 |  | 2026-01-19 | Windpark Lutzhöft GmbH & Co. KG | ABR964261670290 | Volleinspeisung | SGE990490476570 | Schleswig-Holstein Netz AG (SNB919861978666) | SNB919861978666 |  | Hochspannung |  | EEG968507893023 |  |  | 4800
SEE969208851442 | Lutzhöft-WEA-2 | In Planung | Wind | 4800 | 4800 |  |  | 2023-06-30 | Schleswig-Holstein | 24977 | Grundhof |  |  | 1091 | 1: 28/1 | 01059118 | Grundhof | Schleswig-Flensburg | 5476872 | 9617171 | 54.7687 | 9.6172 | Horizontalläufer | [11 empty] | Windpark Lutzhöft | Windkraft an Land | 82,5 | 133,2 | Nordex Germany GmbH | N133-4.8 |  |  |  |  | 2025-07-10 |  | 2026-01-19 | Windpark Lutzhöft GmbH & Co. KG | ABR964261670290 | Volleinspeisung | SGE917987506244 | Schleswig-Holstein Netz AG (SNB919861978666) | SNB919861978666 |  | Hochspannung |  | EEG962117097093 |  |  | 4800
SEE937345467772 | Lutzhöft-WEA-3 | In Planung | Wind | 4800 | 4800 |  |  | 2023-06-30 | Schleswig-Holstein | 24977 | Grundhof |  |  | 1091 | 1: 14/1 | 01059118 | Grundhof | Schleswig-Flensburg | 54768921 | 9621821 | 54.7689 | 9.6218 | Horizontalläufer | [11 empty] | Windpark Lutzhöft | Windkraft an Land | 82,5 | 133,2 | Nordex Germany GmbH | N133-4.8 |  |  |  |  | 2025-07-10 |  | 2026-01-19 | Windpark Lutzhöft GmbH & Co. KG | ABR964261670290 | Volleinspeisung | SGE948151409849 | Schleswig-Holstein Netz AG (SNB919861978666) | SNB919861978666 |  | Hochspannung |  | EEG969866800103 |  |  | 4800
SEE996289816640 | Lutzhöft-WEA-4 | In Planung | Wind | 4800 | 4800 |  |  | 2023-06-30 | Schleswig-Holstein | 24977 | Grundhof |  |  | 1091 | 1: 22/1 | 01059118 | Grundhof | Schleswig-Flensburg | 54766088 | 9623907 | 54.7661 | 9.6239 | Horizontalläufer | [11 empty] | Windpark Lutzhöft | Windkraft an Land | 82,5 | 133,2 | Nordex Germany GmbH | N133-4.8 |  |  |  |  | 2025-07-10 |  | 2026-01-19 | Windpark Lutzhöft GmbH & Co. KG | ABR964261670290 | Volleinspeisung | SGE994848780616 | Schleswig-Holstein Netz AG (SNB919861978666) | SNB919861978666 |  | Hochspannung |  | EEG987338912994 |  |  | 4800
SEE905360043851 | Ettenheim WEA 01 | In Planung | Wind | 5560 | 5560 |  |  | 2023-06-30 | Baden-Württemberg | 77955 | Ettenheim |  |  | Ettenheim | 2853 | 08317026 | Ettenheim | Ortenaukreis | 48262658 | 7889856 | 48.2627 | 7.8899 | Horizontalläufer | [11 empty] | Ettenheim | Windkraft an Land | 166 | 160 | ENERCON GmbH | E-160 EP5 E3 |  |  |  |  | 2025-09-04 |  | 2025-10-31 | Bürgerwind Ettenheim GmbH | ABR956646849056 | Volleinspeisung | SGE970294346187 | Netze BW GmbH (SNB948311994307) | SNB948311994307 |  | Mittelspannung |  | EEG937917709996 |  |  | 5560
SEE922376645633 | Grünz III - WEA6 | In Planung | Wind | 3600 | 3600 |  |  | 2023-06-30 | Mecklenburg-Vorpommern | 17328 | Penkun |  |  | Grünz | 101: 132 | 13075107 | Penkun | Vorpommern-Greifswald | 53268999 | 14142623 | 53.269 | 14.1426 | Horizontalläufer | [11 empty] | Windpark Grünz | Windkraft an Land | 149 | 136 | Vestas Deutschland GmbH | V-136 |  |  |  |  | 2025-01-30 |  | 2027-05-31 | BS Windertrag Nr. 10 GmbH & Co. KG | ABR902488716339 | Volleinspeisung | SGE990944831214 | E.DIS Netz GmbH (SNB941690671609) | SNB941690671609 |  | Hochspannung |  | EEG963428440691 |  |  | 3600
SEE939388183107 | Ettenheim WEA02 | In Planung | Wind | 5560 | 5560 |  |  | 2023-06-30 | Baden-Württemberg | 77955 | Ettenheim |  |  | Ettenheim | 10635 | 08317026 | Ettenheim | Ortenaukreis | 48259992 | 7897889 | 48.26 | 7.8979 | Horizontalläufer | [11 empty] | Ettenheim | Windkraft an Land | 166 | 160 | ENERCON GmbH | E-160 EP5 E3 |  |  |  |  | 2025-09-04 |  | 2025-10-31 | Alterric Deutschland GmbH | ABR927397646904 | Volleinspeisung | SGE926072685214 | Netze BW GmbH (SNB948311994307) | SNB948311994307 |  | Mittelspannung |  | EEG988521145137 |  |  | 5560
SEE902324087180 | Ettenheim WEA03 | In Planung | Wind | 5560 | 5560 |  |  | 2023-06-30 | Baden-Württemberg | 77955 | Ettenheim |  |  | Ettenheim; Schmieheim | 2853, 410 | 08317026 | Ettenheim | Ortenaukreis | 48253622 | 789175 | 48.2536 | 7.8918 | Horizontalläufer | [11 empty] | Ettenheim | Windkraft an Land | 166 | 160 | ENERCON GmbH | E-160 EP5 E3 |  |  |  |  | 2025-09-04 |  | 2025-10-31 | FHE Windkraft GmbH & Co. KG | ABR945645718258 | Volleinspeisung | SGE944836294571 | Netze BW GmbH (SNB948311994307) | SNB948311994307 |  | Mittelspannung |  | EEG934228671189 |  |  | 5560
SEE969520468847 | GROLU-WEA-1 | In Planung | Wind | 5700 | 5700 |  |  | 2023-06-30 | Mecklenburg-Vorpommern | 17337 | Groß Luckow |  |  | Groß Luckow | 3:8/2 | 13075042 | Groß Luckow | Vorpommern-Greifswald | 53546547 | 13817072 | 53.5465 | 13.8171 | Horizontalläufer | [11 empty] | Windpark Groß Luckow | Windkraft an Land | 164 | 149,1 | Nordex Germany GmbH | N149 |  |  |  |  | 2025-08-20 |  | 2026-11-30 | wpd Windpark Groß Luckow GmbH & Co. KG | ABR965190189013 | Volleinspeisung | SGE932651704825 | [5 empty] | EEG900183256969 |  |  | 5700
SEE980128738590 | GROLU-WEA-2 | In Planung | Wind | 5700 | 5700 |  |  | 2023-06-30 | Mecklenburg-Vorpommern | 17337 | Groß Luckow |  |  | Groß Luckow | 3:01 | 13075042 | Groß Luckow | Vorpommern-Greifswald | 53549548 | 13818814 | 53.5495 | 13.8188 | Horizontalläufer | [11 empty] | Windpark Groß Luckow | Windkraft an Land | 164 | 149,1 | Nordex Germany GmbH | N149 |  |  |  |  | 2025-08-20 |  | 2026-11-30 | wpd Windpark Groß Luckow GmbH & Co. KG | ABR965190189013 | Volleinspeisung | SGE932651704825 | [5 empty] | EEG996982015982 |  |  | 5700
SEE908082742736 | Al02 | In Planung | Wind | 6200 | 6200 |  |  | 2023-06-30 | Rheinland-Pfalz | 66885 | Altenglan |  |  | Altenglan | Flur 0, Flurstück 2076 | 07336003 | Altenglan | Kusel | 49561477 | 7494385 | 49.5615 | 7.4944 | Horizontalläufer | [11 empty] | Windpark Altenglan GmbH & Co. KG | Windkraft an Land | 169 | 162 | Vestas Deutschland GmbH | V162 |  |  |  |  | 2025-01-15 |  | 2025-09-30 | Windpark Altenglan GmbH & Co. KG | ABR981204190790 | Volleinspeisung | SGE993226048423 | Pfalzwerke Netz AG (SNB961471621746) | SNB961471621746 |  | Mittelspannung |  | EEG937641948098 |  |  | 5600
SEE977982856379 | Be02 | In Planung | Wind | 6200 | 6200 |  |  | 2023-06-30 | Rheinland-Pfalz | 66885 | Bedesbach |  |  | Bedesbach | Flur 0, Flurstück 1140 und 1151 | 07336106 | Bedesbach | Kusel | 49566836 | 7490871 | 49.5668 | 7.4909 | Horizontalläufer | [11 empty] | Windpark Altenglan GmbH & Co. KG | Windkraft an Land | 169 | 162 | Vestas Deutschland GmbH | V162 |  |  |  |  | 2025-01-15 |  | 2025-09-30 | Windpark Altenglan GmbH & Co. KG | ABR981204190790 | Volleinspeisung | SGE929758910402 | Pfalzwerke Netz AG (SNB961471621746) | SNB961471621746 |  | Mittelspannung |  | EEG955816995685 |  |  | 5600
SEE953570729966 | WP Sundern-Allendorf WEA 2 | In Planung | Wind | 6800 | 6800 |  |  | 2023-06-30 | Nordrhein-Westfalen | 59846 | Sundern |  |  | Allendorf | 1: 30, 26, 29, 89, 94, 126 | 05958044 | Sundern (Sauerland) | Hochsauerlandkreis | 51279 | 79178 | 51.279 | 7.9178 | Horizontalläufer | [11 empty] | WP Sundern-Allendorf | Windkraft an Land | 164 | 163 | Nordex Energy GmbH | Nordex N163-6.8 |  |  |  |  | 2024-09-10 |  | 2025-07-31 | PNE Windpark Sundern-Allendorf | ABR932786604502 | Volleinspeisung | SGE976216477489 | ENERVIE Vernetzt GmbH (SNB921319639913) | SNB921319639913 |  | Umspannebene Höchstspannung/Hochspannung |  | EEG966440709722 |  |  | 6600
SEE912253158387 | WP Sundern-Allendorf WEA 3 | In Planung | Wind | 6800 | 6800 |  |  | 2023-06-30 | Nordrhein-Westfalen | 59846 | Sundern |  |  | Allendorf, Allendorf, Amecke | 1: 40, 41, 42, 93, 95 3: 34, 157 14: 41, 83 | 05958044 | Sundern (Sauerland) | Hochsauerlandkreis | 512832 | 7924 | 51.2832 | 7.924 | Horizontalläufer | [11 empty] | WP Sundern-Allendorf | Windkraft an Land | 164 | 163 | Nordex Energy GmbH | Nordex N163-6.8 |  |  |  |  | 2024-09-10 |  | 2025-07-31 | PNE Windpark Sundern-Allendorf | ABR932786604502 | Volleinspeisung | SGE987907455907 | ENERVIE Vernetzt GmbH (SNB921319639913) | SNB921319639913 |  | Umspannebene Höchstspannung/Hochspannung |  | EEG960417911583 |  |  | 6600
SEE934901743004 | WP Sundern-Allendorf WEA 4 | In Planung | Wind | 6800 | 6800 |  |  | 2023-06-30 | Nordrhein-Westfalen | 59846 | Sundern |  |  | Allendorf, Amecke, Amecke | 3: 2, 1, 158 14: 34, 38 13: 1, 13 | 05958044 | Sundern (Sauerland) | Hochsauerlandkreis | 512874 | 7,93 | 51.2874 | 7.93 | Horizontalläufer | [11 empty] | WP Sundern-Allendorf | Windkraft an Land | 164 | 163 | Nordex Energy GmbH | Nordex N163-6.8 |  |  |  |  | 2024-09-10 |  | 2025-07-31 | PNE Windpark Sundern-Allendorf | ABR932786604502 | Volleinspeisung | SGE933516386514 | ENERVIE Vernetzt GmbH (SNB921319639913) | SNB921319639913 |  | Umspannebene Höchstspannung/Hochspannung |  | EEG907225510751 |  |  | 6600
SEE914031312608 | WP Sundern-Allendorf WEA 5 | In Planung | Wind | 6800 | 6800 |  |  | 2023-06-30 | Nordrhein-Westfalen | 59846 | Sundern |  |  | Amecke | 14: 79, 81, 23, 24 | 05958044 | Sundern (Sauerland) | Hochsauerlandkreis | 512916 | 79224 | 51.2916 | 7.9224 | Horizontalläufer | [11 empty] | WP Sundern-Allendorf | Windkraft an Land | 164 | 163 | Nordex Energy GmbH | Nordex N163-6.8 |  |  |  |  | 2024-09-10 |  | 2025-07-31 | PNE Windpark Sundern-Allendorf | ABR932786604502 | Volleinspeisung | SGE997951751009 | ENERVIE Vernetzt GmbH (SNB921319639913) | SNB921319639913 |  | Umspannebene Höchstspannung/Hochspannung |  | EEG935672938576 |  |  | 6600
SEE915712343881 | WEA 2 | In Planung | Wind | 4200 | 4200 |  |  | 2023-07-03 | Schleswig-Holstein | 24623 | Großenaspe |  |  | Großenaspe | 33, Flurstück 116 | 01060027 | Großenaspe | Segeberg | 53991915 | 9942247 | 53.9919 | 9.9422 | Horizontalläufer | [11 empty] | Windpark Großenaspe | Windkraft an Land | 82 | 136 | Vestas Deutschland GmbH | V136 |  |  |  |  | 2025-05-27 |  | 2026-12-31 | Eurowind Energy GmbH | ABR928567608968 | Volleinspeisung | SGE928000133149 | Schleswig-Holstein Netz AG (SNB919861978666) | SNB919861978666 |  | Mittelspannung |  | EEG956945715595 |  |  | 4200
SEE932520114823 | Beverloh_WEA1 | In Planung | Wind | 5700 | 5700 |  |  | 2023-07-03 | Schleswig-Holstein | 24616 | Armstedt |  |  | Armstedt | Flur 4: 5/1 | 01060003 | Armstedt | Segeberg | 5398282 | 9890131 | 53.9828 | 9.8901 | Horizontalläufer | [11 empty] | WP Beverloh | Windkraft an Land | 125 | 149 | Nordex Germany GmbH | N149/5.X |  |  |  |  | 2025-06-06 |  | 2026-07-01 | Grünstromkontor UG (haftungsbeschränkt) & Co. KG | ABR965292038370 | Volleinspeisung | SGE995520873862 | Schleswig-Holstein Netz AG (SNB919861978666) | SNB919861978666 |  | Hochspannung |  | EEG910652033960 |  |  | 5700 | WIN24-4/352,
SEE913567600289 | WEA 1 | In Planung | Wind | 4200 | 4200 |  |  | 2023-07-03 | Schleswig-Holstein | 24623 | Großenaspe |  |  | Großenaspe | 33, Flurstück 78/11 | 01060027 | Großenaspe | Segeberg | 53995513 | 9946463 | 53.9955 | 9.9465 | Horizontalläufer | [11 empty] | Windpark Großenaspe | Windkraft an Land | 82 | 136 | Vestas Deutschland GmbH | V136 |  |  |  |  | 2025-05-27 |  | 2026-12-31 | Eurowind Energy GmbH | ABR928567608968 | Volleinspeisung | SGE994075832416 | Schleswig-Holstein Netz AG (SNB919861978666) | SNB919861978666 |  | Mittelspannung |  | EEG980629079000 |  |  | 4200
SEE983298948783 | Beverloh_WEA2 | In Planung | Wind | 5700 | 5700 |  |  | 2023-07-03 | Schleswig-Holstein | 24616 | Armstedt |  |  | Armstedt | Flur 4: 106 | 01060003 | Armstedt | Segeberg | 53979172 | 9883893 | 53.9792 | 9.8839 | Horizontalläufer | [11 empty] | WP Beverloh | Windkraft an Land | 125 | 149 | Nordex Germany GmbH | N149/5.X |  |  |  |  | 2025-06-06 |  | 2026-07-01 | Grünstromkontor UG (haftungsbeschränkt) & Co. KG | ABR965292038370 | Volleinspeisung | SGE994824440886 | Schleswig-Holstein Netz AG (SNB919861978666) | SNB919861978666 |  | Hochspannung |  | EEG900665755461 |  |  | 5700 | WIN24-4/352,
SEE912576063221 | WEA 3 | In Planung | Wind | 4200 | 4200 |  |  | 2023-07-03 | Schleswig-Holstein | 24623 | Großenaspe |  |  | Großenaspe | 33, Flurstück 27 | 01060027 | Großenaspe | Segeberg | 53989994 | 9945331 | 53.99 | 9.9453 | Horizontalläufer | [11 empty] | Windpark Großenaspe | Windkraft an Land | 82 | 136 | Vestas Deutschland GmbH | V136 |  |  |  |  | 2025-05-27 |  | 2026-12-31 | Eurowind Energy GmbH | ABR928567608968 | Volleinspeisung | SGE946162262293 | Schleswig-Holstein Netz AG (SNB919861978666) | SNB919861978666 |  | Mittelspannung |  | EEG902756271478 |  |  | 4200
SEE980070322748 | Windpark Seske WEA 4 | In Planung | Wind | 5560 | 5560 |  |  | 2023-07-03 | Nordrhein-Westfalen | 33104 | Paderborn |  |  | Marienloh | Flur 5: 153 | 05774032 | Paderborn | Paderborn | 5175135 | 8807928 | 51.7514 | 8.8079 | Horizontalläufer | [11 empty] | Windpark Seske | Windkraft an Land | 166,6 | 160 | ENERCON GmbH | E-160 EP5 E3 R1 |  |  |  |  | 2025-08-06 |  | 2025-10-01 | Seske GmbH & Co.KG | ABR929346409035 | Volleinspeisung | SGE950104866982 | Avacon Netz GmbH (SNB990362338043) | SNB990362338043 |  | Umspannebene Hochspannung/Mittelspannung |  | EEG941118160968 |  |  | 5560
SEE941830892505 | WEA01 - N163/6800 | In Planung | Wind | 6800 | 6800 |  |  | 2023-07-03 | Mecklenburg-Vorpommern | 17309 | Rollwitz |  |  | Damerow | Flur: 1 Flurstück: 1/6 | 13075115 | Rollwitz | Vorpommern-Greifswald | 53458508 | 13974866 | 53.4585 | 13.9749 | Horizontalläufer | [11 empty] | Windpark Rollwitz | Windkraft an Land | 164 | 163 | Nordex Germany GmbH | N163/6800 |  |  |  |  | 2024-09-24 |  | 2028-02-01 | WP Rollwitz GmbH | ABR906494130967 | Volleinspeisung | SGE911297870248 | E.DIS Netz GmbH (SNB941690671609) | SNB941690671609 |  | Hochspannung |  | EEG952525298878 |  |  | 6800
SEE948266663365 | WEA S1 | In Planung | Wind | 5560 | 5560 |  |  | 2023-07-03 | Rheinland-Pfalz | 54533 | Niederscheidweiler |  |  | Niederscheidweiler | 15, 21/11 | 07231096 | Niederscheidweiler | Bernkastel-Wittlich | 50048133 | 6946205 | 50.0481 | 6.9462 | Horizontalläufer | [11 empty] | Sammethöhe Süd | Windkraft an Land | 139,98 | 160 | ENERCON GmbH | E-160 EP5 E3 R1 |  |  |  |  | 2025-02-21 |  | 2026-06-01 | Windenergie Sammethöhe Planungsgesellschaft mbH | ABR918985398992 | Volleinspeisung | SGE982716456589 | Westnetz GmbH (SNB921897286493) | SNB921897286493 |  | Mittelspannung |  | EEG959844695548 |  |  | 5500
SEE986307404577 | WEA 1 | In Planung | Wind | 5500 | 5500 |  |  | 2023-07-03 | Nordrhein-Westfalen | 59229 | Ahlen |  |  | Ahlen | Flur312: 034 | 05570004 | Ahlen | Warendorf | 51759415 | 7960092 | 51.7594 | 7.9601 | Horizontalläufer | [11 empty] | Ahlen Ost | Windkraft an Land | 120,9 | 158 | GE Wind Energy GmbH | GE 5.5-158 |  |  |  |  | 2025-01-14 |  | 2026-12-31 | Rosendahler Windenergie GmbH & Co. KG | ABR970566792551 | Volleinspeisung | SGE923526579013 | Netzgesellschaft Ahlen mbH (SNB933767388565) | SNB933767388565 |  | Hochspannung |  | EEG901139088009 |  |  | 5500
SEE995533057631 | WEA S2 | In Planung | Wind | 5560 | 5560 |  |  | 2023-07-03 | Rheinland-Pfalz | 54533 | Niederscheidweiler |  |  | Niederscheidweiler | 16, 31/12 | 07231096 | Niederscheidweiler | Bernkastel-Wittlich | 50052306 | 695941 | 50.0523 | 6.9594 | Horizontalläufer | [11 empty] | Sammethöhe Süd | Windkraft an Land | 139,98 | 160 | ENERCON GmbH | E-160 EP5 E3 R1 |  |  |  |  | 2025-02-21 |  | 2026-06-01 | Windenergie Sammethöhe Planungsgesellschaft mbH | ABR918985398992 | Volleinspeisung | SGE982716456589 | Westnetz GmbH (SNB921897286493) | SNB921897286493 |  | Mittelspannung |  | EEG946583931259 |  |  | 5500
SEE930311822353 | WEA 2 | In Planung | Wind | 5500 | 5500 |  |  | 2023-07-03 | Nordrhein-Westfalen | 59229 | Ahlen |  |  | Ahlen | Flur314: 131 | 05570004 | Ahlen | Warendorf | 51755094 | 7954854 | 51.7551 | 7.9549 | Horizontalläufer | [11 empty] | Ahlen Ost | Windkraft an Land | 120,9 | 158 | GE Wind Energy GmbH | GE 5.5-158 |  |  |  |  | 2025-01-14 |  | 2026-12-31 | Rosendahler Windenergie GmbH & Co. KG | ABR970566792551 | Volleinspeisung | SGE923526579013 | Netzgesellschaft Ahlen mbH (SNB933767388565) | SNB933767388565 |  | Hochspannung |  | EEG940372703027 |  |  | 5500
SEE981704140875 | WEA Bützow V | In Planung | Wind | 5700 | 5700 |  |  | 2023-07-04 | Mecklenburg-Vorpommern | 18246 | Bützow |  |  | Bützow | Flur 1 Flurstück 68 und 69 | 13072020 | Bützow | Rostock | 53873111 | 11946939 | 53.8731 | 11.9469 | Horizontalläufer | [11 empty] | Windpark Bützow | Windkraft an Land | 125,4 | 149,1 | Nordex Energy GmbH | N149/5.X |  |  |  |  | 2025-06-02 |  | 2025-11-15 | MBBF Windparkplanung GmbH & Co. KG | ABR909682406875 | Volleinspeisung | SGE986111955371 | WEMAG Netz GmbH (SNB928759560869) | SNB928759560869 |  |  |  | EEG988642394773 |  |  | 5700
SEE945109854478 | WEA1 | In Planung | Wind | 5600 | 5600 |  |  | 2023-07-03 | Nordrhein-Westfalen | 33034 | Brakel |  |  | Istrup | Flur 4, Flurstück 52 und 53 | 05762016 | Brakel | Höxter | 51692879 | 9119795 | 51.6929 | 9.1198 | Horizontalläufer | [11 empty] | Windpark Dollenkamp GmbH & Co. KG | Windkraft an Land | 148 | 162 | Vestas Deutschland GmbH | V162 |  |  |  |  | 2025-09-04 |  | 2025-11-30 | ENOVA Windpark Dollenkamp Betriebs GmbH & Co. KG | ABR978258878354 | Volleinspeisung | SGE969204217945 | Avacon Netz GmbH (SNB990362338043) | SNB990362338043 |  | Hochspannung |  | EEG997709024607 |  |  | 5600
SEE951658305835 | WEA2 | In Planung | Wind | 5600 | 5600 |  |  | 2023-07-03 | Nordrhein-Westfalen | 33034 | Brakel |  |  | Schmechten | Flur 6, Flurstück 170 | 05762016 | Brakel | Höxter | 51689493 | 9102335 | 51.6895 | 9.1023 | Horizontalläufer | [11 empty] | Windpark Dollenkamp GmbH & Co. KG | Windkraft an Land | 148 | 162 | Vestas Deutschland GmbH | V162 |  |  |  |  | 2025-09-04 |  | 2025-11-30 | ENOVA Windpark Dollenkamp Betriebs GmbH & Co. KG | ABR978258878354 | Volleinspeisung | SGE941025384648 | Avacon Netz GmbH (SNB990362338043) | SNB990362338043 |  | Hochspannung |  | EEG929049174124 |  |  | 5600
SEE984432575193 | WEA3 | In Planung | Wind | 5600 | 5600 |  |  | 2023-07-03 | Nordrhein-Westfalen | 33034 | Brakel |  |  | Schmechten | Flur 6, Flurstück 132 und 133 | 05762016 | Brakel | Höxter | 51688523 | 9112068 | 51.6885 | 9.1121 | Horizontalläufer | [11 empty] | Windpark Dollenkamp GmbH & Co. KG | Windkraft an Land | 148 | 162 | Vestas Deutschland GmbH | V162 |  |  |  |  | 2025-09-04 |  | 2025-11-30 | ENOVA Windpark Dollenkamp Betriebs GmbH & Co. KG | ABR978258878354 | Volleinspeisung | SGE959458649760 | Avacon Netz GmbH (SNB990362338043) | SNB990362338043 |  | Hochspannung |  | EEG959738494448 |  |  | 5600
SEE925664165363 | WEA4 | In Planung | Wind | 5600 | 5600 |  |  | 2023-07-03 | Nordrhein-Westfalen | 33034 | Brakel |  |  | Siddessen | Flur 1, Flurstück 124 | 05762016 | Brakel | Höxter | 516873 | 91215 | 51.6873 | 9.1215 | Horizontalläufer | [11 empty] | Windpark Dollenkamp GmbH & Co. KG | Windkraft an Land | 148 | 162 | Vestas Deutschland GmbH | V162 |  |  |  |  | 2025-09-04 |  | 2025-11-30 | ENOVA Windpark Dollenkamp Betriebs GmbH & Co. KG | ABR978258878354 | Volleinspeisung | SGE993907717303 | Avacon Netz GmbH (SNB990362338043) | SNB990362338043 |  | Hochspannung |  | EEG979172517251 |  |  | 5600
SEE919347801259 | WEA03 - N163/6800 | In Planung | Wind | 6800 | 6800 |  |  | 2023-07-03 | Mecklenburg-Vorpommern | 17309 | Rollwitz |  |  | Damerow | Flur: 1 Flurstück 5/5 | 13075115 | Rollwitz | Vorpommern-Greifswald | 53453564 | 13982259 | 53.4536 | 13.9823 | Horizontalläufer | [11 empty] | Windpark Rollwitz | Windkraft an Land | 164 | 163 | Nordex Germany GmbH | N163/6800 |  |  |  |  | 2024-09-24 |  | 2028-02-01 | WP Rollwitz GmbH | ABR906494130967 | Volleinspeisung | SGE911297870248 | E.DIS Netz GmbH (SNB941690671609) | SNB941690671609 |  | Hochspannung |  | EEG909890112179 |  |  | 6800
SEE910388153291 | WEA5 | In Planung | Wind | 5600 | 5600 |  |  | 2023-07-03 | Nordrhein-Westfalen | 33034 | Brakel |  |  | Siddessen | Flur 1 und Flurstück 91 | 05762016 | Brakel | Höxter | 51680132 | 9126152 | 51.6801 | 9.1262 | Horizontalläufer | [11 empty] | Windpark Dollenkamp GmbH & Co. KG | Windkraft an Land | 148 | 162 | Vestas Deutschland GmbH | V162 |  |  |  |  | 2025-09-04 |  | 2025-11-30 | ENOVA Windpark Dollenkamp Betriebs GmbH & Co. KG | ABR978258878354 | Volleinspeisung | SGE985058201411 | Avacon Netz GmbH (SNB990362338043) | SNB990362338043 |  | Hochspannung |  | EEG972904917541 |  |  | 5600
SEE931109682456 | WEA04 - N163/6800 | In Planung | Wind | 6800 | 6800 |  |  | 2023-07-03 | Mecklenburg-Vorpommern | 17309 | Rollwitz |  |  | Damerow | Flur: 1 Flurstück: 26 | 13075115 | Rollwitz | Vorpommern-Greifswald | 53451332 | 13987162 | 53.4513 | 13.9872 | Horizontalläufer | [11 empty] | Windpark Rollwitz | Windkraft an Land | 164 | 163 | Nordex Germany GmbH | N163/6800 |  |  |  |  | 2024-09-24 |  | 2028-02-01 | WP Rollwitz GmbH | ABR906494130967 | Volleinspeisung | SGE911297870248 | naturenergie netze GmbH (SNB945502201350) | SNB945502201350 |  | Hochspannung |  | EEG959307819610 |  |  | 6800
SEE983703482192 | WEA05 - N163/6800 | In Planung | Wind | 6800 | 6800 |  |  | 2023-07-03 | Mecklenburg-Vorpommern | 17309 | Rollwitz |  |  | Damerow | Flur: 1 Flurstück: 25 | 13075115 | Rollwitz | Vorpommern-Greifswald | 53449638 | 13992021 | 53.4496 | 13.992 | Horizontalläufer | [11 empty] | Windpark Rollwitz | Windkraft an Land | 164 | 163 | Nordex Germany GmbH | N163/6800 |  |  |  |  | 2024-09-24 |  | 2028-02-01 | WP Rollwitz GmbH | ABR906494130967 | Volleinspeisung | SGE911297870248 | E.DIS Netz GmbH (SNB941690671609) | SNB941690671609 |  | Hochspannung |  | EEG935624358025 |  |  | 6800
SEE982824953079 | WEA 7 | In Planung | Wind | 3300 | 3300 |  |  | 2023-07-03 | Nordrhein-Westfalen | 59757 | Arnsberg |  |  | Holzen | 16:53 | 05958004 | Arnsberg | Hochsauerlandkreis | 5138466 | 794108 | 51.3847 | 7.9411 | Horizontalläufer | [11 empty] | Klinksberg-Humberg | Windkraft an Land | 141,5 | 117 | Vestas Deutschland GmbH | V-117 |  |  |  |  | 2025-08-08 |  | 2025-08-31 | Windpark Klinksberg-Humberg GmbH | ABR929824713661 | Volleinspeisung | SGE913202435382 | Westnetz GmbH (SNB921897286493) | SNB921897286493 |  | Mittelspannung |  | EEG907651122689 |  |  | 3300
SEE995092962063 | WEA 8 | In Planung | Wind | 3300 | 3300 |  |  | 2023-07-03 | Nordrhein-Westfalen | 59757 | Arnsberg |  |  | Holzen | 17:34 | 05958004 | Arnsberg | Hochsauerlandkreis | 51382436 | 7944796 | 51.3824 | 7.9448 | Horizontalläufer | [11 empty] | Klinksberg-Humberg | Windkraft an Land | 141,5 | 117 | Vestas Deutschland GmbH | V-117 |  |  |  |  | 2025-08-08 |  | 2025-08-31 | Windpark Klinksberg-Humberg GmbH | ABR929824713661 | Volleinspeisung | SGE916351612994 | Westnetz GmbH (SNB921897286493) | SNB921897286493 |  | Mittelspannung |  | EEG983433262743 |  |  | 3300
SEE972754011710 | WP Großer Mittelberg WEA 1 | In Planung | Wind | 4200 | 4200 |  |  | 2023-07-04 | Hessen | 36151 | Burghaun |  |  | Hünhan | 6:23 | 06631002 | Burghaun | Fulda | 506752 | 97109 | 50.6752 | 9.7109 | Horizontalläufer | [11 empty] | WP Großer Mittelberg | Windkraft an Land | 166 | 136 | Vestas Deutschland GmbH | V136 |  |  |  |  | 2025-09-04 |  | 2024-12-31 | PNE AG | ABR919574103430 | Volleinspeisung | SGE935415286766 | OsthessenNetz GmbH (SNB934071779865) | SNB934071779865 |  | Mittelspannung |  | EEG901761378639 |  |  | 4200
SEE922803530983 | WEA G02 | In Planung | Wind | 6000 | 6000 |  |  | 2023-07-04 | Sachsen-Anhalt | 39638 | Gardelegen |  |  | Gardelegen | 39, Flurstück 342 | 15081135 | Gardelegen | Altmarkkreis Salzwedel | 52545827 | 11431749 | 52.5458 | 11.4317 | Horizontalläufer | [11 empty] | WP Gardelegen | Windkraft an Land | 165 | 160 | eno energy GmbH | eno 160 - 6,0 MW |  |  |  |  | 2025-09-04 |  | 2024-09-02 | Norddeutsche Energie Windpark 5 GmbH & Co. KG | ABR904411370557 | Volleinspeisung | SGE933960883959 | Avacon Netz GmbH (SNB990362338043) | SNB990362338043 |  | Hochspannung |  | EEG960411839098 |  |  | 6000
SEE956879758149 | WEA 1 | In Planung | Wind | 5700 | 5700 |  |  | 2023-07-04 | Nordrhein-Westfalen | 50189 | Elsdorf |  |  | Oberembt | 03:005 | 05362016 | Elsdorf | Rhein-Erft-Kreis | 50970612 | 6504091 | 50.9706 | 6.5041 | Horizontalläufer | [11 empty] | Windpark Elsdorf-Frankeshoven | Windkraft an Land | 164 | 149,1 | Nordex SE | N149/5.X TCS 164 |  |  |  |  | 2025-09-04 |  | 2025-08-31 | Energiepark Elsdorf WP Frankeshoven GmbH & Co. KG | ABR943665747388 | Volleinspeisung | SGE918816421530 | Westnetz GmbH (SNB921897286493) | SNB921897286493 |  | Mittelspannung |  | EEG959632038250 |  |  | 5700
SEE933195752884 | WEA 2 | In Planung | Wind | 5700 | 5700 |  |  | 2023-07-04 | Nordrhein-Westfalen | 50189 | Elsdorf |  |  | Oberembt | 03:075 | 05362016 | Elsdorf | Rhein-Erft-Kreis | 50969435 | 6510446 | 50.9694 | 6.5104 | Horizontalläufer | [11 empty] | Windpark Elsdorf-Frankeshoven | Windkraft an Land | 164 | 149,1 | Nordex SE | N149/5.X TCS 164 |  |  |  |  | 2025-09-04 |  | 2025-08-31 | Energiepark Elsdorf WP Frankeshoven GmbH & Co. KG | ABR943665747388 | Volleinspeisung | SGE934224925767 | Westnetz GmbH (SNB921897286493) | SNB921897286493 |  | Mittelspannung |  | EEG903498524525 |  |  | 5700
SEE959315883306 | WEA 3 | In Planung | Wind | 5700 | 5700 |  |  | 2023-07-04 | Nordrhein-Westfalen | 50189 | Elsdorf |  |  | Niederembt | 07:070 | 05362016 | Elsdorf | Rhein-Erft-Kreis | 50970285 | 6521921 | 50.9703 | 6.5219 | Horizontalläufer | [11 empty] | Windpark Elsdorf-Frankeshoven | Windkraft an Land | 164 | 149,1 | Nordex SE | N149/5.X TCS 164 |  |  |  |  | 2025-09-04 |  | 2025-08-31 | Energiepark Elsdorf WP Frankeshoven GmbH & Co. KG | ABR943665747388 | Volleinspeisung | SGE930537831931 | Westnetz GmbH (SNB921897286493) | SNB921897286493 |  | Mittelspannung |  | EEG922379340931 |  |  | 5700
SEE901491653662 | Wilnsdorf WEA 04 | In Planung | Wind | 6000 | 6000 |  |  | 2023-07-06 | Nordrhein-Westfalen | 57234 | Wilnsdorf |  |  | Wilgersdorf | Flur10: 046 | 05970044 | Wilnsdorf | Siegen-Wittgenstein | 50826271 | 8180345 | 50.8263 | 8.1803 | Horizontalläufer | [11 empty] | Wilnsdorf | Windkraft an Land | 148 | 150 | Vestas Deutschland GmbH | V150-6.0 |  |  |  |  | 2025-08-06 |  | 2026-09-14 | MVV Windenergie GmbH | ABR982511102919 | Volleinspeisung | SGE939260332647 | Westnetz GmbH (SNB921897286493) | SNB921897286493 |  | Hochspannung |  | EEG923471142041 |  |  | 6000 | WIN24-1/079,
SEE958323320759 | N1 Nordkirchen 1 | In Planung | Wind | 4200 | 4200 |  |  | 2023-07-07 | Nordrhein-Westfalen | 59394 | Nordkirchen |  |  | Nordkirchen | Flur 23 Fkurstück 22 | 05558028 | Nordkirchen | Coesfeld | 51759853 | 7531635 | 51.7599 | 7.5316 | Horizontalläufer | [11 empty] | AB Ascheberg | Windkraft an Land | 130,8 | 138 | ENERCON GmbH | E138 EP3 E2/138.25/4200 |  |  |  |  | 2025-09-04 |  | 2026-12-31 | ENERTRAG SE | ABR912499302384 | Volleinspeisung | SGE937770027398 | Westnetz GmbH (SNB921897286493) | SNB921897286493 |  | Hochspannung |  | EEG949837413907 |  |  | 4200
SEE959033856903 | WEA Hombressen HF 1 | In Planung | Wind | 6000 | 6000 |  |  | 2023-09-28 | Hessen | 34359 | Reinhardshagen |  |  | Oberförsterei Hofgeismar | Flur3: 006/2 | 06633022 | Reinhardshagen | Kassel | 51520485 | 9449212 | 51.5205 | 9.4492 | Horizontalläufer | [11 empty] | Windpark Hombressen | Windkraft an Land | 169 | 162 | Vestas Deutschland GmbH | V162-6.0 MW |  |  |  |  | 2025-09-04 |  | 2025-09-30 | UKA Umweltgerechte Kraftanlagen GmbH & Co. KG | ABR999408386086 | Volleinspeisung | SGE917088115260 | Avacon Netz GmbH (SNB990362338043) | SNB990362338043 |  | Umspannebene Hochspannung/Mittelspannung |  | EEG977530405776 |  |  | 6000
SEE902528245867 | WEA Hombressen HF 2 | In Planung | Wind | 6000 | 6000 |  |  | 2023-09-28 | Hessen | 34359 | Reinhardshagen |  |  | Oberförsterei Hofgeismar | Flur3: 006/2 | 06633022 | Reinhardshagen | Kassel | 5151075 | 9445946 | 51.5108 | 9.4459 | Horizontalläufer | [11 empty] | Windpark Hombressen | Windkraft an Land | 169 | 162 | Vestas Deutschland GmbH | V162-6.0 MW |  |  |  |  | 2025-09-04 |  | 2025-09-30 | UKA Umweltgerechte Kraftanlagen GmbH & Co. KG | ABR999408386086 | Volleinspeisung | SGE917088115260 | Avacon Netz GmbH (SNB990362338043) | SNB990362338043 |  | Umspannebene Hochspannung/Mittelspannung |  | EEG988308879200 |  |  | 6000
SEE933711436663 | WEA Hombressen HF 3 | In Planung | Wind | 6000 | 6000 |  |  | 2023-09-28 | Hessen | 34359 | Reinhardshagen |  |  | Oberförsterei Hofgeismar | Flur3: 006/2 | 06633022 | Reinhardshagen | Kassel | 51514019 | 944458 | 51.514 | 9.4446 | Horizontalläufer | [11 empty] | Windpark Hombressen | Windkraft an Land | 169 | 162 | Vestas Deutschland GmbH | V162-6.0 MW |  |  |  |  | 2025-09-04 |  | 2025-09-30 | UKA Umweltgerechte Kraftanlagen GmbH & Co. KG | ABR999408386086 | Volleinspeisung | SGE917088115260 | Avacon Netz GmbH (SNB990362338043) | SNB990362338043 |  | Umspannebene Hochspannung/Mittelspannung |  | EEG901572133793 |  |  | 6000
SEE916302783605 | WEA Hombressen HF 4 | In Planung | Wind | 6000 | 6000 |  |  | 2023-09-28 | Hessen | 34359 | Reinhardshagen |  |  | Oberförsterei Hofgeismar | Flur3: 006/2 | 06633022 | Reinhardshagen | Kassel | 51514264 | 9451241 | 51.5143 | 9.4512 | Horizontalläufer | [11 empty] | Windpark Hombressen | Windkraft an Land | 169 | 162 | Vestas Deutschland GmbH | V162-6.0 MW |  |  |  |  | 2025-09-04 |  | 2025-09-30 | UKA Umweltgerechte Kraftanlagen GmbH & Co. KG | ABR999408386086 | Volleinspeisung | SGE917088115260 | Avacon Netz GmbH (SNB990362338043) | SNB990362338043 |  | Umspannebene Hochspannung/Mittelspannung |  | EEG973541149371 |  |  | 6000
SEE911323435229 | WEA Hombressen P01 | In Planung | Wind | 6800 | 6800 |  |  | 2023-09-28 | Hessen | 34369 | Hofgeismar |  |  | Hombressen | Flur3: 044/1, 138/23 | 06633013 | Hofgeismar | Kassel | 5151138 | 9455103 | 51.5114 | 9.4551 | Horizontalläufer | [11 empty] | Windpark Hombressen | Windkraft an Land | 164,9 | 163 | Nordex Germany GmbH | N163-6.8 MW |  |  |  |  | 2024-08-28 |  | 2025-09-30 | UKA Umweltgerechte Kraftanlagen GmbH & Co. KG | ABR999408386086 | Volleinspeisung | SGE920131140706 | Avacon Netz GmbH (SNB990362338043) | SNB990362338043 |  | Umspannebene Hochspannung/Mittelspannung |  | EEG913738992236 |  |  | 6000
SEE985736911267 | WEA Hombressen P02 | In Planung | Wind | 6800 | 6800 |  |  | 2023-09-28 | Hessen | 34369 | Hofgeismar |  |  | Hombressen | Flur1: 005; 006; 116/7 | 06633013 | Hofgeismar | Kassel | 51505597 | 9443691 | 51.5056 | 9.4437 | Horizontalläufer | [11 empty] | Windpark Hombressen | Windkraft an Land | 164,9 | 163 | Nordex Germany GmbH | N163-6.8 MW |  |  |  |  | 2024-08-28 |  | 2025-09-30 | UKA Umweltgerechte Kraftanlagen GmbH & Co. KG | ABR999408386086 | Volleinspeisung | SGE920131140706 | Avacon Netz GmbH (SNB990362338043) | SNB990362338043 |  | Umspannebene Hochspannung/Mittelspannung |  | EEG982590322628 |  |  | 6000
SEE996979907863 | WEA Hombressen P04 | In Planung | Wind | 6800 | 6800 |  |  | 2023-09-28 | Hessen | 34369 | Hofgeismar |  |  | Hombressen | Flur1: 079/2 | 06633013 | Hofgeismar | Kassel | 5150623 | 9438093 | 51.5062 | 9.4381 | Horizontalläufer | [11 empty] | Windpark Hombressen | Windkraft an Land | 164,9 | 163 | Nordex Germany GmbH | N163-6.8 MW |  |  |  |  | 2024-08-28 |  | 2025-09-30 | UKA Umweltgerechte Kraftanlagen GmbH & Co. KG | ABR999408386086 | Volleinspeisung | SGE920131140706 | Avacon Netz GmbH (SNB990362338043) | SNB990362338043 |  | Umspannebene Hochspannung/Mittelspannung |  | EEG917517718123 |  |  | 6000
SEE900710850769 | WEA Hombressen P 05 | In Planung | Wind | 6000 | 6000 |  |  | 2023-09-28 | Hessen | 34369 | Hofgeismar |  |  | Hombressen | Flur1: 096/22, 097/22 | 06633013 | Hofgeismar | Kassel | 51502449 | 9439137 | 51.5024 | 9.4391 | Horizontalläufer | [11 empty] | Windpark Hombressen | Windkraft an Land | 169 | 162 | Vestas Deutschland GmbH | V162-6.0 MW |  |  |  |  | 2025-09-04 |  | 2025-09-30 | UKA Umweltgerechte Kraftanlagen GmbH & Co. KG | ABR999408386086 | Volleinspeisung | SGE917088115260 | Avacon Netz GmbH (SNB990362338043) | SNB990362338043 |  | Umspannebene Hochspannung/Mittelspannung |  | EEG976652978656 |  |  | 6000
SEE949924132513 | WEA Hombressen P06 | In Planung | Wind | 6800 | 6800 |  |  | 2023-09-28 | Hessen | 34369 | Hofgeismar |  |  | Hombressen | Flur3: 011, 099/12 | 06633013 | Hofgeismar | Kassel | 51507824 | 9449434 | 51.5078 | 9.4494 | Horizontalläufer | [11 empty] | Windpark Hombressen | Windkraft an Land | 164,9 | 163 | Nordex Germany GmbH | N163-6.8 MW |  |  |  |  | 2024-08-28 |  | 2025-09-30 | UKA Umweltgerechte Kraftanlagen GmbH & Co. KG | ABR999408386086 | Volleinspeisung | SGE920131140706 | Avacon Netz GmbH (SNB990362338043) | SNB990362338043 |  | Umspannebene Hochspannung/Mittelspannung |  | EEG900304188605 |  |  | 6000
SEE976402712035 | WEA KÖ 02 neu | In Planung | Wind | 5560 | 5560 |  |  | 2023-07-12 | Nordrhein-Westfalen | 33181 | Bad Wünnenberg |  |  | Fürstenberg | Flur33: 139 | 05774040 | Bad Wünnenberg | Paderborn | 51529004 | 8793816 | 51.529 | 8.7938 | Horizontalläufer | [11 empty] | Wind-Plan-Sintfeld II | Windkraft an Land | 166,6 | 160 | ENERCON GmbH | E-160 EP5 E3 |  |  |  |  | 2025-09-04 |  | 2025-12-01 | Windpark Körtge GmbH & Co. KG | ABR940255389898 | Volleinspeisung | SGE920681894173 |  |  |  | Mittelspannung |  | EEG966128631109 |  |  | 5560
SEE963213668521 | WEA KÖ 01 neu | In Planung | Wind | 5560 | 5560 |  |  | 2023-07-12 | Nordrhein-Westfalen | 33181 | Bad Wünnenberg |  |  | Fürstenberg | Flur34: 4 | 05774040 | Bad Wünnenberg | Paderborn | 51529425 | 8801642 | 51.5294 | 8.8016 | Horizontalläufer | [11 empty] | Wind-Plan-Sintfeld II | Windkraft an Land | 166,6 | 160 | ENERCON GmbH | E-160 EP5 E3 |  |  |  |  | 2025-09-04 |  | 2025-12-01 | Windpark Körtge GmbH & Co. KG | ABR940255389898 | Volleinspeisung | SGE942601003908 |  |  |  | Mittelspannung |  | EEG953829667575 |  |  | 5560
SEE969778324131 | WP Forst-Briesnig II - WEA 01 | In Planung | Wind | 6200 | 6200 |  |  | 2023-08-16 | Brandenburg | 03172 | Grießen |  |  | Horno | Flur2: 568 | 12071193 | Jänschwalde | Spree-Neiße | 51817111 | 14565333 | 51.8171 | 14.5653 | Horizontalläufer | [11 empty] | WP Forst-Briesnig II | Windkraft an Land | 169 | 162 | Vestas Deutschland GmbH | V162-6.2 |  |  |  |  | 2024-06-14 |  | 2025-12-31 | LEWP Forst Briesnig 2 GmbH & Co. KG | ABR981708593165 | Volleinspeisung | SGE904865882026 | Mitteldeutsche Netzgesellschaft Strom mbH (SNB916269213931) | SNB916269213931 |  | Hochspannung |  | EEG917290790460 |  |  | 6000
SEE904339319577 | Bad Laasphe-Jagdberg WEA01 | In Planung | Wind | 5600 | 5600 |  |  | 2023-07-17 | Nordrhein-Westfalen | 57334 | Bad Laasphe |  |  | Banfe | Flur1: 063 | 05970028 | Bad Laasphe | Siegen-Wittgenstein | 50891509 | 8293743 | 50.8915 | 8.2937 | Horizontalläufer | [11 empty] | Bad Laasphe-Jagdberg | Windkraft an Land | 169 | 150 | Vestas Deutschland GmbH | V150-5.6 |  |  |  |  | 2024-07-09 |  | 2026-11-01 | JUWI GmbH | ABR941190092140 | Volleinspeisung | SGE975542649454 | EAM Netz GmbH (SNB971311555230) | SNB971311555230 |  | Mittelspannung |  | EEG928526159135 |  |  | 5600
SEE928345466339 | Bad Laasphe-Jagdberg WEA02 | In Planung | Wind | 5600 | 5600 |  |  | 2023-07-17 | Nordrhein-Westfalen | 57334 | Bad Laasphe |  |  | Fischelbach | Flur1: 031 | 05970028 | Bad Laasphe | Siegen-Wittgenstein | 50887858 | 8292263 | 50.8879 | 8.2923 | Horizontalläufer | [11 empty] | Bad Laasphe-Jagdberg | Windkraft an Land | 169 | 150 | Vestas Deutschland GmbH | V150-5.6 |  |  |  |  | 2025-09-04 |  | 2026-11-15 | JUWI GmbH | ABR941190092140 | Volleinspeisung | SGE975542649454 | EAM Netz GmbH (SNB971311555230) | SNB971311555230 |  | Mittelspannung |  | EEG911435397408 |  |  | 5600
SEE969007368806 | Bad Laasphe-Jagdberg WEA03 | In Planung | Wind | 5600 | 5600 |  |  | 2023-07-17 | Nordrhein-Westfalen | 57334 | Bad Laasphe |  |  | Fischelbach | Flur1: 067 | 05970028 | Bad Laasphe | Siegen-Wittgenstein | 50884496 | 8289513 | 50.8845 | 8.2895 | Horizontalläufer | [11 empty] | Bad Laasphe-Jagdberg | Windkraft an Land | 166 | 150 | Vestas Deutschland GmbH | V150-5.6 |  |  |  |  | 2025-09-04 |  | 2026-11-30 | JUWI GmbH | ABR941190092140 | Volleinspeisung | SGE975542649454 | EAM Netz GmbH (SNB971311555230) | SNB971311555230 |  | Mittelspannung |  | EEG984159913407 |  |  | 5600
SEE958069400005 | Bad Laasphe-Jagdberg WEA05 | In Planung | Wind | 4200 | 4200 |  |  | 2023-07-17 | Nordrhein-Westfalen | 57334 | Bad Laasphe |  |  | Fischelbach | Flur1: 025 | 05970028 | Bad Laasphe | Siegen-Wittgenstein | 50884886 | 8306467 | 50.8849 | 8.3065 | Horizontalläufer | [11 empty] | Bad Laasphe-Jagdberg | Windkraft an Land | 166 | 136 | Vestas Deutschland GmbH | V136-4.2 |  |  |  |  | 2025-09-04 |  | 2027-02-01 | JUWI GmbH | ABR941190092140 | Volleinspeisung | SGE975542649454 | EAM Netz GmbH (SNB971311555230) | SNB971311555230 |  | Mittelspannung |  | EEG982924791137 |  |  | 4200
SEE950831134224 | Bad Laasphe-Jagdberg WEA06 | In Planung | Wind | 4200 | 4200 |  |  | 2023-07-17 | Nordrhein-Westfalen | 57334 | Bad Laasphe |  |  | Fischelbach | Flur1: 068 | 05970028 | Bad Laasphe | Siegen-Wittgenstein | 5088695 | 831791 | 50.8869 | 8.3179 | Horizontalläufer | [11 empty] | Bad Laasphe-Jagdberg | Windkraft an Land | 149 | 136 | Vestas Deutschland GmbH | V136-4.2 |  |  |  |  | 2025-09-04 |  | 2027-02-15 | JUWI GmbH | ABR941190092140 | Volleinspeisung | SGE975542649454 | EAM Netz GmbH (SNB971311555230) | SNB971311555230 |  | Mittelspannung |  | EEG970268888712 |  |  | 4200
SEE988962519085 | Bad Laasphe-Jagdberg WEA07 | In Planung | Wind | 4200 | 4200 |  |  | 2023-07-17 | Nordrhein-Westfalen | 57334 | Bad Laasphe |  |  | Fischelbach | Flur1: 068 | 05970028 | Bad Laasphe | Siegen-Wittgenstein | 5088435 | 8319341 | 50.8843 | 8.3193 | Horizontalläufer | [11 empty] | Bad Laasphe-Jagdberg | Windkraft an Land | 149 | 136 | Vestas Deutschland GmbH | V136-4.2 |  |  |  |  | 2025-09-04 |  | 2027-03-15 | JUWI GmbH | ABR941190092140 | Volleinspeisung | SGE975542649454 | EAM Netz GmbH (SNB971311555230) | SNB971311555230 |  | Mittelspannung |  | EEG980057299469 |  |  | 4200
SEE983777313293 | Bad Laasphe-Jagdberg WEA08 | In Planung | Wind | 5600 | 5600 |  |  | 2023-07-17 | Nordrhein-Westfalen | 57334 | Bad Laasphe |  |  | Fischelbach | Flur1: 013 | 05970028 | Bad Laasphe | Siegen-Wittgenstein | 50881253 | 8297494 | 50.8813 | 8.2975 | Horizontalläufer | [11 empty] | Bad Laasphe-Jagdberg | Windkraft an Land | 166 | 150 | Vestas Deutschland GmbH | V150-5.6 |  |  |  |  | 2025-09-04 |  | 2027-03-29 | JUWI GmbH | ABR941190092140 | Volleinspeisung | SGE975542649454 | EAM Netz GmbH (SNB971311555230) | SNB971311555230 |  | Mittelspannung |  | EEG963679808950 |  |  | 5600
SEE958056075636 | Repowering II | In Planung | Wind | 4800 | 4800 |  |  | 2023-08-09 | Schleswig-Holstein | 25899 | Bosbüll |  |  | Bosbüll | Flur 1, Flurstück 119 | 01054016 | Bosbüll | Nordfriesland | 54814314 | 8844722 | 54.8143 | 8.8447 | Horizontalläufer | [11 empty] | Süd-West | Windkraft an Land | 125,4 | 133,2 | Nordex Germany GmbH | N133/4.8 |  |  |  |  | 2025-07-17 |  | 2027-12-31 | Süd-West Windpark GmbH & Co. KG | ABR984413644825 | Volleinspeisung | SGE939942153539 |  |  |  | Niederspannung (= Hausanschluss/Haushaltsstrom) |  | EEG970751307188 |  |  | 4800
SEE943555929504 | Bingen WEA 01 | In Planung | Wind | 4200 | 4200 |  |  | 2023-07-18 | Baden-Württemberg | 72511 | Bingen |  |  | Bingen | 2948 | 08437008 | Bingen | Sigmaringen | 4841593 | 926661 | 48.4159 | 9.2666 | Horizontalläufer | [11 empty] | Bingen | Windkraft an Land | 160 | 138,25 | ENERCON GmbH | E-138 EP3 E2 |  |  |  |  | 2025-09-10 |  | 2025-12-31 | Alterric Windpark Bingen GmbH & Co. KG | ABR979408193853 | Volleinspeisung | SGE992420514888 | Netze BW GmbH (SNB948311994307) | SNB948311994307 |  | Hochspannung |  | EEG979993481304 |  |  | 4200
SEE902243484985 | Bingen WEA02 | In Planung | Wind | 4200 | 4200 |  |  | 2023-07-18 | Baden-Württemberg | 72511 | Bingen |  |  | Bingen | 2949 | 08437008 | Bingen | Sigmaringen | 4814313 | 926991 | 48.1431 | 9.2699 | Horizontalläufer | [11 empty] | Bingen | Windkraft an Land | 160 | 138,25 | ENERCON GmbH | E-138 EP3 E2 |  |  |  |  | 2025-09-10 |  | 2025-12-31 | Alterric Windpark Bingen GmbH & Co. KG | ABR979408193853 | Volleinspeisung | SGE939152473656 | Netze BW GmbH (SNB948311994307) | SNB948311994307 |  | Hochspannung |  | EEG951937687638 |  |  | 4200
SEE989898796755 | WEA 1 / Padenstedt | In Planung | Wind | 4800 | 4800 |  |  | 2023-07-18 | Schleswig-Holstein | 24634 | Padenstedt |  |  | Padenstedt | Flur 7, Flurstück 163 | 01058128 | Padenstedt | Rendsburg-Eckernförde | 54034283 | 9927585 | 54.0343 | 9.9276 | Horizontalläufer | [11 empty] | WP Padenstedt | Windkraft an Land | 110 | 133 | Nordex Germany GmbH | Nordex N133/4.8 |  |  |  |  | 2025-07-14 |  | 2027-10-31 | Denker & Wulf AG | ABR933776283783 | Volleinspeisung | SGE986165934971 | Schleswig-Holstein Netz AG (SNB919861978666) | SNB919861978666 |  |  |  | EEG930558933812 |  |  | 4800
SEE953503432673 | Bingen WEA03 | In Planung | Wind | 4200 | 4200 |  |  | 2023-07-18 | Baden-Württemberg | 72511 | Bingen |  |  | Bingen | 2935 | 08437008 | Bingen | Sigmaringen | 4813952 | 927569 | 48.1395 | 9.2757 | Horizontalläufer | [11 empty] | Bingen | Windkraft an Land | 160 | 138,25 | ENERCON GmbH | E-138 EP3 E2 |  |  |  |  | 2025-09-10 |  | 2025-12-31 | Alterric Windpark Bingen GmbH & Co. KG | ABR979408193853 | Volleinspeisung | SGE953511938419 | Netze BW GmbH (SNB948311994307) | SNB948311994307 |  | Hochspannung |  | EEG991854858988 |  |  | 4200
SEE931995694878 | Bingen WEA04 | In Planung | Wind | 4200 | 4200 |  |  | 2023-07-18 | Baden-Württemberg | 72511 | Bingen |  |  | Bingen | 2934 | 08437008 | Bingen | Sigmaringen | 4813413 | 928047 | 48.1341 | 9.2805 | Horizontalläufer | [11 empty] | Bingen | Windkraft an Land | 160 | 138,25 | ENERCON GmbH | E-138 EP3 E2 |  |  |  |  | 2025-09-10 |  | 2025-12-31 | Alterric Windpark Bingen GmbH & Co. KG | ABR979408193853 | Volleinspeisung | SGE954503393179 | Netze BW GmbH (SNB948311994307) | SNB948311994307 |  | Hochspannung |  | EEG998012774470 |  |  | 4200
SEE970239977469 | Bingen WEA05 | In Planung | Wind | 4200 | 4200 |  |  | 2023-07-18 | Baden-Württemberg | 72511 | Bingen |  |  | Bingen | 2905 | 08437008 | Bingen | Sigmaringen | 4813541 | 929256 | 48.1354 | 9.2926 | Horizontalläufer | [11 empty] | Bingen | Windkraft an Land | 160 | 138,25 | ENERCON GmbH | E-138 EP3 E2 |  |  |  |  | 2025-09-10 |  | 2025-12-31 | Alterric Windpark Bingen GmbH & Co. KG | ABR979408193853 | Volleinspeisung | SGE914818072916 | Netze BW GmbH (SNB948311994307) | SNB948311994307 |  | Hochspannung |  | EEG981564737499 |  |  | 4200
SEE976728052570 | Bingen WEA06 | In Planung | Wind | 4200 | 4200 |  |  | 2023-07-18 | Baden-Württemberg | 72511 | Bingen |  |  | Bingen | 2853 | 08437008 | Bingen | Sigmaringen | 4812816 | 929755 | 48.1282 | 9.2975 | Horizontalläufer | [11 empty] | Bingen | Windkraft an Land | 160 | 138,25 | ENERCON GmbH | E-138 EP3 E2 |  |  |  |  | 2025-09-10 |  | 2025-12-31 | Alterric Windpark Bingen GmbH & Co. KG | ABR979408193853 | Volleinspeisung | SGE904244938092 | Netze BW GmbH (SNB948311994307) | SNB948311994307 |  | Hochspannung |  | EEG989800722124 |  |  | 4200
SEE922599761684 | WEA 2 / Padenstedt | In Planung | Wind | 4800 | 4800 |  |  | 2023-07-18 | Schleswig-Holstein | 24634 | Padenstedt |  |  | Padenstedt | Flur 7, Flurstück 49 | 01058128 | Padenstedt | Rendsburg-Eckernförde | 54032968 | 992209 | 54.033 | 9.9221 | Horizontalläufer | [11 empty] | WP Padenstedt | Windkraft an Land | 125 | 133 | Nordex Germany GmbH | Nordex N133/4.8 |  |  |  |  | 2025-07-14 |  | 2027-10-31 | Denker & Wulf AG | ABR933776283783 | Volleinspeisung | SGE921384475744 | Schleswig-Holstein Netz AG (SNB919861978666) | SNB919861978666 |  | Niederspannung (= Hausanschluss/Haushaltsstrom) |  | EEG901211111526 |  |  | 4800
SEE953267954916 | Bingen WEA07 | In Planung | Wind | 4200 | 4200 |  |  | 2023-07-18 | Baden-Württemberg | 72511 | Bingen |  |  | Hitzkofen | 1391 | 08437008 | Bingen | Sigmaringen | 4812269 | 931153 | 48.1227 | 9.3115 | Horizontalläufer | [11 empty] | Bingen | Windkraft an Land | 160 | 138,25 | ENERCON GmbH | E-138 EP3 E2 |  |  |  |  | 2025-09-10 |  | 2025-12-31 | Alterric Windpark Bingen GmbH & Co. KG | ABR979408193853 | Volleinspeisung | SGE935721747005 | Netze BW GmbH (SNB948311994307) | SNB948311994307 |  | Hochspannung |  | EEG967654400320 |  |  | 4200
SEE969752436423 | Bingen WEA08 | In Planung | Wind | 4200 | 4200 |  |  | 2023-07-18 | Baden-Württemberg | 72511 | Bingen |  |  | Hitzkofen | 1391 | 08437008 | Bingen | Sigmaringen | 4811875 | 931422 | 48.1187 | 9.3142 | Horizontalläufer | [11 empty] | Bingen | Windkraft an Land | 160 | 138,25 | ENERCON GmbH | E-138 EP3 E2 |  |  |  |  | 2025-09-10 |  | 2025-12-31 | Alterric Windpark Bingen GmbH & Co. KG | ABR979408193853 | Volleinspeisung | SGE928955911656 | Netze BW GmbH (SNB948311994307) | SNB948311994307 |  | Hochspannung |  | EEG908345293623 |  |  | 4200
SEE923130826589 | WEA 3 / Padenstedt | In Planung | Wind | 4800 | 4800 |  |  | 2023-07-18 | Schleswig-Holstein | 24634 | Padenstedt |  |  | Padenstedt | Flur 7, Flurstück 55 | 01058128 | Padenstedt | Rendsburg-Eckernförde | 54031126 | 9926675 | 54.0311 | 9.9267 | Horizontalläufer | [11 empty] | WP Padenstedt | Windkraft an Land | 125 | 133 | Nordex Germany GmbH | Nordex N133/4.8 |  |  |  |  | 2025-07-14 |  | 2027-10-31 | Denker & Wulf AG | ABR933776283783 | Volleinspeisung | SGE994692110775 | Schleswig-Holstein Netz AG (SNB919861978666) | SNB919861978666 |  | Niederspannung (= Hausanschluss/Haushaltsstrom) |  | EEG957579696946 |  |  | 4800
SEE923579933169 | WEA 4 / Padenstedt | In Planung | Wind | 4800 | 4800 |  |  | 2023-07-18 | Schleswig-Holstein | 24634 | Padenstedt |  |  | Padenstedt | Flur 10, Flurstück 38 | 01058128 | Padenstedt | Rendsburg-Eckernförde | 54030234 | 9918777 | 54.0302 | 9.9188 | Horizontalläufer | [11 empty] | WP Padenstedt | Windkraft an Land | 125 | 133 | Nordex Germany GmbH | Nordex N133/4.8 |  |  |  |  | 2025-07-14 |  | 2027-10-31 | Denker & Wulf AG | ABR933776283783 | Volleinspeisung | SGE936871739735 | Schleswig-Holstein Netz AG (SNB919861978666) | SNB919861978666 |  |  |  | EEG949512488800 |  |  | 4800
SEE932062879747 | WEA 1 | In Planung | Wind | 5700 | 5700 |  |  | 2023-07-25 | Niedersachsen | 26434 | Wangerland |  |  | Hohenkirchen | Flur 18 und Flurstück 101 | 03455020 | Wangerland | Friesland | 53653247 | 7931331 | 53.6532 | 7.9313 | Horizontalläufer | [11 empty] | Windpark Pievens-Süderhausen GmbH & Co. KG | Windkraft an Land | 106,85 | 149,1 | Nordex Germany GmbH | N149/5.X |  |  |  |  | 2025-07-07 |  | 2025-09-30 | Windpark Pievens-Süderhausen GmbH & Co. KG | ABR939117176516 | Volleinspeisung | SGE993928276520 | EWE NETZ GmbH (SNB951051725711) | SNB951051725711 |  | Mittelspannung |  | EEG939537640208 |  |  | 5700 | WIN23-4/100,
SEE923662465713 | WEA 2 | In Planung | Wind | 5700 | 5700 |  |  | 2023-07-25 | Niedersachsen | 26434 | Wangerland |  |  | Hohenkirchen | Flur 16 und Flurstücke 195 + 223/196 | 03455020 | Wangerland | Friesland | 53655925 | 7931081 | 53.6559 | 7.9311 | Horizontalläufer | [11 empty] | Windpark Pievens-Süderhausen GmbH & Co. KG | Windkraft an Land | 106,85 | 149,1 | Nordex Germany GmbH | N149/5.X |  |  |  |  | 2025-07-07 |  | 2025-09-30 | Windpark Pievens-Süderhausen GmbH & Co. KG | ABR939117176516 | Volleinspeisung | SGE982366278944 | EWE NETZ GmbH (SNB951051725711) | SNB951051725711 |  | Mittelspannung |  | EEG937764457323 |  |  | 5700 | WIN23-4/100,
SEE920358813704 | WEA 3 | In Planung | Wind | 5700 | 5700 |  |  | 2023-07-25 | Niedersachsen | 26434 | Wangerland |  |  | Tettens | Flur 9 und Flurstück 162/1 | 03455020 | Wangerland | Friesland | 53625239 | 7878939 | 53.6252 | 7.8789 | Horizontalläufer | [11 empty] | Windpark Pievens-Süderhausen GmbH & Co. KG | Windkraft an Land | 106,85 | 149,1 | Nordex Germany GmbH | N149/5.X |  |  |  |  | 2025-07-07 |  | 2025-09-30 | Windpark Pievens-Süderhausen GmbH & Co. KG | ABR939117176516 | Volleinspeisung | SGE908176943339 | Avacon Netz GmbH (SNB990362338043) | SNB990362338043 |  | Hochspannung |  | EEG999158506475 |  |  | 5700 | WIN23-4/100,
SEE938925869764 | WEA 4 | In Planung | Wind | 5700 | 5700 |  |  | 2023-07-25 | Niedersachsen | 26434 | Wangerland |  |  | Tettens | Flur 9 und Flurstück 166 | 03455020 | Wangerland | Friesland | 53623064 | 7882597 | 53.6231 | 7.8826 | Horizontalläufer | [11 empty] | Windpark Pievens-Süderhausen GmbH & Co. KG | Windkraft an Land | 106,85 | 149,1 | Nordex Germany GmbH | N149/5.X |  |  |  |  | 2025-07-07 |  | 2025-09-30 | Windpark Pievens-Süderhausen GmbH & Co. KG | ABR939117176516 | Volleinspeisung | SGE957750129706 | Avacon Netz GmbH (SNB990362338043) | SNB990362338043 |  | Hochspannung |  | EEG900473534586 |  |  | 5700 | WIN23-4/100,
SEE923792470878 | WEA 5 | In Planung | Wind | 5700 | 5700 |  |  | 2023-07-25 | Niedersachsen | 26434 | Wangerland |  |  | Tettens | Flur 13 und Flurstück 55 | 03455020 | Wangerland | Friesland | 53625919 | 7891244 | 53.6259 | 7.8912 | Horizontalläufer | [11 empty] | Windpark Pievens-Süderhausen GmbH & Co. KG | Windkraft an Land | 106,85 | 149,1 | Nordex Germany GmbH | N149/5.X |  |  |  |  | 2025-07-07 |  | 2025-09-30 | Windpark Pievens-Süderhausen GmbH & Co. KG | ABR939117176516 | Volleinspeisung | SGE963515782901 | Avacon Netz GmbH (SNB990362338043) | SNB990362338043 |  | Hochspannung |  | EEG995757753838 |  |  | 5700 | WIN23-4/099,
SEE920338187832 | WEA 6 | In Planung | Wind | 5700 | 5700 |  |  | 2023-07-25 | Niedersachsen | 26434 | Wangerland |  |  | Tettens | Flur 13 und Flurstück 171/74 | 03455020 | Wangerland | Friesland | 53627647 | 7897053 | 53.6276 | 7.8971 | Horizontalläufer | [11 empty] | Windpark Pievens-Süderhausen GmbH & Co. KG | Windkraft an Land | 106,85 | 149,1 | Nordex Germany GmbH | N149/5.X |  |  |  |  | 2025-07-07 |  | 2025-09-30 | Windpark Pievens-Süderhausen GmbH & Co. KG | ABR939117176516 | Volleinspeisung | SGE919010743909 | Avacon Netz GmbH (SNB990362338043) | SNB990362338043 |  | Hochspannung |  | EEG924957370835 |  |  | 5700 | WIN23-4/098,
SEE943088798080 | WPON WEA 1 | In Planung | Wind | 5700 | 5700 |  |  | 2023-08-02 | Nordrhein-Westfalen | 48346 | Ostbevern |  |  | Ostbevern | Flur 6 Flurstück 17 | 05570032 | Ostbevern | Warendorf | 5208031 | 7884155 | 52.0803 | 7.8842 | Horizontalläufer | [11 empty] | WPON | Windkraft an Land | 164 | 149,1 | Nordex Energy GmbH | Nordex N 149 |  |  |  |  | 2025-09-04 |  | 2026-12-31 | WPON GmbH & Co. KG | ABR976653511913 | Volleinspeisung | SGE916422415271 | Westnetz GmbH (SNB921897286493) | SNB921897286493 |  | Mittelspannung |  | EEG909327422727 |  |  | 5700
SEE983851364364 | WPON WEA 2 | In Planung | Wind | 5700 | 5700 |  |  | 2023-08-02 | Nordrhein-Westfalen | 48346 | Ostbevern |  |  | Ostbevern | Flur 6 Flurstück 24 | 05570032 | Ostbevern | Warendorf | 52078056 | 7885365 | 52.0781 | 7.8854 | Horizontalläufer | [11 empty] | WPON | Windkraft an Land | 164 | 149,1 | Nordex Energy GmbH | Nordex N 149 |  |  |  |  | 2025-09-04 |  | 2026-12-31 | WPON GmbH & Co. KG | ABR976653511913 | Volleinspeisung | SGE916422415271 | Westnetz GmbH (SNB921897286493) | SNB921897286493 |  | Mittelspannung |  | EEG902926983408 |  |  | 5700
SEE994400589190 | WP Breunsdorf - WEA 1 | In Planung | Wind | 6200 | 6200 |  |  | 2023-08-10 | Sachsen | 04539 | Groitzsch |  |  | Pödelwitz | 154/2, 155/2 | 14729170 | Groitzsch | Leipzig | 5113375 | 12359028 | 51.1337 | 12.359 | Horizontalläufer | [11 empty] | WP Breunsdorf | Windkraft an Land | 169 | 162 | Vestas Deutschland GmbH | V162-6.2 |  |  |  |  | 2025-03-06 |  | 2026-08-22 | Windpark Breunsdorf I GmbH | ABR939917736286 | Volleinspeisung | SGE909687007558 | Mitteldeutsche Netzgesellschaft Strom mbH (SNB916269213931) | SNB916269213931 |  | Hochspannung |  | EEG970515072123 |  |  | 6200 | WIN24-3/100,
SEE983618247596 | WP Breunsdorf - WEA 2 | In Planung | Wind | 6200 | 6200 |  |  | 2023-08-11 | Sachsen | 04539 | Groitzsch |  |  | Droßdorf | 2025-03-02 | 14729170 | Groitzsch | Leipzig | 511355 | 12366778 | 51.1355 | 12.3668 | Horizontalläufer | [11 empty] | WP Breunsdorf | Windkraft an Land | 169 | 162 | Vestas Deutschland GmbH | Vestas V162-6.2 |  |  |  |  | 2025-03-06 |  | 2026-08-29 | Windpark Breunsdorf I GmbH | ABR939917736286 | Volleinspeisung | SGE909687007558 | Mitteldeutsche Netzgesellschaft Strom mbH (SNB916269213931) | SNB916269213931 |  | Hochspannung |  | EEG910560613391 |  |  | 6200 | WIN24-3/100,
SEE906379861047 | WP Breunsdorf - WEA 3 | In Planung | Wind | 6200 | 6200 |  |  | 2023-08-11 | Sachsen | 04539 | Groitzsch |  |  | Droßdorf | 2025-03-02 | 14729170 | Groitzsch | Leipzig | 51137833 | 12373694 | 51.1378 | 12.3737 | Horizontalläufer | [11 empty] | WP Breunsdorf | Windkraft an Land | 169 | 162 | Vestas Deutschland GmbH | Vestas V162-6.2 |  |  |  |  | 2025-03-06 |  | 2026-09-05 | Windpark Breunsdorf I GmbH | ABR939917736286 | Volleinspeisung | SGE909687007558 | Mitteldeutsche Netzgesellschaft Strom mbH (SNB916269213931) | SNB916269213931 |  | Hochspannung |  | EEG956537342468 |  |  | 6200 | WIN24-3/100,
SEE991782946146 | WP Breunsdorf - WEA 4 | In Planung | Wind | 6200 | 6200 |  |  | 2023-08-11 | Sachsen | 04539 | Groitzsch |  |  | Droßdorf | 2025-03-02 | 14729170 | Groitzsch | Leipzig | 51139028 | 12379 | 51.139 | 12.379 | Horizontalläufer | [11 empty] | WP Breunsdorf | Windkraft an Land | 169 | 162 | Vestas Deutschland GmbH | Vestas V162-6.2 |  |  |  |  | 2025-03-06 |  | 2026-09-12 | Windpark Breunsdorf I GmbH | ABR939917736286 | Volleinspeisung | SGE909687007558 | Mitteldeutsche Netzgesellschaft Strom mbH (SNB916269213931) | SNB916269213931 |  | Hochspannung |  | EEG904967373668 |  |  | 6200 | WIN24-3/100,
SEE935658230519 | WP Breunsdorf - WEA 5 | In Planung | Wind | 6200 | 6200 |  |  | 2023-08-11 | Sachsen | 04539 | Groitzsch |  |  | Droßdorf | 2025-03-02 | 14729170 | Groitzsch | Leipzig | 51140528 | 12386083 | 51.1405 | 12.3861 | Horizontalläufer | [11 empty] | WP Breunsdorf | Windkraft an Land | 169 | 162 | Vestas Deutschland GmbH | Vestas V162-6.2 |  |  |  |  | 2025-03-06 |  | 2026-09-19 | Windpark Breunsdorf I GmbH | ABR939917736286 | Volleinspeisung | SGE909687007558 | Mitteldeutsche Netzgesellschaft Strom mbH (SNB916269213931) | SNB916269213931 |  | Hochspannung |  | EEG909094903016 |  |  | 6200 | WIN24-3/100,
SEE980504715672 | WP Breunsdorf - WEA 6 | In Planung | Wind | 6200 | 6200 |  |  | 2023-08-11 | Sachsen | 04539 | Groitzsch |  |  | Schleenhain | 2025-09-01 | 14729170 | Groitzsch | Leipzig | 51132528 | 12364139 | 51.1325 | 12.3641 | Horizontalläufer | [11 empty] | WP Breunsdorf | Windkraft an Land | 169 | 162 | Vestas Deutschland GmbH | Vestas V162-6.2 |  |  |  |  | 2025-03-06 |  | 2026-09-26 | Windpark Breunsdorf I GmbH | ABR939917736286 | Volleinspeisung | SGE909687007558 | Mitteldeutsche Netzgesellschaft Strom mbH (SNB916269213931) | SNB916269213931 |  | Hochspannung |  | EEG937124448121 |  |  | 6200 | WIN24-3/100,
SEE964010812421 | WP Breunsdorf - WEA 7 | In Planung | Wind | 6200 | 6200 |  |  | 2023-08-11 | Sachsen | 04539 | Groitzsch |  |  | Schleenhain | 2025-09-01 | 14729170 | Groitzsch | Leipzig | 51133444 | 12371028 | 51.1334 | 12.371 | Horizontalläufer | [11 empty] | WP Breunsdorf | Windkraft an Land | 169 | 162 | Vestas Deutschland GmbH | Vestas V162-6.2 |  |  |  |  | 2025-03-06 |  | 2026-09-26 | Windpark Breunsdorf I GmbH | ABR939917736286 | Volleinspeisung | SGE909687007558 | Mitteldeutsche Netzgesellschaft Strom mbH (SNB916269213931) | SNB916269213931 |  | Hochspannung |  | EEG978959867077 |  |  | 6200 | WIN24-3/100,
SEE973468322598 | WP Breunsdorf - WEA 8 | In Planung | Wind | 6200 | 6200 |  |  | 2023-08-11 | Sachsen | 04575 | Neukieritzsch |  |  | Breunsdorf | 179, 180 | 14729320 | Neukieritzsch | Leipzig | 51133639 | 1237875 | 51.1336 | 12.3788 | Horizontalläufer | [11 empty] | WP Breunsdorf | Windkraft an Land | 169 | 162 | Vestas Deutschland GmbH | Vestas V162-6.2 |  |  |  |  | 2025-03-06 |  | 2026-10-04 | Windpark Breunsdorf I GmbH | ABR939917736286 | Volleinspeisung | SGE909687007558 | Mitteldeutsche Netzgesellschaft Strom mbH (SNB916269213931) | SNB916269213931 |  | Hochspannung |  | EEG989289848421 |  |  | 6200 | WIN24-3/100,
SEE928277592595 | WP Breunsdorf - WEA 9 | In Planung | Wind | 6200 | 6200 |  |  | 2023-08-11 | Sachsen | 04575 | Neukieritzsch |  |  | Breunsdorf | 200 | 14729320 | Neukieritzsch | Leipzig | 51136361 | 12384083 | 51.1364 | 12.3841 | Horizontalläufer | [11 empty] | WP Breunsdorf | Windkraft an Land | 169 | 162 | Vestas Deutschland GmbH | Vestas V162-6.2 |  |  |  |  | 2025-03-06 |  | 2026-10-10 | Windpark Breunsdorf I GmbH | ABR939917736286 | Volleinspeisung | SGE909687007558 | Mitteldeutsche Netzgesellschaft Strom mbH (SNB916269213931) | SNB916269213931 |  | Hochspannung |  | EEG962453728224 |  |  | 6200 | WIN24-3/100,
SEE950731975750 | WP Breunsdorf - WEA 10 | In Planung | Wind | 6200 | 6200 |  |  | 2023-08-11 | Sachsen | 04575 | Neukieritzsch |  |  | Breunsdorf | 211 | 14729320 | Neukieritzsch | Leipzig | 51138333 | 12390361 | 51.1383 | 12.3904 | Horizontalläufer | [11 empty] | WP Breunsdorf | Windkraft an Land | 169 | 162 | Vestas Deutschland GmbH | Vestas V162-6.2 |  |  |  |  | 2025-03-06 |  | 2026-10-17 | Windpark Breunsdorf I GmbH | ABR939917736286 | Volleinspeisung | SGE909687007558 | Mitteldeutsche Netzgesellschaft Strom mbH (SNB916269213931) | SNB916269213931 |  | Hochspannung |  | EEG907510937348 |  |  | 6200 | WIN24-3/100,
SEE933081315223 | WP Breunsdorf - WEA 11 | In Planung | Wind | 6200 | 6200 |  |  | 2023-08-11 | Sachsen | 04575 | Neukieritzsch |  |  | Breunsdorf | 141 | 14729320 | Neukieritzsch | Leipzig | 51132 | 1238625 | 51.132 | 12.3863 | Horizontalläufer | [11 empty] | WP Breunsdorf | Windkraft an Land | 169 | 162 | Vestas Deutschland GmbH | Vestas V162-6.2 |  |  |  |  | 2025-03-06 |  | 2026-10-24 | Windpark Breunsdorf I GmbH | ABR939917736286 | Volleinspeisung | SGE909687007558 | Mitteldeutsche Netzgesellschaft Strom mbH (SNB916269213931) | SNB916269213931 |  | Hochspannung |  | EEG911088513231 |  |  | 6200 | WIN24-3/100,
SEE940289086244 | WP Breunsdorf - WEA 12 | In Planung | Wind | 6200 | 6200 |  |  | 2023-08-11 | Sachsen | 04575 | Neukieritzsch |  |  | Breunsdorf | 167 | 14729320 | Neukieritzsch | Leipzig | 51135056 | 12392389 | 51.1351 | 12.3924 | Horizontalläufer | [11 empty] | WP Breunsdorf | Windkraft an Land | 169 | 162 | Vestas Deutschland GmbH | Vestas V162-6.2 |  |  |  |  | 2025-03-06 |  | 2026-11-07 | Windpark Breunsdorf I GmbH | ABR939917736286 | Volleinspeisung | SGE909687007558 | Mitteldeutsche Netzgesellschaft Strom mbH (SNB916269213931) | SNB916269213931 |  | Hochspannung |  | EEG912551592067 |  |  | 6200 | WIN24-3/100,
SEE982819399202 | WP Breunsdorf - WEA 13 | In Planung | Wind | 6200 | 6200 |  |  | 2023-08-11 | Sachsen | 04575 | Neukieritzsch |  |  | Breunsdorf | 157 | 14729320 | Neukieritzsch | Leipzig | 5113575 | 1239025 | 51.1358 | 12.3902 | Horizontalläufer | [11 empty] | WP Breunsdorf | Windkraft an Land | 169 | 162 | Vestas Deutschland GmbH | Vestas V162-6.2 |  |  |  |  | 2025-03-06 |  | 2026-11-21 | Windpark Breunsdorf I GmbH | ABR939917736286 | Volleinspeisung | SGE909687007558 | Mitteldeutsche Netzgesellschaft Strom mbH (SNB916269213931) | SNB916269213931 |  | Hochspannung |  | EEG982877002328 |  |  | 6200 | WIN24-3/100,
SEE936411533144 | WP Breunsdorf - WEA 14 | In Planung | Wind | 6200 | 6200 |  |  | 2023-08-11 | Sachsen | 04575 | Neukieritzsch |  |  | Breunsdorf | 148, 149 | 14729320 | Neukieritzsch | Leipzig | 51131417 | 12394639 | 51.1314 | 12.3946 | Horizontalläufer | [11 empty] | WP Breunsdorf | Windkraft an Land | 169 | 162 | Vestas Deutschland GmbH | Vestas V162-6.2 |  |  |  |  | 2025-03-06 |  | 2026-12-05 | Windpark Breunsdorf I GmbH | ABR939917736286 | Volleinspeisung | SGE909687007558 | Mitteldeutsche Netzgesellschaft Strom mbH (SNB916269213931) | SNB916269213931 |  | Hochspannung |  | EEG957563721043 |  |  | 6200 | WIN24-3/100,
SEE910495494881 | WP Breunsdorf - WEA 15 | In Planung | Wind | 6200 | 6200 |  |  | 2023-08-11 | Sachsen | 04575 | Neukieritzsch |  |  | Breunsdorf | 321 | 14729320 | Neukieritzsch | Leipzig | 51131806 | 12401361 | 51.1318 | 12.4014 | Horizontalläufer | [11 empty] | WP Breunsdorf | Windkraft an Land | 169 | 162 | Vestas Deutschland GmbH | Vestas V162-6.2 |  |  |  |  | 2025-03-06 |  | 2026-12-12 | Windpark Breunsdorf I GmbH | ABR939917736286 | Volleinspeisung | SGE909687007558 | Mitteldeutsche Netzgesellschaft Strom mbH (SNB916269213931) | SNB916269213931 |  | Hochspannung |  | EEG946176377525 |  |  | 6200 | WIN24-3/100,
SEE920327281343 | WKA 2 | In Planung | Wind | 5700 | 5700 |  |  | 2023-08-15 | Schleswig-Holstein | 23730 | Schashagen | Bäderstraße | 16 |  |  | 01055037 | Schashagen | Ostholstein | 54155561 | 10875615 | 54.1556 | 10.8756 | Horizontalläufer | [11 empty] | WKA 2 | Windkraft an Land | 105 | 149 | Nordex Energy GmbH | N149/5,7 |  |  |  |  | 2025-09-03 |  | 2025-11-01 | WKN Windkraft Nord GmbH & Co. Windpark Bentfeld KG | ABR963469755846 | Volleinspeisung | SGE910753978856 | Schleswig-Holstein Netz AG (SNB919861978666) | SNB919861978666 |  | Mittelspannung |  | EEG948337769699 |  |  | 5700
SEE941503412955 | WKA 3 | In Planung | Wind | 5700 | 5700 |  |  | 2023-08-15 | Schleswig-Holstein | 23730 | Schashagen | Bäderstraße | 16 |  |  | 01055037 | Schashagen | Ostholstein | 54153156 | 10881678 | 54.1532 | 10.8817 | Horizontalläufer | [11 empty] | WKA 3 | Windkraft an Land | 105 | 149 | Nordex Energy GmbH | N149/5,7 |  |  |  |  | 2025-09-03 |  | 2025-11-01 | WKN Windkraft Nord GmbH & Co. Windpark Bentfeld KG | ABR963469755846 | Volleinspeisung | SGE918543586861 | Schleswig-Holstein Netz AG (SNB919861978666) | SNB919861978666 |  | Mittelspannung |  | EEG943599951547 |  |  | 5700
SEE971687590170 | WKA 4 | In Planung | Wind | 3600 | 3600 |  |  | 2023-08-15 | Schleswig-Holstein | 23730 | Schashagen | Bäderstraße | 16 |  |  | 01055037 | Schashagen | Ostholstein | 54152318 | 10876065 | 54.1523 | 10.8761 | Horizontalläufer | [11 empty] | WKA 4 | Windkraft an Land | 91 | 117 | Nordex Energy GmbH | N117/3,6 |  |  |  |  | 2025-09-03 |  | 2025-11-01 | WKN Windkraft Nord GmbH & Co. Windpark Bentfeld KG | ABR963469755846 | Volleinspeisung | SGE971117002709 | Schleswig-Holstein Netz AG (SNB919861978666) | SNB919861978666 |  | Mittelspannung |  | EEG950960212077 |  |  | 3600
SEE955486657081 | WP Forst-Briesnig II - WEA 02 | In Planung | Wind | 6200 | 6200 |  |  | 2023-08-16 | Brandenburg | 03185 | Heinersbrück |  |  | Heinersbrück | Flur3: 228 | 12071176 | Heinersbrück | Spree-Neiße | 51813361 | 14560333 | 51.8134 | 14.5603 | Horizontalläufer | [11 empty] | WP Forst-Briesnig II | Windkraft an Land | 169 | 162 | Vestas Deutschland GmbH | V162-6.2 |  |  |  |  | 2024-05-31 |  | 2025-12-31 | LEWP Forst Briesnig 2 GmbH & Co. KG | ABR981708593165 | Volleinspeisung | SGE904865882026 | Mitteldeutsche Netzgesellschaft Strom mbH (SNB916269213931) | SNB916269213931 |  | Hochspannung |  | EEG973738178801 |  |  | 6000
SEE901374916105 | WP Forst-Briesnig II - WEA 03 | In Planung | Wind | 6200 | 6200 |  |  | 2023-08-16 | Brandenburg | 03172 | Grießen |  |  | Horno, Briesnig | Flur1: 314. Flur2: 568 | 12071193 | Jänschwalde | Spree-Neiße | 51814889 | 1457125 | 51.8149 | 14.5712 | Horizontalläufer | [11 empty] | WP Forst-Briesnig II | Windkraft an Land | 169 | 162 | Vestas Deutschland GmbH | V162-6.2 |  |  |  |  | 2024-05-31 |  | 2025-12-31 | LEWP Forst Briesnig 2 GmbH & Co. KG | ABR981708593165 | Volleinspeisung | SGE904865882026 | Mitteldeutsche Netzgesellschaft Strom mbH (SNB916269213931) | SNB916269213931 |  | Hochspannung |  | EEG994980183337 |  |  | 6000
SEE930248816456 | WP Forst-Briesnig II - WEA 04 | In Planung | Wind | 6200 | 6200 |  |  | 2023-08-16 | Brandenburg | 03185 | Heinersbrück |  |  | Heinersbrück | Flur3: 228 | 12071176 | Heinersbrück | Spree-Neiße | 5180775 | 14555417 | 51.8077 | 14.5554 | Horizontalläufer | [11 empty] | WP Forst-Briesnig II | Windkraft an Land | 169 | 162 | Vestas Deutschland GmbH | V162-6.2 |  |  |  |  | 2024-05-31 |  | 2025-12-31 | LEWP Forst Briesnig 2 GmbH & Co. KG | ABR981708593165 | Volleinspeisung | SGE904865882026 | Mitteldeutsche Netzgesellschaft Strom mbH (SNB916269213931) | SNB916269213931 |  | Hochspannung |  | EEG960882332456 |  |  | 6000
SEE933386805054 | WP Forst-Briesnig II - WEA 05 | In Planung | Wind | 6200 | 6200 |  |  | 2023-08-16 | Brandenburg | 03149 | Forst |  |  | Briesnig | Flur5: 105, 348 | 12071076 | Forst (Lausitz) | Spree-Neiße | 51810528 | 14564694 | 51.8105 | 14.5647 | Horizontalläufer | [11 empty] | WP Forst-Briesnig II | Windkraft an Land | 169 | 162 | Vestas Deutschland GmbH | V162-6.2 |  |  |  |  | 2024-05-31 |  | 2025-12-31 | LEWP Forst Briesnig 2 GmbH & Co. KG | ABR981708593165 | Volleinspeisung | SGE904865882026 | Mitteldeutsche Netzgesellschaft Strom mbH (SNB916269213931) | SNB916269213931 |  | Hochspannung |  | EEG939731012917 |  |  | 6000
SEE931643206286 | WP Forst-Briesnig II - WEA 06 | In Planung | Wind | 6200 | 6200 |  |  | 2023-08-16 | Brandenburg | 03149 | Forst |  |  | Briesnig | Flur1: 314 | 12071076 | Forst (Lausitz) | Spree-Neiße | 51812167 | 14574667 | 51.8122 | 14.5747 | Horizontalläufer | [11 empty] | WP Forst-Briesnig II | Windkraft an Land | 169 | 162 | Vestas Deutschland GmbH | V162-6.2 |  |  |  |  | 2024-05-31 |  | 2025-12-31 | LEWP Forst Briesnig 2 GmbH & Co. KG | ABR981708593165 | Volleinspeisung | SGE904865882026 | Mitteldeutsche Netzgesellschaft Strom mbH (SNB916269213931) | SNB916269213931 |  | Hochspannung |  | EEG916560861572 |  |  | 6000
SEE980613604997 | WP Forst-Briesnig II - WEA 07 | In Planung | Wind | 6200 | 6200 |  |  | 2023-08-16 | Brandenburg | 03149 | Forst |  |  | Briesnig | Flur5: 345 | 12071076 | Forst (Lausitz) | Spree-Neiße | 51807028 | 14565083 | 51.807 | 14.5651 | Horizontalläufer | [11 empty] | WP Forst-Briesnig II | Windkraft an Land | 169 | 162 | Vestas Deutschland GmbH | V162-6.2 |  |  |  |  | 2024-05-31 |  | 2025-12-31 | LEWP Forst Briesnig 2 GmbH & Co. KG | ABR981708593165 | Volleinspeisung | SGE904865882026 | Mitteldeutsche Netzgesellschaft Strom mbH (SNB916269213931) | SNB916269213931 |  | Hochspannung |  | EEG977797613846 |  |  | 6000
SEE972203692316 | WP Forst-Briesnig II - WEA 08 | In Planung | Wind | 6200 | 6200 |  |  | 2023-08-16 | Brandenburg | 03149 | Forst |  |  | Briesnig | Flur5: 140, 346 | 12071076 | Forst (Lausitz) | Spree-Neiße | 51808389 | 14573722 | 51.8084 | 14.5737 | Horizontalläufer | [11 empty] | WP Forst-Briesnig II | Windkraft an Land | 169 | 162 | Vestas Deutschland GmbH | V162-6.2 |  |  |  |  | 2024-05-31 |  | 2025-12-31 | LEWP Forst Briesnig 2 GmbH & Co. KG | ABR981708593165 | Volleinspeisung | SGE904865882026 | Mitteldeutsche Netzgesellschaft Strom mbH (SNB916269213931) | SNB916269213931 |  | Hochspannung |  | EEG932756702429 |  |  | 6000
SEE969731678516 | WP Forst-Briesnig II - WEA 09 | In Planung | Wind | 6200 | 6200 |  |  | 2023-08-16 | Brandenburg | 03185 | Heinersbrück |  |  | Heinersbrück | Flur3: 228 | 12071176 | Heinersbrück | Spree-Neiße | 51803444 | 14556722 | 51.8034 | 14.5567 | Horizontalläufer | [11 empty] | WP Forst-Briesnig II | Windkraft an Land | 169 | 162 | Vestas Deutschland GmbH | V162-6.2 |  |  |  |  | 2024-05-31 |  | 2025-12-31 | LEWP Forst Briesnig 2 GmbH & Co. KG | ABR981708593165 | Volleinspeisung | SGE904865882026 | Mitteldeutsche Netzgesellschaft Strom mbH (SNB916269213931) | SNB916269213931 |  | Hochspannung |  | EEG943694002533 |  |  | 6000
SEE912141521934 | WP Forst-Briesnig II - WEA 10 | In Planung | Wind | 6200 | 6200 |  |  | 2023-08-16 | Brandenburg | 03149 | Forst |  |  | Briesnig | Flur5: 345 | 12071076 | Forst (Lausitz) | Spree-Neiße | 51803667 | 14565972 | 51.8037 | 14.566 | Horizontalläufer | [11 empty] | WP Forst-Briesnig II | Windkraft an Land | 169 | 162 | Vestas Deutschland GmbH | V162-6.2 |  |  |  |  | 2024-05-31 |  | 2025-12-31 | LEWP Forst Briesnig 2 GmbH & Co. KG | ABR981708593165 | Volleinspeisung | SGE904865882026 | Mitteldeutsche Netzgesellschaft Strom mbH (SNB916269213931) | SNB916269213931 |  | Hochspannung |  | EEG927488448776 |  |  | 6000
SEE959907822942 | WP Forst-Briesnig II - WEA 11 | In Planung | Wind | 6200 | 6200 |  |  | 2023-08-16 | Brandenburg | 03149 | Forst |  |  | Briesnig | Flur5: 094, 345 | 12071076 | Forst (Lausitz) | Spree-Neiße | 51803 | 14573417 | 51.803 | 14.5734 | Horizontalläufer | [11 empty] | WP Forst-Briesnig II | Windkraft an Land | 169 | 162 | Vestas Deutschland GmbH | V162-6.2 |  |  |  |  | 2024-05-31 |  | 2025-12-31 | LEWP Forst Briesnig 2 GmbH & Co. KG | ABR981708593165 | Volleinspeisung | SGE904865882026 | Mitteldeutsche Netzgesellschaft Strom mbH (SNB916269213931) | SNB916269213931 |  | Hochspannung |  | EEG985193863567 |  |  | 6000
SEE909546113376 | WP Forst-Briesnig II - WEA 12 | In Planung | Wind | 6200 | 6200 |  |  | 2023-08-16 | Brandenburg | 03149 | Forst |  |  | Briesnig | Flur5: 345 | 12071076 | Forst (Lausitz) | Spree-Neiße | 51799278 | 14558083 | 51.7993 | 14.5581 | Horizontalläufer | [11 empty] | WP Forst-Briesnig II | Windkraft an Land | 169 | 162 | Vestas Deutschland GmbH | V162-6.2 |  |  |  |  | 2024-05-31 |  | 2025-12-31 | LEWP Forst Briesnig 2 GmbH & Co. KG | ABR981708593165 | Volleinspeisung | SGE904865882026 | Mitteldeutsche Netzgesellschaft Strom mbH (SNB916269213931) | SNB916269213931 |  | Hochspannung |  | EEG974833689810 |  |  | 6000
SEE967794642314 | WP Forst-Briesnig II - WEA 13 | In Planung | Wind | 6200 | 6200 |  |  | 2023-08-16 | Brandenburg | 03149 | Forst |  |  | Briesnig | Flur5: 345 | 12071076 | Forst (Lausitz) | Spree-Neiße | 51800306 | 14567694 | 51.8003 | 14.5677 | Horizontalläufer | [11 empty] | WP Forst-Briesnig II | Windkraft an Land | 169 | 162 | Vestas Deutschland GmbH | V162-6.2 |  |  |  |  | 2024-05-31 |  | 2025-12-31 | LEWP Forst Briesnig 2 GmbH & Co. KG | ABR981708593165 | Volleinspeisung | SGE904865882026 | Mitteldeutsche Netzgesellschaft Strom mbH (SNB916269213931) | SNB916269213931 |  | Hochspannung |  | EEG974494526691 |  |  | 6000
SEE999290254241 | WP Forst-Briesnig II - WEA 14 | In Planung | Wind | 6200 | 6200 |  |  | 2023-08-16 | Brandenburg | 03149 | Forst |  |  | Briesnig | Flur4: 037 | 12071076 | Forst (Lausitz) | Spree-Neiße | 51795167 | 1455975 | 51.7952 | 14.5597 | Horizontalläufer | [11 empty] | WP Forst-Briesnig II | Windkraft an Land | 169 | 162 | Vestas Deutschland GmbH | V162-6.2 |  |  |  |  | 2024-05-31 |  | 2025-12-31 | LEWP Forst Briesnig 2 GmbH & Co. KG | ABR981708593165 | Volleinspeisung | SGE904865882026 | Mitteldeutsche Netzgesellschaft Strom mbH (SNB916269213931) | SNB916269213931 |  | Hochspannung |  | EEG960786569033 |  |  | 6000
SEE958115353712 | WP Forst-Briesnig II - WEA 15 | In Planung | Wind | 6200 | 6200 |  |  | 2023-08-16 | Brandenburg | 03149 | Forst |  |  | Briesnig | Flur5: 345 | 12071076 | Forst (Lausitz) | Spree-Neiße | 51796944 | 14569944 | 51.7969 | 14.5699 | Horizontalläufer | [11 empty] | WP Forst-Briesnig II | Windkraft an Land | 169 | 162 | Vestas Deutschland GmbH | V162-6.2 |  |  |  |  | 2024-05-31 |  | 2025-12-31 | LEWP Forst Briesnig 2 GmbH & Co. KG | ABR981708593165 | Volleinspeisung | SGE904865882026 | Mitteldeutsche Netzgesellschaft Strom mbH (SNB916269213931) | SNB916269213931 |  | Hochspannung |  | EEG976967718541 |  |  | 6000
SEE982084974326 | WP Forst-Briesnig II - WEA 16 | In Planung | Wind | 6200 | 6200 |  |  | 2023-08-16 | Brandenburg | 03149 | Forst |  |  | Briesnig | Flur4: 037 | 12071076 | Forst (Lausitz) | Spree-Neiße | 51793694 | 1456525 | 51.7937 | 14.5653 | Horizontalläufer | [11 empty] | WP Forst-Briesnig II | Windkraft an Land | 169 | 162 | Vestas Deutschland GmbH | V162-6.2 |  |  |  |  | 2024-05-31 |  | 2025-12-31 | LEWP Forst Briesnig 2 GmbH & Co. KG | ABR981708593165 | Volleinspeisung | SGE904865882026 | Mitteldeutsche Netzgesellschaft Strom mbH (SNB916269213931) | SNB916269213931 |  | Hochspannung |  | EEG907875572161 |  |  | 6000
SEE909289020986 | WP Forst-Briesnig II - WEA 17 | In Planung | Wind | 6200 | 6200 |  |  | 2023-08-16 | Brandenburg | 03149 | Forst |  |  | Briesnig | Flur5: 345 | 12071076 | Forst (Lausitz) | Spree-Neiße | 51793806 | 14572139 | 51.7938 | 14.5721 | Horizontalläufer | [11 empty] | WP Forst-Briesnig II | Windkraft an Land | 169 | 162 | Vestas Deutschland GmbH | V162-6.2 |  |  |  |  | 2024-05-31 |  | 2025-12-31 | LEWP Forst Briesnig 2 GmbH & Co. KG | ABR981708593165 | Volleinspeisung | SGE904865882026 | Mitteldeutsche Netzgesellschaft Strom mbH (SNB916269213931) | SNB916269213931 |  | Hochspannung |  | EEG960653090301 |  |  | 6000
SEE980695618868 | WKA 1 Nordex | In Planung | Wind | 5700 | 5700 |  |  | 2023-08-16 | Schleswig-Holstein | 23617 | Stockelsdorf |  |  | Bentfeld | Flur4: 002 | 01055040 | Stockelsdorf | Ostholstein | 54156831 | 10870863 | 54.1568 | 10.8709 | Horizontalläufer | [11 empty] | Windpark Bentfeld | Windkraft an Land | 105 | 149 | Nordex Energy GmbH | N149/5,7 |  |  |  |  | 2025-01-19 |  | 2025-10-01 | Windkraft Krumbecker Hof GmbH & Co. Windpark Bentfeld KG | ABR904981544204 | Volleinspeisung | SGE950897438359 | Schleswig-Holstein Netz AG (SNB919861978666) | SNB919861978666 |  | Mittelspannung |  | EEG945284588830 |  |  | 5700
SEE923597420573 | PFAFF 1 | In Planung | Wind | 6000 | 6000 |  |  | 2023-08-16 | Baden-Württemberg | 74397 | Pfaffenhofen |  |  | Pfaffenhofen | Flur 0: 3982 | 08125081 | Pfaffenhofen | Heilbronn | 49041494 | 8957908 | 49.0415 | 8.9579 | Horizontalläufer | [11 empty] | WP Pfaffenhofen | Windkraft an Land | 162 | 175 | ENERCON GmbH | E-175 EP5-HT-162-ES-C-01 |  |  |  |  | 2025-09-04 |  | 2026-12-31 | ZEAG Energie AG | ABR999430332785 | Volleinspeisung |  | Netze BW GmbH (SNB948311994307) | SNB948311994307 |  | Mittelspannung |  | EEG974284384821 |  |  | 6000
SEE974797845352 | PFAFF 2 | In Planung | Wind | 6000 | 6000 |  |  | 2023-08-16 | Baden-Württemberg | 74397 | Pfaffenhofen |  |  | Weiler | Flur 0:1291 | 08125081 | Pfaffenhofen | Heilbronn | 49040828 | 8936092 | 49.0408 | 8.9361 | Horizontalläufer | [11 empty] | WP Pfaffenhofen | Windkraft an Land | 162 | 175 | ENERCON GmbH | E-175 EP5-HT-162-ES-C-01 |  |  |  |  | 2025-09-04 |  | 2026-12-31 | ZEAG Energie AG | ABR999430332785 | Volleinspeisung |  | Netze BW GmbH (SNB948311994307) | SNB948311994307 |  | Mittelspannung |  | EEG967518472456 |  |  | 6000
SEE900976583746 | GZ8 | In Planung | Wind | 3300 | 3300 |  |  | 2023-08-16 | Brandenburg | 15837 | Baruth | Flur 5 Flurstück 36 Gemarkung Groß Ziescht |  |  |  | 12072014 | Baruth/Mark | Teltow-Fläming | 51973696 | 13474206 | 51.9737 | 13.4742 | Horizontalläufer | [11 empty] | Windpark Groß Ziescht II. BA | Windkraft an Land | 140 | 112 | Vestas Deutschland GmbH | V112 |  |  |  |  | 2025-01-18 |  | 2025-12-31 | K & M Wind KG | ABR968928496810 | Volleinspeisung | SGE948213747704 | E.DIS Netz GmbH (SNB941690671609) | SNB941690671609 |  | Umspannebene Hochspannung/Mittelspannung |  | EEG948782931900 |  |  | 3300
SEE968075507872 | GZ14 | In Planung | Wind | 3300 | 3300 |  |  | 2023-08-16 | Brandenburg | 15837 | Baruth |  |  | Groß Ziescht | Flur 4, Flurstück 135 | 12072014 | Baruth/Mark | Teltow-Fläming | 51966668 | 1348772 | 51.9667 | 13.4877 | Horizontalläufer | [11 empty] | Windpark Groß Ziescht II. BA | Windkraft an Land | 140 | 112 | Vestas Deutschland GmbH | V112 |  |  |  |  | 2025-01-18 |  | 2025-12-31 | K & M Wind KG | ABR968928496810 | Volleinspeisung | SGE923295766348 | E.DIS Netz GmbH (SNB941690671609) | SNB941690671609 |  | Umspannebene Hochspannung/Mittelspannung |  | EEG916195791190 |  |  | 3300
SEE975439615999 | GZ16 | In Planung | Wind | 3300 | 3300 |  |  | 2023-08-16 | Brandenburg | 15837 | Baruth |  |  | Groß Ziescht | Flur 4, Flurstück 136 | 12072014 | Baruth/Mark | Teltow-Fläming | 51974541 | 13492333 | 51.9745 | 13.4923 | Horizontalläufer | [11 empty] | Windpark Groß Ziescht II. BA | Windkraft an Land | 140 | 112 | Vestas Deutschland GmbH | V112 |  |  |  |  | 2025-01-18 |  | 2025-12-31 | K & M Wind KG | ABR968928496810 | Volleinspeisung | SGE947612214664 | E.DIS Netz GmbH (SNB941690671609) | SNB941690671609 |  | Umspannebene Hochspannung/Mittelspannung |  | EEG952484098786 |  |  | 3300
SEE960389946439 | Sirnitz D1 V172 | In Planung | Wind | 7200 | 7200 |  |  | 2023-08-18 | Baden-Württemberg | 79295 | Sulzburg |  |  | Sulzburg (S), Müllheim (M) | 929 (S), 933 (S), 936 (S), 7203 (M) | 08315111 | Sulzburg | Breisgau-Hochschwarzwald | 4780946 | 772864 | 47.8095 | 7.7286 | Horizontalläufer | [11 empty] | WP Sirnitz/Dreispitz | Windkraft an Land | 175 | 172 | Vestas Deutschland GmbH | V-172 7,2 MW |  |  |  |  | 2024-10-02 |  | 2026-10-01 | dge wind Schwarzwald eins | ABR987010741034 | Volleinspeisung | SGE989134885144 | naturenergie netze GmbH (SNB945502201350) | SNB945502201350 |  | Umspannebene Hochspannung/Mittelspannung |  | EEG900132948976 |  |  | 7200
SEE995369005622 | Sirnitz D2 V172 | In Planung | Wind | 7200 | 7200 |  |  | 2023-08-18 | Baden-Württemberg | 79295 | Sulzburg |  |  | Sulzburg (S), Müllheim (M) | 936 (S), 938 (S), 7203 (M) | 08315111 | Sulzburg | Breisgau-Hochschwarzwald | 4780827 | 773729 | 47.8083 | 7.7373 | Horizontalläufer | [11 empty] | WP Sirnitz/Dreispitz | Windkraft an Land | 175 | 172 | Vestas Deutschland GmbH | V-172 7,2 MW |  |  |  |  | 2024-10-02 |  | 2026-10-01 | dge wind Schwarzwald eins | ABR987010741034 | Volleinspeisung | SGE989134885144 | naturenergie netze GmbH (SNB945502201350) | SNB945502201350 |  | Umspannebene Hochspannung/Mittelspannung |  | EEG918706485727 |  |  | 7200
SEE964491634406 | Sirnitz S1 V172 | In Planung | Wind | 7200 | 7200 |  |  | 2023-08-18 | Baden-Württemberg | 79295 | Sulzburg |  |  | Sulzburg (S), Müllheim (M) | 938 (S), 7203 (M) | 08315111 | Sulzburg | Breisgau-Hochschwarzwald | 4780363 | 774402 | 47.8036 | 7.744 | Horizontalläufer | [11 empty] | WP Sirnitz/Dreispitz | Windkraft an Land | 175 | 172 | Vestas Deutschland GmbH | V-172 7,2 MW |  |  |  |  | 2024-10-02 |  | 2026-10-01 | dge wind Schwarzwald eins | ABR987010741034 | Volleinspeisung | SGE989134885144 | naturenergie netze GmbH (SNB945502201350) | SNB945502201350 |  | Umspannebene Hochspannung/Mittelspannung |  | EEG955853395042 |  |  | 7200
SEE965631733911 | Sirnitz S2 V172 | In Planung | Wind | 7200 | 7200 |  |  | 2023-08-18 | Baden-Württemberg | 79295 | Sulzburg |  |  | Sulzburg (S) | 938 (S) | 08315111 | Sulzburg | Breisgau-Hochschwarzwald | 4780298 | 775477 | 47.803 | 7.7548 | Horizontalläufer | [11 empty] | WP Sirnitz/Dreispitz | Windkraft an Land | 175 | 172 | Vestas Deutschland GmbH | V-172 7,2 MW |  |  |  |  | 2024-10-02 |  | 2026-10-01 | dge wind Schwarzwald eins | ABR987010741034 | Volleinspeisung | SGE989134885144 | naturenergie netze GmbH (SNB945502201350) | SNB945502201350 |  | Umspannebene Hochspannung/Mittelspannung |  | EEG905097446161 |  |  | 7200
SEE912750056834 | Sirnitz S3 V172 | In Planung | Wind | 7200 | 7200 |  |  | 2023-08-18 | Baden-Württemberg | 79295 | Sulzburg |  |  | Sulzburg (S), Müllheim (M) | 938 (S), 7201/2 (M) | 08315111 | Sulzburg | Breisgau-Hochschwarzwald | 4780417 | 776409 | 47.8042 | 7.7641 | Horizontalläufer | [11 empty] | WP Sirnitz/Dreispitz | Windkraft an Land | 175 | 172 | Vestas Deutschland GmbH | V-172 7,2 MW |  |  |  |  | 2024-10-02 |  | 2026-10-01 | dge wind Schwarzwald eins | ABR987010741034 | Volleinspeisung | SGE989134885144 | naturenergie netze GmbH (SNB945502201350) | SNB945502201350 |  | Umspannebene Hochspannung/Mittelspannung |  | EEG915150151826 |  |  | 7200
SEE920008497414 | GV23.2 | In Planung | Wind | 6000 | 6000 |  |  | 2023-08-22 | Thüringen | 99958 | Großvargula |  |  | Großvargula | Flur1,: 194/2 | 16064019 | Großvargula | Unstrut-Hainich-Kreis | 51128248 | 10742826 | 51.1282 | 10.7428 | Horizontalläufer | [11 empty] | Großvargula | Windkraft an Land | 169 | 162 | Vestas Deutschland GmbH | V162 |  |  |  |  | 2025-01-14 |  | 2025-12-31 | BOREAS Energie GmbH | ABR909054335185 | Volleinspeisung | SGE943121895295 |  |  |  | Niederspannung (= Hausanschluss/Haushaltsstrom) |  | EEG916116021290 |  |  | 6000
SEE981018008359 | GV24.1 | In Planung | Wind | 6000 | 6000 |  |  | 2023-08-22 | Thüringen | 99958 | Großvargula |  |  | Großvargula | Flur1: 89/8, 90/8 | 16064019 | Großvargula | Unstrut-Hainich-Kreis | 51123233 | 10745903 | 51.1232 | 10.7459 | Horizontalläufer | [11 empty] | Großvargula | Windkraft an Land | 169 | 162 | Vestas Deutschland GmbH | V162 |  |  |  |  | 2025-01-14 |  | 2025-12-31 | BOREAS Energie GmbH | ABR909054335185 | Volleinspeisung | SGE943121895295 |  |  |  | Niederspannung (= Hausanschluss/Haushaltsstrom) |  | EEG998960600371 |  |  | 6000
SEE978251474720 | GV27.1 | In Planung | Wind | 5600 | 5600 |  |  | 2023-08-22 | Thüringen | 99958 | Großvargula |  |  | Großvargula | Flur1: 21/1 | 16064019 | Großvargula | Unstrut-Hainich-Kreis | 51128313 | 1074876 | 51.1283 | 10.7488 | Horizontalläufer | [11 empty] | Großvargula | Windkraft an Land | 166 | 162 | Vestas Deutschland GmbH | V162 |  |  |  |  | 2025-01-14 |  | 2025-12-31 | BOREAS Energie GmbH | ABR909054335185 | Volleinspeisung | SGE943121895295 |  |  |  | Niederspannung (= Hausanschluss/Haushaltsstrom) |  | EEG977478392381 |  |  | 5600
SEE983097880673 | GV28.1 | In Planung | Wind | 5600 | 5600 |  |  | 2023-08-22 | Thüringen | 99958 | Großvargula |  |  | Großvargula | Flur1: 29 | 16064019 | Großvargula | Unstrut-Hainich-Kreis | 51125969 | 1075333 | 51.126 | 10.7533 | Horizontalläufer | [11 empty] | Großvargula | Windkraft an Land | 166 | 162 | Vestas Deutschland GmbH | V162 |  |  |  |  | 2025-01-14 |  | 2025-12-31 | BOREAS Energie GmbH | ABR909054335185 | Volleinspeisung | SGE943121895295 |  |  |  | Niederspannung (= Hausanschluss/Haushaltsstrom) |  | EEG923392156295 |  |  | 5600
SEE918771027549 | GV32.1 | In Planung | Wind | 6000 | 6000 |  |  | 2023-08-22 | Thüringen | 99958 | Großvargula |  |  | Großvargula | Flur9: 528/20 | 16064019 | Großvargula | Unstrut-Hainich-Kreis | 51124441 | 10762819 | 51.1244 | 10.7628 | Horizontalläufer | [11 empty] | Großvargula | Windkraft an Land | 169 | 162 | Vestas Deutschland GmbH | V162 |  |  |  |  | 2025-01-14 |  | 2025-12-31 | BOREAS Energie GmbH | ABR909054335185 | Volleinspeisung | SGE943121895295 |  |  |  | Niederspannung (= Hausanschluss/Haushaltsstrom) |  | EEG925095957186 |  |  | 6000
SEE916373557150 | GV33.2 | In Planung | Wind | 5600 | 5600 |  |  | 2023-08-22 | Thüringen | 99958 | Großvargula |  |  | Großvargula | Flur2: 86/1, 87 | 16064019 | Großvargula | Unstrut-Hainich-Kreis | 51128099 | 1076716 | 51.1281 | 10.7672 | Horizontalläufer | [11 empty] | Großvargula | Windkraft an Land | 166 | 162 | Vestas Deutschland GmbH | V162 |  |  |  |  | 2025-01-14 |  | 2025-12-31 | BOREAS Energie GmbH | ABR909054335185 | Volleinspeisung | SGE943121895295 |  |  |  | Niederspannung (= Hausanschluss/Haushaltsstrom) |  | EEG954989989330 |  |  | 5600
SEE931818767260 | Welzheim / Plüderhausen WEA1 | In Planung | Wind | 4200 | 4200 |  |  | 2023-08-23 | Baden-Württemberg | 73642 | Welzheim |  |  | Welzheim | Flur1: 628, 629 | 08119084 | Welzheim | Rems-Murr-Kreis | 48847049 | 9612395 | 48.847 | 9.6124 | Horizontalläufer | [11 empty] | Windpark Welzheim / Plüderhausen | Windkraft an Land | 166 | 150 | Vestas Deutschland GmbH | Vestas V150- 4.2 MW |  |  |  |  | 2025-09-04 |  | 2025-10-01 | EnBW Windkraftprojekte GmbH | ABR986645205263 | Teileinspeisung (einschließlich Eigenverbrauch) | SGE931834511489 |  |  |  | Niederspannung (= Hausanschluss/Haushaltsstrom) |  | EEG970279699260 |  |  | 4200
SEE942470314327 | Welzheim / Plüderhausen WEA2 | In Planung | Wind | 5600 | 5600 |  |  | 2023-08-23 | Baden-Württemberg | 73655 | Plüderhausen |  |  | Plüderhausen | Flurstück 261 | 08119055 | Plüderhausen | Rems-Murr-Kreis | 48843289 | 9617542 | 48.8433 | 9.6175 | Horizontalläufer | [11 empty] | Windpark Welzheim / Plüderhausen | Windkraft an Land | 166 | 162 | Vestas Deutschland GmbH | Vestas V162- 5.6 MW |  |  |  |  | 2025-09-04 |  | 2025-10-01 | EnBW Windkraftprojekte GmbH | ABR986645205263 | Teileinspeisung (einschließlich Eigenverbrauch) | SGE931834511489 |  |  |  | Niederspannung (= Hausanschluss/Haushaltsstrom) |  | EEG928933382966 |  |  | 5600
SEE922017690855 | Welzheim / Plüderhausen WEA3 | In Planung | Wind | 5600 | 5600 |  |  | 2023-08-23 | Baden-Württemberg | 73655 | Plüderhausen |  |  | Plüderhausen | Flurstück Nr. 264, 261 | 08119055 | Plüderhausen | Rems-Murr-Kreis | 48839844 | 9620702 | 48.8398 | 9.6207 | Horizontalläufer | [11 empty] | Windpark Welzheim / Plüderhausen | Windkraft an Land | 166 | 162 | Vestas Deutschland GmbH | Vestas V162- 5.6 MW |  |  |  |  | 2025-09-04 |  | 2025-10-01 | EnBW Windkraftprojekte GmbH | ABR986645205263 | Teileinspeisung (einschließlich Eigenverbrauch) | SGE931834511489 |  |  |  | Niederspannung (= Hausanschluss/Haushaltsstrom) |  | EEG911664717299 |  |  | 5600
SEE969903333533 | WEA 11 Groß Schwiesow | In Planung | Wind | 4200 | 4200 |  |  | 2023-08-25 | Mecklenburg-Vorpommern | 18276 | Groß Schwiesow |  |  | Groß Schwiesow | Flur 1 Flurstück 423 | 13072039 | Groß Schwiesow | Rostock | 53848853 | 12124511 | 53.8489 | 12.1245 | Horizontalläufer | [11 empty] | Windpark Groß Schwiesow | Windkraft an Land | 110,13 | 138,25 | ENERCON GmbH | E138 EP3 E2 |  |  |  |  | 2025-05-09 |  | 2026-02-16 | Hegeler Wind GmbH & Co.KG | ABR905578050610 | Volleinspeisung | SGE926975167435 | E.DIS Netz GmbH (SNB941690671609) | SNB941690671609 |  | Hochspannung |  | EEG904183094132 |  |  | 4200 | WIN23-4/156,
SEE928457162563 | WK Aupke WEA 1 | In Planung | Wind | 5560 | 5560 |  |  | 2023-08-28 | Nordrhein-Westfalen | 59519 | Möhnesee |  |  | Günne | Flur 10 Flurstück 55 | 05974032 | Möhnesee | Soest | 51470555 | 8038409 | 51.4706 | 8.0384 | Horizontalläufer | [11 empty] | Windpark Aupke | Windkraft an Land | 166,6 | 160 | ENERCON GmbH | E-160 EP5 E3 |  |  |  |  | 2025-05-06 |  | 2026-09-30 | Windkraft Aupke GmbH | ABR923869831755 | Volleinspeisung | SGE997206561810 | Westnetz GmbH (SNB921897286493) | SNB921897286493 |  | Hochspannung |  | EEG938573987438 |  |  | 5560 | WIN24-1/048,
SEE968972067875 | WK Aupke WEA 2 | In Planung | Wind | 6000 | 6000 |  |  | 2023-08-28 | Nordrhein-Westfalen | 59519 | Möhnesee |  |  | Günne | Flur 10 Flurstück 63 | 05974032 | Möhnesee | Soest | 51468147 | 8029907 | 51.4681 | 8.0299 | Horizontalläufer | [11 empty] | Windpark Aupke | Windkraft an Land | 162 | 175 | ENERCON GmbH | E-175 EP5 |  |  |  |  | 2025-05-06 |  | 2026-09-30 | Windkraft Aupke GmbH | ABR923869831755 | Volleinspeisung | SGE997206561810 | Westnetz GmbH (SNB921897286493) | SNB921897286493 |  | Hochspannung |  | EEG974109809829 |  |  | 6000
SEE978099617136 | WK Aupke WEA 3 | In Planung | Wind | 6000 | 6000 |  |  | 2023-08-28 | Nordrhein-Westfalen | 59519 | Möhnesee |  |  | Günne | Flur 10 Flurstück 64 | 05974032 | Möhnesee | Soest | 51472592 | 8029136 | 51.4726 | 8.0291 | Horizontalläufer | [11 empty] | Windpark Aupke | Windkraft an Land | 162 | 175 | ENERCON GmbH | E-175 EP5 |  |  |  |  | 2025-05-06 |  | 2026-09-30 | Windkraft Aupke GmbH | ABR923869831755 | Volleinspeisung | SGE997206561810 | Westnetz GmbH (SNB921897286493) | SNB921897286493 |  | Hochspannung |  | EEG955755012511 |  |  | 6000 | WIN24-1/048,
SEE922833130641 | WK Aupke WEA 4 | In Planung | Wind | 5560 | 5560 |  |  | 2023-08-28 | Nordrhein-Westfalen | 59519 | Möhnesee |  |  | Günne | Flur 10 Flurstück 62 | 05974032 | Möhnesee | Soest | 51472415 | 8034885 | 51.4724 | 8.0349 | Horizontalläufer | [11 empty] | Windpark Aupke | Windkraft an Land | 166,6 | 160 | ENERCON GmbH | E-160 EP5 E3 |  |  |  |  | 2025-05-06 |  | 2026-09-30 | Windkraft Aupke GmbH | ABR923869831755 | Volleinspeisung | SGE997206561810 | Westnetz GmbH (SNB921897286493) | SNB921897286493 |  | Hochspannung |  | EEG904285109185 |  |  | 5560 | WIN24-1/048,
SEE992712160670 | WK Aupke WEA 5 | In Planung | Wind | 6000 | 6000 |  |  | 2023-08-28 | Nordrhein-Westfalen | 59519 | Möhnesee |  |  | Günne | Flur 10 Flurstück 131 | 05974032 | Möhnesee | Soest | 51459762 | 8031453 | 51.4598 | 8.0315 | Horizontalläufer | [11 empty] | Windpark Aupke | Windkraft an Land | 162 | 175 | ENERCON GmbH | E-175 EP5 |  |  |  |  | 2025-05-06 |  | 2026-09-30 | Windkraft Aupke GmbH | ABR923869831755 | Volleinspeisung | SGE997206561810 | Westnetz GmbH (SNB921897286493) | SNB921897286493 |  | Hochspannung |  | EEG902869724632 |  |  | 6000 | WIN24-1/048,
SEE901693851507 | G30_001 | In Planung | Wind | 5700 | 5700 |  |  | 2023-11-14 | Schleswig-Holstein | 21483 | Lütau |  |  | Lütau | Flur 9: 8/2 | 01053087 | Lütau | Herzogtum Lauenburg | 53425886 | 10560717 | 53.4259 | 10.5607 | Horizontalläufer | [11 empty] | Basedow-Lütau | Windkraft an Land | 105 | 149 | Nordex SE | N149/5.X |  |  |  |  | 2025-09-04 |  | 2025-06-01 | Elbewindparkprojekt GmbH & Co. KG | ABR995081011451 | Volleinspeisung | SGE992423515202 | Schleswig-Holstein Netz AG (SNB919861978666) | SNB919861978666 |  | Hochspannung |  | EEG997489318088 |  |  | 5700
SEE917411204555 | WEA1-E115 | In Planung | Wind | 4200 | 4200 |  |  | 2023-08-29 | Schleswig-Holstein | 25718 | Friedrichskoog |  |  | Friedrichskoog | 8, Flurstück 26 | 01051034 | Friedrichskoog | Dithmarschen | 54001373 | 8942362 | 54.0014 | 8.9424 | Horizontalläufer | [11 empty] | Fri-Wind GmbH & Co. KG | Windkraft an Land | 135,01 | 115,71 | ENERCON GmbH | E-115 EP3 E3 mit TES |  |  |  |  | 2025-09-04 |  | 2025-10-01 | Fri-Wind GmbH & Co. KG | ABR902033435586 | Volleinspeisung | SGE942715846767 | Schleswig-Holstein Netz AG (SNB919861978666) | SNB919861978666 |  | Mittelspannung |  | EEG950458667440 |  |  | 4200
SEE975158494523 | GR15 | In Planung | Wind | 6000 | 6000 |  |  | 2023-08-30 | Thüringen | 99718 | Greußen |  |  | Greußen | Flur9: 2389/810 | 16065023 | Greußen | Kyffhäuserkreis | 51211223 | 10939707 | 51.2112 | 10.9397 | Horizontalläufer | [11 empty] | Greußen | Windkraft an Land | 169 | 162 | Vestas Deutschland GmbH | V162 |  |  |  |  | 2025-09-04 |  | 2025-11-30 | BOREAS Energie GmbH | ABR909054335185 | Volleinspeisung | SGE977073288966 |  |  |  | Niederspannung (= Hausanschluss/Haushaltsstrom) |  | EEG928267316330 |  |  | 6000
SEE985046630124 | GR17 | In Planung | Wind | 6000 | 6000 |  |  | 2023-08-30 | Thüringen | 99718 | Greußen |  |  | Greußen | Flur 10: 837/1 | 16065023 | Greußen | Kyffhäuserkreis | 51207262 | 10946957 | 51.2073 | 10.947 | Horizontalläufer | [11 empty] | Greußen | Windkraft an Land | 169 | 162 | Vestas Deutschland GmbH | V162 |  |  |  |  | 2025-09-04 |  | 2025-11-30 | BOREAS Energie GmbH | ABR909054335185 | Volleinspeisung | SGE977073288966 |  |  |  | Niederspannung (= Hausanschluss/Haushaltsstrom) |  | EEG989743315643 |  |  | 6000
SEE998676853559 | GR18 | In Planung | Wind | 6000 | 6000 |  |  | 2023-08-30 | Thüringen | 99718 | Greußen |  |  | Greußen | Flur10: 874/2 | 16065023 | Greußen | Kyffhäuserkreis | 51211991 | 1095463 | 51.212 | 10.9546 | Horizontalläufer | [11 empty] | Greußen | Windkraft an Land | 169 | 162 | Vestas Deutschland GmbH | V162 |  |  |  |  | 2025-09-04 |  | 2025-11-30 | BOREAS Energie GmbH | ABR909054335185 | Volleinspeisung | SGE977073288966 |  |  |  | Niederspannung (= Hausanschluss/Haushaltsstrom) |  | EEG995760989095 |  |  | 6000
SEE962120339821 | GR19 | In Planung | Wind | 6000 | 6000 |  |  | 2023-08-30 | Thüringen | 99718 | Greußen |  |  | Greußen | Flur10: 2553/866, 2554/866 | 16065023 | Greußen | Kyffhäuserkreis | 51207716 | 10952631 | 51.2077 | 10.9526 | Horizontalläufer | [11 empty] | Greußen | Windkraft an Land | 169 | 162 | Vestas Deutschland GmbH | V162 |  |  |  |  | 2025-09-04 |  | 2025-11-30 | BOREAS Energie GmbH | ABR909054335185 | Volleinspeisung | SGE977073288966 |  |  |  | Niederspannung (= Hausanschluss/Haushaltsstrom) |  | EEG999554470028 |  |  | 6000
SEE997949171680 | GR20 | In Planung | Wind | 6000 | 6000 |  |  | 2023-08-30 | Thüringen | 99718 | Greußen |  |  | Greußen | Flur10: 870, 871 | 16065023 | Greußen | Kyffhäuserkreis | 51208449 | 10958332 | 51.2084 | 10.9583 | Horizontalläufer | [11 empty] | Greußen | Windkraft an Land | 169 | 162 | Vestas Deutschland GmbH | V162 |  |  |  |  | 2025-09-04 |  | 2025-11-30 | BOREAS Energie GmbH | ABR909054335185 | Volleinspeisung | SGE977073288966 |  |  |  | Niederspannung (= Hausanschluss/Haushaltsstrom) |  | EEG904363276778 |  |  | 6000
SEE950186659038 | GR21 | In Planung | Wind | 6000 | 6000 |  |  | 2023-08-30 | Thüringen | 99718 | Greußen |  |  | Greußen | Flur12: 881/1, 881/3 | 16065089 | Greußen | Kyffhäuserkreis | 51205966 | 10961562 | 51.206 | 10.9616 | Horizontalläufer | [11 empty] | Greußen | Windkraft an Land | 169 | 162 | Vestas Deutschland GmbH | V162 |  |  |  |  | 2024-07-15 |  | 2025-12-31 | BOREAS Energie GmbH | ABR909054335185 | Volleinspeisung | SGE977073288966 |  |  |  | Niederspannung (= Hausanschluss/Haushaltsstrom) |  | EEG916404972884 |  |  | 6000
SEE901623819256 | GR22.1 | In Planung | Wind | 6000 | 6000 |  |  | 2023-08-30 | Thüringen | 99718 | Greußen |  |  | Greußen | Flur12: 2344/889 | 16065089 | Greußen | Kyffhäuserkreis | 51200957 | 10967447 | 51.201 | 10.9674 | Horizontalläufer | [11 empty] | Greußen | Windkraft an Land | 169 | 150 | Vestas Deutschland GmbH | V150 |  |  |  |  | 2024-07-15 |  | 2025-12-31 | BOREAS Energie GmbH | ABR909054335185 | Volleinspeisung | SGE977073288966 |  |  |  | Niederspannung (= Hausanschluss/Haushaltsstrom) |  | EEG923353342002 |  |  | 6000
SEE915596002782 | WEA 1 | In Planung | Wind | 5600 | 5600 |  |  | 2023-09-01 | Mecklenburg-Vorpommern | 18233 | Carinerland |  |  | Kirch Muslow | Flur4: 147 | 13072022 | Carinerland | Rostock | 53583617 | 11415187 | 53.5836 | 11.4152 | Horizontalläufer | [11 empty] | WP Kirch-Mulsow Repowering | Windkraft an Land | 124 | 152 | eno energy systems GmbH | eno152 - 5.6 MW |  |  |  |  | 2025-09-04 |  | 2024-11-30 | eno energy GmbH | ABR918822616838 | Volleinspeisung | SGE937226438440 | E.DIS Netz GmbH (SNB941690671609) | SNB941690671609 |  | Hochspannung |  | EEG958691528467 |  |  | 5600
SEE938190386317 | WEA 2 | In Planung | Wind | 5600 | 5600 |  |  | 2023-09-01 | Mecklenburg-Vorpommern | 18233 | Carinerland |  |  | Kirch Muslow | Flur4: 146 | 13072022 | Carinerland | Rostock | 53583186 | 11413506 | 53.5832 | 11.4135 | Horizontalläufer | [11 empty] | WP Kirch-Mulsow Repowering | Windkraft an Land | 124 | 152 | eno energy systems GmbH | eno152 - 5.6 MW |  |  |  |  | 2025-09-04 |  | 2024-11-30 | eno energy GmbH | ABR918822616838 | Volleinspeisung | SGE937226438440 | E.DIS Netz GmbH (SNB941690671609) | SNB941690671609 |  | Hochspannung |  | EEG914769387176 |  |  | 5600
SEE932183446583 | Minfeld R - WEA 01 | In Planung | Wind | 6000 | 6000 |  |  | 2023-09-11 | Rheinland-Pfalz | 76872 | Minfeld |  |  | Minfeld | keine Flur: 1461 | 07334020 | Minfeld | Germersheim | 49083737 | 8152585 | 49.0837 | 8.1526 | Horizontalläufer | [11 empty] | Minfeld R | Windkraft an Land | 169 | 162 | Vestas Deutschland GmbH | V 162-6.0 |  |  |  |  | 2025-08-06 |  | 2026-02-10 | MVV Windenergie GmbH | ABR982511102919 | Volleinspeisung | SGE933863431707 | Pfalzwerke Netz AG (SNB961471621746) | SNB961471621746 |  | Mittelspannung |  | EEG946672110015 |  |  | 6000 | WIN24-2/113,
SEE985134717645 | Minfeld R - WEA 02 | In Planung | Wind | 6000 | 6000 |  |  | 2023-09-11 | Rheinland-Pfalz | 76872 | Minfeld |  |  | Minfeld | keine Flur: 1468/1 | 07334020 | Minfeld | Germersheim | 49082181 | 8157963 | 49.0822 | 8.158 | Horizontalläufer | [11 empty] | Minfeld R | Windkraft an Land | 169 | 162 | Vestas Deutschland GmbH | V 162-6.0 |  |  |  |  | 2025-08-06 |  | 2026-02-24 | MVV Windenergie GmbH | ABR982511102919 | Volleinspeisung | SGE992861133204 | Pfalzwerke Netz AG (SNB961471621746) | SNB961471621746 |  | Mittelspannung |  | EEG913506950529 |  |  | 6000 | WIN24-2/113,
SEE963841258552 | 2BWPNorstedt, E138-141 | In Planung | Wind | 4260 | 4260 |  |  | 2023-09-12 | Schleswig-Holstein | 25884 | Norstedt |  |  | Norstedt | Flur2: 035 | 01054092 | Norstedt | Nordfriesland | 54613081 | 9139139 | 54.6131 | 9.1391 | Horizontalläufer | [11 empty] | 2BWPNorstedt | Windkraft an Land | 111 | 138 | ENERCON GmbH | Enercon E138 EP3 E3 |  |  |  |  | 2025-07-17 |  | 2026-07-15 | 2.BWP Norstedt GmbH & Co. KG | ABR921288600518 | Volleinspeisung | SGE988937823803 | Schleswig-Holstein Netz AG (SNB919861978666) | SNB919861978666 |  | Umspannebene Hochspannung/Mittelspannung |  | EEG937433987038 |  |  | 4260
SEE959423426129 | Körnick Wind GmbH K16 | In Planung | Wind | 4800 | 4800 |  |  | 2023-09-13 | Schleswig-Holstein | 23743 | Grömitz |  |  | Grömitz (4055) | 1, Flurstück 1 | 01055016 | Grömitz | Ostholstein | 54147058 | 10917255 | 54.1471 | 10.9173 | Horizontalläufer | [11 empty] | Körnick Wind GmbH & CoKG | Windkraft an Land | 82,5 | 133,2 | Nordex Energy GmbH | N133/4.8 STE |  |  |  |  | 2025-07-17 |  | 2025-10-31 | Baltic Wind AK GmbH & Co. KG | ABR976823225589 | Volleinspeisung | SGE934671936064 |  |  |  | Niederspannung (= Hausanschluss/Haushaltsstrom) |  | EEG982702889797 |  |  | 4800
SEE920325323939 | Körnick Wind GmbH K 17 | In Planung | Wind | 4800 | 4800 |  |  | 2023-09-13 | Schleswig-Holstein | 23743 | Grömitz |  |  | Grömitz (4055) | 1, Flurstück 2 | 01055016 | Grömitz | Ostholstein | 54147828 | 10921995 | 54.1478 | 10.922 | Horizontalläufer | [11 empty] | Körnick Wind GmbH & CoKG | Windkraft an Land | 82,5 | 133,2 | Nordex Energy GmbH | N133/4.8 STE |  |  |  |  | 2025-07-17 |  | 2025-10-31 | Baltic Wind AK GmbH & Co. KG | ABR976823225589 | Volleinspeisung | SGE989325144128 |  |  |  | Niederspannung (= Hausanschluss/Haushaltsstrom) |  | EEG968578992113 |  |  | 4800
SEE966377238289 | 2BWPNorstedt, E160-142 | In Planung | Wind | 5560 | 5560 |  |  | 2023-09-14 | Schleswig-Holstein | 25884 | Norstedt |  |  | Norstedt | Flur3: 016 | 01054092 | Norstedt | Nordfriesland | 54610391 | 9143915 | 54.6104 | 9.1439 | Horizontalläufer | [11 empty] | 2BWPNorstedt | Windkraft an Land | 120 | 160 | ENERCON GmbH | Enercon E160 EP5 E3 |  |  |  |  | 2025-07-17 |  | 2026-07-15 | 2.BWP Norstedt GmbH & Co. KG | ABR921288600518 | Volleinspeisung | SGE972613264912 | Schleswig-Holstein Netz AG (SNB919861978666) | SNB919861978666 |  | Umspannebene Hochspannung/Mittelspannung |  | EEG948924741664 |  |  | 5560
SEE952207842283 | 2BWPNorstedt, E160-143 | In Planung | Wind | 5560 | 5560 |  |  | 2023-09-14 | Schleswig-Holstein | 25884 | Norstedt |  |  | Norstedt | Flur3: 017 | 01054092 | Norstedt | Nordfriesland | 54610301 | 9150928 | 54.6103 | 9.1509 | Horizontalläufer | [11 empty] | 2BWPNorstedt | Windkraft an Land | 120 | 160 | ENERCON GmbH | Enercon E160 EP5 E3 |  |  |  |  | 2025-07-17 |  | 2026-07-15 | 2.BWP Norstedt GmbH & Co. KG | ABR921288600518 | Volleinspeisung | SGE963148432822 | Schleswig-Holstein Netz AG (SNB919861978666) | SNB919861978666 |  | Umspannebene Hochspannung/Mittelspannung |  | EEG918493693077 |  |  | 5560
SEE978298281756 | WEA Görzig 01 | In Planung | Wind | 6800 | 6800 |  |  | 2023-09-15 | Brandenburg | 15848 | Rietz-Neuendorf |  |  | Radinkendorf | Flur1: 065 | 12067426 | Rietz-Neuendorf | Oder-Spree | 5222996 | 1424507 | 52.23 | 14.2451 | Horizontalläufer | [11 empty] | Windpark Görzig | Windkraft an Land | 164,89 | 163 | Nordex Germany GmbH | N163-6.8 MW |  |  |  |  | 2025-04-14 |  | 2025-09-30 | UGE Radinkendorf GmbH & Co. KG Umweltgerechte Energie | ABR968755586043 | Volleinspeisung | SGE931003527242 | E.DIS Netz GmbH (SNB941690671609) | SNB941690671609 |  | Umspannebene Hochspannung/Mittelspannung |  | EEG938390229742 |  |  | 6000
SEE971939474807 | WEA Görzig 02 | In Planung | Wind | 6800 | 6800 |  |  | 2023-11-23 | Brandenburg | 15848 | Rietz-Neuendorf |  |  | Radinkendorf | Flur1: 030 | 12067426 | Rietz-Neuendorf | Oder-Spree | 52234604 | 14248608 | 52.2346 | 14.2486 | Horizontalläufer | [11 empty] | Windpark Görzig | Windkraft an Land | 164,89 | 163 | Nordex Germany GmbH | N163-6.8 MW |  |  |  |  | 2025-04-14 |  | 2025-09-30 | UGE Radinkendorf GmbH & Co. KG Umweltgerechte Energie | ABR968755586043 | Volleinspeisung | SGE904087747974 | E.DIS Netz GmbH (SNB941690671609) | SNB941690671609 |  | Umspannebene Hochspannung/Mittelspannung |  | EEG999070830054 |  |  | 6800 | WIN24-1/029,
SEE918995453537 | HKS 01 | In Planung | Wind | 5600 | 5600 |  |  | 2023-09-14 | Rheinland-Pfalz | 54411 | Hermeskeil |  |  | Hermeskeil | 0.28125 | 07235045 | Hermeskeil | Trier-Saarburg | 49644786 | 6974272 | 49.6448 | 6.9743 | Horizontalläufer | [11 empty] | Hermeskeil | Windkraft an Land | 166 | 162 | Vestas Deutschland GmbH | V162-5.6 |  |  |  |  | 2025-07-25 |  | 2027-07-01 | GAIA mbH | ABR939457588048 | Volleinspeisung | SGE930915388804 | Westnetz GmbH (SNB921897286493) | SNB921897286493 |  | Mittelspannung |  | EEG902755806510 |  |  | 5600
SEE971340733173 | HKS 02 | In Planung | Wind | 5600 | 5600 |  |  | 2023-09-14 | Rheinland-Pfalz | 54411 | Hermeskeil |  |  | Hermeskeil | 5:105. Flur 3:001 | 07235045 | Hermeskeil | Trier-Saarburg | 49639147 | 6980006 | 49.6391 | 6.98 | Horizontalläufer | [11 empty] | Hermeskeil | Windkraft an Land | 166 | 162 | Vestas Deutschland GmbH | V162-5.6 |  |  |  |  | 2025-07-25 |  | 2027-07-01 | GAIA mbH | ABR939457588048 | Volleinspeisung | SGE930915388804 | Westnetz GmbH (SNB921897286493) | SNB921897286493 |  | Mittelspannung |  | EEG975153075680 |  |  | 5600
SEE980298981772 | HKS 03 | In Planung | Wind | 5600 | 5600 |  |  | 2023-09-14 | Rheinland-Pfalz | 54411 | Hermeskeil |  |  | Hermeskeil | 3:001 | 07235045 | Hermeskeil | Trier-Saarburg | 49635814 | 6981581 | 49.6358 | 6.9816 | Horizontalläufer | [11 empty] | Hermeskeil | Windkraft an Land | 166 | 162 | Vestas Deutschland GmbH | V162-5.6 |  |  |  |  | 2025-07-25 |  | 2027-07-01 | GAIA mbH | ABR939457588048 | Volleinspeisung | SGE930915388804 | Westnetz GmbH (SNB921897286493) | SNB921897286493 |  | Mittelspannung |  | EEG975617414536 |  |  | 5600
SEE962114111723 | VHS 04 | In Planung | Wind | 3600 | 3600 |  |  | 2023-09-15 | Rheinland-Pfalz | 55758 | Hellertshausen |  |  | Hellertshausen | 6:001,033 | 07134037 | Hellertshausen | Birkenfeld | 498253 | 7249719 | 49.8253 | 7.2497 | Horizontalläufer | [11 empty] | Windpark Vierherrenwald Süd | Windkraft an Land | 160 | 140 | Senvion Deutschland GmbH | Senvion 3.6M140 |  |  |  |  | 2025-07-14 |  | 2026-06-30 | GAIA mbH | ABR939457588048 | Volleinspeisung | SGE905895262031 | Westnetz GmbH (SNB921897286493) | SNB921897286493 |  | Mittelspannung |  | EEG931200226399 |  |  | 3600
SEE942485897464 | Loop-Schönbek 1 | In Planung | Wind | 5700 | 5700 |  |  | 2023-09-28 | Schleswig-Holstein | 24644 | Loop |  |  | Loop | Flur3: 33/2 | 01058098 | Loop | Rendsburg-Eckernförde | 54151911 | 9971939 | 54.1519 | 9.9719 | Horizontalläufer | [11 empty] | Windpark Loop-Schönbek | Windkraft an Land | 125,4 | 149,1 | Nordex Energy GmbH | N-149/5.X |  |  |  |  | 2025-09-29 |  | 2026-05-01 | Energiequelle GmbH | ABR957301131660 | Volleinspeisung | SGE962837195055 | Schleswig-Holstein Netz AG (SNB919861978666) | SNB919861978666 |  | Mittelspannung |  | EEG925971074464 |  |  | 5700
SEE968295220339 | Haltern_Holtwick | In Planung | Wind | 6800 | 6800 |  |  | 2023-09-15 | Nordrhein-Westfalen | 45721 | Haltern am See |  |  | Haltern- Kirchspiel | Flur 13, Flurstück 24 | 05562016 | Haltern am See | Recklinghausen | 51779971 | 7082878 | 51.78 | 7.0829 | Horizontalläufer | [11 empty] | Windpark_Haltern_Holtwick | Windkraft an Land | 165 | 163 | Nordex Germany GmbH | N163/6X |  |  |  |  | 2025-04-14 |  | 2026-12-31 | Felix Nova GmbH | ABR966384886633 | Volleinspeisung | SGE919202501843 | Stadtwerke Haltern am See GmbH (SNB921816651920) | SNB921816651920 |  | Mittelspannung |  | EEG907283169854 |  |  | 6800 | WIN23-4/003,
SEE947075407313 | WEA 1 | In Planung | Wind | 5700 | 5700 |  |  | 2023-09-18 | Baden-Württemberg | 72297 | Seewald |  |  | Besenfeld | 257, 258/2, 259, 260, 264 | 08237073 | Seewald | Freudenstadt | 48578806 | 8417289 | 48.5788 | 8.4173 | Horizontalläufer | [11 empty] | Windpark Seewald | Windkraft an Land | 164 | 149 | Nordex Germany GmbH | N149/5.7MW STE |  |  |  |  | 2025-02-20 |  | 2025-11-15 | Windpark Seewald GmbH & Co.KG | ABR997403625216 | Volleinspeisung | SGE996022553740 | Netze BW GmbH (SNB948311994307) | SNB948311994307 |  | Umspannebene Hochspannung/Mittelspannung |  | EEG995050170707 |  |  | 5700 | WIN23-4/066,
SEE955617440902 | WEA 2 | In Planung | Wind | 5700 | 5700 |  |  | 2023-09-18 | Baden-Württemberg | 72297 | Seewald |  |  | Besenfeld | 263/1, 263/2, 264, 339, 340 | 08237073 | Seewald | Freudenstadt | 48576156 | 8419744 | 48.5762 | 8.4197 | Horizontalläufer | [11 empty] | Windpark Seewald | Windkraft an Land | 164 | 149 | Nordex Germany GmbH | N149/5.7MW STE |  |  |  |  | 2025-02-20 |  | 2025-11-15 | Windpark Seewald GmbH & Co.KG | ABR997403625216 | Volleinspeisung | SGE996022553740 | Netze BW GmbH (SNB948311994307) | SNB948311994307 |  | Umspannebene Hochspannung/Mittelspannung |  | EEG975787109997 |  |  | 5700 | WIN23-4/066,
SEE941270408496 | WEA 3 | In Planung | Wind | 5700 | 5700 |  |  | 2023-09-18 | Baden-Württemberg | 72297 | Seewald |  |  | Besenfeld | 343, 344/3, 345/1, 346/2, 347/1, 348, 350/1 | 08237073 | Seewald | Freudenstadt | 48571675 | 8421922 | 48.5717 | 8.4219 | Horizontalläufer | [11 empty] | Windpark Seewald | Windkraft an Land | 164 | 149 | Nordex Germany GmbH | N149/5.7MW STE |  |  |  |  | 2025-02-20 |  | 2025-11-15 | Windpark Seewald GmbH & Co.KG | ABR997403625216 | Volleinspeisung | SGE996022553740 | Netze BW GmbH (SNB948311994307) | SNB948311994307 |  | Umspannebene Hochspannung/Mittelspannung |  | EEG966772082395 |  |  | 5700 | WIN23-4/066,
SEE932004115964 | WEA 4 | In Planung | Wind | 5700 | 5700 |  |  | 2023-09-18 | Baden-Württemberg | 72297 | Seewald |  |  | Besenfeld | 357/1, 358/1, 359/1, 360/1, 361/1, 390 | 08237073 | Seewald | Freudenstadt | 48568333 | 8421833 | 48.5683 | 8.4218 | Horizontalläufer | [11 empty] | Windpark Seewald | Windkraft an Land | 164 | 149 | Nordex Germany GmbH | N149/5.7MW STE |  |  |  |  | 2025-02-20 |  | 2025-11-15 | Windpark Seewald GmbH & Co.KG | ABR997403625216 | Volleinspeisung | SGE996022553740 | Netze BW GmbH (SNB948311994307) | SNB948311994307 |  | Umspannebene Hochspannung/Mittelspannung |  | EEG912222655794 |  |  | 5700 | WIN23-4/066,
SEE922873382420 | WEA 5 | In Planung | Wind | 5700 | 5700 |  |  | 2023-09-18 | Baden-Württemberg | 72297 | Seewald |  |  | Besenfeld | 361/1, 390 | 08237073 | Seewald | Freudenstadt | 48564583 | 8423089 | 48.5646 | 8.4231 | Horizontalläufer | [11 empty] | Windpark Seewald | Windkraft an Land | 164 | 149 | Nordex Germany GmbH | N149/5.7MW STE |  |  |  |  | 2025-02-20 |  | 2025-11-15 | Windpark Seewald GmbH & Co.KG | ABR997403625216 | Volleinspeisung | SGE996022553740 | Netze BW GmbH (SNB948311994307) | SNB948311994307 |  | Umspannebene Hochspannung/Mittelspannung |  | EEG957559490977 |  |  | 5700 | WIN23-4/066,
SEE972161122559 | WEA 6 | In Planung | Wind | 5700 | 5700 |  |  | 2023-09-18 | Baden-Württemberg | 72297 | Seewald |  |  | Besenfeld | 388, 390/2, 390/3, 392/2 | 08237073 | Seewald | Freudenstadt | 48563781 | 8429214 | 48.5638 | 8.4292 | Horizontalläufer | [11 empty] | Windpark Seewald | Windkraft an Land | 164 | 149 | Nordex Germany GmbH | N149/5.7MW STE |  |  |  |  | 2025-02-20 |  | 2025-11-15 | Windpark Seewald GmbH & Co.KG | ABR997403625216 | Volleinspeisung | SGE996022553740 | Netze BW GmbH (SNB948311994307) | SNB948311994307 |  | Umspannebene Hochspannung/Mittelspannung |  | EEG994280842132 |  |  | 5700 | WIN23-4/066,
SEE956536975353 | WEA 7 | In Planung | Wind | 5700 | 5700 |  |  | 2023-09-18 | Baden-Württemberg | 72297 | Seewald |  |  | Besenfeld | 417, 418 | 08237073 | Seewald | Freudenstadt | 48559022 | 8430714 | 48.559 | 8.4307 | Horizontalläufer | [11 empty] | Windpark Seewald | Windkraft an Land | 164 | 149 | Nordex Germany GmbH | N149/5.7MW STE |  |  |  |  | 2025-02-20 |  | 2025-11-15 | Windpark Seewald GmbH & Co.KG | ABR997403625216 | Volleinspeisung | SGE996022553740 | Netze BW GmbH (SNB948311994307) | SNB948311994307 |  | Umspannebene Hochspannung/Mittelspannung |  | EEG926866652590 |  |  | 5700 | WIN23-4/066,
SEE925628601005 | WEA 8 | In Planung | Wind | 4800 | 4800 |  |  | 2023-09-18 | Baden-Württemberg | 72297 | Seewald |  |  | Besenfeld | 420/1, 421, 422, 423, 424 | 08237073 | Seewald | Freudenstadt | 48556436 | 8433903 | 48.5564 | 8.4339 | Horizontalläufer | [11 empty] | Windpark Seewald | Windkraft an Land | 166 | 133 | Nordex Energy GmbH | N133/4.8MW STE |  |  |  |  | 2025-02-20 |  | 2025-11-15 | Windpark Seewald GmbH & Co.KG | ABR997403625216 | Volleinspeisung | SGE996022553740 | Netze BW GmbH (SNB948311994307) | SNB948311994307 |  | Umspannebene Hochspannung/Mittelspannung |  | EEG960488790469 |  |  | 4800 | WIN23-4/066,
SEE968976041420 | LT1 | In Planung | Wind | 6000 | 6000 |  |  | 2023-09-18 | Rheinland-Pfalz | 56767 | Lirstal |  |  | Lirstal | Flur15: 2/1 | 07233224 | Lirstal | Vulkaneifel | 5024753 | 7052021 | 50.2475 | 7.052 | Horizontalläufer | [11 empty] | Windpark Lirstal | Windkraft an Land | 169 | 162 | Vestas Deutschland GmbH | V162-6.0 MW |  |  |  |  | 2024-10-01 |  | 2025-11-01 | Onshore Windkraftwerk Lirstal GmbH & Co. KG | ABR933661740698 | Volleinspeisung | SGE993697089314 |  |  |  | Niederspannung (= Hausanschluss/Haushaltsstrom) |  | EEG961412926510 |  |  | 6000
SEE959891629855 | Windpark Gomadingen GmbH & Co. KG WEA01 | In Planung | Wind | 6200 | 6200 |  |  | 2023-09-18 | Baden-Württemberg | 72532 | Gomadingen |  |  | Gomadingen | 74 | 08415027 | Gomadingen | Reutlingen | 48383011 | 933974 | 48.383 | 9.3397 | Horizontalläufer | [11 empty] | Windpark Gomadingen GmbH & Co. KG | Windkraft an Land | 169 | 162 | Vestas Deutschland GmbH | V162 - 6.2 MW |  |  |  |  | 2024-11-06 |  | 2026-10-31 | Windpark Gomadingen GmbH & Co. KG | ABR990548479478 | Volleinspeisung | SGE988727866690 | Netze BW GmbH (SNB948311994307) | SNB948311994307 |  | Hochspannung |  | EEG965989919814 |  |  | 6200 | WIN23-4/159,
SEE993701037997 | Windpark Gomadingen GmbH & Co. KG WEA02 | In Planung | Wind | 6200 | 6200 |  |  | 2023-09-18 | Baden-Württemberg | 72532 | Gomadingen |  |  | Gomadingen | 74 | 08415027 | Gomadingen | Reutlingen | 48380389 | 9344582 | 48.3804 | 9.3446 | Horizontalläufer | [11 empty] | Windpark Gomadingen GmbH & Co. KG | Windkraft an Land | 169 | 162 | Vestas Deutschland GmbH | V162 - 6.2 MW |  |  |  |  | 2024-11-06 |  | 2026-10-31 | Windpark Gomadingen GmbH & Co. KG | ABR990548479478 | Volleinspeisung | SGE988727866690 | Netze BW GmbH (SNB948311994307) | SNB948311994307 |  | Hochspannung |  | EEG936453818605 |  |  | 6200 | WIN23-4/158,
SEE993570452624 | LT2 | In Planung | Wind | 5600 | 5600 |  |  | 2023-09-18 | Rheinland-Pfalz | 56767 | Lirstal |  |  | Lirstal | Flur17: 5/7 | 07233224 | Lirstal | Vulkaneifel | 50242574 | 7047145 | 50.2426 | 7.0471 | Horizontalläufer | [11 empty] | Windpark Lirstal | Windkraft an Land | 148 | 162 | Vestas Deutschland GmbH | V162-5.6 MW |  |  |  |  | 2024-10-01 |  | 2025-11-01 | Onshore Windkraftwerk Lirstal GmbH & Co. KG | ABR933661740698 | Volleinspeisung | SGE993697089314 |  |  |  | Niederspannung (= Hausanschluss/Haushaltsstrom) |  | EEG921798925743 |  |  | 5600
SEE953999787684 | Windpark Gomadingen GmbH & Co. KG WEA03 | In Planung | Wind | 6200 | 6200 |  |  | 2023-09-18 | Baden-Württemberg | 72532 | Gomadingen |  |  | Gomadingen | 2953 | 08415027 | Gomadingen | Reutlingen | 48385639 | 9356985 | 48.3856 | 9.357 | Horizontalläufer | [11 empty] | Windpark Gomadingen GmbH & Co. KG | Windkraft an Land | 169 | 162 | Vestas Deutschland GmbH | V162 - 6.2 MW |  |  |  |  | 2024-11-06 |  | 2026-10-31 | Windpark Gomadingen GmbH & Co. KG | ABR990548479478 | Volleinspeisung | SGE988727866690 | Netze BW GmbH (SNB948311994307) | SNB948311994307 |  | Hochspannung |  | EEG918018994740 |  |  | 6200 | WIN23-4/157,
SEE954112485081 | Windpark Gomadingen GmbH & Co. KG WEA04 | In Planung | Wind | 6200 | 6200 |  |  | 2023-09-18 | Baden-Württemberg | 72532 | Gomadingen |  |  | Gomadingen | 2953 | 08415027 | Gomadingen | Reutlingen | 48382336 | 9357758 | 48.3823 | 9.3578 | Horizontalläufer | [11 empty] | Windpark Gomadingen GmbH & Co. KG | Windkraft an Land | 169 | 162 | Vestas Deutschland GmbH | V162 - 6.2 MW |  |  |  |  | 2024-11-06 |  | 2026-10-31 | Windpark Gomadingen GmbH & Co. KG | ABR990548479478 | Volleinspeisung | SGE988727866690 | Netze BW GmbH (SNB948311994307) | SNB948311994307 |  | Hochspannung |  | EEG966899603404 |  |  | 6200 | WIN23-4/161,
SEE999532704503 | Windpark Gomadingen GmbH & Co. KG WEA05 | In Planung | Wind | 6200 | 6200 |  |  | 2023-09-18 | Baden-Württemberg | 72532 | Gomadingen |  |  | Gomadingen | 2953 | 08415027 | Gomadingen | Reutlingen | 48378775 | 9357773 | 48.3788 | 9.3578 | Horizontalläufer | [11 empty] | Windpark Gomadingen GmbH & Co. KG | Windkraft an Land | 169 | 162 | Vestas Deutschland GmbH | V162 - 6.2 MW |  |  |  |  | 2024-11-06 |  | 2026-10-31 | Windpark Gomadingen GmbH & Co. KG | ABR990548479478 | Volleinspeisung | SGE988727866690 | Netze BW GmbH (SNB948311994307) | SNB948311994307 |  | Hochspannung |  | EEG938379928550 |  |  | 6200 | WIN23-4/162,
SEE929617243603 | Falkenhoehe WEA01 | In Planung | Wind | 4200 | 4200 |  |  | 2023-09-19 | Baden-Württemberg | 78132 | Hornberg |  |  | Hornberg-Reichenbach | 135, 136, 134/1 | 08317051 | Hornberg | Ortenaukreis | 48215796 | 8301148 | 48.2158 | 8.3011 | Horizontalläufer | [11 empty] | Falkenhoehe WEA01 | Windkraft an Land | 149 | 136 | Vestas Deutschland GmbH | Vestas V136 4,2MW |  |  |  |  | 2025-09-04 |  | 2025-09-30 | Windpark Falkenhöhe GmbH & Co. KG | ABR906847528731 | Volleinspeisung | SGE932657919186 | Netze BW GmbH (SNB948311994307) | SNB948311994307 |  |  |  | EEG937689962490 |  |  | 4200
SEE943971118841 | WP_Ratekau-Wilmsdorf | In Planung | Wind | 4200 | 4200 |  |  | 2023-09-20 | Schleswig-Holstein | 23626 | Ratekau |  |  | Wilmsdorf | Flur0:9/5 | 01055035 | Ratekau | Ostholstein | 53957625 | 10800411 | 53.9576 | 10.8004 | Horizontalläufer | [11 empty] | WP_Ratekau-Wilmsdorf | Windkraft an Land | 112 | 136 | Vestas Deutschland GmbH | V136-4.2 |  |  |  |  | 2025-09-04 |  | 2025-03-01 | THEE Projektentwicklungs GmbH & Co. KG | ABR963137108523 | Volleinspeisung | SGE920389149384 | TraveNetz GmbH (SNB983425156814) | SNB983425156814 |  | Mittelspannung |  | EEG971640665280 |  |  | 4200
SEE977424782198 | WEA 1 | In Planung | Wind | 7000 | 7000 |  |  | 2023-09-20 | Thüringen | 98660 | Beinerstadt |  |  | Beinerstadt | Flur0: 291/22, 291/23, 429/5 | 16069003 | Beinerstadt | Hildburghausen | 504756 | 105797 | 50.4756 | 10.5797 | Horizontalläufer | [11 empty] | Windpark Beinerstadt | Windkraft an Land | 164 | 163 | Nordex SE | N163-6.X |  |  |  |  | 2025-01-06 |  | 2025-12-15 | JWP Jade Windpark GmbH & Co. 24. Betriebs KG | ABR943748352324 | Volleinspeisung | SGE965138936174 | TEN Thüringer Energienetze GmbH & Co. KG (SNB970821959712) | SNB970821959712 |  | Hochspannung |  | EEG963348915019 |  |  | 7000
SEE922396350883 | WEA 2 | In Planung | Wind | 7000 | 7000 |  |  | 2023-09-20 | Thüringen | 98660 | Beinerstadt |  |  | Beinerstadt | Flur0: 291/22, 291/23, 429/5 | 16069003 | Beinerstadt | Hildburghausen | 504792 | 105826 | 50.4792 | 10.5826 | Horizontalläufer | [11 empty] | Windpark Beinerstadt | Windkraft an Land | 164 | 163 | Nordex SE | N163-6.X |  |  |  |  | 2025-01-06 |  | 2025-12-15 | JWP Jade Windpark GmbH & Co. 24. Betriebs KG | ABR943748352324 | Volleinspeisung | SGE965138936174 | TEN Thüringer Energienetze GmbH & Co. KG (SNB970821959712) | SNB970821959712 |  | Hochspannung |  | EEG939562906638 |  |  | 7000
SEE984078473099 | WEA 3 | In Planung | Wind | 7000 | 7000 |  |  | 2023-09-20 | Thüringen | 98660 | Beinerstadt |  |  | Beinerstadt | Flur0: 291/22, 291/23, 429/5 | 16069003 | Beinerstadt | Hildburghausen | 504795 | 10589 | 50.4795 | 10.589 | Horizontalläufer | [11 empty] | Windpark Beinerstadt | Windkraft an Land | 164 | 163 | Nordex SE | N163-6.X |  |  |  |  | 2025-01-06 |  | 2025-12-15 | JWP Jade Windpark GmbH & Co. 24. Betriebs KG | ABR943748352324 | Volleinspeisung | SGE965138936174 | TEN Thüringer Energienetze GmbH & Co. KG (SNB970821959712) | SNB970821959712 |  | Hochspannung |  | EEG998649654848 |  |  | 7000
SEE989128748240 | WEA 1 175 Alpen Veen | In Planung | Wind | 6300 | 6300 |  |  | 2023-09-20 | Nordrhein-Westfalen | 46519 | Alpen |  |  | Veen | 0.44028 | 05170004 | Alpen | Wesel | 51606018 | 6462222 | 51.606 | 6.4622 | Horizontalläufer | [11 empty] | Alpen Veen | Windkraft an Land | 162 | 175 | ENERCON GmbH | E-175 EP5 E1 |  |  |  |  | 2025-08-27 |  | 2027-08-21 | SL Windenergie GmbH | ABR951762163239 | Volleinspeisung | SGE948817805442 | Westnetz GmbH (SNB921897286493) | SNB921897286493 |  | Mittelspannung |  | EEG915104632135 |  |  | 6300
SEE906800496664 | WEA 1_WP Lasbek 2 | In Planung | Wind | 5700 | 5700 |  |  | 2023-09-20 | Schleswig-Holstein | 23847 | Lasbek |  |  | Krummbek | Flur 3: 3/1 | 01062089 | Lasbek | Stormarn | 53741931 | 10395265 | 53.7419 | 10.3953 | Horizontalläufer | [11 empty] | WP Lasbek 2 | Windkraft an Land | 118 | 163 | Nordex SE | N163/5.X TS 118 |  |  |  |  | 2025-09-04 |  | 2025-10-10 | RWE Wind Onshore & PV Deutschland GmbH | ABR916115096862 | Volleinspeisung | SGE968550308789 | Schleswig-Holstein Netz AG (SNB919861978666) | SNB919861978666 |  | Hochspannung |  | EEG936238551796 |  |  | 5700
SEE949551306714 | WEA 2_WP Lasbek 2 | In Planung | Wind | 5700 | 5700 |  |  | 2023-09-20 | Schleswig-Holstein | 23847 | Lasbek |  |  | Krummbek | Flur 1: 16/1 | 01062089 | Lasbek | Stormarn | 53745076 | 10398493 | 53.7451 | 10.3985 | Horizontalläufer | [11 empty] | WP Lasbek 2 | Windkraft an Land | 118 | 163 | Nordex SE | N163/5.X TS 118 |  |  |  |  | 2025-09-04 |  | 2025-10-24 | RWE Wind Onshore & PV Deutschland GmbH | ABR916115096862 | Volleinspeisung | SGE914386583098 | Schleswig-Holstein Netz AG (SNB919861978666) | SNB919861978666 |  | Hochspannung |  | EEG917327499588 |  |  | 5700
SEE991954317064 | WEA 3_WP Lasbek 2 | In Planung | Wind | 5700 | 5700 |  |  | 2023-09-20 | Schleswig-Holstein | 23847 | Lasbek |  |  | Krummbek | Flur 3: 51 | 01062089 | Lasbek | Stormarn | 53743256 | 10405029 | 53.7433 | 10.405 | Horizontalläufer | [11 empty] | WP Lasbek 2 | Windkraft an Land | 118 | 163 | Nordex SE | N163/5.X TS 118 |  |  |  |  | 2025-09-04 |  | 2025-11-07 | RWE Wind Onshore & PV Deutschland GmbH | ABR916115096862 | Volleinspeisung | SGE978865641228 | Schleswig-Holstein Netz AG (SNB919861978666) | SNB919861978666 |  | Hochspannung |  | EEG931468131367 |  |  | 5700
SEE948711076030 | WEA 4_WP Lasbek 2 | In Planung | Wind | 5700 | 5700 |  |  | 2023-09-20 | Schleswig-Holstein | 23847 | Lasbek |  |  | Krummbek | Flur 2: 2/3 | 01062089 | Lasbek | Stormarn | 53739954 | 10408346 | 53.74 | 10.4083 | Horizontalläufer | [11 empty] | WP Lasbek 2 | Windkraft an Land | 118 | 163 | Nordex SE | N163/5.X TS 118 |  |  |  |  | 2025-09-04 |  | 2025-11-21 | RWE Wind Onshore & PV Deutschland GmbH | ABR916115096862 | Volleinspeisung | SGE923589780753 | Schleswig-Holstein Netz AG (SNB919861978666) | SNB919861978666 |  | Hochspannung |  | EEG947519852136 |  |  | 5700
SEE998476938708 | Holzweiler WEA1 | In Planung | Wind | 5600 | 5600 |  |  | 2023-09-21 | Nordrhein-Westfalen | 41812 | Erkelenz |  |  | Holzweiler | Flur27: 106 | 05370004 | Erkelenz | Heinsberg | 51035633 | 6396065 | 51.0356 | 6.3961 | Horizontalläufer | [11 empty] | WP Holzweiler | Windkraft an Land | 166 | 150 | Vestas Deutschland GmbH | Vestas V150-5.6MW |  |  |  |  | 2025-09-04 |  | 2025-11-30 | EnBW Windkraftprojekte GmbH | ABR986645205263 | Teileinspeisung (einschließlich Eigenverbrauch) | SGE990569787989 |  |  |  | Hochspannung |  | EEG920964079570 |  |  | 5600
SEE960464382145 | Holzweiler WEA2 | In Planung | Wind | 5600 | 5600 |  |  | 2023-09-21 | Nordrhein-Westfalen | 41812 | Erkelenz |  |  | Holzweiler | Flur 28: 75 | 05370004 | Erkelenz | Heinsberg | 51033172 | 6401096 | 51.0332 | 6.4011 | Horizontalläufer | [11 empty] | WP Holzweiler | Windkraft an Land | 166 | 150 | Vestas Deutschland GmbH | Vestas V150-5.6MW |  |  |  |  | 2025-09-04 |  | 2025-11-30 | EnBW Windkraftprojekte GmbH | ABR986645205263 | Teileinspeisung (einschließlich Eigenverbrauch) | SGE929058427877 |  |  |  | Hochspannung |  | EEG905491794738 |  |  | 5600
SEE991973618739 | Holzweiler WEA3 | In Planung | Wind | 5600 | 5600 |  |  | 2023-09-21 | Nordrhein-Westfalen | 41812 | Erkelenz |  |  | Holzweiler | Flur 28: 49 | 05370004 | Erkelenz | Heinsberg | 51035602 | 6416951 | 51.0356 | 6.417 | Horizontalläufer | [11 empty] | WP Holzweiler | Windkraft an Land | 166 | 150 | [6 empty] | 2025-09-04 |  | 2025-11-30 | EnBW Windkraftprojekte GmbH | ABR986645205263 | Teileinspeisung (einschließlich Eigenverbrauch) | SGE905513304549 |  |  |  | Hochspannung |  | EEG976947575744 |  |  | 5600
SEE961354423160 | WEA Sassenberg 01 | In Planung | Wind | 6800 | 6800 |  |  | 2023-09-27 | Nordrhein-Westfalen | 48336 | Sassenberg |  |  | Dackmar | Flur44: 002 | 05570036 | Sassenberg | Warendorf | 51964248 | 8042275 | 51.9642 | 8.0423 | Horizontalläufer | [11 empty] | Windpark Sassenberg | Windkraft an Land | 179 | 175 | Nordex Germany GmbH | N175-6.8 MW |  |  |  |  | 2025-04-14 |  | 2026-05-31 | UKA Umweltgerechte Kraftanlagen GmbH & Co. KG | ABR999408386086 | Volleinspeisung | SGE972618819353 | Westnetz GmbH (SNB921897286493) | SNB921897286493 |  | Mittelspannung |  | EEG945696323296 |  |  | 5600
SEE943291344753 | WEA Sassenberg 02 | In Planung | Wind | 6800 | 6800 |  |  | 2023-09-27 | Nordrhein-Westfalen | 48336 | Sassenberg |  |  | Dackmar | Flur34: 024 | 05570036 | Sassenberg | Warendorf | 51967814 | 8048458 | 51.9678 | 8.0485 | Horizontalläufer | [11 empty] | Windpark Sassenberg | Windkraft an Land | 179 | 175 | Nordex Germany GmbH | N175-6.8 MW |  |  |  |  | 2025-04-14 |  | 2026-05-31 | UKA Umweltgerechte Kraftanlagen GmbH & Co. KG | ABR999408386086 | Volleinspeisung | SGE965248866408 | Westnetz GmbH (SNB921897286493) | SNB921897286493 |  | Mittelspannung |  | EEG987111317947 |  |  | 5600
SEE937446407738 | WKA 4,2MW Hobräck | In Planung | Wind | 4620 | 4620 |  |  | 2023-09-22 | Nordrhein-Westfalen | 58091 | Hagen | Hobräck | 2 |  |  | 05914000 | Hagen | Hagen | 512976 | 75765 | 51.2976 | 7.5765 | Horizontalläufer | [11 empty] | Park 1 | Windkraft an Land | 111 | 138,25 | ENERCON GmbH | E-138 EP3 E3 |  |  |  |  | 2025-09-04 |  | 2025-10-01 | natürliche Person (ABR921449002359) | ABR921449002359 | Volleinspeisung |  | ENERVIE Vernetzt GmbH (SNB921319639913) | SNB921319639913 |  | Mittelspannung |  | EEG992924130218 |  |  | 4620
SEE911339875163 | WP WöNW 1 | In Planung | Wind | 5700 | 5700 |  |  | 2023-09-24 | Schleswig-Holstein | 25764 | Wesselburener Deichhausen |  |  | Wesselburener Deichhausen | Flur 3 und Flurstück 19/3 | 01051128 | Wesselburener Deichhausen | Dithmarschen | 54167479 | 8958772 | 54.1675 | 8.9588 | Horizontalläufer | [11 empty] | Windpark Wöhrden-Nordwest | Windkraft an Land | 105 | 149 | Nordex SE | N149/5.7 MW STE |  |  |  |  | 2025-09-25 |  | 2026-03-31 | Looft-Schmidt Projekte Erneuerbarer Energien GmbH | ABR988400212370 | Volleinspeisung | SGE985168668951 | Schleswig-Holstein Netz GmbH (SNB990857029876) | SNB990857029876 |  | Mittelspannung |  | EEG907607220186 |  |  | 5700 | WIN23-4/001,
SEE959160135261 | WP WöNW 2 | In Planung | Wind | 5700 | 5700 |  |  | 2023-09-24 | Schleswig-Holstein | 25797 | Wöhrden |  |  | Wöhrden | Flur 14 und Flurstück 9/1 | 01051113 | Wöhrden | Dithmarschen | 54164942 | 8954364 | 54.1649 | 8.9544 | Horizontalläufer | [11 empty] | Windpark Wöhrden-Nordwest | Windkraft an Land | 105 | 149 | Nordex Germany GmbH | Nordex N149-5.7 MW STE |  |  |  |  | 2025-02-05 |  | 2026-03-31 | Looft-Schmidt Projekte Erneuerbarer Energien GmbH | ABR988400212370 | Volleinspeisung | SGE914470499663 | Schleswig-Holstein Netz GmbH (SNB990857029876) | SNB990857029876 |  | Mittelspannung |  | EEG999801283531 |  |  | 5700 | WIN23-4/002,
SEE938479899804 | WP WöNW 3 | In Planung | Wind | 5700 | 5700 |  |  | 2023-09-24 | Schleswig-Holstein | 25797 | Wöhrden |  |  | Wöhrden | Flur 14 und Flurstück 2/2 | 01051113 | Wöhrden | Dithmarschen | 54163478 | 894766 | 54.1635 | 8.9477 | Horizontalläufer | [11 empty] | Windpark Wöhrden-Nordwest | Windkraft an Land | 105 | 149 | Nordex Germany GmbH | Nordex N149-5.7 MW STE |  |  |  |  | 2025-02-08 |  | 2026-03-31 | Sibirien Wind GmbH & Co. KG | ABR905225984466 | Volleinspeisung | SGE966027399407 | Schleswig-Holstein Netz GmbH (SNB990857029876) | SNB990857029876 |  | Mittelspannung |  | EEG939863801533 |  |  | 5700 | WIN23-4/004,
SEE951784369268 | WEA 1 | In Planung | Wind | 5560 | 5560 |  |  | 2023-09-26 | Bayern | 85635 | Höhenkirchen-Siegertsbrunn |  |  | Siegertsbrunn | 1596 | 09184127 | Höhenkirchen-Siegertsbrunn | München | 48029532 | 11761039 | 48.0295 | 11.761 | Horizontalläufer | [11 empty] | Bürgerwind Höhenkirchener Forst | Windkraft an Land | 166,6 | 160 | ENERCON GmbH | E-160 EP5 E3 |  |  |  |  | 2025-09-18 |  | 2026-11-18 | Bürgerwind Höhenkirchner Forst GmbH & Co. KG | ABR976867828135 | Volleinspeisung | SGE931806533501 | Bayernwerk Netz GmbH (SNB940352624434) | SNB940352624434 |  | Mittelspannung |  | EEG963176646338 |  |  | 5560
SEE958837507325 | WEA 2 | In Planung | Wind | 5560 | 5560 |  |  | 2023-09-26 | Bayern | 85635 | Höhenkirchen-Siegertsbrunn |  |  | Siegertsbrunn | 1620 | 09184127 | Höhenkirchen-Siegertsbrunn | München | 48025629 | 11764649 | 48.0256 | 11.7646 | Horizontalläufer | [11 empty] | Bürgerwind Höhenkirchener Forst | Windkraft an Land | 166,6 | 160 | ENERCON GmbH | E-160 EP5 E3 |  |  |  |  | 2025-09-18 |  | 2026-11-18 | Bürgerwind Höhenkirchner Forst GmbH & Co. KG | ABR976867828135 | Volleinspeisung | SGE989007558540 | Bayernwerk Netz GmbH (SNB940352624434) | SNB940352624434 |  | Mittelspannung |  | EEG993706547163 |  |  | 5560
SEE932261667381 | WEA 1 | In Planung | Wind | 5700 | 5700 |  |  | 2023-09-26 | Nordrhein-Westfalen | 50189 | Elsdorf |  |  | Oberembt | 0.71736 | 05362016 | Elsdorf | Rhein-Erft-Kreis | 50938352 | 6507179 | 50.9384 | 6.5072 | Horizontalläufer | [11 empty] | Windpark Elsdorf-Tollhausen | Windkraft an Land | 164 | 149,1 | Nordex Energy GmbH | N149/5.X TCS 164 |  |  |  |  | 2025-09-04 |  | 2025-09-30 | Energiepark Elsdorf WP Tollhausen GmbH & Co. KG | ABR903744899636 | Volleinspeisung | SGE962014870171 | Westnetz GmbH (SNB921897286493) | SNB921897286493 |  | Mittelspannung |  | EEG962716336760 |  |  | 5700
SEE915778383081 | WEZ GWE_01 | In Planung | Wind | 6000 | 6000 |  |  | 2023-09-26 | Brandenburg | 15345 | Rehfelde |  |  | Zinndorf | Flur2: 138 | 12064408 | Rehfelde | Märkisch-Oderland | 52486541 | 13946111 | 52.4865 | 13.9461 | Horizontalläufer | [11 empty] | Werder-Zinndorf | Windkraft an Land | 169 | 162 | Vestas Deutschland GmbH | V162-6.0MW |  |  |  |  | 2024-11-11 |  | 2025-05-08 | WP Werder Zinndorf Süd GWI GmbH Co. KG | ABR962913289043 | Volleinspeisung | SGE929351688753 | E.DIS Netz GmbH (SNB941690671609) | SNB941690671609 |  |  |  | EEG919508278876 |  |  | 6000
SEE916911786028 | WEA 3 | In Planung | Wind | 5560 | 5560 |  |  | 2023-09-26 | Bayern | 85635 | Höhenkirchen-Siegertsbrunn |  |  | Siegertsbrunn | 1620 | 09184127 | Höhenkirchen-Siegertsbrunn | München | 48021582 | 11765083 | 48.0216 | 11.7651 | Horizontalläufer | [11 empty] | Bürgerwind Höhenkirchener Forst | Windkraft an Land | 166,6 | 160 | ENERCON GmbH | E-160 EP5 E3 |  |  |  |  | 2025-09-18 |  | 2026-11-18 | Bürgerwind Höhenkirchner Forst GmbH & Co. KG | ABR976867828135 | Volleinspeisung | SGE973246703540 | Bayernwerk Netz GmbH (SNB940352624434) | SNB940352624434 |  | Mittelspannung |  | EEG905699049746 |  |  | 5560
SEE932350322887 | WEA 2 | In Planung | Wind | 5700 | 5700 |  |  | 2023-09-26 | Nordrhein-Westfalen | 50189 | Elsdorf |  |  | Oberembt | 0.70903 | 05362016 | Elsdorf | Rhein-Erft-Kreis | 50938711 | 6513932 | 50.9387 | 6.5139 | Horizontalläufer | [11 empty] | Windpark Elsdorf-Tollhausen | Windkraft an Land | 164 | 149,1 | Nordex Energy GmbH | N149/5.X TCS 164 |  |  |  |  | 2025-09-04 |  | 2025-09-30 | Energiepark Elsdorf WP Tollhausen GmbH & Co. KG | ABR903744899636 | Volleinspeisung | SGE933070698948 | Westnetz GmbH (SNB921897286493) | SNB921897286493 |  | Mittelspannung |  | EEG936391072503 |  |  | 5700
SEE937939112149 | WEA 3 | In Planung | Wind | 5700 | 5700 |  |  | 2023-09-26 | Nordrhein-Westfalen | 50189 | Elsdorf |  |  | Oberembt | 16:52 | 05362016 | Elsdorf | Rhein-Erft-Kreis | 5094183 | 6510665 | 50.9418 | 6.5107 | Horizontalläufer | [11 empty] | Windpark Elsdorf-Tollhausen | Windkraft an Land | 164 | 149,1 | Nordex Energy GmbH | N149/5.X TCS 164 |  |  |  |  | 2025-09-04 |  | 2025-09-30 | Energiepark Elsdorf WP Tollhausen GmbH & Co. KG | ABR903744899636 | Volleinspeisung | SGE901129919689 | Westnetz GmbH (SNB921897286493) | SNB921897286493 |  | Mittelspannung |  | EEG927544030464 |  |  | 5700
SEE950436632071 | WEA 4 | In Planung | Wind | 5700 | 5700 |  |  | 2023-09-26 | Nordrhein-Westfalen | 50189 | Elsdorf |  |  | Oberembt | 16:13,14 | 05362016 | Elsdorf | Rhein-Erft-Kreis | 50941223 | 6503641 | 50.9412 | 6.5036 | Horizontalläufer | [11 empty] | Windpark Elsdorf-Tollhausen | Windkraft an Land | 164 | 149,1 | Nordex Energy GmbH | N149/5.X TCS 164 |  |  |  |  | 2025-09-04 |  | 2025-09-30 | Energiepark Elsdorf WP Tollhausen GmbH & Co. KG | ABR903744899636 | Volleinspeisung | SGE995129521270 | Westnetz GmbH (SNB921897286493) | SNB921897286493 |  | Mittelspannung |  | EEG918023791174 |  |  | 5700
SEE989806660130 | Bredentin3 - WEA 6 | In Planung | Wind | 5600 | 5600 |  |  | 2023-09-26 | Mecklenburg-Vorpommern | 18299 | Laage |  |  | Kritzkow | Flur2: 306 | 13072062 | Laage | Rostock | 53876156 | 12221207 | 53.8762 | 12.2212 | Horizontalläufer | [11 empty] | WP Bredentin 3 | Windkraft an Land | 119 | 162 | Vestas Deutschland GmbH | V162-5.6 |  |  |  |  | 2025-05-21 |  | 2025-10-30 | mbb Bredentin 2 GmbH & Co. KG | ABR933676027579 | Volleinspeisung | SGE943450487383 | E.DIS Netz GmbH (SNB941690671609) | SNB941690671609 |  | Mittelspannung |  | EEG919530222816 |  |  | 5600
SEE918292837887 | Bredentin3 - WEA 7 | In Planung | Wind | 5600 | 5600 |  |  | 2023-09-26 | Mecklenburg-Vorpommern | 18299 | Laage |  |  | Kritzkow | Flur2: 306 | 13072062 | Laage | Rostock | 53873888 | 12226166 | 53.8739 | 12.2262 | Horizontalläufer | [11 empty] | WP Bredentin 3 | Windkraft an Land | 117 | 162 | Vestas Deutschland GmbH | V162-5.6 |  |  |  |  | 2025-05-21 |  | 2025-11-06 | mbb Bredentin 2 GmbH & Co. KG | ABR933676027579 | Volleinspeisung | SGE943450487383 | E.DIS Netz GmbH (SNB941690671609) | SNB941690671609 |  | Mittelspannung |  | EEG971966825726 |  |  | 5600
SEE970804520403 | Schlage 3, WEA1 | In Planung | Wind | 4800 | 4800 |  |  | 2023-09-26 | Mecklenburg-Vorpommern | 18196 | Dummerstorf |  |  | Bandelstorf | Flur4: 006 | 13072029 | Dummerstorf | Rostock | 54031714 | 12267117 | 54.0317 | 12.2671 | Horizontalläufer | [11 empty] | Windpark Schlage 3 | Windkraft an Land | 125,4 | 133 | Nordex Germany GmbH | N133 STE |  |  |  |  | 2025-09-29 |  | 2026-01-15 | BS Windertrag Nr. 16 GmbH & Co. KG | ABR900819039959 | Volleinspeisung | SGE942263411042 | WEMAG Netz GmbH (SNB928759560869) | SNB928759560869 |  | Umspannebene Hochspannung/Mittelspannung |  | EEG935012960472 |  |  | 4800
SEE914042138389 | WEA 01 | In Planung | Wind | 5600 | 5600 |  |  | 2023-09-26 | Niedersachsen | 31249 | Hohenhameln |  |  | Bierbergen | Flur1: 125/15 | 03157002 | Hohenhameln | Peine | 52260671 | 10121656 | 52.2607 | 10.1217 | Horizontalläufer | [11 empty] | Windpark Bierbergen | Windkraft an Land | 149 | 162 | Vestas Deutschland GmbH | V162 |  |  |  |  | 2025-08-06 |  | 2025-12-15 | Windpark Bierbergen-Solschen GmbH & Co. KG | ABR957394696978 | Volleinspeisung | SGE928142649829 | Avacon Netz GmbH (SNB990362338043) | SNB990362338043 |  | Hochspannung |  | EEG979656411129 |  |  | 5600
SEE966040095652 | WEA 2 175 Alpen Veen | In Planung | Wind | 6300 | 6300 |  |  | 2023-09-26 | Nordrhein-Westfalen | 46519 | Alpen |  |  | Veen | 0.43889 | 05170004 | Alpen | Wesel | 51604458 | 6466614 | 51.6045 | 6.4666 | Horizontalläufer | [11 empty] | Alpen Veen | Windkraft an Land | 162 | 175 | ENERCON GmbH | E-175 EP5 E1 |  |  |  |  | 2025-08-27 |  | 2027-08-21 | SL Windenergie GmbH | ABR951762163239 | Volleinspeisung | SGE946904236612 | Westnetz GmbH (SNB921897286493) | SNB921897286493 |  | Mittelspannung |  | EEG984828244740 |  |  | 6300
SEE922354335952 | WEA 02 | In Planung | Wind | 5600 | 5600 |  |  | 2023-09-26 | Niedersachsen | 31249 | Hohenhameln |  |  | Bierbergen | Flur 1: 26 | 03157002 | Hohenhameln | Peine | 52257722 | 10118754 | 52.2577 | 10.1188 | Horizontalläufer | [11 empty] | Windpark Bierbergen | Windkraft an Land | 149 | 162 | Vestas Deutschland GmbH | V162 |  |  |  |  | 2025-08-06 |  | 2025-12-15 | Windpark Bierbergen-Solschen GmbH & Co. KG | ABR957394696978 | Volleinspeisung | SGE928142649829 | Avacon Netz GmbH (SNB990362338043) | SNB990362338043 |  | Hochspannung |  | EEG954699060084 |  |  | 5600
SEE967605656318 | WEA 03 | In Planung | Wind | 5600 | 5600 |  |  | 2023-09-26 | Niedersachsen | 31249 | Hohenhameln |  |  | Bierbergen | Flur1: 22 | 03157002 | Hohenhameln | Peine | 52255836 | 101242 | 52.2558 | 10.1242 | Horizontalläufer | [11 empty] | Windpark Bierbergen | Windkraft an Land | 149 | 162 | Vestas Deutschland GmbH | V162 |  |  |  |  | 2025-08-06 |  | 2025-12-15 | Windpark Bierbergen-Solschen GmbH & Co. KG | ABR957394696978 | Volleinspeisung | SGE928142649829 | Avacon Netz GmbH (SNB990362338043) | SNB990362338043 |  | Hochspannung |  | EEG965896172128 |  |  | 5600
SEE925612004010 | WEA 04 | In Planung | Wind | 5600 | 5600 |  |  | 2023-09-26 | Niedersachsen | 31249 | Hohenhameln |  |  | Bierbergen | Flur4: 208/9 | 03157002 | Hohenhameln | Peine | 52254536 | 10131361 | 52.2545 | 10.1314 | Horizontalläufer | [11 empty] | Windpark Bierbergen | Windkraft an Land | 149 | 162 | Vestas Deutschland GmbH | V162 |  |  |  |  | 2025-08-06 |  | 2025-12-15 | Windpark Bierbergen-Solschen GmbH & Co. KG | ABR957394696978 | Volleinspeisung | SGE928142649829 | Avacon Netz GmbH (SNB990362338043) | SNB990362338043 |  | Hochspannung |  | EEG940980313656 |  |  | 5600
SEE920518079353 | WEA 01 - WP Rohlsdorf | In Planung | Wind | 4800 | 4800 |  |  | 2023-09-26 | Schleswig-Holstein | 23629 | Sarkwitz |  |  | Sarkwitz | Flur0: 254 | 01055044 | Scharbeutz | Ostholstein | 53977881 | 10663656 | 53.9779 | 10.6637 | Horizontalläufer | [11 empty] | Windpark Rohlsdorf | Windkraft an Land | 125,4 | 133,2 | Nordex Germany GmbH | N133/4.8 |  |  |  |  | 2025-09-04 |  | 2026-01-01 | Windpark Rohlsdorf GmbH & Co. KG | ABR986375071060 | Volleinspeisung | SGE929145841517 | TraveNetz GmbH (SNB983425156814) | SNB983425156814 |  | Hochspannung |  | EEG972449376193 |  |  | 4800
SEE967417319036 | WEA 02 - WP Rohlsdorf | In Planung | Wind | 5700 | 5700 |  |  | 2023-09-26 | Schleswig-Holstein | 23689 | Pansdorf |  |  | Rohlsdorf | Flur0: 22 | 01055035 | Ratekau | Ostholstein | 53976581 | 10669277 | 53.9766 | 10.6693 | Horizontalläufer | [11 empty] | Windpark Rohlsdorf | Windkraft an Land | 125,4 | 149,1 | Nordex Germany GmbH | N149/5.x |  |  |  |  | 2025-09-04 |  | 2026-01-01 | Windpark Rohlsdorf GmbH & Co. KG | ABR986375071060 | Volleinspeisung | SGE958308004421 | TraveNetz GmbH (SNB983425156814) | SNB983425156814 |  | Hochspannung |  | EEG996813784315 |  |  | 5700
SEE903463970463 | WEA 05 | In Planung | Wind | 5600 | 5600 |  |  | 2023-09-26 | Niedersachsen | 31249 | Hohenhameln |  |  | Bierbergen | Flur4: 23/1 | 03157002 | Hohenhameln | Peine | 52252646 | 10139062 | 52.2526 | 10.1391 | Horizontalläufer | [11 empty] | Windpark Bierbergen | Windkraft an Land | 149 | 162 | Vestas Deutschland GmbH | V162 |  |  |  |  | 2025-08-06 |  | 2025-12-15 | Windpark Bierbergen-Solschen GmbH & Co. KG | ABR957394696978 | Volleinspeisung | SGE928142649829 | Avacon Netz GmbH (SNB990362338043) | SNB990362338043 |  | Niederspannung (= Hausanschluss/Haushaltsstrom) |  | EEG902949670286 |  |  | 5600
SEE973439484430 | WEA Fehrenbötel 03 | In Planung | Wind | 4800 | 4800 |  |  | 2023-10-02 | Schleswig-Holstein | 24635 | Rickling |  |  | Fehrenbötel | Flur8: 078/2 | 01060068 | Rickling | Segeberg | 53971042 | 10169023 | 53.971 | 10.169 | Horizontalläufer | [11 empty] | Windpark Fehrenbötel II | Windkraft an Land | 164 | 133,2 | Nordex Germany GmbH | N133-4.8 MW |  |  |  |  | 2025-08-14 |  | 2025-12-31 | UGE Fehrenbötel GmbH & Co. KG Umweltgerechte Energie | ABR944944663375 | Volleinspeisung | SGE934220683470 | Schleswig-Holstein Netz AG (SNB919861978666) | SNB919861978666 |  | Mittelspannung |  | EEG981933019461 |  |  | 4800 | WIN23-4/018,
SEE978520767065 | Schlage 3, WEA2 | In Planung | Wind | 4800 | 4800 |  |  | 2023-09-26 | Mecklenburg-Vorpommern | 18196 | Dummerstorf |  |  | Bandelstorf | Flur4: 006 | 13072029 | Dummerstorf | Rostock | 54029415 | 12271193 | 54.0294 | 12.2712 | Horizontalläufer | [11 empty] | Windpark Schlage 3 | Windkraft an Land | 125,4 | 133 | Nordex Germany GmbH | N133 STE |  |  |  |  | 2025-09-29 |  | 2026-01-15 | BS Windertrag Nr. 16 GmbH & Co. KG | ABR900819039959 | Volleinspeisung | SGE942263411042 | WEMAG Netz GmbH (SNB928759560869) | SNB928759560869 |  | Umspannebene Hochspannung/Mittelspannung |  | EEG937293213193 |  |  | 4800
SEE985859361437 | WEA 03 - WP Rohlsdorf | In Planung | Wind | 4800 | 4800 |  |  | 2023-09-26 | Schleswig-Holstein | 23689 | Pansdorf |  |  | Rohlsdorf | Flur0: 13 | 01055035 | Ratekau | Ostholstein | 53974283 | 10672875 | 53.9743 | 10.6729 | Horizontalläufer | [11 empty] | Windpark Rohlsdorf | Windkraft an Land | 125,4 | 133,2 | Nordex Germany GmbH | N133/4.8 |  |  |  |  | 2025-09-04 |  | 2026-01-01 | Windpark Rohlsdorf GmbH & Co. KG | ABR986375071060 | Volleinspeisung | SGE905139075946 | TraveNetz GmbH (SNB983425156814) | SNB983425156814 |  | Hochspannung |  | EEG947125932062 |  |  | 4800
SEE992047228939 | WEA 04 - WP Rohlsdorf | In Planung | Wind | 4800 | 4800 |  |  | 2023-09-26 | Schleswig-Holstein | 23689 | Pansdorf |  |  | Rohlsdorf | Flur0: 26 | 01055035 | Ratekau | Ostholstein | 53976873 | 10676044 | 53.9769 | 10.676 | Horizontalläufer | [11 empty] | Windpark Rohlsdorf | Windkraft an Land | 125,4 | 133,2 | Nordex Germany GmbH | N133/4.8 |  |  |  |  | 2025-09-04 |  | 2026-01-01 | Windpark Rohlsdorf GmbH & Co. KG | ABR986375071060 | Volleinspeisung | SGE956611205351 | TraveNetz GmbH (SNB983425156814) | SNB983425156814 |  | Hochspannung |  | EEG920482057623 |  |  | 4800
SEE918539425105 | Schlage 3, WEA3 | In Planung | Wind | 4800 | 4800 |  |  | 2023-09-26 | Mecklenburg-Vorpommern | 18196 | Dummerstorf |  |  | Bandelstorf | Flur4:006 | 13072029 | Dummerstorf | Rostock | 54029208 | 12266427 | 54.0292 | 12.2664 | Horizontalläufer | [11 empty] | Windpark Schlage 3 | Windkraft an Land | 110 | 117 | Nordex Germany GmbH | N133 STE |  |  |  |  | 2025-09-29 |  | 2026-01-15 | BS Windertrag Nr. 16 GmbH & Co. KG | ABR900819039959 | Volleinspeisung | SGE942263411042 | WEMAG Netz GmbH (SNB928759560869) | SNB928759560869 |  | Umspannebene Hochspannung/Mittelspannung |  | EEG933237403026 |  |  | 3600
SEE953555264956 | Windpark Tossens Repowering - WEA 04 | In Planung | Wind | 4260 | 4260 |  |  | 2023-09-26 | Niedersachsen | 26969 | Butjadingen |  |  | Langwarden | Flur 1: 33/1 | 03461003 | Butjadingen | Wesermarsch | 53587999 | 8257673 | 53.588 | 8.2577 | Horizontalläufer | [11 empty] | Windpark Tossens Repowering | Windkraft an Land | 92 | 115 | ENERCON GmbH | E-115 EP3 E4 |  |  |  |  | 2025-01-29 |  | 2025-03-31 | Alterric Windpark Tossens GmbH & Co. KG | ABR997720911481 | Volleinspeisung | SGE996320257005 | EWE NETZ GmbH (SNB951051725711) | SNB951051725711 |  | Mittelspannung |  | EEG984685839752 |  |  | 4260
SEE946929286364 | Windpark Tossens Repowering - WEA 05 | In Planung | Wind | 4260 | 4260 |  |  | 2023-09-26 | Niedersachsen | 26969 | Butjadingen |  |  | Langwarden | Flur 1: 35/1 | 03461003 | Butjadingen | Wesermarsch | 53585724 | 8258921 | 53.5857 | 8.2589 | Horizontalläufer | [11 empty] | Windpark Tossens Repowering | Windkraft an Land | 92 | 115 | ENERCON GmbH | E-115 EP3 E4 |  |  |  |  | 2025-01-29 |  | 2025-03-31 | Alterric Windpark Tossens GmbH & Co. KG | ABR997720911481 | Volleinspeisung | SGE905684767785 | EWE NETZ GmbH (SNB951051725711) | SNB951051725711 |  | Mittelspannung |  | EEG940318344130 |  |  | 4260
SEE929322013171 | WEA 1 | In Planung | Wind | 6000 | 6000 |  |  | 2023-09-27 | Mecklenburg-Vorpommern | 18246 | Oettelin | Hauptstr. |  |  |  | 13072120 | Zepelin | Rostock | 53849704 | 12077175 | 53.8497 | 12.0772 | Horizontalläufer | [11 empty] | Windpark Mistorf | Windkraft an Land | 148 | 150 | Vestas Deutschland GmbH | Vestas V150-6.0MW |  |  |  |  | 2025-09-04 |  | 2025-02-01 | Windparkprojektierung Jens Graalfs GmbH | ABR962051510825 | Volleinspeisung | SGE972296508082 | WEMAG Netz GmbH (SNB928759560869) | SNB928759560869 |  | Umspannebene Hochspannung/Mittelspannung |  | EEG914871146395 |  |  | 6000
SEE971779983453 | TRE II 1 | In Planung | Wind | 6800 | 6800 |  |  | 2023-09-27 | Hessen | 34388 | Trendelburg |  |  | Eberschütz | Flur 3, Flurstück 5/1 | 06633025 | Trendelburg | Kassel | 51547728 | 9337092 | 51.5477 | 9.3371 | Horizontalläufer | [11 empty] | Windpark Trendelburg II | Windkraft an Land | 164 | 163 | Nordex Energy GmbH | N163/6.X |  |  |  |  | 2024-12-20 |  | 2027-10-31 | WindStrom Trendelburg II GmbH & Co. KG | ABR944039012187 | Volleinspeisung | SGE957309910083 | EAM Netz GmbH (SNB971311555230) | SNB971311555230 |  | Mittelspannung |  | EEG936672920356 |  |  | 6800
SEE969686616472 | WEA N1 | In Planung | Wind | 5560 | 5560 |  |  | 2023-09-27 | Rheinland-Pfalz | 54533 | Niederöfflingen |  |  | Niederöfflingen | 1, 34/12 | 07231095 | Niederöfflingen | Bernkastel-Wittlich | 50069284 | 6900148 | 50.0693 | 6.9001 | Horizontalläufer | [11 empty] | WP Sammethöhe Nord | Windkraft an Land | 139,98 | 160 | ENERCON GmbH | E-160 EP5 E3 R1 |  |  |  |  | 2025-09-15 |  | 2026-02-03 | Windenergie Sammethöhe Planungsgesellschaft mbH | ABR918985398992 | Volleinspeisung | SGE956413223942 | Westnetz GmbH (SNB921897286493) | SNB921897286493 |  | Mittelspannung |  | EEG905899328481 |  |  | 5500
SEE935290406266 | WEA 1 | In Planung | Wind | 4800 | 4800 |  |  | 2023-09-27 | Schleswig-Holstein | 25548 | Wittenbergen |  |  | Wittenbergen | 4 Flurstück 48 | 01061115 | Wittenbergen | Steinburg | 53932906 | 9659117 | 53.9329 | 9.6591 | Horizontalläufer | [11 empty] | WEA 1 | Windkraft an Land | 110 | 133,2 | Nordex Energy GmbH | Nordex N133-4.8MW STE |  |  |  |  | 2025-09-05 |  | 2028-01-01 | Bürgerwindpark Wittenbergen GmbH & Co. KG | ABR912693928601 | Volleinspeisung | SGE989632826557 | Schleswig-Holstein Netz AG (SNB919861978666) | SNB919861978666 |  | Hochspannung |  | EEG979248197523 |  |  | 4800
SEE921733860160 | WEA N2 | In Planung | Wind | 5560 | 5560 |  |  | 2023-09-27 | Rheinland-Pfalz | 54533 | Hasborn |  |  | Hasborn | 1, 16 | 07231049 | Hasborn | Bernkastel-Wittlich | 50070225 | 6906941 | 50.0702 | 6.9069 | Horizontalläufer | [11 empty] | WP Sammethöhe Nord | Windkraft an Land | 139,98 | 160 | ENERCON GmbH | E-160 EP5 E3 R1 |  |  |  |  | 2025-09-15 |  | 2026-02-03 | Windenergie Sammethöhe Planungsgesellschaft mbH | ABR918985398992 | Volleinspeisung | SGE956413223942 | Westnetz GmbH (SNB921897286493) | SNB921897286493 |  | Mittelspannung |  | EEG951975322898 |  |  | 5500
SEE916662978383 | WEA N3 | In Planung | Wind | 5560 | 5560 |  |  | 2023-09-27 | Rheinland-Pfalz | 54533 | Hasborn |  |  | Hasborn | 1, 10 | 07231049 | Hasborn | Bernkastel-Wittlich | 50066265 | 6910327 | 50.0663 | 6.9103 | Horizontalläufer | [11 empty] | WP Sammethöhe Nord | Windkraft an Land | 139,98 | 160 | ENERCON GmbH | E-160 EP5 E3 R1 |  |  |  |  | 2025-09-15 |  | 2026-02-03 | Windenergie Sammethöhe Planungsgesellschaft mbH | ABR918985398992 | Volleinspeisung | SGE956413223942 | Westnetz GmbH (SNB921897286493) | SNB921897286493 |  | Mittelspannung |  | EEG921529556772 |  |  | 5500
SEE957201736248 | WEA2 | In Planung | Wind | 4800 | 4800 |  |  | 2023-09-27 | Schleswig-Holstein | 25548 | Wittenbergen |  |  | Wittenbergen | 4 Flurstück 38/5 | 01061115 | Wittenbergen | Steinburg | 53930697 | 9661992 | 53.9307 | 9.662 | Horizontalläufer | [11 empty] | WEA2 | Windkraft an Land | 110 | 133,2 | Nordex Energy GmbH | Nordex N133-4.8MW STE |  |  |  |  | 2025-09-05 |  | 2028-01-01 | Bürgerwindpark Wittenbergen GmbH & Co. KG | ABR912693928601 | Volleinspeisung | SGE979870921602 | Schleswig-Holstein Netz AG (SNB919861978666) | SNB919861978666 |  | Hochspannung |  | EEG913610096700 |  |  | 4800
SEE993155203030 | Loop-Schönbek 2 | In Planung | Wind | 5700 | 5700 |  |  | 2023-09-28 | Schleswig-Holstein | 24644 | Loop |  |  | Loop | Flur3: 35/10 | 01058098 | Loop | Rendsburg-Eckernförde | 54151283 | 9977298 | 54.1513 | 9.9773 | Horizontalläufer | [11 empty] | Windpark Loop-Schönbek | Windkraft an Land | 125,4 | 149,1 | Nordex Energy GmbH | N149-5.X |  |  |  |  | 2025-09-29 |  | 2026-05-01 | Energiequelle GmbH | ABR957301131660 | Volleinspeisung | SGE954223658947 | Schleswig-Holstein Netz AG (SNB919861978666) | SNB919861978666 |  | Mittelspannung |  | EEG955543258688 |  |  | 5700
SEE939131563668 | Loop-Schönbek 3 | In Planung | Wind | 5700 | 5700 |  |  | 2023-09-28 | Schleswig-Holstein | 24644 | Loop |  |  | Loop | Flur3: 41/7 | 01058098 | Loop | Rendsburg-Eckernförde | 54151597 | 9982895 | 54.1516 | 9.9829 | Horizontalläufer | [11 empty] | Windpark Loop-Schönbek | Windkraft an Land | 125,4 | 149,1 | Nordex Energy GmbH | N149-5.X |  |  |  |  | 2025-09-29 |  | 2026-05-01 | Energiequelle GmbH | ABR957301131660 | Volleinspeisung | SGE990145338154 | Schleswig-Holstein Netz AG (SNB919861978666) | SNB919861978666 |  | Mittelspannung |  | EEG925216492596 |  |  | 5700
SEE932692668735 | Loop-Schönbek 4 | In Planung | Wind | 5700 | 5700 |  |  | 2023-09-28 | Schleswig-Holstein | 24582 | Schönbek |  |  | Schönbek | Flur 4: 8/3, 17 | 01058144 | Schönbek | Rendsburg-Eckernförde | 54153301 | 9988907 | 54.1533 | 9.9889 | Horizontalläufer | [11 empty] | Windpark Loop-Schönbek | Windkraft an Land | 125,4 | 149,1 | Nordex Energy GmbH | N149-5.X |  |  |  |  | 2025-09-29 |  | 2026-05-01 | Energiequelle GmbH | ABR957301131660 | Volleinspeisung | SGE923301274645 | Schleswig-Holstein Netz AG (SNB919861978666) | SNB919861978666 |  | Mittelspannung |  | EEG999957723493 |  |  | 5700
SEE988240479391 | Loop-Schönbek 5 | In Planung | Wind | 5700 | 5700 |  |  | 2023-09-28 | Schleswig-Holstein | 24582 | Schönbek |  |  | Schönbek | Flur 4: 5/1 | 01058144 | Schönbek | Rendsburg-Eckernförde | 54148401 | 9981364 | 54.1484 | 9.9814 | Horizontalläufer | [11 empty] | Windpark Loop-Schönbek | Windkraft an Land | 125,4 | 149,1 | Nordex Energy GmbH | N149-5.X |  |  |  |  | 2025-09-29 |  | 2026-05-01 | Energiequelle GmbH | ABR957301131660 | Volleinspeisung | SGE943131016475 | Schleswig-Holstein Netz AG (SNB919861978666) | SNB919861978666 |  | Mittelspannung |  | EEG915323347209 |  |  | 5700
SEE915119182762 | Mühlen Eichsen, WEA 03 | In Planung | Wind | 6200 | 6200 |  |  | 2023-09-28 | Mecklenburg-Vorpommern | 19205 | Webelsfelde |  |  | Webelsfelde | Flur4: 13. | 13074054 | Mühlen Eichsen | Nordwestmecklenburg | 53757896 | 11203355 | 53.7579 | 11.2034 | Horizontalläufer | [11 empty] | Windpark Mühlen Eichsen | Windkraft an Land | 169 | 162 | Vestas Deutschland GmbH | V162-6,2 |  |  |  |  | 2024-07-18 |  | 2026-01-01 | Windpark Mühlen Eichsen GmbH & Co. KG | ABR914209128895 | Volleinspeisung | SGE983700292176 |  |  |  | Niederspannung (= Hausanschluss/Haushaltsstrom) |  | EEG932514722355 |  |  | 5600
SEE948684598959 | Moorhusen Rep 1 | In Planung | Wind | 5560 | 5560 |  |  | 2023-09-28 | Schleswig-Holstein | 25554 | Moorhusen |  |  | Moorhusen | Flur5: 47/1 | 01061070 | Moorhusen | Steinburg | 53954334 | 9389311 | 53.9543 | 9.3893 | Horizontalläufer | [11 empty] | Windpark Moorhusen Rep | Windkraft an Land | 119,83 | 160 | ENERCON GmbH | E-160 EP5 E3 R1 |  |  |  |  | 2025-04-01 |  | 2027-06-30 | Energiequelle GmbH | ABR957301131660 | Volleinspeisung | SGE989177296884 | Schleswig-Holstein Netz AG (SNB919861978666) | SNB919861978666 |  |  |  | EEG979931216838 |  |  | 5500
SEE904093537279 | Moorhusen Rep 2 | In Planung | Wind | 5560 | 5560 |  |  | 2023-09-28 | Schleswig-Holstein | 25554 | Neuendorf-Sachsenbande |  |  | Vorder-Neuendorf | Flur3: 48/1 | 01061119 | Neuendorf-Sachsenbande | Steinburg | 53951425 | 9385413 | 53.9514 | 9.3854 | Horizontalläufer | [11 empty] | Windpark Moorhusen Rep | Windkraft an Land | 119,83 | 160 | ENERCON GmbH | E-160 EP5 E3 R1 |  |  |  |  | 2025-04-01 |  | 2027-06-30 | Energiequelle GmbH | ABR957301131660 | Volleinspeisung | SGE936349185064 | Schleswig-Holstein Netz AG (SNB919861978666) | SNB919861978666 |  | Mittelspannung |  | EEG932653752541 |  |  | 5500
SEE937515415121 | Moorhusen Rep 3 | In Planung | Wind | 5560 | 5560 |  |  | 2023-09-28 | Schleswig-Holstein | 25554 | Moorhusen |  |  | Moorhusen | Flur5: 47/1 | 01061070 | Moorhusen | Steinburg | 53951154 | 9391353 | 53.9512 | 9.3914 | Horizontalläufer | [11 empty] | Windpark Moorhusen Rep | Windkraft an Land | 119,83 | 160 | ENERCON GmbH | E-160 EP5 E3 R1 |  |  |  |  | 2025-04-01 |  | 2027-06-30 | Energiequelle GmbH | ABR957301131660 | Volleinspeisung | SGE952137858088 | Schleswig-Holstein Netz AG (SNB919861978666) | SNB919861978666 |  | Mittelspannung |  | EEG985733577862 |  |  | 5500
SEE930260846769 | Moorhusen Rep 4 | In Planung | Wind | 5560 | 5560 |  |  | 2023-09-28 | Schleswig-Holstein | 25554 | Neuendorf-Sachsenbande |  |  | Vorder-Neuendorf | Flur3: 53 | 01061119 | Neuendorf-Sachsenbande | Steinburg | 53948284 | 9383861 | 53.9483 | 9.3839 | Horizontalläufer | [11 empty] | Windpark Moorhusen Rep | Windkraft an Land | 119,83 | 160 | ENERCON GmbH | E-160 EP5 E3 R1 |  |  |  |  | 2025-04-01 |  | 2027-06-30 | Energiequelle GmbH | ABR957301131660 | Volleinspeisung | SGE948368215813 | Schleswig-Holstein Netz AG (SNB919861978666) | SNB919861978666 |  | Mittelspannung |  | EEG950667586396 |  |  | 5500
SEE915458454025 | Moorhusen Rep 5 | In Planung | Wind | 5560 | 5560 |  |  | 2023-09-28 | Schleswig-Holstein | 25554 | Neuendorf-Sachsenbande |  |  | Vorder-Neuendorf | Flur3: 123/63 | 01061119 | Neuendorf-Sachsenbande | Steinburg | 53945152 | 9382323 | 53.9452 | 9.3823 | Horizontalläufer | [11 empty] | Windpark Moorhusen Rep | Windkraft an Land | 119,83 | 160 | ENERCON GmbH | E-160 EP5 E3 R1 |  |  |  |  | 2025-04-01 |  | 2027-06-30 | Energiequelle GmbH | ABR957301131660 | Volleinspeisung | SGE940606197936 | Schleswig-Holstein Netz AG (SNB919861978666) | SNB919861978666 |  | Mittelspannung |  | EEG963337726039 |  |  | 5500
SEE973014219655 | Moorhusen Rep 6 | In Planung | Wind | 5560 | 5560 |  |  | 2023-09-28 | Schleswig-Holstein | 25554 | Moorhusen |  |  | Moorhusen | Flur4: 34 | 01061070 | Moorhusen | Steinburg | 5394682 | 9389149 | 53.9468 | 9.3891 | Horizontalläufer | [11 empty] | Windpark Moorhusen Rep | Windkraft an Land | 119,83 | 160 | ENERCON GmbH | E-160 EP5 E3 R1 |  |  |  |  | 2025-04-01 |  | 2027-06-30 | Energiequelle GmbH | ABR957301131660 | Volleinspeisung | SGE940456810160 | Schleswig-Holstein Netz AG (SNB919861978666) | SNB919861978666 |  | Mittelspannung |  | EEG954423685521 |  |  | 5500
SEE949763564025 | Moorhusen Rep 7 | In Planung | Wind | 5560 | 5560 |  |  | 2023-09-28 | Schleswig-Holstein | 25554 | Moorhusen |  |  | Moorhusen | Flur4: 19/5 | 01061070 | Moorhusen | Steinburg | 53948465 | 9394589 | 53.9485 | 9.3946 | Horizontalläufer | [11 empty] | Windpark Moorhusen Rep | Windkraft an Land | 119,83 | 160 | ENERCON GmbH | E-160 EP5 E3 R1 |  |  |  |  | 2025-04-01 |  | 2027-06-30 | Energiequelle GmbH | ABR957301131660 | Volleinspeisung | SGE937339186689 | Schleswig-Holstein Netz AG (SNB919861978666) | SNB919861978666 |  | Mittelspannung |  | EEG968762098263 |  |  | 5500
SEE912011993625 | Moorhusen Rep 8 | In Planung | Wind | 5560 | 5560 |  |  | 2023-09-28 | Schleswig-Holstein | 25554 | Landrecht |  |  | Landrecht | Flur3: 24/8 | 01061062 | Landrecht | Steinburg | 53938949 | 938836 | 53.9389 | 9.3884 | Horizontalläufer | [11 empty] | Windpark Moorhusen Rep | Windkraft an Land | 119,83 | 160 | ENERCON GmbH | E-160 EP5 E3 R1 |  |  |  |  | 2025-04-01 |  | 2027-06-30 | Energiequelle GmbH | ABR957301131660 | Volleinspeisung | SGE987013716541 | Schleswig-Holstein Netz AG (SNB919861978666) | SNB919861978666 |  | Mittelspannung |  | EEG969775042113 |  |  | 5500
SEE913154328305 | Moorhusen Rep 9 | In Planung | Wind | 5560 | 5560 |  |  | 2023-09-28 | Schleswig-Holstein | 25554 | Landrecht |  |  | Landrecht | Flur3: 35 | 01061062 | Landrecht | Steinburg | 53935461 | 9388617 | 53.9355 | 9.3886 | Horizontalläufer | [11 empty] | Windpark Moorhusen Rep | Windkraft an Land | 119,83 | 160 | ENERCON GmbH | E-160 EP5 E3 R1 |  |  |  |  | 2025-04-01 |  | 2027-06-30 | Energiequelle GmbH | ABR957301131660 | Volleinspeisung | SGE936006893189 | Schleswig-Holstein Netz AG (SNB919861978666) | SNB919861978666 |  | Mittelspannung |  | EEG927307091930 |  |  | 5500
SEE907099338390 | Moorhusen Rep 10 | In Planung | Wind | 5560 | 5560 |  |  | 2023-09-28 | Schleswig-Holstein | 25554 | Krummendiek |  |  | Krummendiek | Flur3: 66/1 | 01061059 | Krummendiek | Steinburg | 53937239 | 9394681 | 53.9372 | 9.3947 | Horizontalläufer | [11 empty] | Windpark Moorhusen Rep | Windkraft an Land | 119,83 | 160 | ENERCON GmbH | E-160 EP5 E3 R1 |  |  |  |  | 2025-04-01 |  | 2027-06-30 | Energiequelle GmbH | ABR957301131660 | Volleinspeisung | SGE984253416538 | Schleswig-Holstein Netz AG (SNB919861978666) | SNB919861978666 |  | Mittelspannung |  | EEG920460426380 |  |  | 5500
SEE967741785965 | Feldheim X WEA 1 | In Planung | Wind | 4200 | 4200 |  |  | 2023-10-02 | Brandenburg | 14929 | Treuenbrietzen |  |  | Feldheim | Flur4: 036 | 12069632 | Treuenbrietzen | Potsdam-Mittelmark | 51996906 | 12818584 | 51.9969 | 12.8186 | Horizontalläufer | [11 empty] | Feldheim X | Windkraft an Land | 130,1 | 138,25 | ENERCON GmbH | E-138 EP3 E2 |  |  |  |  | 2025-08-21 |  | 2025-12-01 | Energiequelle GmbH | ABR957301131660 | Volleinspeisung | SGE983908264753 | E.DIS Netz GmbH (SNB941690671609) | SNB941690671609 |  |  |  | EEG976012032714 |  |  | 4200
SEE913226954845 | Mühlen Eichsen, WEA 04 | In Planung | Wind | 6200 | 6200 |  |  | 2023-09-28 | Mecklenburg-Vorpommern | 19205 | Webelsfelde |  |  | Webelsfelde | Flur4: 15. | 13074054 | Mühlen Eichsen | Nordwestmecklenburg | 53761271 | 11204842 | 53.7613 | 11.2048 | Horizontalläufer | [11 empty] | Windpark Mühlen Eichsen | Windkraft an Land | 169 | 162 |  | V162-6,2 |  |  |  |  | 2024-07-18 |  | 2026-01-01 | Windpark Mühlen Eichsen GmbH & Co. KG | ABR914209128895 | Volleinspeisung | SGE983700292176 |  |  |  | Niederspannung (= Hausanschluss/Haushaltsstrom) |  | EEG968380060369 |  |  | 5600
SEE937290127776 | WP Mühlen Eichsen - WEA 2 | In Planung | Wind | 5600 | 5600 |  |  | 2023-09-28 | Mecklenburg-Vorpommern | 19205 | Mühlen Eichsen |  |  | Goddin | Flur2: 118 | 13074054 | Mühlen Eichsen | Nordwestmecklenburg | 5375776 | 11216405 | 53.7578 | 11.2164 | Horizontalläufer | [11 empty] | WP Mühlen Eichsen | Windkraft an Land | 166 | 162 | Vestas Deutschland GmbH | V162-5.6 |  |  |  |  | 2025-09-16 |  | 2026-02-01 | wpd Windpark Mühlen Eichsen GmbH & Co. KG | ABR980812157355 | Volleinspeisung | SGE907566230974 | WEMAG Netz GmbH (SNB928759560869) | SNB928759560869 |  | Mittelspannung |  | EEG937488857157 |  |  | 5600 | WIN23-4/167,
SEE988223809825 | WEA 1 Finnentrop-Ramscheid | In Planung | Wind | 4200 | 4200 |  |  | 2023-09-28 | Nordrhein-Westfalen | 57413 | Finnentrop |  |  | Schliprüthen | 12:20 | 05966012 | Finnentrop | Olpe | 51204381 | 8096842 | 51.2044 | 8.0968 | Horizontalläufer | [11 empty] | Windpark Finnentrop-Ramscheid | Windkraft an Land | 160 | 138 | ENERCON GmbH | E-138 EP3 |  |  |  |  | 2025-09-04 |  | 2025-09-28 | SL Windenergie GmbH | ABR951762163239 | Volleinspeisung | SGE948219018389 | Westnetz GmbH (SNB921897286493) | SNB921897286493 |  | Hochspannung |  | EEG901706539279 |  |  | 4200
SEE945010169265 | WEA 2 Finnentrop-Ramscheid | In Planung | Wind | 4200 | 4200 |  |  | 2023-09-28 | Nordrhein-Westfalen | 57413 | Finnentrop |  |  | Schliprüthen | 12:10 | 05966012 | Finnentrop | Olpe | 51208279 | 810096 | 51.2083 | 8.101 | Horizontalläufer | [11 empty] | Windpark Finnentrop-Ramscheid | Windkraft an Land | 160 | 138 | ENERCON GmbH | E-138 EP3 |  |  |  |  | 2025-09-04 |  | 2025-09-28 | SL Windenergie GmbH | ABR951762163239 | Volleinspeisung | SGE948219018389 | Westnetz GmbH (SNB921897286493) | SNB921897286493 |  | Hochspannung |  | EEG926453351301 |  |  | 4200
SEE902761308695 | WEA 3 Finnentrop-Ramscheid | In Planung | Wind | 4200 | 4200 |  |  | 2023-09-28 | Nordrhein-Westfalen | 57413 | Finnentrop |  |  | Schliprüthen | 12:24 | 05966012 | Finnentrop | Olpe | 51204245 | 8102571 | 51.2042 | 8.1026 | Horizontalläufer | [11 empty] | Windpark Finnentrop-Ramscheid | Windkraft an Land | 160 | 138 | ENERCON GmbH | E-138 EP3 |  |  |  |  | 2025-09-04 |  | 2025-09-28 | SL Windenergie GmbH | ABR951762163239 | Volleinspeisung | SGE948219018389 | Westnetz GmbH (SNB921897286493) | SNB921897286493 |  | Hochspannung |  | EEG959113864309 |  |  | 4200
SEE935265323796 | WEA 1 Halver Schöneberge | In Planung | Wind | 6000 | 6000 |  |  | 2023-09-28 | Nordrhein-Westfalen | 58553 | Halver |  |  | Halver | 0.51806 | 05962012 | Halver | Märkischer Kreis | 51208149 | 7495364 | 51.2081 | 7.4954 | Horizontalläufer | [11 empty] | Windpark Halver Schöneberge | Windkraft an Land | 162 | 175 | ENERCON GmbH | E-175 EP5 |  |  |  |  | 2025-09-04 |  | 2025-09-28 | SL Windenergie GmbH | ABR951762163239 | Volleinspeisung | SGE941432455696 | ENERVIE Vernetzt GmbH (SNB921319639913) | SNB921319639913 |  | Mittelspannung |  | EEG917554450925 |  |  | 6000
SEE940353547114 | Jördenstorf-WEA-1 | In Planung | Wind | 4800 | 4800 |  |  | 2023-09-28 | Mecklenburg-Vorpommern | 17168 | Jördenstorf |  |  | Gehmkendorf | 1: 6/4 | 13072049 | Jördenstorf | Rostock | 53892418 | 12655207 | 53.8924 | 12.6552 | Horizontalläufer | [11 empty] | Windpark Jördenstorf | Windkraft an Land | 125 | 133 | Nordex Germany GmbH | N133-4.8 |  |  |  |  | 2025-09-04 |  | 2025-09-15 | Windpark Jördenstorf GmbH & Co. KG | ABR936906240625 | Volleinspeisung | SGE956037144111 | E.DIS Netz GmbH (SNB941690671609) | SNB941690671609 |  | Hochspannung |  | EEG969203284375 |  |  | 4800
SEE977659625208 | Jördenstorf-WEA-2 | In Planung | Wind | 4800 | 4800 |  |  | 2023-09-28 | Mecklenburg-Vorpommern | 17168 | Jördenstorf |  |  | Gehmkendorf | 1:08 | 13072049 | Jördenstorf | Rostock | 53888668 | 12652374 | 53.8887 | 12.6524 | Horizontalläufer | [11 empty] | Windpark Jördenstorf | Windkraft an Land | 125 | 133 | Nordex Germany GmbH | N133-4.8 |  |  |  |  | 2025-09-04 |  | 2025-09-15 | Windpark Jördenstorf GmbH & Co. KG | ABR936906240625 | Volleinspeisung | SGE956037144111 | E.DIS Netz GmbH (SNB941690671609) | SNB941690671609 |  | Hochspannung |  | EEG933691013342 |  |  | 4800
SEE933714472682 | Jördenstorf-WEA-3 | In Planung | Wind | 4800 | 4800 |  |  | 2023-09-28 | Mecklenburg-Vorpommern | 17168 | Jördenstorf |  |  | Gehmkendorf | 1: 6/3 | 13072049 | Jördenstorf | Rostock | 5389074 | 12648452 | 53.8907 | 12.6485 | Horizontalläufer | [11 empty] | Windpark Jördenstorf | Windkraft an Land | 125 | 133 | Nordex Germany GmbH | N133-4.8 |  |  |  |  | 2025-09-04 |  | 2025-09-15 | Windpark Jördenstorf GmbH & Co. KG | ABR936906240625 | Volleinspeisung | SGE956037144111 | E.DIS Netz GmbH (SNB941690671609) | SNB941690671609 |  | Hochspannung |  | EEG951967904798 |  |  | 4800
SEE975670701062 | Jördenstorf-WEA-4 | In Planung | Wind | 4800 | 4800 |  |  | 2023-09-28 | Mecklenburg-Vorpommern | 17168 | Jördenstorf |  |  | Gehmkendorf | 1:09 | 13072049 | Jördenstorf | Rostock | 53888283 | 12644679 | 53.8883 | 12.6447 | Horizontalläufer | [11 empty] | Windpark Jördenstorf | Windkraft an Land | 125 | 133 | Nordex Germany GmbH | N133-4.8 |  |  |  |  | 2025-09-04 |  | 2025-09-15 | Windpark Jördenstorf GmbH & Co. KG | ABR936906240625 | Volleinspeisung | SGE956037144111 | E.DIS Netz GmbH (SNB941690671609) | SNB941690671609 |  | Hochspannung |  | EEG970853330770 |  |  | 4800
SEE925567177203 | 1172-01 | In Planung | Wind | 5560 | 5560 |  |  | 2023-09-28 | Mecklenburg-Vorpommern | 18258 | Kassow |  |  | Kassow | Flur 1: 169 | 13072051 | Kassow | Rostock | 53868185 | 12111059 | 53.8682 | 12.1111 | Horizontalläufer | [11 empty] | Mistorf Repowering | Windkraft an Land | 119,83 | 160 | ENERCON GmbH | E-160 EP5 E3 R1 |  |  |  |  | 2025-04-02 |  | 2027-12-31 | wpd Windpark Nr. 530 GmbH & Co. KG | ABR970549732819 | Volleinspeisung | SGE901493368748 | E.DIS Netz GmbH (SNB941690671609) | SNB941690671609 |  | Hochspannung |  | EEG938676835254 |  |  | 5560
SEE999813159374 | 1172-02 | In Planung | Wind | 5560 | 5560 |  |  | 2023-09-28 | Mecklenburg-Vorpommern | 18276 | Mistorf |  |  | Goldewin | Flur 4: 35 | 13072071 | Mistorf | Rostock | 53864112 | 12112542 | 53.8641 | 12.1125 | Horizontalläufer | [11 empty] | Mistorf Repowering | Windkraft an Land | 119,83 | 160 | ENERCON GmbH | E-160 EP5 E3 R1 |  |  |  |  | 2025-04-02 |  | 2027-12-31 | wpd Windpark Nr. 530 GmbH & Co. KG | ABR970549732819 | Volleinspeisung | SGE901493368748 | E.DIS Netz GmbH (SNB941690671609) | SNB941690671609 |  | Hochspannung |  | EEG970480237503 |  |  | 5560
SEE922465022604 | 1172-03 | In Planung | Wind | 5560 | 5560 |  |  | 2023-09-28 | Mecklenburg-Vorpommern | 18276 | Groß Schwiesow |  |  | Groß Schwiesow | Flur 1: 173, 177 | 13072039 | Groß Schwiesow | Rostock | 53860423 | 1210945 | 53.8604 | 12.1095 | Horizontalläufer | [11 empty] | Mistorf Repowering | Windkraft an Land | 119,83 | 160 | ENERCON GmbH | E-160 EP5 E3 R1 |  |  |  |  | 2025-04-02 |  | 2027-12-31 | wpd Windpark Nr. 530 GmbH & Co. KG | ABR970549732819 | Volleinspeisung | SGE901493368748 | E.DIS Netz GmbH (SNB941690671609) | SNB941690671609 |  | Hochspannung |  | EEG939522179669 |  |  | 5560
SEE903823633045 | 1172-04 | In Planung | Wind | 5560 | 5560 |  |  | 2023-09-28 | Mecklenburg-Vorpommern | 18276 | Groß Schwiesow |  |  | Groß Schwiesow | Flur 1: 381, 424 | 13072039 | Groß Schwiesow | Rostock | 53854007 | 12115215 | 53.854 | 12.1152 | Horizontalläufer | [11 empty] | Mistorf Repowering | Windkraft an Land | 119,83 | 160 | ENERCON GmbH | E-160 EP5 E3 R1 |  |  |  |  | 2025-03-07 |  | 2027-12-31 | wpd Windpark Nr. 530 GmbH & Co. KG | ABR970549732819 | Volleinspeisung | SGE901493368748 | E.DIS Netz GmbH (SNB941690671609) | SNB941690671609 |  | Hochspannung |  | EEG934925261324 |  |  | 5560
SEE997911696791 | 1172-05 | In Planung | Wind | 5560 | 5560 |  |  | 2023-09-28 | Mecklenburg-Vorpommern | 18276 | Groß Schwiesow |  |  | Groß Schwiesow | Flur 1: 169 | 13072039 | Groß Schwiesow | Rostock | 5385684 | 12112252 | 53.8568 | 12.1123 | Horizontalläufer | [11 empty] | Mistorf Repowering | Windkraft an Land | 119,83 | 160 | ENERCON GmbH | E-160 EP5 E3 R1 |  |  |  |  | 2025-03-07 |  | 2027-12-31 | wpd Windpark Nr. 530 GmbH & Co. KG | ABR970549732819 | Volleinspeisung | SGE901493368748 | E.DIS Netz GmbH (SNB941690671609) | SNB941690671609 |  | Hochspannung |  | EEG974974747257 |  |  | 5560
SEE959182984489 | WEA 01 - WP Schülp | In Planung | Wind | 5700 | 5700 |  |  | 2023-09-29 | Schleswig-Holstein | 24813 | Schülp |  |  | Schülp b. Rendsburg | Flur4: 27 | 01058148 | Schülp b. Rendsburg | Rendsburg-Eckernförde | 54248076 | 9649598 | 54.2481 | 9.6496 | Horizontalläufer | [11 empty] | Windpark Schülp | Windkraft an Land | 125 | 149 | Nordex Germany GmbH | N149/5.7 |  |  |  |  | 2025-02-05 |  | 2025-10-01 | Windpark Schülp-Jevenstedt GmbH & Co. KG | ABR950645493906 | Volleinspeisung | SGE998644678467 | Schleswig-Holstein Netz AG (SNB919861978666) | SNB919861978666 |  | Hochspannung |  | EEG946065703701 |  |  | 5700
SEE935180826211 | WEA 02 - WP Schülp | In Planung | Wind | 5700 | 5700 |  |  | 2023-09-29 | Schleswig-Holstein | 24813 | Schülp |  |  | Schülp b. Rendsburg | Flur4: 23 | 01058148 | Schülp b. Rendsburg | Rendsburg-Eckernförde | 54245265 | 9647436 | 54.2453 | 9.6474 | Horizontalläufer | [11 empty] | Windpark Schülp | Windkraft an Land | 125 | 149 | Nordex Germany GmbH | N149/5.7 |  |  |  |  | 2025-02-05 |  | 2025-10-01 | Windpark Schülp-Jevenstedt GmbH & Co. KG | ABR950645493906 | Volleinspeisung | SGE971825153670 | Schleswig-Holstein Netz AG (SNB919861978666) | SNB919861978666 |  | Hochspannung |  | EEG981236407217 |  |  | 5700
SEE910651781770 | Windpark Boscherhausen WEA 1 | In Planung | Wind | 5700 | 5700 |  |  | 2023-09-29 | Nordrhein-Westfalen | 41372 | Niederkrüchten |  |  | Niederkrüchten | 78:42 | 05166020 | Niederkrüchten | Viersen | 51203776 | 6181692 | 51.2038 | 6.1817 | Horizontalläufer | [11 empty] | Windpark Boscherhausen | Windkraft an Land | 127,25 | 149 | Nordex Germany GmbH | N149/5.7 |  |  |  |  | 2024-10-18 |  | 2025-12-29 | MLK Windpark Boscherhausen Nr. 105 GmbH & Co. KG | ABR939798777071 | Volleinspeisung | SGE950521373230 | NEW Netz GmbH (SNB940437318166) | SNB940437318166 |  | Mittelspannung |  | EEG923898761702 |  |  | 5700 | WIN24-3/063,
SEE926099556160 | Windpark Boscherhausen WEA 2 | In Planung | Wind | 5700 | 5700 |  |  | 2023-09-29 | Nordrhein-Westfalen | 41372 | Niederkrüchten |  |  | Niederkrüchten | 78:31 | 05166020 | Niederkrüchten | Viersen | 51206664 | 618121 | 51.2067 | 6.1812 | Horizontalläufer | [11 empty] | Windpark Boscherhausen | Windkraft an Land | 127,25 | 149 | Nordex Germany GmbH | N149/5.7 |  |  |  |  | 2024-10-18 |  | 2025-12-29 | MLK Windpark Boscherhausen Nr. 105 GmbH & Co. KG | ABR939798777071 | Volleinspeisung | SGE907823746811 | NEW Netz GmbH (SNB940437318166) | SNB940437318166 |  | Mittelspannung |  | EEG934380252486 |  |  | 5700 | WIN24-3/063,
SEE988739483618 | WEA 1 | In Planung | Wind | 4200 | 4200 |  |  | 2023-09-29 | Schleswig-Holstein | 23626 | Ratekau |  |  | Grammersdorf | Flur: 0 Flurstück: 51 | 01055035 | Ratekau | Ostholstein | 53955686 | 10803269 | 53.9557 | 10.8033 | Horizontalläufer | [11 empty] | Windpark Grammersdorf | Windkraft an Land | 82 | 136 | Vestas Deutschland GmbH | V136-4.2 |  |  |  |  | 2025-03-10 |  | 2025-11-13 | Windpark Grammersdorf GmbH & Co. KG | ABR938063725038 | Volleinspeisung | SGE920948062864 | TraveNetz GmbH (SNB983425156814) | SNB983425156814 |  | Mittelspannung |  | EEG987260216191 |  |  | 4200 | WIN23-4/044,
SEE991012079217 | WEA 2 | In Planung | Wind | 4200 | 4200 |  |  | 2023-09-29 | Schleswig-Holstein | 23626 | Ratekau |  |  | Grammersdorf | Flur: 0 Flurstück: 51 | 01055035 | Ratekau | Ostholstein | 53953368 | 10804983 | 53.9534 | 10.805 | Horizontalläufer | [11 empty] | Windpark Grammersdorf | Windkraft an Land | 112 | 136 | Vestas Deutschland GmbH | V136-4.2 |  |  |  |  | 2025-03-10 |  | 2025-11-13 | Windpark Grammersdorf GmbH & Co. KG | ABR938063725038 | Volleinspeisung | SGE976488259851 | TraveNetz GmbH (SNB983425156814) | SNB983425156814 |  | Mittelspannung |  | EEG917149385342 |  |  | 4200 | WIN23-4/042,
SEE943070469295 | WEA 3 | In Planung | Wind | 6000 | 6000 |  |  | 2023-09-29 | Schleswig-Holstein | 23626 | Ratekau |  |  | Grammersdorf | Flur: 0 Flurstück: 115 | 01055035 | Ratekau | Ostholstein | 53949198 | 10803491 | 53.9492 | 10.8035 | Horizontalläufer | [11 empty] | Windpark Grammersdorf | Windkraft an Land | 105 | 150 | Vestas Deutschland GmbH | V150 - 6.0 |  |  |  |  | 2025-03-10 |  | 2025-11-13 | Windpark Grammersdorf GmbH & Co. KG | ABR938063725038 | Volleinspeisung | SGE911578525836 | TraveNetz GmbH (SNB983425156814) | SNB983425156814 |  | Mittelspannung |  | EEG964833599981 |  |  | 6000 | WIN23-4/043,
SEE910576410274 | WP Schönwalde V (WEA 16) | In Planung | Wind | 6000 | 6000 |  |  | 2023-09-29 | Brandenburg | 15910 | Schönwald |  |  | Schönwalde | Flur 4, Flurstück 179 | 12061435 | Schönwald | Dahme-Spreewald | 51963331 | 13776326 | 51.9633 | 13.7763 | Horizontalläufer | [11 empty] | Windpark Schönwalde V | Windkraft an Land | 169 | 150 | Vestas Deutschland GmbH | V150 - 6,0 MW |  |  |  |  | 2025-07-31 |  | 2025-10-31 | Rodelberg GmbH & Co. KG | ABR919650679644 | Volleinspeisung | SGE940327502897 | Mitteldeutsche Netzgesellschaft Strom mbH (SNB916269213931) | SNB916269213931 |  | Mittelspannung |  | EEG976761508508 |  |  | 6000
SEE911332258390 | Jördenstorf-WEA-5 | In Planung | Wind | 4800 | 4800 |  |  | 2023-09-29 | Mecklenburg-Vorpommern | 17168 | Jördenstorf |  |  | Gehmkendorf | 1: 10, 11 | 13072049 | Jördenstorf | Rostock | 5388708 | 12657637 | 53.8871 | 12.6576 | Horizontalläufer | [11 empty] | Windpark Jördenstorf | Windkraft an Land | 125 | 133 | Nordex Germany GmbH | N133-4.8 |  |  |  |  | 2025-09-04 |  | 2025-09-15 | Windpark Jördenstorf GmbH & Co. KG | ABR936906240625 | Volleinspeisung | SGE956037144111 | E.DIS Netz GmbH (SNB941690671609) | SNB941690671609 |  | Hochspannung |  | EEG927657447586 |  |  | 4800
SEE915195007980 | OLS II | In Planung | Wind | 4260 | 4260 |  |  | 2023-09-29 | Rheinland-Pfalz | 67737 | Olsbrücken |  |  | Olsbrücken | 0, 1275/3 | 07335033 | Olsbrücken | Kaiserslautern | 49553019 | 7653625 | 49.553 | 7.6536 | Horizontalläufer | [11 empty] | Windpark Nordpfälzer Bergland | Windkraft an Land | 160 | 138,25 | ENERCON GmbH | E-138 EP3 E3 |  |  |  |  | 2025-08-25 |  | 2025-10-31 | Windpark Nordpfälzer Bergland GmbH & Co. KG | ABR978027527414 | Volleinspeisung | SGE991908292126 | Pfalzwerke Netz AG (SNB961471621746) | SNB961471621746 |  |  |  | EEG912838670730 |  |  | 4260
SEE920614882338 | Jördenstorf-WEA-6 | In Planung | Wind | 5700 | 5700 |  |  | 2023-09-29 | Mecklenburg-Vorpommern | 17168 | Jördenstorf |  |  | Klenz | 1: 11/1 | 13072049 | Jördenstorf | Rostock | 53876101 | 12637833 | 53.8761 | 12.6378 | Horizontalläufer | [11 empty] | Windpark Jördenstorf | Windkraft an Land | 105 | 149 | Nordex Germany GmbH | N149-5.7 |  |  |  |  | 2025-09-04 |  | 2025-09-15 | Windpark Jördenstorf GmbH & Co. KG | ABR936906240625 | Volleinspeisung | SGE956037144111 | E.DIS Netz GmbH (SNB941690671609) | SNB941690671609 |  | Hochspannung |  | EEG987429442379 |  |  | 5700
SEE976932345901 | Jördenstorf-WEA-7 | In Planung | Wind | 5700 | 5700 |  |  | 2023-09-29 | Mecklenburg-Vorpommern | 17168 | Jördenstorf |  |  | Klenz | 1: 11/1 | 13072049 | Jördenstorf | Rostock | 53873704 | 12641178 | 53.8737 | 12.6412 | Horizontalläufer | [11 empty] | Windpark Jördenstorf | Windkraft an Land | 105 | 149 | Nordex Germany GmbH | N149-5.7 |  |  |  |  | 2025-09-04 |  | 2025-09-15 | Windpark Jördenstorf GmbH & Co. KG | ABR936906240625 | Volleinspeisung | SGE956037144111 | E.DIS Netz GmbH (SNB941690671609) | SNB941690671609 |  | Hochspannung |  | EEG933140826820 |  |  | 5700
SEE917117712705 | KleveI WEA2 | In Planung | Wind | 6800 | 6800 |  |  | 2023-10-04 | Nordrhein-Westfalen | 47533 | Kleve |  |  | Reichswalde | Flur 7 Flurstück 36 | 05154036 | Kleve | Kleve | 51743673 | 6114483 | 51.7437 | 6.1145 | Horizontalläufer | [12 empty] | Windkraft an Land | 164 | 163 | Nordex Germany GmbH | Nordex N163 6.8 |  |  |  |  | 2025-09-04 |  | 2026-06-01 | NATURWERK Kraftwerk Kleve I GmbH | ABR957359774529 | Volleinspeisung | SGE969231236667 | Westnetz GmbH (SNB921897286493) | SNB921897286493 |  | Mittelspannung |  | EEG901047391505 |  |  | 6800
SEE940879592902 | KK 01 | In Planung | Wind | 4260 | 4260 |  |  | 2023-09-29 | Rheinland-Pfalz | 67757 | Kreimbach-Kaulbach |  |  | Kreimbach | 0, Flurstücke 1065 und 1067 | 07336053 | Kreimbach-Kaulbach | Kusel | 49556839 | 7652621 | 49.5568 | 7.6526 | Horizontalläufer | [11 empty] | Windpark Nordpfälzer Bergland | Windkraft an Land | 160 | 138,25 | ENERCON GmbH | E-138 EP3 E3 |  |  |  |  | 2025-08-25 |  | 2025-10-31 | Windpark Nordpfälzer Bergland GmbH & Co. KG | ABR978027527414 | Volleinspeisung | SGE919157127136 | Pfalzwerke Netz AG (SNB961471621746) | SNB961471621746 |  |  |  | EEG978572705299 |  |  | 4260
SEE934790800826 | Gnutz-Nord-WEA-2 | In Planung | Wind | 5700 | 5700 |  |  | 2023-09-29 | Schleswig-Holstein | 24622 | Gnutz |  |  | Gnutz | 4: 11/1, 11/2 | 01058059 | Gnutz | Rendsburg-Eckernförde | 54142973 | 9853867 | 54.143 | 9.8539 | Horizontalläufer | [11 empty] | Windpark Gnutz-Nord | Windkraft an Land | 125 | 149 | Nordex Germany GmbH | Delta4000 N149/5.X TS125-04 |  |  |  |  | 2025-09-04 |  | 2025-09-29 | wpd Windpark Gnutz-Nord GmbH & Co. KG | ABR903736228697 | Volleinspeisung | SGE956880756684 | Schleswig-Holstein Netz AG (SNB919861978666) | SNB919861978666 |  | Hochspannung |  | EEG955480583874 |  |  | 5700
SEE991745409084 | WEA 1 | In Planung | Wind | 7200 | 7200 |  |  | 2023-09-29 | Niedersachsen | 49740 | Haselünne |  |  | Haselünne | Flur 1: 15/3 | 03454019 | Haselünne | Emsland | 52702435 | 7454684 | 52.7024 | 7.4547 | Horizontalläufer | [11 empty] | Windpark Haselünne-Schleper | Windkraft an Land | 169 | 162 | Vestas Deutschland GmbH | V-162-7.2MW |  |  |  |  | 2025-09-04 |  | 2025-12-31 | Windenergie Sautmannshausen GmbH & Co. KG | ABR910806934457 | Volleinspeisung | SGE983760093218 | Avacon Netz GmbH (SNB990362338043) | SNB990362338043 |  | Hochspannung |  | EEG982696308656 |  |  | 7200
SEE941262672409 | Gnutz-Nord-WEA-3 | In Planung | Wind | 5700 | 5700 |  |  | 2023-09-29 | Schleswig-Holstein | 24622 | Gnutz |  |  | Gnutz | 4:19 | 01058059 | Gnutz | Rendsburg-Eckernförde | 54138726 | 9848223 | 54.1387 | 9.8482 | Horizontalläufer | [11 empty] | Windpark Gnutz-Nord | Windkraft an Land | 125 | 149 | Nordex Germany GmbH | Delta4000 N149/5.X TS125-04 |  |  |  |  | 2025-09-04 |  | 2025-09-29 | wpd Windpark Gnutz-Nord GmbH & Co. KG | ABR903736228697 | Volleinspeisung | SGE959925643550 | Schleswig-Holstein Netz AG (SNB919861978666) | SNB919861978666 |  | Hochspannung |  | EEG978204933465 |  |  | 5700
SEE907525520689 | WEA Nr.12 | In Planung | Wind | 4260 | 4260 |  |  | 2023-09-29 | Schleswig-Holstein | 25917 | Leck |  |  | Leck | 19, Flurstück 10 | 01054076 | Leck | Nordfriesland | 54762644 | 8921937 | 54.7626 | 8.9219 | Horizontalläufer | [12 empty] | Windkraft an Land | 92 | 115 | ENERCON GmbH | E115 EP4 |  |  |  |  | 2025-09-04 |  | 2024-12-15 | Windpark Schnatebüll Repowering GmbH & Co.KG | ABR930467309548 | Teileinspeisung (einschließlich Eigenverbrauch) | SGE959229690762 | Schleswig-Holstein Netz AG (SNB919861978666) | SNB919861978666 |  | Mittelspannung |  | EEG926661186207 |  |  | 4260
SEE980919319564 | WEA 2 | In Planung | Wind | 7200 | 7200 |  |  | 2023-09-29 | Niedersachsen | 49740 | Haselünne |  |  | Haselünne | Flur 1: 18 | 03454019 | Haselünne | Emsland | 52700623 | 7459839 | 52.7006 | 7.4598 | Horizontalläufer | [11 empty] | Windpark Haselünne-Schleper | Windkraft an Land | 169 | 162 | Vestas Deutschland GmbH | V-162-7.2MW |  |  |  |  | 2024-12-17 |  | 2025-12-31 | Windpark Haselünne-Schleper GmbH & Co. KG | ABR902898638009 | Volleinspeisung | SGE963022184069 | Avacon Netz GmbH (SNB990362338043) | SNB990362338043 |  | Hochspannung |  | EEG917303918614 |  |  | 7200
SEE989013905956 | Gnutz-Nord-WEA-4 | In Planung | Wind | 5700 | 5700 |  |  | 2023-09-29 | Schleswig-Holstein | 24622 | Gnutz |  |  | Gnutz | 4:14 | 01058059 | Gnutz | Rendsburg-Eckernförde | 54139663 | 985683 | 54.1397 | 9.8568 | Horizontalläufer | [11 empty] | Windpark Gnutz-Nord | Windkraft an Land | 125 | 149 | Nordex Germany GmbH | Delta4000 N149/5.X TS125-04 |  |  |  |  | 2025-09-04 |  | 2025-09-29 | wpd Windpark Gnutz-Nord GmbH & Co. KG | ABR903736228697 | Volleinspeisung | SGE924673582703 | Schleswig-Holstein Netz AG (SNB919861978666) | SNB919861978666 |  | Hochspannung |  | EEG967501088336 |  |  | 5700
SEE996865299058 | WEA 3 | In Planung | Wind | 7200 | 7200 |  |  | 2023-09-29 | Niedersachsen | 49740 | Haselünne |  |  | Haselünne | Flur 1: 104/8 | 03454019 | Haselünne | Emsland | 52698893 | 7454646 | 52.6989 | 7.4546 | Horizontalläufer | [11 empty] | Windpark Haselünne-Schleper | Windkraft an Land | 169 | 162 | Vestas Deutschland GmbH | V-162-7.2MW |  |  |  |  | 2024-12-17 |  | 2025-12-31 | Windpark Haselünne-Schleper GmbH & Co. KG | ABR902898638009 | Volleinspeisung | SGE963022184069 | Avacon Netz GmbH (SNB990362338043) | SNB990362338043 |  | Hochspannung |  | EEG985867110812 |  |  | 7200
SEE932718744856 | WEA 4 | In Planung | Wind | 7200 | 7200 |  |  | 2023-09-29 | Niedersachsen | 49740 | Haselünne |  |  | Haselünne | Flur 1: 38/1 | 03454019 | Haselünne | Emsland | 52695403 | 7454577 | 52.6954 | 7.4546 | Horizontalläufer | [11 empty] | Windpark Haselünne-Schleper | Windkraft an Land | 169 | 162 | Vestas Deutschland GmbH | V-162-7.2MW |  |  |  |  | 2024-12-17 |  | 2025-12-31 | Windpark Haselünne-Schleper GmbH & Co. KG | ABR902898638009 | Volleinspeisung | SGE963022184069 | Avacon Netz GmbH (SNB990362338043) | SNB990362338043 |  | Hochspannung |  | EEG982679369582 |  |  | 7200
SEE962410395193 | KleveII WEA1 | In Planung | Wind | 6800 | 6800 |  |  | 2023-10-04 | Nordrhein-Westfalen | 47533 | Kleve |  |  | Reichswalde | Flur 7 Flurstück 24 | 05154036 | Kleve | Kleve | 51745111 | 6108929 | 51.7451 | 6.1089 | Horizontalläufer | [12 empty] | Windkraft an Land | 164 | 163 | Nordex Germany GmbH | Nordex N163 6.8 |  |  |  |  | 2025-09-04 |  | 2026-06-01 | NATURWERK Kraftwerk Kleve II GmbH | ABR932740395620 | Volleinspeisung | SGE960937049643 | Westnetz GmbH (SNB921897286493) | SNB921897286493 |  | Mittelspannung |  | EEG921527306836 |  |  | 6800
SEE950962064650 | WEA Nr.13 | In Planung | Wind | 4200 | 4200 |  |  | 2023-09-29 | Schleswig-Holstein | 25917 | Leck |  |  | Leck | 19, Flurstück 19 | 01054076 | Leck | Nordfriesland | 5476414 | 8929052 | 54.7641 | 8.9291 | Horizontalläufer | [11 empty] | Windpark Schnatebüll | Windkraft an Land | 149 | 115,71 | ENERCON GmbH | E115 EP3 |  |  |  |  | 2025-09-04 |  | 2024-12-15 | Windpark Schnatebüll Repowering GmbH & Co.KG | ABR930467309548 | Teileinspeisung (einschließlich Eigenverbrauch) | SGE935704718350 | Schleswig-Holstein Netz AG (SNB919861978666) | SNB919861978666 |  | Mittelspannung |  | EEG900464075807 |  |  | 4200
SEE924179929231 | WEA Nr.14 | In Planung | Wind | 4200 | 4200 |  |  | 2023-09-29 | Schleswig-Holstein | 25917 | Leck |  |  | Leck | 20, Flurstück 6 | 01054076 | Leck | Nordfriesland | 54767577 | 8935217 | 54.7676 | 8.9352 | Horizontalläufer | [11 empty] | Windpark Schnatebüll | Windkraft an Land | 149 | 115,71 | ENERCON GmbH | E115 EP3 |  |  |  |  | 2025-09-04 |  | 2024-12-15 | Windpark Schnatebüll Repowering GmbH & Co.KG | ABR930467309548 | Teileinspeisung (einschließlich Eigenverbrauch) | SGE931031251195 | Schleswig-Holstein Netz AG (SNB919861978666) | SNB919861978666 |  | Mittelspannung |  | EEG963687028432 |  |  | 4200
SEE994893291327 | WEA 15 | In Planung | Wind | 4200 | 4200 |  |  | 2023-09-29 | Schleswig-Holstein | 25917 | Leck |  |  | Leck | 21, Flurstück 8 | 01054076 | Leck | Nordfriesland | 54762806 | 8937742 | 54.7628 | 8.9377 | Horizontalläufer | [11 empty] | Windpark Schnatebüll | Windkraft an Land | 149 | 115,71 | ENERCON GmbH | E115 EP3 |  |  |  |  | 2025-09-04 |  | 2024-12-15 | Windpark Schnatebüll Repowering GmbH & Co.KG | ABR930467309548 | Teileinspeisung (einschließlich Eigenverbrauch) | SGE946137918057 | Schleswig-Holstein Netz AG (SNB919861978666) | SNB919861978666 |  | Mittelspannung |  | EEG906009545507 |  |  | 4200
SEE944040324040 | BP-01 | In Planung | Wind | 7200 | 7200 |  |  | 2023-09-29 | Mecklenburg-Vorpommern | 17089 | Bartow |  |  | Bartow | Flur2: 234 | 13071006 | Bartow | Mecklenburgische Seenplatte | 53806057 | 13359557 | 53.8061 | 13.3596 | Horizontalläufer | [11 empty] | Bartow-Pfalz | Windkraft an Land | 169 | 162 | Vestas Deutschland GmbH | V162, 7.2 MW, 169m |  |  |  |  | 2025-05-13 |  | 2026-03-02 | WB Energy Bartow 5 GmbH & Co. KG | ABR945947663416 | Volleinspeisung | SGE929078025930 | 50Hertz Transmission GmbH (SNB982046657236) | SNB982046657236 |  | Umspannebene Höchstspannung/Hochspannung |  | EEG956999565764 |  |  | 7200
SEE973918533093 | BP-02 | In Planung | Wind | 7200 | 7200 |  |  | 2023-09-29 | Mecklenburg-Vorpommern | 17089 | Bartow |  |  | Bartow | Flur2: 238, 239 | 13071006 | Bartow | Mecklenburgische Seenplatte | 53809383 | 13361539 | 53.8094 | 13.3615 | Horizontalläufer | [11 empty] | Bartow-Pfalz | Windkraft an Land | 169 | 162 | Vestas Deutschland GmbH | V162, 7.2 MW, 169m |  |  |  |  | 2025-05-13 |  | 2026-03-02 | WB Energy Bartow 4 GmbH & Co. KG | ABR983387131973 | Volleinspeisung | SGE974811646361 | 50Hertz Transmission GmbH (SNB982046657236) | SNB982046657236 |  | Umspannebene Höchstspannung/Hochspannung |  | EEG925407254804 |  |  | 7200
SEE999185912058 | BP-03 | In Planung | Wind | 7200 | 7200 |  |  | 2023-09-29 | Mecklenburg-Vorpommern | 17089 | Bartow |  |  | Bartow | Flur2: 263 | 13071006 | Bartow | Mecklenburgische Seenplatte | 538069 | 13365978 | 53.8069 | 13.366 | Horizontalläufer | [11 empty] | Bartow-Pfalz | Windkraft an Land | 169 | 162 | Vestas Deutschland GmbH | V162, 7.2 MW, 169m |  |  |  |  | 2025-08-13 |  | 2026-03-02 | WB Energy Bartow 4 GmbH & Co. KG | ABR983387131973 | Volleinspeisung | SGE979001554686 | 50Hertz Transmission GmbH (SNB982046657236) | SNB982046657236 |  | Umspannebene Höchstspannung/Hochspannung |  | EEG927986261839 |  |  | 7200
SEE995363434404 | Diedersdorf I | In Planung | Wind | 4200 | 4200 |  |  | 2023-09-29 | Brandenburg | 15306 | Vierlinden |  |  | Diedersdorf | Flur 2 Flurstück 456 | 12064482 | Vierlinden | Märkisch-Oderland | 52507589 | 14359461 | 52.5076 | 14.3595 | Horizontalläufer | [11 empty] | Diedersdorf | Windkraft an Land | 160 | 138 | ENERCON GmbH | E-138 |  |  |  |  | 2025-09-15 |  | 2025-10-31 | Windmüllerei Diedersdorf 1 GmbH & Co. KG | ABR922613049248 | Volleinspeisung | SGE993751224354 | E.DIS Netz GmbH (SNB941690671609) | SNB941690671609 |  | Hochspannung |  | EEG969509783022 |  |  | 4200
SEE950345221205 | BP-04 | In Planung | Wind | 7200 | 7200 |  |  | 2023-09-29 | Mecklenburg-Vorpommern | 17089 | Bartow |  |  | Bartow | Flur2: 277, 278 | 13071006 | Bartow | Mecklenburgische Seenplatte | 53804392 | 13370602 | 53.8044 | 13.3706 | Horizontalläufer | [11 empty] | Bartow-Pfalz | Windkraft an Land | 169 | 162 | Vestas Deutschland GmbH | V162, 7.2 MW, 169m |  |  |  |  | 2025-05-13 |  | 2026-03-02 | WB Energy Bartow 2 GmbH & Co. KG | ABR948793063409 | Volleinspeisung | SGE960234924759 | 50Hertz Transmission GmbH (SNB982046657236) | SNB982046657236 |  | Umspannebene Höchstspannung/Hochspannung |  | EEG954678000551 |  |  | 7200
SEE924355310488 | BP-05 | In Planung | Wind | 6000 | 6000 |  |  | 2023-09-29 | Mecklenburg-Vorpommern | 17089 | Bartow |  |  | Bartow | Flur2: 259 | 13071006 | Bartow | Mecklenburgische Seenplatte | 53807855 | 13373384 | 53.8079 | 13.3734 | Horizontalläufer | [11 empty] | Bartow-Pfalz | Windkraft an Land | 169 | 150 | Vestas Deutschland GmbH | V150, 6.0 MW, 169m |  |  |  |  | 2025-05-13 |  | 2026-03-02 | WB Energy Bartow 4 GmbH & Co. KG | ABR983387131973 | Volleinspeisung | SGE900453576933 | 50Hertz Transmission GmbH (SNB982046657236) | SNB982046657236 |  | Umspannebene Höchstspannung/Hochspannung |  | EEG940504679268 |  |  | 6000
SEE967676871405 | BP-06 | In Planung | Wind | 7200 | 7200 |  |  | 2023-09-29 | Mecklenburg-Vorpommern | 17089 | Bartow |  |  | Bartow | Flur2: 282, 283 | 13071006 | Bartow | Mecklenburgische Seenplatte | 53804526 | 13378494 | 53.8045 | 13.3785 | Horizontalläufer | [11 empty] | Bartow-Pfalz | Windkraft an Land | 169 | 162 | Vestas Deutschland GmbH | V162, 7.2 MW, 169m |  |  |  |  | 2025-05-13 |  | 2026-03-02 | WB Energy Bartow 1 GmbH & Co. KG | ABR945457271798 | Volleinspeisung | SGE949229660803 | 50Hertz Transmission GmbH (SNB982046657236) | SNB982046657236 |  | Umspannebene Höchstspannung/Hochspannung |  | EEG951084926314 |  |  | 7200
SEE998176250636 | Diedersdorf II | In Planung | Wind | 4200 | 4200 |  |  | 2023-09-29 | Brandenburg | 15306 | Vierlinden |  |  | Diedersdorf | Flur 2 Flurstück 449 | 12064482 | Vierlinden | Märkisch-Oderland | 52509718 | 14355688 | 52.5097 | 14.3557 | Horizontalläufer | [11 empty] | Diedersdorf | Windkraft an Land | 160 | 138 | ENERCON GmbH | E-138 |  |  |  |  | 2025-09-15 |  | 2025-10-31 | Windmüllerei Diedersdorf 2 GmbH & Co. KG | ABR905197152696 | Volleinspeisung | SGE908273961168 | E.DIS Netz GmbH (SNB941690671609) | SNB941690671609 |  | Hochspannung |  | EEG925083517941 |  |  | 4200
SEE948347059193 | BP-07 | In Planung | Wind | 7200 | 7200 |  |  | 2023-09-29 | Mecklenburg-Vorpommern | 17089 | Bartow |  |  | Bartow | Flur3: 1 | 13071006 | Bartow | Mecklenburgische Seenplatte | 53807009 | 13384625 | 53.807 | 13.3846 | Horizontalläufer | [11 empty] | Bartow-Pfalz | Windkraft an Land | 169 | 162 | Vestas Deutschland GmbH | V162, 7.2 MW, 169m |  |  |  |  | 2025-05-13 |  | 2026-03-02 | WB Energy Bartow 3 GmbH & Co. KG | ABR978930824747 | Volleinspeisung | SGE910027104295 | 50Hertz Transmission GmbH (SNB982046657236) | SNB982046657236 |  | Umspannebene Höchstspannung/Hochspannung |  | EEG964110030350 |  |  | 7200
SEE912731141498 | Diedersdorf III | In Planung | Wind | 4200 | 4200 |  |  | 2023-09-29 | Brandenburg | 15306 | Vierlinden |  |  | Diedersdorf | Flur 2 Flurstück 442 | 12064482 | Vierlinden | Märkisch-Oderland | 5251252 | 14353599 | 52.5125 | 14.3536 | Horizontalläufer | [11 empty] | Diedersdorf | Windkraft an Land | 160 | 138 | ENERCON GmbH | E-138 |  |  |  |  | 2025-09-15 |  | 2025-10-31 | Windmüllerei Diedersdorf 3 GmbH & Co. KG | ABR999417943065 | Volleinspeisung | SGE916424661089 | E.DIS Netz GmbH (SNB941690671609) | SNB941690671609 |  | Hochspannung |  | EEG969170420820 |  |  | 4200
SEE992807796678 | WKA10 | In Planung | Wind | 5560 | 5560 |  |  | 2023-09-29 | Brandenburg | 15848 | Beeskow |  |  | Beeskow | Flur 3 Flurstück 326 | 12067036 | Beeskow | Oder-Spree | 52173734 | 14246528 | 52.1737 | 14.2465 | Horizontalläufer | [11 empty] | Beeskow Repowering | Windkraft an Land | 166,6 | 160 | ENERCON GmbH | E-160 EP 5 E3 |  |  |  |  | 2025-09-04 |  | 2024-03-31 | enercity Windpark Beeskow GmbH & Co. KG | ABR975088274387 | Volleinspeisung | SGE927111109791 | E.DIS Netz GmbH (SNB941690671609) | SNB941690671609 |  | Umspannebene Hochspannung/Mittelspannung |  | EEG958868003995 |  |  | 5560
SEE957924446424 | WKA13 | In Planung | Wind | 5560 | 5560 |  |  | 2023-09-29 | Brandenburg | 15848 | Beeskow |  |  | Beeskow | Flur 3 Flurstück 333 | 12067036 | Beeskow | Oder-Spree | 52173734 | 14246528 | 52.1737 | 14.2465 | Horizontalläufer | [11 empty] | Beeskow Repowering | Windkraft an Land | 166,6 | 160 | ENERCON GmbH | E-160 EP 5 E3 |  |  |  |  | 2025-09-04 |  | 2024-03-31 | enercity Windpark Beeskow GmbH & Co. KG | ABR975088274387 | Volleinspeisung | SGE942153236069 | E.DIS Netz GmbH (SNB941690671609) | SNB941690671609 |  | Umspannebene Hochspannung/Mittelspannung |  | EEG982773855011 |  |  | 5560
SEE970605944941 | Bürgerwindpark Gnutz-Nord WEA 1 | In Planung | Wind | 5700 | 5700 |  |  | 2023-09-30 | Schleswig-Holstein | 24622 | Gnutz |  |  | Gnutz | Flur 4, Flurstück 26 | 01058059 | Gnutz | Rendsburg-Eckernförde | 54144488 | 9848066 | 54.1445 | 9.8481 | Horizontalläufer | [11 empty] | Windpark Gnutz-Nord | Windkraft an Land | 125,4 | 149,1 | Nordex SE | Delta 4000 N149/5.X |  |  |  |  | 2024-11-13 |  | 2026-04-01 | Bürgerwindpark Gnutz-Nord Betriebs GmbH & Co. KG | ABR983278021482 | Volleinspeisung | SGE916093077945 | Schleswig-Holstein Netz AG (SNB919861978666) | SNB919861978666 |  | Hochspannung |  | EEG954267889338 |  |  | 5700 | WIN24-1/053,
SEE966521404195 | Westerfeld | In Planung | Wind | 5560 | 5560 |  |  | 2023-09-30 | Nordrhein-Westfalen | 59939 | Olsberg |  |  | Antfeld | Flur 5, Flurstück 12, 15, 16, 64, 65 | 05958036 | Olsberg | Hochsauerlandkreis | 51 | 8 | 51 | 8 | Horizontalläufer | [11 empty] | Windpark Antfeld | Windkraft an Land | 166,6 | 160 | ENERCON GmbH | E160 EP5 E3 |  |  |  |  | 2025-03-15 |  | 2026-06-01 | MW-Energie | ABR976059748883 | Volleinspeisung | SGE995468557442 | Westnetz GmbH (SNB921897286493) | SNB921897286493 |  | Umspannebene Hochspannung/Mittelspannung |  | EEG947415478829 |  |  | 5560
SEE930726754454 | WEA 1 Viersen Dülken | In Planung | Wind | 4500 | 4500 |  |  | 2023-10-02 | Nordrhein-Westfalen | 41751 | Viersen |  |  | Dülken | Flur 53; Flurstücke 32 und 33 Flur 51; Flurstück 4 | 05166032 | Viersen | Viersen | 51244995 | 6295166 | 51.245 | 6.2952 | Horizontalläufer | [11 empty] | Windpark Viersen Dülken | Windkraft an Land | 125 | 149,1 | Nordex Energy GmbH | N149/4.0-4,5 STE |  |  |  |  | 2025-09-04 |  | 2025-08-29 | Wind Repowering | ABR921512794587 | Volleinspeisung | SGE997131427656 | NEW Netz GmbH (SNB940437318166) | SNB940437318166 |  | Mittelspannung |  | EEG921879189866 |  |  | 4500
SEE930146830349 | Feldheim X WEA 2 | In Planung | Wind | 4200 | 4200 |  |  | 2023-10-02 | Brandenburg | 14929 | Treuenbrietzen |  |  | Feldheim | Flur4:032 | 12069632 | Treuenbrietzen | Potsdam-Mittelmark | 51993673 | 12817853 | 51.9937 | 12.8179 | Horizontalläufer | [11 empty] | Feldheim X | Windkraft an Land | 130,1 | 138,25 | ENERCON GmbH | E-138 EP3 E2 |  |  |  |  | 2025-09-30 |  | 2025-12-01 | Energiequelle GmbH | ABR957301131660 | Volleinspeisung | SGE983908264753 | 50Hertz Transmission GmbH (SNB982046657236) | SNB982046657236 |  | Höchstspannung |  | EEG965670597758 |  |  | 4200
SEE978059607573 | WEA 01 | In Planung | Wind | 5700 | 5700 |  |  | 2023-10-02 | Mecklenburg-Vorpommern | 18258 | Vorbeck |  |  | Kambs | 1,4 | 13072110 | Vorbeck | Rostock | 53911569 | 12025141 | 53.9116 | 12.0251 | Horizontalläufer | [11 empty] | Windpark Vorbeck-Kambs GmbH & Co. KG | Windkraft an Land | 125,4 | 149,1 | Nordex Energy GmbH | Nordex SE N149 / 5700 |  |  |  |  | 2025-03-17 |  | 2027-02-26 | BayWa r.e. Wind GmbH | ABR932682301871 | Volleinspeisung | SGE958087240270 | WEMAG Netz GmbH (SNB928759560869) | SNB928759560869 |  | Mittelspannung |  | EEG916483293658 |  |  | 5700
SEE968897457768 | WEA 02 | In Planung | Wind | 5700 | 5700 |  |  | 2023-10-02 | Mecklenburg-Vorpommern | 18258 | Vorbeck |  |  | Kambs | 1124 | 13072110 | Vorbeck | Rostock | 53908003 | 12022079 | 53.908 | 12.0221 | Horizontalläufer | [11 empty] | Windpark Vorbeck-Kambs GmbH & Co. KG | Windkraft an Land | 125,4 | 149,1 | Nordex Energy GmbH | Nordex SE N149 / 5700 |  |  |  |  | 2025-03-17 |  | 2027-02-26 | BayWa r.e. Wind GmbH | ABR932682301871 | Volleinspeisung | SGE958087240270 | WEMAG Netz GmbH (SNB928759560869) | SNB928759560869 |  | Mittelspannung |  | EEG980336386095 |  |  | 5700
SEE966907119279 | WEA 03 | In Planung | Wind | 5700 | 5700 |  |  | 2023-10-02 | Mecklenburg-Vorpommern | 18258 | Vorbeck |  |  | Kambs | 1116 | 13072110 | Vorbeck | Rostock | 53904954 | 12023912 | 53.905 | 12.0239 | Horizontalläufer | [11 empty] | Windpark Vorbeck-Kambs GmbH & Co. KG | Windkraft an Land | 125,4 | 149,1 | Nordex Energy GmbH | Nordex SE N149 / 5700 |  |  |  |  | 2025-03-17 |  | 2027-02-26 | BayWa r.e. Wind GmbH | ABR932682301871 | Volleinspeisung | SGE958087240270 | WEMAG Netz GmbH (SNB928759560869) | SNB928759560869 |  | Mittelspannung |  | EEG965537419148 |  |  | 5700
SEE993264416697 | Ostenfelde 1 | In Planung | Wind | 6200 | 6200 |  |  | 2023-10-02 | Nordrhein-Westfalen | 59320 | Ennigerloh |  |  | Ostenfelde | FLur 9, Flurstück 25 | 05570020 | Ennigerloh | Warendorf | 51889717 | 8103612 | 51.8897 | 8.1036 | Horizontalläufer | [11 empty] | Ostenfelde | Windkraft an Land | 169 | 162 | Vestas Deutschland GmbH | Vestas V162-6.2 |  |  |  |  | 2025-01-15 |  | 2025-10-31 | Windpark Ostenfelde GmbH & Co. KG | ABR911846258404 | Volleinspeisung | SGE920035388730 | Westnetz GmbH (SNB921897286493) | SNB921897286493 |  | Mittelspannung |  | EEG919758809981 |  |  | 6200 | WIN23-4/023,
SEE980259759778 | Ostenfelde 2 | In Planung | Wind | 6200 | 6200 |  |  | 2023-10-02 | Nordrhein-Westfalen | 59320 | Ennigerloh |  |  | Ostenfelde | Flur 9 Flurstück 32 | 05570020 | Ennigerloh | Warendorf | 51891477 | 8109259 | 51.8915 | 8.1093 | Horizontalläufer | [11 empty] | Ostenfelde | Windkraft an Land | 169 | 162 | Vestas Deutschland GmbH | Vestas V162-6.2 |  |  |  |  | 2025-01-14 |  | 2025-10-31 | Ostenfelde Bürgerwind GmbH | ABR953712246467 | Volleinspeisung | SGE921240567903 | Westnetz GmbH (SNB921897286493) | SNB921897286493 |  | Mittelspannung |  | EEG954290247150 |  |  | 6200 | WIN23-4/023,
SEE974438431579 | WP Kirchhundem WEA 1 | In Planung | Wind | 6000 | 6000 |  |  | 2023-10-02 | Nordrhein-Westfalen | 57399 | Kirchhundem |  |  | Würdinghausen | Flur 9; Flurstück 54 | 05966016 | Kirchhundem | Olpe | 51032403 | 8115989 | 51.0324 | 8.116 | Horizontalläufer | [11 empty] | WP Kirchhundem | Windkraft an Land | 169 | 150 | Vestas Deutschland GmbH | Vestas V150 6,0MW NH169m |  |  |  |  | 2025-09-04 |  | 2025-09-30 | Windpark Kirchhundem GmbH | ABR984674442864 | Volleinspeisung | SGE918645277445 | Westnetz GmbH (SNB921897286493) | SNB921897286493 |  | Hochspannung |  | EEG906951282710 |  |  | 6000
SEE982046135888 | Ostenfelde 3 | In Planung | Wind | 6200 | 6200 |  |  | 2023-10-02 | Nordrhein-Westfalen | 59320 | Ennigerloh |  |  | Ostenfelde | Flur 9 Flurstück 46 | 05570020 | Ennigerloh | Warendorf | 51892235 | 8115624 | 51.8922 | 8.1156 | Horizontalläufer | [11 empty] | Ostenfelde | Windkraft an Land | 169 | 162 | Vestas Deutschland GmbH | Vestas V162-6.2 |  |  |  |  | 2025-01-14 |  | 2025-10-31 | Ostenfelde Bürgerwind GmbH | ABR953712246467 | Volleinspeisung | SGE907474550621 | Westnetz GmbH (SNB921897286493) | SNB921897286493 |  | Mittelspannung |  | EEG966616478889 |  |  | 6200 | WIN23-4/023,
SEE901874608142 | Ostenfelde 4 | In Planung | Wind | 6200 | 6200 |  |  | 2023-10-02 | Nordrhein-Westfalen | 59320 | Ennigerloh |  |  | Ostenfelde | Flur 9 Flurstück 38 | 05570020 | Ennigerloh | Warendorf | 51894771 | 8113264 | 51.8948 | 8.1133 | Horizontalläufer | [11 empty] | Ostenfelde | Windkraft an Land | 169 | 162 | Vestas Deutschland GmbH | Vestas V162-6.2 |  |  |  |  | 2025-01-14 |  | 2025-10-31 | Ostenfelde Bürgerwind GmbH | ABR953712246467 | Volleinspeisung | SGE920149073171 | Westnetz GmbH (SNB921897286493) | SNB921897286493 |  | Mittelspannung |  | EEG922555314640 |  |  | 6200 | WIN23-4/023,
SEE947319543791 | WP Kirchhundem WEA 2 | In Planung | Wind | 6000 | 6000 |  |  | 2023-10-02 | Nordrhein-Westfalen | 57399 | Kirchhundem |  |  | Würdinghausen | Flur 9; Flurstück 45 | 05966016 | Kirchhundem | Olpe | 51028322 | 8112715 | 51.0283 | 8.1127 | Horizontalläufer | [11 empty] | WP Kirchhundem | Windkraft an Land | 169 | 150 | Vestas Deutschland GmbH | Vestas V150 6,0MW NH169m |  |  |  |  | 2025-09-04 |  | 2025-09-30 | Windpark Kirchhundem GmbH | ABR984674442864 | Volleinspeisung | SGE918645277445 | Westnetz GmbH (SNB921897286493) | SNB921897286493 |  | Hochspannung |  | EEG959618149116 |  |  | 6000
SEE940233193714 | WP Kirchhundem WEA 3 | In Planung | Wind | 6000 | 6000 |  |  | 2023-10-02 | Nordrhein-Westfalen | 57399 | Kirchhundem |  |  | Würdinghausen | Flur 9; Flurstück 45 | 05966016 | Kirchhundem | Olpe | 51025696 | 8116244 | 51.0257 | 8.1162 | Horizontalläufer | [11 empty] | WP Kirchhundem | Windkraft an Land | 169 | 150 | Vestas Deutschland GmbH | Vestas V150 6,0MW NH169m |  |  |  |  | 2025-09-04 |  | 2025-09-30 | Windpark Kirchhundem GmbH | ABR984674442864 | Volleinspeisung | SGE918645277445 | Westnetz GmbH (SNB921897286493) | SNB921897286493 |  | Hochspannung |  | EEG933765742130 |  |  | 6000
SEE945889137327 | WP Kirchhundem WEA 4 | In Planung | Wind | 6000 | 6000 |  |  | 2023-10-02 | Nordrhein-Westfalen | 57399 | Kirchhundem |  |  | Würdinghausen | Flur 9; Flurstück 26 | 05966016 | Kirchhundem | Olpe | 51025749 | 8122118 | 51.0257 | 8.1221 | Horizontalläufer | [11 empty] | WP Kirchhundem | Windkraft an Land | 169 | 150 | Vestas Deutschland GmbH | Vestas V150 6,0MW NH169m |  |  |  |  | 2025-09-04 |  | 2025-09-30 | Windpark Kirchhundem GmbH | ABR984674442864 | Volleinspeisung | SGE918645277445 | Westnetz GmbH (SNB921897286493) | SNB921897286493 |  | Hochspannung |  | EEG958271507264 |  |  | 6000
SEE989205288843 | WP Kirchhundem WEA 6 | In Planung | Wind | 6000 | 6000 |  |  | 2023-10-02 | Nordrhein-Westfalen | 57399 | Kirchhundem |  |  | Würdinghausen | Flur 9; Flurstück 22 | 05966016 | Kirchhundem | Olpe | 51032795 | 8122684 | 51.0328 | 8.1227 | Horizontalläufer | [11 empty] | WP Kirchhundem | Windkraft an Land | 169 | 150 | Vestas Deutschland GmbH | Vestas V150 6,0MW NH169m |  |  |  |  | 2025-09-04 |  | 2025-09-30 | Windpark Kirchhundem GmbH | ABR984674442864 | Volleinspeisung | SGE918645277445 | Westnetz GmbH (SNB921897286493) | SNB921897286493 |  | Hochspannung |  | EEG958363874717 |  |  | 6000
SEE961526086636 | Schlage Süd (Schlage V)_WEA 01 | In Planung | Wind | 5600 | 5600 |  |  | 2023-10-02 | Mecklenburg-Vorpommern | 18196 | Dummerstorf |  |  | Schlage | Flur 1, Flurstück 218 | 13072029 | Dummerstorf | Rostock | 54023761 | 12281977 | 54.0238 | 12.282 | Horizontalläufer | [11 empty] | Schlage Süd (Schlage V) | Windkraft an Land | 105 | 150 | Vestas Deutschland GmbH | V150-5.6 |  |  |  |  | 2025-08-13 |  | 2026-08-02 | Windertrag Dummerstorf Energie GmbH & Co. KG | ABR962032426534 | Volleinspeisung | SGE932796826826 | WEMAG Netz GmbH (SNB928759560869) | SNB928759560869 |  | Hochspannung |  | EEG998165840220 |  |  | 5600
SEE927205192913 | Schlage Süd (Schlage V)_WEA 03 | In Planung | Wind | 4200 | 4200 |  |  | 2023-10-02 | Mecklenburg-Vorpommern | 18196 | Dummerstorf |  |  | Göldenitz | Flur 1, Flurstück 197/2 | 13072029 | Dummerstorf | Rostock | 5402453 | 12293334 | 54.0245 | 12.2933 | Horizontalläufer | [11 empty] | Schlage Süd (Schlage V) | Windkraft an Land | 123 | 150 | Vestas Deutschland GmbH | V150-4,2 |  |  |  |  | 2025-08-13 |  | 2026-08-02 | BS Windertrag Nr. 5 GmbH & Co. KG | ABR912448933270 | Volleinspeisung | SGE981959391879 | WEMAG Netz GmbH (SNB928759560869) | SNB928759560869 |  | Hochspannung |  | EEG975953246105 |  |  | 4200 | WIN24-1/090,
SEE984395239224 | Schlage Süd (Schlage V)_WEA 04 | In Planung | Wind | 4200 | 4200 |  |  | 2023-10-02 | Mecklenburg-Vorpommern | 18196 | Dummerstorf |  |  | Schlage | Flur 1, Flurstück 218 | 13072029 | Dummerstorf | Rostock | 54022384 | 1228787 | 54.0224 | 12.2879 | Horizontalläufer | [11 empty] | Schlage Süd (Schlage V) | Windkraft an Land | 123 | 150 | Vestas Deutschland GmbH | V150-5,6 |  |  |  |  | 2025-08-20 |  | 2026-08-02 | Windertrag Dummerstorf Energie GmbH & Co. KG | ABR962032426534 | Volleinspeisung | SGE952588277056 | WEMAG Netz GmbH (SNB928759560869) | SNB928759560869 |  | Hochspannung |  | EEG976216688984 |  |  | 5600
SEE960429810676 | Schlage Süd (Schlage V)_WEA 05 | In Planung | Wind | 4200 | 4200 |  |  | 2023-10-02 | Mecklenburg-Vorpommern | 18196 | Dummerstorf |  |  | Göldenitz | Flur 1, Flurstück 399 | 13072029 | Dummerstorf | Rostock | 54021542 | 12301208 | 54.0215 | 12.3012 | Horizontalläufer | [11 empty] | Schlage Süd (Schlage V) | Windkraft an Land | 123 | 150 | Vestas Deutschland GmbH | V150-4,2 |  |  |  |  | 2025-08-13 |  | 2026-08-02 | Göldenitzer Mühle GmbH & Co. KG | ABR982937685140 | Volleinspeisung | SGE912602576978 | WEMAG Netz GmbH (SNB928759560869) | SNB928759560869 |  | Hochspannung |  | EEG966184785211 |  |  | 4200
SEE981784586389 | Schlage Süd (Schlage V)_WEA 06 | In Planung | Wind | 4200 | 4200 |  |  | 2023-10-02 | Mecklenburg-Vorpommern | 18196 | Dummerstorf |  |  | Göldenitz | Flur 1, Flurstück 204 | 13072029 | Dummerstorf | Rostock | 54018446 | 1230063 | 54.0184 | 12.3006 | Horizontalläufer | [11 empty] | Schlage Süd (Schlage V) | Windkraft an Land | 123 | 150 | Vestas Deutschland GmbH | V150-4,2 |  |  |  |  | 2025-08-13 |  | 2026-08-02 | BS Windertrag Nr. 5 GmbH & Co. KG | ABR912448933270 | Volleinspeisung | SGE933144580254 | WEMAG Netz GmbH (SNB928759560869) | SNB928759560869 |  | Hochspannung |  | EEG961363031486 |  |  | 4200 | WIN24-1/090,
SEE924108338530 | Schlage Süd (Schlage V)_WEA 08 | In Planung | Wind | 4200 | 4200 |  |  | 2023-10-02 | Mecklenburg-Vorpommern | 18196 | Dummerstorf |  |  | Schlage | Flur 1, Flurstück 220 | 13072029 | Dummerstorf | Rostock | 54016919 | 12287142 | 54.0169 | 12.2871 | Horizontalläufer | [11 empty] | Schlage Süd (Schlage V) | Windkraft an Land | 123 | 150 | Vestas Deutschland GmbH | V150-4,2 |  |  |  |  | 2025-08-13 |  | 2026-08-02 | wpd Windpark Schlage 2 GmbH & Co. KG | ABR933146796769 | Volleinspeisung | SGE947498858211 | WEMAG Netz GmbH (SNB928759560869) | SNB928759560869 |  | Hochspannung |  | EEG928896025399 |  |  | 4200 | WIN24-1/087,
SEE938057600112 | Schlage Süd (Schlage V)_WEA 10 | In Planung | Wind | 4200 | 4200 |  |  | 2023-10-02 | Mecklenburg-Vorpommern | 18196 | Dummerstorf |  |  | Göldenitz | Flur 1, Flurstück 220 | 13072029 | Dummerstorf | Rostock | 54017758 | 12295255 | 54.0178 | 12.2953 | Horizontalläufer | [11 empty] | Schlage Süd (Schlage V) | Windkraft an Land | 123 | 150 | Vestas Deutschland GmbH | V150-4,2 |  |  |  |  | 2025-08-13 |  | 2026-08-02 | BS Windertrag Nr. 5 GmbH & Co. KG | ABR912448933270 | Volleinspeisung | SGE938065031625 | WEMAG Netz GmbH (SNB928759560869) | SNB928759560869 |  | Hochspannung |  | EEG929182318324 |  |  | 4200 | WIN24-1/090,
SEE960735926641 | Windpark Scheid WEA 5 | In Planung | Wind | 7000 | 7000 |  |  | 2023-10-02 | Rheinland-Pfalz | 54611 | Scheid |  |  | Scheid | Flur4: 074 | 07233237 | Scheid | Vulkaneifel | 50361708 | 6406703 | 50.3617 | 6.4067 | Horizontalläufer | [11 empty] | Windpark Scheid | Windkraft an Land | 164 | 163 | Nordex Energy GmbH | SE Typ N163/6.X TCS164 |  |  |  |  | 2025-09-04 |  | 2025-10-31 | Ventus Bürgerstrom Erlenhof Nr. 94 GmbH & Co. KG | ABR949379959208 | Volleinspeisung | SGE982459761131 | Westnetz GmbH (SNB921897286493) | SNB921897286493 |  | Umspannebene Hochspannung/Mittelspannung |  | EEG901401630776 |  |  | 7000
SEE923535058165 | WEA 2 Dülkener Nette | In Planung | Wind | 5700 | 5700 |  |  | 2023-10-02 | Nordrhein-Westfalen | 41366 | Schwalmtal |  |  | Amern | Flur 8: 181 | 05166024 | Schwalmtal | Viersen | 51246797 | 6290986 | 51.2468 | 6.291 | Horizontalläufer | [11 empty] | WP Dülkener Nette | Windkraft an Land | 127,4 | 149,1 | Nordex Germany GmbH | N 149 |  |  |  |  | 2025-06-23 |  | 2025-10-31 | MLK Windenergie Am Wasserwerk Nr. 110 GmbH & Co. KG | ABR981232966008 | Volleinspeisung | SGE948165889514 | NEW Netz GmbH (SNB940437318166) | SNB940437318166 |  | Mittelspannung |  | EEG906001336127 |  |  | 5700 | WIN25-1/265,
SEE982401233143 | EE Scheid | In Planung | Wind | 7000 | 7000 |  |  | 2023-10-03 | Rheinland-Pfalz | 54611 | Scheid |  |  | Scheid | Flur 004 Flurstück 45 | 07233237 | Scheid | Vulkaneifel | 50357031 | 640017 | 50.357 | 6.4002 | Horizontalläufer | [11 empty] | EE Scheid | Windkraft an Land | 164 | 163 | Nordex Energy GmbH | N163/6.X TCS164 |  |  |  |  | 2025-09-16 |  | 2026-01-15 | EE Scheid ApS & Co. KG | ABR913344219208 | Volleinspeisung | SGE917460618860 | Westnetz GmbH (SNB921897286493) | SNB921897286493 |  | Umspannebene Hochspannung/Mittelspannung |  | EEG945335327968 |  |  | 7000 | WIN24-1/091,
SEE989594149688 | Treppendorf-Erweiterung-WEA-J1 | In Planung | Wind | 3450 | 3450 |  |  | 2023-10-03 | Thüringen | 07407 | Rudolstadt |  |  | Treppendorf | 0: 829/2 | 16073076 | Rudolstadt | Saalfeld-Rudolstadt | 50826898 | 11258731 | 50.8269 | 11.2587 | Horizontalläufer | [11 empty] | Windpark Treppendorf Erweiterung | Windkraft an Land | 166 | 136 | Vestas Deutschland GmbH | V136-3.45 MW |  |  |  |  | 2025-09-04 |  | 2025-09-29 | Windpark Treppendorf Erweiterung GmbH & Co. KG | ABR938085979150 | Volleinspeisung | SGE958933544330 | TEN Thüringer Energienetze GmbH & Co. KG (SNB970821959712) | SNB970821959712 |  | Hochspannung |  | EEG967799170201 |  |  | 3450
SEE982992095908 | Treppendorf-Erweiterung-WEA-J2 | In Planung | Wind | 3450 | 3450 |  |  | 2023-10-03 | Thüringen | 07407 | Rudolstadt |  |  | Treppendorf | 0.6 | 16073076 | Rudolstadt | Saalfeld-Rudolstadt | 50828003 | 11267604 | 50.828 | 11.2676 | Horizontalläufer | [11 empty] | Windpark Treppendorf Erweiterung | Windkraft an Land | 166 | 136 | Vestas Deutschland GmbH | V136-3.45 MW |  |  |  |  | 2025-09-04 |  | 2025-09-29 | Windpark Treppendorf Erweiterung GmbH & Co. KG | ABR938085979150 | Volleinspeisung | SGE958933544330 | TEN Thüringer Energienetze GmbH & Co. KG (SNB970821959712) | SNB970821959712 |  | Hochspannung |  | EEG929124304019 |  |  | 3450
SEE968505728136 | Treppendorf-Erweiterung-WEA-J3 | In Planung | Wind | 3450 | 3450 |  |  | 2023-10-03 | Thüringen | 07407 | Rudolstadt |  |  | Treppendorf | 0.28125 | 16073076 | Rudolstadt | Saalfeld-Rudolstadt | 50826341 | 1127309 | 50.8263 | 11.2731 | Horizontalläufer | [11 empty] | Windpark Treppendorf Erweiterung | Windkraft an Land | 166 | 136 | Vestas Deutschland GmbH | V136-3.45 MW |  |  |  |  | 2025-09-04 |  | 2025-09-29 | Windpark Treppendorf Erweiterung GmbH & Co. KG | ABR938085979150 | Volleinspeisung | SGE958933544330 | TEN Thüringer Energienetze GmbH & Co. KG (SNB970821959712) | SNB970821959712 |  | Hochspannung |  | EEG903451855253 |  |  | 3450
SEE966058757641 | Treppendorf-Erweiterung-WEA-J5 | In Planung | Wind | 3450 | 3450 |  |  | 2023-10-03 | Thüringen | 07407 | Rudolstadt |  |  | Treppendorf | 0: 314/1 | 16073076 | Rudolstadt | Saalfeld-Rudolstadt | 50820152 | 11273584 | 50.8202 | 11.2736 | Horizontalläufer | [11 empty] | Windpark Treppendorf Erweiterung | Windkraft an Land | 166 | 136 | Vestas Deutschland GmbH | V136-3.45 MW |  |  |  |  | 2025-09-04 |  | 2025-09-29 | Windpark Treppendorf Erweiterung GmbH & Co. KG | ABR938085979150 | Volleinspeisung | SGE958933544330 | TEN Thüringer Energienetze GmbH & Co. KG (SNB970821959712) | SNB970821959712 |  | Hochspannung |  | EEG997275275991 |  |  | 3450
SEE934805258154 | WKA 1 | In Planung | Wind | 4500 | 4500 |  |  | 2023-10-04 | Hessen | 35104 | Lichtenfels |  |  | Fürstenberg | 14, Flurstück 1/1 | 06635016 | Lichtenfels | Waldeck-Frankenberg | 51189538 | 8867164 | 51.1895 | 8.8672 | Horizontalläufer | [11 empty] | Windpark Mühlenberg WKA 1 | Windkraft an Land | 164 | 149,1 | Nordex Energy GmbH | Nordex N149/4.0-4.5 |  |  |  |  | 2025-09-04 |  | 2026-11-30 | Verbands-Energie-Werk Gesellschaft für Erneuerbare Energien mbH | ABR961644945150 | Volleinspeisung | SGE919297554243 |  |  |  | Niederspannung (= Hausanschluss/Haushaltsstrom) |  | EEG947148614662 |  |  | 4500
SEE905442676687 | WKA 2 | In Planung | Wind | 4500 | 4500 |  |  | 2023-10-04 | Hessen | 34516 | Vöhl |  |  | Herzhausen | 2, Flurstück 8/1 | 06635019 | Vöhl | Waldeck-Frankenberg | 51187131 | 8877645 | 51.1871 | 8.8776 | Horizontalläufer | [11 empty] | Windpark Mühlenberg WKA 2 | Windkraft an Land | 164 | 149,1 | Nordex Energy GmbH | Nordex N149/4.0-4.5 |  |  |  |  | 2025-09-04 |  | 2026-11-30 | Verbands-Energie-Werk Gesellschaft für Erneuerbare Energien mbH | ABR961644945150 | Volleinspeisung | SGE919297554243 |  |  |  | Niederspannung (= Hausanschluss/Haushaltsstrom) |  | EEG932941925640 |  |  | 4500
SEE940259197420 | WKA 3 | In Planung | Wind | 4500 | 4500 |  |  | 2023-10-04 | Hessen | 35104 | Lichtenfels |  |  | Fürstenberg | 14, Flurstück 1/1 | 06635016 | Lichtenfels | Waldeck-Frankenberg | 51185227 | 88638 | 51.1852 | 8.8638 | Horizontalläufer | [11 empty] | Windpark Mühlenberg WKA 3 | Windkraft an Land | 164 | 149,1 | Nordex Energy GmbH | Nordex N149/4.0-4.5 |  |  |  |  | 2025-09-04 |  | 2026-11-30 | Verbands-Energie-Werk Gesellschaft für Erneuerbare Energien mbH | ABR961644945150 | Volleinspeisung | SGE919297554243 |  |  |  | Niederspannung (= Hausanschluss/Haushaltsstrom) |  | EEG901608672128 |  |  | 4500
SEE989620461265 | WKA 4 | In Planung | Wind | 4500 | 4500 |  |  | 2023-10-04 | Hessen | 34516 | Vöhl |  |  | Herzhausen | 16, Flurstück 1 | 06635019 | Vöhl | Waldeck-Frankenberg | 51184136 | 8869212 | 51.1841 | 8.8692 | Horizontalläufer | [11 empty] | Windpark Mühlenberg WKA 4 | Windkraft an Land | 164 | 149,1 | Nordex Energy GmbH | Nordex N149/4.0-4.5 |  |  |  |  | 2025-09-04 |  | 2026-11-30 | Verbands-Energie-Werk Gesellschaft für Erneuerbare Energien mbH | ABR961644945150 | Volleinspeisung | SGE919297554243 |  |  |  | Niederspannung (= Hausanschluss/Haushaltsstrom) |  | EEG994228925279 |  |  | 4500
SEE979372070341 | WKA 5 | In Planung | Wind | 4500 | 4500 |  |  | 2023-10-04 | Hessen | 34516 | Vöhl |  |  | Herzhausen | 17, Flurstück 50/1 | 06635019 | Vöhl | Waldeck-Frankenberg | 51180506 | 8863385 | 51.1805 | 8.8634 | Horizontalläufer | [11 empty] | Windpark Mühlenberg WKA 5 | Windkraft an Land | 164 | 149,1 | Nordex Energy GmbH | Nordex N149/4.0-4.5 |  |  |  |  | 2025-09-04 |  | 2026-11-30 | Verbands-Energie-Werk Gesellschaft für Erneuerbare Energien mbH | ABR961644945150 | Volleinspeisung | SGE919297554243 |  |  |  | Niederspannung (= Hausanschluss/Haushaltsstrom) |  | EEG959664898013 |  |  | 4500
SEE922202031135 | WKA 6 | In Planung | Wind | 4500 | 4500 |  |  | 2023-10-04 | Hessen | 34516 | Vöhl |  |  | Herzhausen | 2, Flurstück 8/1 | 06635019 | Vöhl | Waldeck-Frankenberg | 51188114 | 8872148 | 51.1881 | 8.8721 | Horizontalläufer | [11 empty] | Windpark Mühlenberg WKA 6 | Windkraft an Land | 164 | 149,1 | Nordex Energy GmbH | Nordex N149/4.0-4.5 |  |  |  |  | 2025-09-04 |  | 2026-11-30 | Verbands-Energie-Werk Gesellschaft für Erneuerbare Energien mbH | ABR961644945150 | Volleinspeisung | SGE919297554243 |  |  |  | Niederspannung (= Hausanschluss/Haushaltsstrom) |  | EEG952565343903 |  |  | 4500
SEE998724457555 | Teschendorf WEA 05 | In Planung | Wind | 4200 | 4200 |  |  | 2023-10-04 | Niedersachsen | 29378 | Wittingen |  |  | Teschendorf | Flur 4: 49/5 | 03151040 | Wittingen | Gifhorn | 52663939 | 10781482 | 52.6639 | 10.7815 | Horizontalläufer | [11 empty] | Windpark Teschendorf | Windkraft an Land | 130,07 | 138,25 | ENERCON GmbH | E-138 EP3 E2 |  |  |  |  | 2025-08-26 |  | 2025-09-19 | Windpark Teschendorf GmbH & Co. KG | ABR906801420538 | Volleinspeisung | SGE906441692272 | LSW Netz GmbH & Co. KG (SNB957862279702) | SNB957862279702 |  | Umspannebene Hochspannung/Mittelspannung |  | EEG923431479828 |  |  | 4200
SEE996696089668 | V 172 - H3 | In Planung | Wind | 7200 | 7200 |  |  | 2023-10-04 | Nordrhein-Westfalen | 33165 | Lichtenau |  |  | Henglarn | 9 und 42, 44,46 | 05774028 | Lichtenau | Paderborn | 51616715 | 8797589 | 51.6167 | 8.7976 | Horizontalläufer | [11 empty] | SoLa Energiepartner GmbH | Windkraft an Land | 175 | 172 | Vestas Deutschland GmbH | Vestas V172-7.2 |  |  |  |  | 2025-05-13 |  | 2025-09-01 | SoLa Energiepartner GmbH | ABR980074318501 | Volleinspeisung | SGE906857594863 | Westnetz GmbH (SNB921897286493) | SNB921897286493 |  | Mittelspannung |  | EEG906564101149 |  |  | 6800
SEE918050880247 | WP Helenenberg Rep. WEA 02 | In Planung | Wind | 6000 | 6000 |  |  | 2023-10-04 | Rheinland-Pfalz | 54298 | Welschbillig |  |  | Welschbillig | 27:77 | 07235501 | Welschbillig | Trier-Saarburg | 4984353 | 6543219 | 49.8435 | 6.5432 | Horizontalläufer | [11 empty] | WP Helenenberg Rep. | Windkraft an Land | 169 | 162 | Vestas Deutschland GmbH | V162 |  |  |  |  | 2025-09-04 |  | 2025-12-31 | PNE AG | ABR919574103430 | Volleinspeisung | SGE930240357216 | Westnetz GmbH (SNB921897286493) | SNB921897286493 |  | Mittelspannung |  | EEG925951984684 |  |  | 6000
SEE923888386533 | WEA 1 | In Planung | Wind | 5700 | 5700 |  |  | 2023-10-04 | Nordrhein-Westfalen | 59269 | Beckum |  |  | Beckum | Flur 203, Flurstück 50 | 05570008 | Beckum | Warendorf | 51798922 | 8102861 | 51.7989 | 8.1029 | Horizontalläufer | [11 empty] | Windpark Hesselertal GmbH & Co. KG | Windkraft an Land | 125,4 | 149,1 | Nordex Energy GmbH | N149 |  |  |  |  | 2025-09-04 |  | 2025-08-01 | Windpark Hesselertal GmbH & Co. KG | ABR983345742463 | Volleinspeisung | SGE978292212916 | Westnetz GmbH (SNB921897286493) | SNB921897286493 |  | Mittelspannung |  | EEG971337112448 |  |  | 5700
SEE916374046943 | WEA 2 | In Planung | Wind | 4800 | 4800 |  |  | 2023-10-04 | Nordrhein-Westfalen | 59269 | Beckum |  |  | Beckum | Flur 213, Flurstück 394 | 05570008 | Beckum | Warendorf | 51794674 | 8087987 | 51.7947 | 8.088 | Horizontalläufer | [11 empty] | Windpark Hesselertal GmbH & Co. KG | Windkraft an Land | 110 | 133,2 | Nordex Energy GmbH | N133 |  |  |  |  | 2025-09-04 |  | 2025-08-01 | Windpark Hesselertal GmbH & Co. KG | ABR983345742463 | Volleinspeisung | SGE909346820672 | Westnetz GmbH (SNB921897286493) | SNB921897286493 |  | Mittelspannung |  | EEG935914994230 |  |  | 4800
SEE906128616751 | WEA 3 | In Planung | Wind | 5700 | 5700 |  |  | 2023-10-04 | Nordrhein-Westfalen | 59269 | Beckum |  |  | Beckum | Flur 202, Flurstück 2 | 05570008 | Beckum | Warendorf | 51804837 | 8092378 | 51.8048 | 8.0924 | Horizontalläufer | [11 empty] | Windpark Hesselertal GmbH & Co. KG | Windkraft an Land | 125,4 | 149,1 | Nordex Energy GmbH | N149 |  |  |  |  | 2025-09-04 |  | 2025-08-01 | Windpark Hesselertal GmbH & Co. KG | ABR983345742463 | Volleinspeisung | SGE941782543371 | Westnetz GmbH (SNB921897286493) | SNB921897286493 |  | Mittelspannung |  | EEG987809451472 |  |  | 5700
SEE986377935957 | WEA 5 | In Planung | Wind | 5700 | 5700 |  |  | 2023-10-04 | Nordrhein-Westfalen | 59269 | Beckum |  |  | Beckum | Flur 202, Flurstück 101 | 05570008 | Beckum | Warendorf | 51802281 | 8096575 | 51.8023 | 8.0966 | Horizontalläufer | [11 empty] | Windpark Hesselertal GmbH & Co. KG | Windkraft an Land | 125,4 | 149,1 | Nordex Energy GmbH | N149 |  |  |  |  | 2025-09-04 |  | 2025-08-01 | Windpark Hesselertal GmbH & Co. KG | ABR983345742463 | Volleinspeisung | SGE993145986196 | Westnetz GmbH (SNB921897286493) | SNB921897286493 |  | Mittelspannung |  | EEG949930218232 |  |  | 5700
SEE930308655520 | Völschow Ost O 5 | In Planung | Wind | 4260 | 4260 |  |  | 2023-10-04 | Mecklenburg-Vorpommern | 17126 | Jarmen |  |  | Völschow | Flur 1 Flurstück 75/3 | 13075140 | Völschow | Vorpommern-Greifswald | 53889514 | 13351266 | 53.8895 | 13.3513 | Horizontalläufer | [11 empty] | Völschow Ost | Windkraft an Land | 160 | 138 | ENERCON GmbH | E 138 EP3 E3 |  |  |  |  | 2025-02-25 |  | 2025-12-01 | Peene-Wind GmbH | ABR973493145018 | Volleinspeisung | SGE934506183434 | E.DIS Netz GmbH (SNB941690671609) | SNB941690671609 |  | Mittelspannung |  | EEG999415834297 |  |  | 5000
SEE950687973404 | BUC2-WEA11 | In Planung | Wind | 7200 | 7200 |  |  | 2023-10-04 | Hessen | 36132 | Eiterfeld |  |  | Buchenau | Flur 16: Flurstück 1 | 06631007 | Eiterfeld | Fulda | 50775884 | 9715705 | 50.7759 | 9.7157 | Horizontalläufer | [11 empty] | Buchenau II | Windkraft an Land | 169 | 162 | Vestas Deutschland GmbH | V162-7.2 |  |  |  |  | 2025-09-04 |  | 2025-12-31 | Buchenau II Wind | ABR975291360785 | Volleinspeisung | SGE909458080667 | Avacon Netz GmbH (SNB990362338043) | SNB990362338043 |  | Hochspannung |  | EEG986765123430 |  |  | 7200
SEE999887403069 | Bürgerwindpark Vinstedt - WEA 1 | In Planung | Wind | 6200 | 6200 |  |  | 2023-10-04 | Niedersachsen | 29587 | Natendorf |  |  | Vinstedt | Flur 2, Flurstück 15/1 | 03360014 | Natendorf | Uelzen | 53027863 | 10476832 | 53.0279 | 10.4768 | Horizontalläufer | [11 empty] | Bürgerwindpark Vinstedt | Windkraft an Land | 122 | 162 | Vestas Deutschland GmbH | V162-6.2 |  |  |  |  | 2025-09-04 |  | 2025-12-31 | Bürgerwindpark Vinstedt GmbH & Co. KG in Gründung | ABR953279968383 | Volleinspeisung | SGE955873128682 | Avacon Netz GmbH (SNB990362338043) | SNB990362338043 |  | Hochspannung |  | EEG928863737010 |  |  | 6200
SEE966808343605 | BUC2-WEA13 | In Planung | Wind | 7200 | 7200 |  |  | 2023-10-04 | Hessen | 36132 | Eiterfeld |  |  | Buchenau | Flur 15: Flurstück 4 | 06631007 | Eiterfeld | Fulda | 50767586 | 9718287 | 50.7676 | 9.7183 | Horizontalläufer | [11 empty] | Buchenau II | Windkraft an Land | 169 | 162 | Vestas Deutschland GmbH | V162-7.2 |  |  |  |  | 2025-09-04 |  | 2025-12-31 | Buchenau II Wind | ABR975291360785 | Volleinspeisung | SGE943962410343 | Avacon Netz GmbH (SNB990362338043) | SNB990362338043 |  | Hochspannung |  | EEG944146035147 |  |  | 7200
SEE907046330422 | BUC2-WEA14 | In Planung | Wind | 7200 | 7200 |  |  | 2023-10-04 | Hessen | 36132 | Eiterfeld |  |  | Buchenau | Flur 20: Flurstück 1 | 06631007 | Eiterfeld | Fulda | 50791444 | 9738487 | 50.7914 | 9.7385 | Horizontalläufer | [11 empty] | Buchenau II | Windkraft an Land | 169 | 162 | Vestas Deutschland GmbH | V162-7.2 |  |  |  |  | 2025-09-04 |  | 2025-12-31 | Buchenau II Wind | ABR975291360785 | Volleinspeisung | SGE952035969701 | Avacon Netz GmbH (SNB990362338043) | SNB990362338043 |  | Hochspannung |  | EEG909080522160 |  |  | 7200
SEE987123007973 | BUC2-WEA15 | In Planung | Wind | 7200 | 7200 |  |  | 2023-10-04 | Hessen | 36132 | Eiterfeld |  |  | Buchenau | Flur 18: Flurstück 1 | 06631007 | Eiterfeld | Fulda | 50788678 | 9729321 | 50.7887 | 9.7293 | Horizontalläufer | [11 empty] | Buchenau II | Windkraft an Land | 169 | 162 | Vestas Deutschland GmbH | V162-7.2 |  |  |  |  | 2025-09-04 |  | 2025-12-31 | Buchenau II Wind | ABR975291360785 | Volleinspeisung | SGE931325959943 | Avacon Netz GmbH (SNB990362338043) | SNB990362338043 |  | Hochspannung |  | EEG900672433246 |  |  | 7200
SEE957674511267 | BUC2-WEA16 | In Planung | Wind | 7200 | 7200 |  |  | 2023-10-04 | Hessen | 36132 | Eiterfeld |  |  | Buchenau | Flur 18: Flurstück 1 | 06631007 | Eiterfeld | Fulda | 50785225 | 9729168 | 50.7852 | 9.7292 | Horizontalläufer | [11 empty] | Buchenau II | Windkraft an Land | 169 | 162 | Vestas Deutschland GmbH | V162-7.2 |  |  |  |  | 2025-09-04 |  | 2025-12-31 | Buchenau II Wind | ABR975291360785 | Volleinspeisung | SGE955950342734 | Avacon Netz GmbH (SNB990362338043) | SNB990362338043 |  | Hochspannung |  | EEG930358873226 |  |  | 7200
SEE974880762269 | Bürgerwind Dringenberg WEA 02 | In Planung | Wind | 5000 | 5000 |  |  | 2023-10-04 | Nordrhein-Westfalen | 33014 | Bad Driburg |  |  | Dringenberg | 0.47292 | 05762004 | Bad Driburg | Höxter | 51648232 | 9083108 | 51.6482 | 9.0831 | Horizontalläufer | [11 empty] | BW Dringenberg | Windkraft an Land | 155,1 | 147 | ENERCON GmbH | E-147 |  |  |  |  | 2025-09-04 |  | 2026-01-01 | Bürgerwind Dringenberg GbR | ABR977351319603 | Volleinspeisung | SGE905761253347 | Westfalen Weser Netz GmbH (SNB929881052512) | SNB929881052512 |  | Mittelspannung |  | EEG929089770713 |  |  | 5000
SEE939240640854 | BUC2-WEA17 | In Planung | Wind | 7200 | 7200 |  |  | 2023-10-04 | Hessen | 36132 | Eiterfeld |  |  | Buchenau | Flur 17 Flurstück 1. Flur 19 Flurstück 1 | 06631007 | Eiterfeld | Fulda | 50780488 | 9740215 | 50.7805 | 9.7402 | Horizontalläufer | [11 empty] | Buchenau II | Windkraft an Land | 169 | 162 | Vestas Deutschland GmbH | V162-7.2 |  |  |  |  | 2025-09-04 |  | 2025-12-31 | Buchenau II Wind | ABR975291360785 | Volleinspeisung | SGE975865625852 | Avacon Netz GmbH (SNB990362338043) | SNB990362338043 |  | Hochspannung |  | EEG978086130686 |  |  | 7200
SEE946136478958 | BUC2-WEA18 | In Planung | Wind | 7200 | 7200 |  |  | 2023-10-04 | Hessen | 36132 | Eiterfeld |  |  | Buchenau | Flur 19: Flurstück 1 | 06631007 | Eiterfeld | Fulda | 50784993 | 9740286 | 50.785 | 9.7403 | Horizontalläufer | [11 empty] | Buchenau II | Windkraft an Land | 169 | 162 | Vestas Deutschland GmbH | V162-7.2 |  |  |  |  | 2025-09-04 |  | 2025-12-31 | Buchenau II Wind | ABR975291360785 | Volleinspeisung | SGE993608519558 | Avacon Netz GmbH (SNB990362338043) | SNB990362338043 |  | Hochspannung |  | EEG988199299064 |  |  | 7200
SEE910614950656 | Bürgerwindpark Vinstedt - WEA 2 | In Planung | Wind | 6200 | 6200 |  |  | 2023-10-04 | Niedersachsen | 29576 | Barum |  |  | Barum | Flur 4, Flurstück 28/2 | 03360003 | Barum | Uelzen | 53026359 | 10483133 | 53.0264 | 10.4831 | Horizontalläufer | [11 empty] | Bürgerwindpark Vinstedt | Windkraft an Land | 122 | 162 | Vestas Deutschland GmbH | V162-6.2 |  |  |  |  | 2025-09-04 |  | 2025-12-31 | Bürgerwindpark Vinstedt GmbH & Co. KG in Gründung | ABR953279968383 | Volleinspeisung | SGE914836489338 | Avacon Netz GmbH (SNB990362338043) | SNB990362338043 |  | Hochspannung |  | EEG908302243876 |  |  | 6200
SEE934621202393 | Bürgerwindpark Vinstedt - WEA 3 | In Planung | Wind | 6200 | 6200 |  |  | 2023-10-04 | Niedersachsen | 29576 | Barum |  |  | Barum | Flur 4, Flurstück 8 | 03360003 | Barum | Uelzen | 53027582 | 10490969 | 53.0276 | 10.491 | Horizontalläufer | [11 empty] | Bürgerwindpark Vinstedt | Windkraft an Land | 122 | 162 | Vestas Deutschland GmbH | V162-6.2 |  |  |  |  | 2025-09-04 |  | 2025-12-31 | Bürgerwindpark Vinstedt GmbH & Co. KG in Gründung | ABR953279968383 | Volleinspeisung | SGE945047942336 | Avacon Netz GmbH (SNB990362338043) | SNB990362338043 |  | Hochspannung |  | EEG978465089505 |  |  | 6200
SEE976623535888 | WP Lövenich-Linnich WEA R8 | In Planung | Wind | 5700 | 5700 |  |  | 2023-10-06 | Nordrhein-Westfalen | 41812 | Erkelenz |  |  | Lövenich | Flur 12: Flurstück 148 | 05370004 | Erkelenz | Heinsberg | 5101719 | 6315648 | 51.0172 | 6.3156 | Horizontalläufer | [11 empty] | WP Lövenich-Linnich | Windkraft an Land | 127,6 | 149,1 | Nordex Germany GmbH | N149/5.7 |  |  |  |  | 2025-03-24 |  | 2026-10-01 | Alterric Deutschland GmbH | ABR927397646904 | Volleinspeisung | SGE991409012544 | Regionetz GmbH (SNB911641710114) | SNB911641710114 |  | Mittelspannung |  | EEG972126982716 |  |  | 5700
SEE909487521582 | WP Lövenich-Linnich WEA R9 | In Planung | Wind | 5700 | 5700 |  |  | 2023-10-06 | Nordrhein-Westfalen | 41812 | Erkelenz |  |  | Lövenich | Flur 12; Flurstück 148 | 05370004 | Erkelenz | Heinsberg | 5101447 | 6313923 | 51.0145 | 6.3139 | Horizontalläufer | [11 empty] | WP Lövenich-Linnich | Windkraft an Land | 127,6 | 149,1 | Nordex Germany GmbH | N149/5.7 |  |  |  |  | 2025-03-24 |  | 2026-10-01 | Alterric Deutschland GmbH | ABR927397646904 | Volleinspeisung | SGE958661172744 | Regionetz GmbH (SNB911641710114) | SNB911641710114 |  | Mittelspannung |  | EEG985997077160 |  |  | 5700
SEE941394733399 | WEA 1 | In Planung | Wind | 3450 | 3450 |  |  | 2023-10-16 | Schleswig-Holstein | 23730 | Schashagen |  |  | Krummbek | Flurstück 1/16 Flur 2 | 01055037 | Schashagen | Ostholstein | 54155833 | 10865672 | 54.1558 | 10.8657 | Horizontalläufer | [11 empty] | Windpark Krummbek | Windkraft an Land | 91,5 | 117 | Vestas Deutschland GmbH | Vestas V117-3.45MW |  |  |  |  | 2025-04-30 |  | 2027-04-12 | 12. Projektgesellschaft Schashagen GmbH & Co. KG | ABR970235096232 | Volleinspeisung | SGE938609201996 | Schleswig-Holstein Netz AG (SNB919861978666) | SNB919861978666 |  | Mittelspannung |  | EEG912385775582 |  |  | 3450
SEE941198373050 | WEA 2 | In Planung | Wind | 3450 | 3450 |  |  | 2023-10-16 | Schleswig-Holstein | 23730 | Schashagen |  |  | Krummbek | Flur 2 Flurstück 11/22 | 01055037 | Schashagen | Ostholstein | 54150596 | 10856708 | 54.1506 | 10.8567 | Horizontalläufer | [11 empty] | Windpark Krummbek | Windkraft an Land | 91,5 | 117 | Vestas Deutschland GmbH | Vestas V117-3.45MW |  |  |  |  | 2024-10-04 |  | 2027-04-12 | 12. Projektgesellschaft Schashagen GmbH & Co. KG | ABR970235096232 | Volleinspeisung | SGE999637700301 | Schleswig-Holstein Netz AG (SNB919861978666) | SNB919861978666 |  | Mittelspannung |  | EEG961551986857 |  |  | 3450
SEE977939527802 | WEA 3 | In Planung | Wind | 6000 | 6000 |  |  | 2023-10-16 | Schleswig-Holstein | 23730 | Schashagen |  |  | Krummbek | Flur 2 Flurstück 1/16 | 01055037 | Schashagen | Ostholstein | 54152494 | 1086592 | 54.1525 | 10.8659 | Horizontalläufer | [11 empty] | Windpark Krummbek | Windkraft an Land | 125 | 150 | Vestas Deutschland GmbH | Vestas V150-6.0MW |  |  |  |  | 2024-10-04 |  | 2027-04-12 | 12. Projektgesellschaft Schashagen GmbH & Co. KG | ABR970235096232 | Volleinspeisung | SGE976383311302 | Schleswig-Holstein Netz AG (SNB919861978666) | SNB919861978666 |  | Mittelspannung |  | EEG933402418411 |  |  | 6000
SEE974392593788 | WEA 4 | In Planung | Wind | 6000 | 6000 |  |  | 2023-10-16 | Schleswig-Holstein | 23730 | Schashagen |  |  | Krummbek | Flur 2 Flurstück 5 | 01055037 | Schashagen | Ostholstein | 54151249 | 10870856 | 54.1512 | 10.8709 | Horizontalläufer | [11 empty] | Windpark Krummbek | Windkraft an Land | 105 | 150 | Vestas Deutschland GmbH | Vestas V150-6.0MW |  |  |  |  | 2024-10-04 |  | 2027-04-12 | 12. Projektgesellschaft Schashagen GmbH & Co. KG | ABR970235096232 | Volleinspeisung | SGE932882151870 | Schleswig-Holstein Netz AG (SNB919861978666) | SNB919861978666 |  | Mittelspannung |  | EEG959228945412 |  |  | 6000
SEE930146517424 | Aldenhoven-Pattern WEA 02 | In Planung | Wind | 5560 | 5560 |  |  | 2023-10-18 | Nordrhein-Westfalen | 52457 | Aldenhoven |  |  | Aldenhoven | Flur34: 016 | 05358004 | Aldenhoven | Düren | 50885205 | 6308329 | 50.8852 | 6.3083 | Horizontalläufer | [11 empty] | Aldenhoven-Pattern | Windkraft an Land | 119,8 | 160 | ENERCON GmbH | E-160 EP5 E3 R1 |  |  |  |  | 2024-12-18 |  | 2026-10-23 | Windpark Pattern GmbH & Co. KG | ABR966967092024 | Volleinspeisung | SGE926454552691 | Westnetz GmbH (SNB921897286493) | SNB921897286493 |  | Mittelspannung |  | EEG950633730693 |  |  | 5500
SEE907643809055 | Aldenhoven-Pattern WEA 03 | In Planung | Wind | 5560 | 5560 |  |  | 2023-10-18 | Nordrhein-Westfalen | 52457 | Aldenhoven |  |  | Aldenhoven | Flur:34: 007 | 05358004 | Aldenhoven | Düren | 50889486 | 6309476 | 50.8895 | 6.3095 | Horizontalläufer | [11 empty] | Aldenhoven-Pattern | Windkraft an Land | 119,8 | 160 | ENERCON GmbH | E-160 EP5 E3 R1 |  |  |  |  | 2024-12-18 |  | 2026-10-23 | Windpark Pattern GmbH & Co. KG | ABR966967092024 | Volleinspeisung | SGE926454552691 | Westnetz GmbH (SNB921897286493) | SNB921897286493 |  | Mittelspannung |  | EEG904151618285
SEE942688703258 | WEA 16 - Flur 4 Flurstück 88/1 | In Planung | Wind | 2300 | 2300 |  |  | 2023-10-19 | Niedersachsen | 26607 | Aurich | Pfalzdorfer Straße | 58 |  |  | 03452001 | Aurich | Aurich | 53486019 | 7598935 | 53.486 | 7.5989 | Horizontalläufer | [11 empty] | Windpark Königsmoor IV | Windkraft an Land | 85 | 71 | ENERCON GmbH | E70/E4 |  |  |  |  | 2024-11-17 |  | 2025-01-31 | Bürgerwindpark Königsmoor GmbH & Co KG z. H. Gerold Walter | ABR978744107104 | Volleinspeisung | SGE931408994069 | EWE NETZ GmbH (SNB951051725711) | SNB951051725711 |  | Mittelspannung |  | EEG951713809360 |  |  | 2300
SEE930121554093 | WEA 17 - Flur 5 Flurstück 30 | In Planung | Wind | 2300 | 2300 |  |  | 2023-10-19 | Niedersachsen | 26607 | Aurich | Pfalzdorfer Straße | 58 |  |  | 03452001 | Aurich | Aurich | 53488013 | 7604944 | 53.488 | 7.6049 | Horizontalläufer | [11 empty] | Windpark Königsmoor IV | Windkraft an Land | 64 | 71 | ENERCON GmbH | E70/E4 |  |  |  |  | 2024-11-17 |  | 2025-01-31 | Bürgerwindpark Königsmoor GmbH & Co KG z. H. Gerold Walter | ABR978744107104 | Volleinspeisung | SGE931408994069 | EWE NETZ GmbH (SNB951051725711) | SNB951051725711 |  | Mittelspannung |  | EEG937509630059 |  |  | 2300
SEE982507931813 | WEA 18 - Flur 4 Flurstück 93/1 | In Planung | Wind | 2300 | 2300 |  |  | 2023-10-19 | Niedersachsen | 26607 | Aurich | Pfalzdorfer Straße | 58 |  |  | 03452001 | Aurich | Aurich | 5348181 | 7599481 | 53.4818 | 7.5995 | Horizontalläufer | [11 empty] | Windpark Königsmoor IV | Windkraft an Land | 64 | 71 | ENERCON GmbH | E70/E4 |  |  |  |  | 2024-11-17 |  | 2025-01-31 | Bürgerwindpark Königsmoor GmbH & Co KG z. H. Gerold Walter | ABR978744107104 | Volleinspeisung | SGE931408994069 | EWE NETZ GmbH (SNB951051725711) | SNB951051725711 |  | Mittelspannung |  | EEG955357784632 |  |  | 2300
SEE924198629396 | WEA Görzig 03 | In Planung | Wind | 6800 | 6800 |  |  | 2023-10-27 | Brandenburg | 15848 | Rietz-Neuendorf |  |  | Radinkendorf | Flur1: 026 | 12067426 | Rietz-Neuendorf | Oder-Spree | 52237396 | 14245207 | 52.2374 | 14.2452 | Horizontalläufer | [11 empty] | Windpark Görzig | Windkraft an Land | 164,89 | 163 | Nordex Germany GmbH | N163-6.8 MW |  |  |  |  | 2025-04-14 |  | 2025-09-30 | UGE Radinkendorf GmbH & Co. KG Umweltgerechte Energie | ABR968755586043 | Volleinspeisung | SGE930913864546 | E.DIS Netz GmbH (SNB941690671609) | SNB941690671609 |  | Umspannebene Hochspannung/Mittelspannung |  | EEG971679390894 |  |  | 6800 | WIN24-1/029,
SEE930225630716 | Leese-Loccum WEA1 | In Planung | Wind | 4260 | 4260 |  |  | 2023-11-03 | Niedersachsen | 31547 | Rehburg-Loccum |  |  | Loccum | Flur29:59/1 | 03256025 | Rehburg-Loccum | Nienburg (Weser) | 52473318 | 9152332 | 52.4733 | 9.1523 | Horizontalläufer | [11 empty] | Windpark Leese-Loccum | Windkraft an Land | 110,24 | 138,25 | ENERCON GmbH | E138 EP3 E3 |  |  |  |  | 2025-04-11 |  | 2025-11-03 | wpd Windpark Leese-Loccum GmbH & Co. KG | ABR999951315830 | Volleinspeisung | SGE942774526501 | Avacon Netz GmbH (SNB990362338043) | SNB990362338043 |  | Umspannebene Hochspannung/Mittelspannung |  | EEG931032926443 |  |  | 4260 | WIN24-1/084,
SEE976698200629 | Leese-Loccum WEA2 | In Planung | Wind | 4260 | 4260 |  |  | 2023-11-03 | Niedersachsen | 31547 | Rehburg-Loccum |  |  | Loccum | Flur30:46/2 | 03256025 | Rehburg-Loccum | Nienburg (Weser) | 52473641 | 9145929 | 52.4736 | 9.1459 | Horizontalläufer | [11 empty] | Windpark Leese-Loccum | Windkraft an Land | 110,24 | 138,25 | ENERCON GmbH | E138 EP3 E3 |  |  |  |  | 2025-04-11 |  | 2025-11-03 | wpd Windpark Leese-Loccum GmbH & Co. KG | ABR999951315830 | Volleinspeisung | SGE942774526501 | Avacon Netz GmbH (SNB990362338043) | SNB990362338043 |  | Umspannebene Hochspannung/Mittelspannung |  | EEG926915284949 |  |  | 4260 | WIN24-1/084,
SEE949957752740 | Leese-Loccum WEA3 | In Planung | Wind | 4260 | 4260 |  |  | 2023-11-03 | Niedersachsen | 31547 | Rehburg-Loccum |  |  | Loccum | Flur30:26/2 | 03256025 | Rehburg-Loccum | Nienburg (Weser) | 52476054 | 9142786 | 52.4761 | 9.1428 | Horizontalläufer | [11 empty] | Windpark Leese-Loccum | Windkraft an Land | 110,24 | 138,25 | ENERCON GmbH | E138 EP3 E3 |  |  |  |  | 2025-09-30 |  | 2025-11-03 | wpd Windpark Leese-Loccum GmbH & Co. KG | ABR999951315830 | Volleinspeisung | SGE942774526501 | Avacon Netz GmbH (SNB990362338043) | SNB990362338043 |  | Umspannebene Hochspannung/Mittelspannung |  | EEG926562014333 |  |  | 4260 | WIN24-1/084,
SEE996582132454 | VB13 | In Planung | Wind | 4200 | 4200 |  |  | 2023-11-06 | Thüringen | 99610 | Vogelsberg |  |  | Markvippach | Flur5: 723 | 16068056 | Vogelsberg | Sömmerda | 51093947 | 11189381 | 51.0939 | 11.1894 | Horizontalläufer | [11 empty] | Vogelsberg | Windkraft an Land | 166 | 150 | Vestas Deutschland GmbH | V150 |  |  |  |  | 2024-11-29 |  | 2026-12-31 | BOREAS Energie GmbH | ABR909054335185 | Volleinspeisung | SGE977651178115 |  |  |  | Niederspannung (= Hausanschluss/Haushaltsstrom) |  | EEG909612508334 |  |  | 4200
SEE948314821945 | S1 Schilderberg 1 | In Planung | Wind | 7200 | 7200 |  |  | 2023-11-06 | Brandenburg | 17291 | Uckerfelde |  |  | Bietikow | Flur 3 Flurstücke 89, 204 und 205 | 12073578 | Uckerfelde | Uckermark | 53259388 | 13947193 | 53.2594 | 13.9472 | Horizontalläufer | [11 empty] | MÖ Mattheshöhe | Windkraft an Land | 169 | 162 | Vestas Deutschland GmbH | V162/162/7200 |  |  |  |  | 2025-09-04 |  | 2025-09-30 | ENERTRAG SE | ABR912499302384 | Volleinspeisung | SGE933717456757 | 50Hertz Transmission GmbH (SNB982046657236) | SNB982046657236 |  | Höchstspannung |  | EEG937122501651 |  |  | 7200
SEE944775753108 | Plate I V-150 WEA 1 | In Planung | Wind | 5600 | 5600 |  |  | 2023-11-07 | Mecklenburg-Vorpommern | 19086 | Plate |  |  | Plate | 1: 3/13 | 13076113 | Plate | Ludwigslust-Parchim | 5353781 | 1147578 | 53.5378 | 11.4758 | Horizontalläufer | [11 empty] | Plate I | Windkraft an Land | 148 | 150 | Vestas Deutschland GmbH | [5 empty] | 2024-12-16 |  | 2025-12-01 | Windpark Plate GmbH & Co. KG | ABR948522206909 | Volleinspeisung | SGE994704835887 | [5 empty] | EEG929761240305 |  |  | 5600
SEE905801794427 | Plate I V-150 WEA 2 | In Planung | Wind | 5600 | 5600 |  |  | 2023-11-07 | Mecklenburg-Vorpommern | 19086 | Plate |  |  | Plate | 1: 3/13 | 13076113 | Plate | Ludwigslust-Parchim | 5353889 | 1148181 | 53.5389 | 11.4818 | Horizontalläufer | [11 empty] | Plate I | Windkraft an Land | 148 | 150 | Vestas Deutschland GmbH | [5 empty] | 2024-12-16 |  | 2025-12-01 | Windpark Plate GmbH & Co. KG | ABR948522206909 | Volleinspeisung | SGE971822090220 | [5 empty] | EEG913223347572 |  |  | 5600
SEE940340113858 | Plate I V-150 WEA 3 | In Planung | Wind | 5600 | 5600 |  |  | 2023-11-07 | Mecklenburg-Vorpommern | 19086 | Plate |  |  | Plate | 1: 1/3 | 13076113 | Plate | Ludwigslust-Parchim | 5353531 | 1148076 | 53.5353 | 11.4808 | Horizontalläufer | [11 empty] | Plate I | Windkraft an Land | 148 | 150 | Vestas Deutschland GmbH | [5 empty] | 2024-12-16 |  | 2025-12-01 | Windpark Plate GmbH & Co. KG | ABR948522206909 | Volleinspeisung | SGE919508599919 | [5 empty] | EEG965666430441 |  |  | 5600
SEE994469261983 | WP Zinndorf WEA 01 | In Planung | Wind | 6800 | 6800 |  |  | 2023-11-07 | Brandenburg | 15345 | Rehfelde |  |  | Zinndorf | Flur4:074 | 12064408 | Rehfelde | Märkisch-Oderland | 52482451 | 13942204 | 52.4825 | 13.9422 | Horizontalläufer | [11 empty] | WP Zinndorf WEA 01 | Windkraft an Land | 179 | 175 | Nordex Germany GmbH | N175 6.X NH 179m |  |  |  |  | 2025-08-25 |  | 2026-11-30 | WKN Windpark Zinndorf III GmbH & Co. KG | ABR916184678495 | Volleinspeisung | SGE979116818673 | E.DIS Netz GmbH (SNB941690671609) | SNB941690671609 |  | Mittelspannung |  | EEG925524832282 |  |  | 6200
SEE934617116260 | Windpark Allrichberg_WEA 02 | In Planung | Wind | 4800 | 4800 |  |  | 2023-11-08 | Thüringen | 07937 | Zeulenroda-Triebes |  |  | Bernsgrün | Flur10: 328 | 16076087 | Zeulenroda-Triebes | Greiz | 50561795 | 12025254 | 50.5618 | 12.0253 | Horizontalläufer | [11 empty] | Windpark Allrichberg | Windkraft an Land | 125,4 | 133,2 | Nordex SE | N133/4.8 |  |  |  |  | 2025-09-04 |  | 2025-10-10 | Primus Projekt GmbH & Co. KG | ABR948636254957 | Volleinspeisung | SGE937468867206 | TEN Thüringer Energienetze GmbH & Co. KG (SNB970821959712) | SNB970821959712 |  | Hochspannung |  | EEG930059732914 |  |  | 4800
SEE903017049164 | WEA 03 Windpark Allrichberg | In Planung | Wind | 5700 | 5700 |  |  | 2023-11-08 | Thüringen | 07937 | Zeulenroda-Triebes |  |  | Bernsgrün | Flur 12: 384 | 16076087 | Zeulenroda-Triebes | Greiz | 50564512 | 12024185 | 50.5645 | 12.0242 | Horizontalläufer | [11 empty] | Windpark Allrichberg | Windkraft an Land | 164 | 149,1 | Nordex SE | N149/5.X |  |  |  |  | 2025-09-04 |  | 2025-10-24 | Primus Projekt GmbH & Co. KG | ABR948636254957 | Volleinspeisung | SGE937468867206 | TEN Thüringer Energienetze GmbH & Co. KG (SNB970821959712) | SNB970821959712 |  | Hochspannung |  | EEG968439625440 |  |  | 5700
SEE944045215091 | Windpark Allrichberg WEA 04 | In Planung | Wind | 5700 | 5700 |  |  | 2023-11-08 | Thüringen | 07937 | Zeulenroda-Triebes |  |  | Bernsgrün | Flur 12: 385/4 | 16076087 | Zeulenroda-Triebes | Greiz | 50566592 | 12024135 | 50.5666 | 12.0241 | Horizontalläufer | [11 empty] | WP Allrichberg | Windkraft an Land | 164 | 149,1 | Nordex SE | N149/5.X |  |  |  |  | 2025-09-04 |  | 2025-11-07 | Primus Projekt GmbH & Co. KG | ABR948636254957 | Volleinspeisung | SGE937468867206 | TEN Thüringer Energienetze GmbH & Co. KG (SNB970821959712) | SNB970821959712 |  | Hochspannung |  | EEG903527461753 |  |  | 5700
SEE929134210942 | Windpark Allrichberg WEA 05 | In Planung | Wind | 4800 | 4800 |  |  | 2023-11-08 | Thüringen | 07937 | Zeulenroda-Triebes |  |  | Bernsgrün | Flur 13: 438 | 16076087 | Zeulenroda-Triebes | Greiz | 50572843 | 12025891 | 50.5728 | 12.0259 | Horizontalläufer | [11 empty] | WP Allrichberg | Windkraft an Land | 125,4 | 133,2 | Nordex SE | N133/4.8 |  |  |  |  | 2025-09-04 |  | 2025-11-21 | Primus Projekt GmbH & Co. KG | ABR948636254957 | Volleinspeisung | SGE937468867206 | TEN Thüringer Energienetze GmbH & Co. KG (SNB970821959712) | SNB970821959712 |  | Hochspannung |  | EEG962178951471 |  |  | 4800
SEE950358952974 | WEA 06 Windpark Allrichberg | In Planung | Wind | 5700 | 5700 |  |  | 2023-11-08 | Thüringen | 07937 | Zeulenroda-Triebes |  |  | Bernsgrün | Flur 12: 426 | 16076087 | Zeulenroda-Triebes | Greiz | 50570629 | 12023489 | 50.5706 | 12.0235 | Horizontalläufer | [11 empty] | Windpark Allrichberg | Windkraft an Land | 125,4 | 149,1 | Nordex SE | N149/5.X |  |  |  |  | 2025-09-04 |  | 2025-12-05 | Primus Projekt GmbH & Co. KG | ABR948636254957 | Volleinspeisung | SGE937468867206 | TEN Thüringer Energienetze GmbH & Co. KG (SNB970821959712) | SNB970821959712 |  | Hochspannung |  | EEG995262949719 |  |  | 5700
SEE911334193712 | WEA 05 - WP Bergheim Wiedenfelder Höhe - Erweiterung | In Planung | Wind | 5700 | 5700 |  |  | 2023-11-08 | Nordrhein-Westfalen | 50126 | Bergheim |  |  | Niederaußem | Flur 16: 11 | 05362008 | Bergheim | Rhein-Erft-Kreis | 50982167 | 6645556 | 50.9822 | 6.6456 | Horizontalläufer | [11 empty] | WP Bergheim Wiedenfelder Höhe - Erweiterung | Windkraft an Land | 104,7 | 149 | Nordex Germany GmbH | N149/5.X TS105-01 |  |  |  |  | 2024-12-19 |  | 2026-06-30 | RWE Wind Onshore & PV Deutschland GmbH | ABR916115096862 | Volleinspeisung | SGE948609518314 | Amprion GmbH (SNB976890256486) | SNB976890256486 |  | Höchstspannung |  | EEG989764934083 |  |  | 5700 | WIN24-4/287,
SEE992618973046 | WEA 06 - WP Bergheim Wiedenfelder Höhe - Erweiterung | In Planung | Wind | 5700 | 5700 |  |  | 2023-11-08 | Nordrhein-Westfalen | 50126 | Bergheim |  |  | Niederaußem | Flur 16: 5 | 05362008 | Bergheim | Rhein-Erft-Kreis | 50975833 | 66485 | 50.9758 | 6.6485 | Horizontalläufer | [11 empty] | WP Bergheim Wiedenfelder Höhe - Erweiterung | Windkraft an Land | 104,7 | 149 | Nordex Germany GmbH | N149/5.X TS105-01 |  |  |  |  | 2024-12-19 |  | 2026-06-30 | RWE Wind Onshore & PV Deutschland GmbH | ABR916115096862 | Volleinspeisung | SGE948609518314 | Amprion GmbH (SNB976890256486) | SNB976890256486 |  | Höchstspannung |  | EEG940083069245 |  |  | 5700 | WIN24-4/287,
SEE947487330643 | WEA 07 WP Bergheim Wiedenfelder Höhe - Erweiterung | In Planung | Wind | 5700 | 5700 |  |  | 2023-11-08 | Nordrhein-Westfalen | 50126 | Bergheim |  |  | Bergheim | Flur 33: 11 | 05362008 | Bergheim | Rhein-Erft-Kreis | 50978167 | 6639139 | 50.9782 | 6.6391 | Horizontalläufer | [12 empty] | Windkraft an Land | 104,7 | 149 | Nordex Germany GmbH | N149/5.X TS105-01 |  |  |  |  | 2025-08-04 |  | 2026-06-30 | RWE Wind Onshore & PV Deutschland GmbH | ABR916115096862 | Volleinspeisung | SGE948609518314 | Amprion GmbH (SNB976890256486) | SNB976890256486 |  | Höchstspannung |  | EEG909194799236 |  |  | 5700 | WIN24-4/287,
SEE985840782487 | WEA Berk 3 | In Planung | Wind | 6000 | 6000 |  |  | 2023-11-08 | Nordrhein-Westfalen | 53949 | Dahlem |  |  | Berk | 7, 250 | 05366012 | Dahlem | Euskirchen | 50380189 | 644662 | 50.3802 | 6.4466 | Horizontalläufer | [11 empty] | WEA Berk | Windkraft an Land | 130 | 175 | [6 empty] | 2024-12-16 |  | 2025-09-30 | DD Energie GmbH & Co. KG | ABR942552728578 | Volleinspeisung |  | Westnetz GmbH (SNB921897286493) | SNB921897286493 |  | Mittelspannung |  | EEG985029990177 |  |  | 6000
SEE939753516752 | WEA Berk 1 | In Planung | Wind | 6000 | 6000 |  |  | 2023-11-08 | Nordrhein-Westfalen | 53949 | Dahlem |  |  | Berk | 8, 96 | 05366012 | Dahlem | Euskirchen | 5038876 | 6440068 | 50.3888 | 6.4401 | Horizontalläufer | [11 empty] | WEA Berk | Windkraft an Land | 160 | 175 | [6 empty] | 2024-12-16 |  | 2025-09-30 | DD Energie GmbH & Co. KG | ABR942552728578 | Volleinspeisung |  | Westnetz GmbH (SNB921897286493) | SNB921897286493 |  | Mittelspannung |  | EEG955878696346 |  |  | 6000
SEE972667490619 | WEA Berk 2 | In Planung | Wind | 6000 | 6000 |  |  | 2023-11-08 | Nordrhein-Westfalen | 53949 | Dahlem |  |  | Berk | 3, 93 | 05366012 | Dahlem | Euskirchen | 50392671 | 6445259 | 50.3927 | 6.4453 | Horizontalläufer | [11 empty] | WEA Berk | Windkraft an Land | 160 | 175 | [6 empty] | 2024-12-16 |  | 2025-09-30 | DD Energie GmbH & Co. KG | ABR942552728578 | Volleinspeisung |  | Westnetz GmbH (SNB921897286493) | SNB921897286493 |  | Mittelspannung |  | EEG931350964059 |  |  | 6000
SEE971912292787 | WEA 01, Windpark Dannhausen III | In Planung | Wind | 6000 | 6000 |  |  | 2023-11-10 | Niedersachsen | 37581 | Bad Gandersheim |  |  | Dannhausen | Flur 3 und Flurstück 119 | 03155001 | Bad Gandersheim | Northeim | 51875219 | 10098383 | 51.8752 | 10.0984 | Horizontalläufer | [11 empty] | WEA 01, Windpark Dannhausen III | Windkraft an Land | 166 | 150 | Vestas Deutschland GmbH | Vestas V150 |  |  |  |  | 2025-09-04 |  | 2025-12-31 | RB Holding GmbH | ABR959697219960 | Volleinspeisung | SGE965338916440 | Avacon Netz GmbH (SNB990362338043) | SNB990362338043 |  | Mittelspannung |  | EEG955515313988 |  |  | 6000
SEE970016037683 | WEA 02, Windpark Dannhausen III | In Planung | Wind | 6000 | 6000 |  |  | 2023-11-10 | Niedersachsen | 37581 | Bad Gandersheim |  |  | Dannhausen | Flur 3 und Flurstück 120 | 03155001 | Bad Gandersheim | Northeim | 5187361 | 10102092 | 51.8736 | 10.1021 | Horizontalläufer | [11 empty] | WEA 02, Windpark Dannhausen III | Windkraft an Land | 166 | 150 | Vestas Deutschland GmbH | Vestas V150 |  |  |  |  | 2025-09-04 |  | 2025-12-31 | RB Holding GmbH | ABR959697219960 | Volleinspeisung | SGE965338916440 | Avacon Netz GmbH (SNB990362338043) | SNB990362338043 |  | Mittelspannung |  | EEG984964153654 |  |  | 6000
SEE907355908992 | WEA 03, Windpark Dannhausen III | In Planung | Wind | 6000 | 6000 |  |  | 2023-11-10 | Niedersachsen | 37581 | Bad Gandersheim |  |  | Dannhausen | Flur 3 und Flurstück 124 | 03155001 | Bad Gandersheim | Northeim | 518779 | 10100062 | 51.8779 | 10.1001 | Horizontalläufer | [11 empty] | WEA 03, Windpark Dannhausen III | Windkraft an Land | 166 | 150 | Vestas Deutschland GmbH | Vestas V150 |  |  |  |  | 2025-09-04 |  | 2025-12-31 | RB Holding GmbH | ABR959697219960 | Volleinspeisung | SGE965338916440 | Avacon Netz GmbH (SNB990362338043) | SNB990362338043 |  | Mittelspannung |  | EEG907847893393 |  |  | 6000
SEE944882315091 | Windkraft | In Planung | Wind | 5560 | 5560 |  |  | 2023-11-20 | Nordrhein-Westfalen | 59929 | Brilon |  |  | Scharfenberg | Flur 10 Flurstück 602 | 05958012 | Brilon | Hochsauerlandkreis | 5142242 | 849792 | 51.4224 | 8.4979 | Vertikalläufer | [11 empty] | Windkraft Horst GmbH & Co. KG | Windkraft an Land |  | 160 | ENERCON GmbH | E-160 EP5 E3 R1 |  |  |  |  | 2025-09-30 |  | 2025-10-31 | natürliche Person (ABR902888164624) | ABR902888164624 | Volleinspeisung | SGE915479827198 | Westnetz GmbH (SNB921897286493) | SNB921897286493 |  | Mittelspannung |  | EEG976397905375 |  |  | 5560
SEE916282340751 | WEA 1 | In Planung | Wind | 6000 | 6000 |  |  | 2023-11-13 | Nordrhein-Westfalen | 57319 | Bad Berleburg |  |  | Berghausen | Flur 14, Flurstück 65 | 05970004 | Bad Berleburg | Siegen-Wittgenstein | 51051581 | 8339902 | 51.0516 | 8.3399 | Horizontalläufer | [11 empty] | Winterscheid Energy | Windkraft an Land | 148 | 150 | Vestas Deutschland GmbH | V150-6.0 MW |  |  |  |  | 2025-06-30 |  | 2026-04-01 | Winterscheid Energy GmbH & Co. KG | ABR949903137416 | Volleinspeisung | SGE995790662081 | Westnetz GmbH (SNB921897286493) | SNB921897286493 |  | Mittelspannung |  | EEG918344281286 |  |  | 6000
SEE992197164408 | WEA 2 | In Planung | Wind | 7200 | 7200 |  |  | 2023-11-13 | Nordrhein-Westfalen | 57319 | Bad Berleburg |  |  | Berghausen | Flur 14, Flurstück 15 | 05970004 | Bad Berleburg | Siegen-Wittgenstein | 51052477 | 8346083 | 51.0525 | 8.3461 | Horizontalläufer | [11 empty] | Winterscheid Energy | Windkraft an Land | 164 | 172 | Vestas Deutschland GmbH | V172-7.2 MW |  |  |  |  | 2025-07-30 |  | 2026-04-01 | Winterscheid Energy GmbH & Co. KG | ABR949903137416 | Volleinspeisung | SGE995790662081 | Westnetz GmbH (SNB921897286493) | SNB921897286493 |  | Mittelspannung |  | EEG981394884868 |  |  | 7200
SEE955993334475 | WEA 3 | In Planung | Wind | 7200 | 7200 |  |  | 2023-11-13 | Nordrhein-Westfalen | 57319 | Bad Berleburg |  |  | Berghausen | Flur 14, Flurstück 22 | 05970004 | Bad Berleburg | Siegen-Wittgenstein | 51050487 | 8350779 | 51.0505 | 8.3508 | Horizontalläufer | [11 empty] | Winterscheid Energy | Windkraft an Land | 164 | 172 | Vestas Deutschland GmbH | V172-7.2 MW |  |  |  |  | 2025-07-30 |  | 2026-04-01 | Winterscheid Energy GmbH & Co. KG | ABR949903137416 | Volleinspeisung | SGE995790662081 | Westnetz GmbH (SNB921897286493) | SNB921897286493 |  | Mittelspannung |  | EEG995136362750 |  |  | 7200
SEE959910597028 | WEA 4 | In Planung | Wind | 4200 | 4200 |  |  | 2023-11-13 | Nordrhein-Westfalen | 57319 | Bad Berleburg |  |  | Bad Berleburg | Flur 27 Flurstück 2 | 05970004 | Bad Berleburg | Siegen-Wittgenstein | 51056228 | 8351573 | 51.0562 | 8.3516 | Horizontalläufer | [11 empty] | Winterscheid Energy | Windkraft an Land | 112 | 136 | Vestas Deutschland GmbH | V136-4.2 MW |  |  |  |  | 2025-07-30 |  | 2026-04-01 | Winterscheid Energy GmbH & Co. KG | ABR949903137416 | Volleinspeisung | SGE995790662081 | Westnetz GmbH (SNB921897286493) | SNB921897286493 |  | Mittelspannung |  | EEG980108769965 |  |  | 4200
SEE972197475896 | G30_002 | In Planung | Wind | 5700 | 5700 |  |  | 2023-11-28 | Schleswig-Holstein | 21483 | Lütau |  |  | Lütau | 9:9/2 | 01053087 | Lütau | Herzogtum Lauenburg | 53421594 | 10558994 | 53.4216 | 10.559 | Horizontalläufer | [11 empty] | Basedow-Lütau | Windkraft an Land | 105 | 149 | Nordex SE | N149/5.X |  |  |  |  | 2025-09-04 |  | 2025-06-01 | Elbewindparkprojekt GmbH & Co. KG | ABR995081011451 | Volleinspeisung | SGE925689305683 | Schleswig-Holstein Netz AG (SNB919861978666) | SNB919861978666 |  | Hochspannung |  | EEG930789576079 |  |  | 5700
SEE922593946117 | W2 Wilde Wiese 2 | In Planung | Wind | 6200 | 6200 |  |  | 2023-11-14 | Nordrhein-Westfalen | 59846 | Sundern |  |  | Hagen | Flur 6 Flurstücke 12 | 05958044 | Sundern (Sauerland) | Hochsauerlandkreis | 51251378 | 7991288 | 51.2514 | 7.9913 | Horizontalläufer | [11 empty] | HO Hochsauerland | Windkraft an Land | 166 | 162 | Vestas Deutschland GmbH | V162/162/6200 |  |  |  |  | 2025-04-10 |  | 2026-07-31 | ENERTRAG SE | ABR912499302384 | Volleinspeisung | SGE970762896541 | Westnetz GmbH (SNB921897286493) | SNB921897286493 |  | Hochspannung |  | EEG959216935968 |  |  | 6200
SEE969755916335 | W3 Wilde Wiese 3 | In Planung | Wind | 6200 | 6200 |  |  | 2023-11-14 | Nordrhein-Westfalen | 59846 | Sundern |  |  | Hagen | Flur 6 Flurstück 22 | 05958044 | Sundern (Sauerland) | Hochsauerlandkreis | 51248094 | 79952 | 51.2481 | 7.9952 | Horizontalläufer | [11 empty] | HO Hochsauerland | Windkraft an Land | 166 | 162 | Vestas Deutschland GmbH | V162/162/6200 |  |  |  |  | 2025-04-10 |  | 2026-07-31 | ENERTRAG SE | ABR912499302384 | Volleinspeisung | SGE970762896541 | Westnetz GmbH (SNB921897286493) | SNB921897286493 |  | Hochspannung |  | EEG987077693697 |  |  | 6200
SEE908690188513 | Wasserfall I | In Planung | Wind | 4260 | 4260 |  |  | 2023-11-15 | Nordrhein-Westfalen | 59909 | Bestwig |  |  | Ramsbeck | Flur 13 und Flurstück 3, 4, 64 | 05958008 | Bestwig | Hochsauerlandkreis | 51292607 | 8419049 | 51.2926 | 8.419 | Horizontalläufer | [11 empty] | Wasserfall | Windkraft an Land | 130,64 | 138,25 | ENERCON GmbH | ENERCON E-138 EP3 E3 |  |  |  |  | 2025-09-27 |  | 2025-11-08 | Anröchter Windkraft GmbH & Co. Windpark Lichtenhagen KG | ABR937662965364 | Volleinspeisung | SGE916201149113 | Westnetz GmbH (SNB921897286493) | SNB921897286493 |  | Mittelspannung |  | EEG926798160965 |  |  | 4260 | WIN25-3/043,
SEE929428218029 | WEA Passow 01 | In Planung | Wind | 7000 | 7000 |  |  | 2023-11-17 | Mecklenburg-Vorpommern | 19386 | Werder |  |  | Benthen | Flur1: 014/1 | 13076151 | Werder | Ludwigslust-Parchim | 53536727 | 12010486 | 53.5367 | 12.0105 | Horizontalläufer | [11 empty] | Windpark Passow | Windkraft an Land | 164,89 | 163 | Nordex Germany GmbH | N163-6.X MW |  |  |  |  | 2025-09-22 |  | 2025-09-30 | Erneuerbare Energie Mecklenburg GmbH & Co. KG | ABR920444877221 | Volleinspeisung | SGE942358116173 | WEMAG Netz GmbH (SNB928759560869) | SNB928759560869 |  | Umspannebene Hochspannung/Mittelspannung |  | EEG960717470469 |  |  | 4200
SEE987752894869 | WEA Passow 02 | In Planung | Wind | 7000 | 7000 |  |  | 2023-11-17 | Mecklenburg-Vorpommern | 19386 | Werder |  |  | Benthen | Flur1: 014/1 | 13076151 | Werder | Ludwigslust-Parchim | 53533725 | 1201302 | 53.5337 | 12.013 | Horizontalläufer | [11 empty] | Windpark Passow | Windkraft an Land | 164,89 | 163 | Nordex Germany GmbH | N163-6.X MW |  |  |  |  | 2025-09-22 |  | 2025-09-30 | Erneuerbare Energie Mecklenburg GmbH & Co. KG | ABR920444877221 | Volleinspeisung | SGE942358116173 | WEMAG Netz GmbH (SNB928759560869) | SNB928759560869 |  | Umspannebene Hochspannung/Mittelspannung |  | EEG912046225449 |  |  | 7000
SEE930234352135 | WEA Passow 03 | In Planung | Wind | 7000 | 7000 |  |  | 2023-11-17 | Mecklenburg-Vorpommern | 19386 | Werder |  |  | Benthen | Flur1: 014/1 | 13076151 | Werder | Ludwigslust-Parchim | 53530519 | 12011349 | 53.5305 | 12.0113 | Horizontalläufer | [11 empty] | Windpark Passow | Windkraft an Land | 164,69 | 163 | Nordex Germany GmbH | N163-6.X MW |  |  |  |  | 2025-09-23 |  | 2025-09-30 | Erneuerbare Energie Mecklenburg GmbH & Co. KG | ABR920444877221 | Volleinspeisung | SGE942358116173 | WEMAG Netz GmbH (SNB928759560869) | SNB928759560869 |  | Umspannebene Hochspannung/Mittelspannung |  | EEG939854886402 |  |  | 7000
SEE979746367374 | WEA Passow 04 | In Planung | Wind | 7000 | 7000 |  |  | 2023-11-17 | Mecklenburg-Vorpommern | 19386 | Werder |  |  | Benthen | Flur2: 016/1 | 13076151 | Werder | Ludwigslust-Parchim | 53527247 | 12012663 | 53.5272 | 12.0127 | Horizontalläufer | [11 empty] | Windpark Passow | Windkraft an Land | 164,89 | 163 | Nordex Germany GmbH | N163-6.X MW |  |  |  |  | 2025-09-23 |  | 2025-09-30 | Erneuerbare Energie Mecklenburg GmbH & Co. KG | ABR920444877221 | Volleinspeisung | SGE942358116173 | WEMAG Netz GmbH (SNB928759560869) | SNB928759560869 |  | Umspannebene Hochspannung/Mittelspannung |  | EEG964457819694 |  |  | 7000
SEE995282130289 | WEA Passow 05 | In Planung | Wind | 6800 | 6800 |  |  | 2023-11-17 | Mecklenburg-Vorpommern | 19386 | Passow |  |  | Welzin | Flur1: 029/1 | 13076109 | Passow | Ludwigslust-Parchim | 53536553 | 12016134 | 53.5366 | 12.0161 | Horizontalläufer | [11 empty] | Windpark Passow | Windkraft an Land | 164,89 | 163 | Nordex Germany GmbH | N163-6.8 MW |  |  |  |  | 2025-09-23 |  | 2025-09-30 | Erneuerbare Energie Mecklenburg GmbH & Co. KG | ABR920444877221 | Volleinspeisung | SGE942358116173 | WEMAG Netz GmbH (SNB928759560869) | SNB928759560869 |  | Umspannebene Hochspannung/Mittelspannung |  | EEG914236006883 |  |  | 6800
SEE988665562159 | WEA Passow 07 | In Planung | Wind | 6800 | 6800 |  |  | 2023-11-17 | Mecklenburg-Vorpommern | 19386 | Passow |  |  | Welzin | Flur1: 031/1 | 13076109 | Passow | Ludwigslust-Parchim | 53535169 | 12025378 | 53.5352 | 12.0254 | Horizontalläufer | [11 empty] | Windpark Passow | Windkraft an Land | 164,89 | 163 | Nordex Germany GmbH | N163-6.8 MW |  |  |  |  | 2025-09-23 |  | 2025-09-30 | Erneuerbare Energie Mecklenburg GmbH & Co. KG | ABR920444877221 | Volleinspeisung | SGE942358116173 | WEMAG Netz GmbH (SNB928759560869) | SNB928759560869 |  | Umspannebene Hochspannung/Mittelspannung |  | EEG958567285258 |  |  | 6800
SEE998502608131 | WEA Passow 08 | In Planung | Wind | 6800 | 6800 |  |  | 2023-11-17 | Mecklenburg-Vorpommern | 19386 | Passow |  |  | Welzin | Flur1: 033/1 | 13076109 | Passow | Ludwigslust-Parchim | 53533382 | 12029916 | 53.5334 | 12.0299 | Horizontalläufer | [11 empty] | Windpark Passow | Windkraft an Land | 164,89 | 163 | Nordex Germany GmbH | N163-6.8 MW |  |  |  |  | 2025-09-23 |  | 2025-09-30 | Erneuerbare Energie Mecklenburg GmbH & Co. KG | ABR920444877221 | Volleinspeisung | SGE942358116173 | WEMAG Netz GmbH (SNB928759560869) | SNB928759560869 |  | Umspannebene Hochspannung/Mittelspannung |  | EEG919282182918 |  |  | 6800
SEE953819476118 | WEA Passow 09 | In Planung | Wind | 6800 | 6800 |  |  | 2023-11-17 | Mecklenburg-Vorpommern | 19386 | Passow |  |  | Welzin | Flur1: 039 | 13076109 | Passow | Ludwigslust-Parchim | 53534082 | 12035504 | 53.5341 | 12.0355 | Horizontalläufer | [11 empty] | Windpark Passow | Windkraft an Land | 164,89 | 163 | Nordex Germany GmbH | N163-6.8 MW |  |  |  |  | 2025-09-23 |  | 2025-09-30 | Erneuerbare Energie Mecklenburg GmbH & Co. KG | ABR920444877221 | Volleinspeisung | SGE942358116173 | WEMAG Netz GmbH (SNB928759560869) | SNB928759560869 |  | Umspannebene Hochspannung/Mittelspannung |  | EEG950759494622 |  |  | 6800
SEE961070355806 | SW-TRE8 | In Planung | Wind | 3600 | 3600 |  |  | 2023-11-20 | Thüringen | 07407 | Rudolstadt |  |  | Treppendorf | Flur0: 440 | 16073076 | Rudolstadt | Saalfeld-Rudolstadt | 50822024 | 11274002 | 50.822 | 11.274 | Horizontalläufer | [11 empty] | Windpark Treppendorf | Windkraft an Land | 166 | 136 | Vestas Deutschland GmbH | V136-3.6 |  |  |  |  | 2025-09-04 |  | 2025-12-31 | Sabowind | ABR973785508064 | Volleinspeisung | SGE962702137869 | TEN Thüringer Energienetze GmbH & Co. KG (SNB970821959712) | SNB970821959712 |  | Mittelspannung |  | EEG968806235104 |  |  | 3600
SEE960281155915 | WEA L1 | In Planung | Wind | 6000 | 6000 |  |  | 2023-11-21 | Sachsen-Anhalt | 39418 | Staßfurt |  |  | Brumby | Flur 11, Flurstück 31 | 15089310 | Staßfurt | Salzlandkreis | 51877481 | 11683351 | 51.8775 | 11.6834 | Horizontalläufer | [11 empty] | Windpark Förderstedt | Windkraft an Land | 169 | 162 | Vestas Deutschland GmbH | Vestas V162 |  |  |  |  | 2025-07-15 |  | 2026-08-21 | Lorica Windpark Brumby GmbH & Co. KG | ABR945797700439 | Volleinspeisung | SGE997611308642 | Avacon Netz GmbH (SNB990362338043) | SNB990362338043 |  | Hochspannung |  | EEG974958640536 |  |  | 6000
SEE907751417692 | WP Helmstedter Revier I - WEA 1 | In Planung | Wind | 6200 | 6200 |  |  | 2023-11-22 | Niedersachsen | 38350 | Helmstedt |  |  | Helmstedt | 62 und 1/18 | 03154028 | Helmstedt | Helmstedt | 52187056 | 10993422 | 52.1871 | 10.9934 | Horizontalläufer | [11 empty] | WP Helmstedter Revier I | Windkraft an Land | 169 | 162 | Vestas Deutschland GmbH | V162-6.2 |  |  |  |  | 2025-03-06 |  | 2025-12-01 | WP Helmstedter Revier I GmbH | ABR986959065393 | Volleinspeisung | SGE942074342641 | Avacon Netz GmbH (SNB990362338043) | SNB990362338043 |  | Mittelspannung |  | EEG905885420915 |  |  | 6200 | WIN24-3/201,
SEE968118471306 | WP Helmstedter Revier I - WEA 2 | In Planung | Wind | 6200 | 6200 |  |  | 2023-11-22 | Niedersachsen | 38372 | Büddenstedt |  |  | Neu Büddenstedt | 8 und 10/4 | 03154028 | Helmstedt | Helmstedt | 52178725 | 10994175 | 52.1787 | 10.9942 | Horizontalläufer | [11 empty] | WP Helmstedter Revier I | Windkraft an Land | 169 | 162 | Vestas Deutschland GmbH | V162-6.2 |  |  |  |  | 2025-03-06 |  | 2025-12-19 | WP Helmstedter Revier I GmbH | ABR986959065393 | Volleinspeisung | SGE942074342641 | Avacon Netz GmbH (SNB990362338043) | SNB990362338043 |  | Mittelspannung |  | EEG976322228975 |  |  | 6200 | WIN24-3/201,
SEE922795939344 | BIR_01 | In Planung | Wind | 6000 | 6000 |  |  | 2023-11-22 | Hessen | 63633 | Birstein |  |  | Obersotzbach | Flur 4: 3/3 | 06435004 | Birstein | Main-Kinzig-Kreis | 50367511 | 9355474 | 50.3675 | 9.3555 | Horizontalläufer | [11 empty] | Windpark Birstein | Windkraft an Land | 169 | 162 | Vestas Deutschland GmbH | V 162-6.0 |  |  |  |  | 2025-03-28 |  | 2026-06-30 | Windpark Birstein GmbH | ABR973468143551 | Volleinspeisung | SGE993788654575 | Avacon Netz GmbH (SNB990362338043) | SNB990362338043 |  | Hochspannung |  | EEG940443863377 |  |  | 6000 | WIN25-1/406,
SEE961566454389 | BIR_02 | In Planung | Wind | 6000 | 6000 |  |  | 2023-11-22 | Hessen | 63633 | Birstein |  |  | Unterreichenbach | Flur8: 2 | 06435004 | Birstein | Main-Kinzig-Kreis | 50364779 | 9346033 | 50.3648 | 9.346 | Horizontalläufer | [11 empty] | Windpark Birstein | Windkraft an Land | 169 | 162 | Vestas Deutschland GmbH | V 162-6.0 |  |  |  |  | 2025-03-28 |  | 2026-06-30 | Windpark Birstein GmbH | ABR973468143551 | Volleinspeisung | SGE993788654575 | Avacon Netz GmbH (SNB990362338043) | SNB990362338043 |  | Hochspannung |  | EEG917870191922 |  |  | 6000 | WIN25-1/407,
SEE900477541115 | BIR_03 | In Planung | Wind | 6000 | 6000 |  |  | 2023-11-22 | Hessen | 63633 | Birstein |  |  | Unterreichenbach | Flur8: 9 | 06435004 | Birstein | Main-Kinzig-Kreis | 50360207 | 9341023 | 50.3602 | 9.341 | Horizontalläufer | [11 empty] | Windpark Birstein | Windkraft an Land | 169 | 162 | Vestas Deutschland GmbH | V 162-6.0 |  |  |  |  | 2025-03-28 |  | 2026-06-30 | Windpark Birstein GmbH | ABR973468143551 | Volleinspeisung | SGE993788654575 | Avacon Netz GmbH (SNB990362338043) | SNB990362338043 |  | Hochspannung |  | EEG990149026132 |  |  | 6000 | WIN25-1/408,
SEE916036101546 | BIR_04 | In Planung | Wind | 6000 | 6000 |  |  | 2023-11-22 | Hessen | 63633 | Birstein |  |  | Obersotzbach | Flur3: 4/2 | 06435004 | Birstein | Main-Kinzig-Kreis | 50363991 | 9359665 | 50.364 | 9.3597 | Horizontalläufer | [11 empty] | Windpark Birstein | Windkraft an Land | 169 | 162 | Vestas Deutschland GmbH | V 162-6.0 |  |  |  |  | 2025-03-28 |  | 2026-06-30 | Windpark Birstein GmbH | ABR973468143551 | Volleinspeisung | SGE993788654575 | Avacon Netz GmbH (SNB990362338043) | SNB990362338043 |  | Hochspannung |  | EEG909336114187 |  |  | 6000 | WIN25-1/409,
SEE982942256410 | BIR_05 | In Planung | Wind | 6000 | 6000 |  |  | 2023-11-22 | Hessen | 63633 | Birstein |  |  | Obersotzbach | Flur3: 2/2 | 06435004 | Birstein | Main-Kinzig-Kreis | 50360412 | 9350725 | 50.3604 | 9.3507 | Horizontalläufer | [11 empty] | Windpark Birstein | Windkraft an Land | 169 | 162 | Vestas Deutschland GmbH | V 162-6.0 |  |  |  |  | 2025-03-28 |  | 2026-06-30 | Windpark Birstein GmbH | ABR973468143551 | Volleinspeisung | SGE993788654575 | Avacon Netz GmbH (SNB990362338043) | SNB990362338043 |  | Hochspannung |  | EEG976201529247 |  |  | 6000 | WIN25-1/410,
SEE902554628887 | BIR_06 | In Planung | Wind | 6000 | 6000 |  |  | 2023-11-22 | Hessen | 63633 | Birstein |  |  | Obersotzbach | Flur3: 11 | 06435004 | Birstein | Main-Kinzig-Kreis | 50355784 | 9349524 | 50.3558 | 9.3495 | Horizontalläufer | [11 empty] | Windpark Birstein | Windkraft an Land | 169 | 162 | Vestas Deutschland GmbH | V 162-6.0 |  |  |  |  | 2025-03-28 |  | 2026-06-30 | Windpark Birstein GmbH | ABR973468143551 | Volleinspeisung | SGE993788654575 | Avacon Netz GmbH (SNB990362338043) | SNB990362338043 |  | Hochspannung |  | EEG903935595057 |  |  | 6000 | WIN25-1/411,
SEE908941091951 | BIR_07 | In Planung | Wind | 6000 | 6000 |  |  | 2023-11-22 | Hessen | 63633 | Birstein |  |  | Obersotzbach | Flur3: 4/2 | 06435004 | Birstein | Main-Kinzig-Kreis | 50361417 | 936593 | 50.3614 | 9.3659 | Horizontalläufer | [11 empty] | Windpark Birstein | Windkraft an Land | 169 | 162 | Vestas Deutschland GmbH | V 162-6.0 |  |  |  |  | 2025-03-28 |  | 2026-06-30 | Windpark Birstein GmbH | ABR973468143551 | Volleinspeisung | SGE993788654575 | Avacon Netz GmbH (SNB990362338043) | SNB990362338043 |  | Hochspannung |  | EEG910845514795 |  |  | 6000 | WIN25-1/412,
SEE955661060828 | BIR_08 | In Planung | Wind | 6000 | 6000 |  |  | 2023-11-22 | Hessen | 63633 | Birstein |  |  | Obersotzbach | Flur3: 4/2 | 06435004 | Birstein | Main-Kinzig-Kreis | 50357742 | 9361966 | 50.3577 | 9.362 | Horizontalläufer | [11 empty] | Windpark Birstein | Windkraft an Land | 169 | 162 | Vestas Deutschland GmbH | V 162-6.0 |  |  |  |  | 2025-03-28 |  | 2026-06-30 | Windpark Birstein GmbH | ABR973468143551 | Volleinspeisung | SGE993788654575 | Avacon Netz GmbH (SNB990362338043) | SNB990362338043 |  | Hochspannung |  | EEG900685219660 |  |  | 6000 | WIN25-1/413,
SEE961187712981 | BIR_09 | In Planung | Wind | 6000 | 6000 |  |  | 2023-11-22 | Hessen | 63633 | Birstein |  |  | Obersotzbach | Flur3: 9 | 06435004 | Birstein | Main-Kinzig-Kreis | 50353514 | 9356761 | 50.3535 | 9.3568 | Horizontalläufer | [11 empty] | Windpark Birstein | Windkraft an Land | 169 | 162 | Vestas Deutschland GmbH | V 162-6.0 |  |  |  |  | 2025-03-28 |  | 2026-06-30 | Windpark Birstein GmbH | ABR973468143551 | Volleinspeisung | SGE993788654575 | Avacon Netz GmbH (SNB990362338043) | SNB990362338043 |  | Hochspannung |  | EEG999253352595 |  |  | 6000 | WIN25-1/414,
SEE932592802970 | TN2-01 | In Planung | Wind | 6000 | 6000 |  |  | 2023-11-27 | Brandenburg | 15868 | Lieberose |  |  | Trebitz | Flur 1, Flurstück 3 | 12061308 | Lieberose | Dahme-Spreewald | 52067131 | 14332521 | 52.0671 | 14.3325 | Horizontalläufer | [11 empty] | WP Trebitz | Windkraft an Land | 165 | 160 | eno energy systems GmbH | eno 160 - 6,0 MW |  |  |  |  | 2025-09-04 |  | 2025-03-31 | eno energy GmbH | ABR918822616838 | Volleinspeisung | SGE903804727275 | E.DIS Netz GmbH (SNB941690671609) | SNB941690671609 |  | Hochspannung |  | EEG903605038174 |  |  | 6000
SEE992478713622 | Gyhum-Hesedorf WEA 01 | In Planung | Wind | 6000 | 6000 |  |  | 2023-11-27 | Niedersachsen | 27404 | Gyhum |  |  | Gyhum | Flur10: 129/5 | 03357018 | Gyhum | Rotenburg (Wümme) | 53204621 | 9309346 | 53.2046 | 9.3093 | Horizontalläufer | [11 empty] | Gyhum-Hesedorf | Windkraft an Land | 169 | 162 | Vestas Deutschland GmbH | V162 - 6.0 |  |  |  |  | 2025-04-23 |  | 2027-03-01 | JUWI GmbH | ABR941190092140 | Volleinspeisung | SGE995827786933 | Avacon Netz GmbH (SNB990362338043) | SNB990362338043 |  | Hochspannung |  | EEG958027577510 |  |  | 5530
SEE916877849348 | Gyhum-Hesedorf WEA 02 | In Planung | Wind | 6000 | 6000 |  |  | 2023-11-27 | Niedersachsen | 27404 | Gyhum |  |  | Gyhum | Flur10: 134/2 | 03357018 | Gyhum | Rotenburg (Wümme) | 53201582 | 9305985 | 53.2016 | 9.306 | Horizontalläufer | [11 empty] | Gyhum-Hesedorf | Windkraft an Land | 169 | 162 | Vestas Deutschland GmbH | V162 - 6.0 |  |  |  |  | 2025-04-23 |  | 2027-03-01 | JUWI GmbH | ABR941190092140 | Volleinspeisung | SGE995827786933 | Avacon Netz GmbH (SNB990362338043) | SNB990362338043 |  | Hochspannung |  | EEG906852833202 |  |  | 5530
SEE958913939606 | Gyhum-Hesedorf WEA 03 | In Planung | Wind | 6000 | 6000 |  |  | 2023-11-27 | Niedersachsen | 27404 | Gyhum |  |  | Gyhum | Flur10: 135/3 | 03357018 | Gyhum | Rotenburg (Wümme) | 53197279 | 9305027 | 53.1973 | 9.305 | Horizontalläufer | [11 empty] | Gyhum-Hesedorf | Windkraft an Land | 169 | 162 | Vestas Deutschland GmbH | V162 - 6.0 |  |  |  |  | 2025-04-23 |  | 2027-03-01 | JUWI GmbH | ABR941190092140 | Volleinspeisung | SGE995827786933 | Avacon Netz GmbH (SNB990362338043) | SNB990362338043 |  | Hochspannung |  | EEG938075413282 |  |  | 5530
SEE918146078107 | Gyhum-Hesedorf WEA 04 | In Planung | Wind | 6000 | 6000 |  |  | 2023-11-27 | Niedersachsen | 27404 | Gyhum |  |  | Gyhum | Flur10: 119/3 | 03357018 | Gyhum | Rotenburg (Wümme) | 53198531 | 9310904 | 53.1985 | 9.3109 | Horizontalläufer | [11 empty] | Gyhum-Hesedorf | Windkraft an Land | 169 | 162 | Vestas Deutschland GmbH | V162 - 6.0 |  |  |  |  | 2025-04-23 |  | 2027-03-01 | JUWI GmbH | ABR941190092140 | Volleinspeisung | SGE995827786933 | Avacon Netz GmbH (SNB990362338043) | SNB990362338043 |  | Hochspannung |  | EEG940687595072 |  |  | 5530
SEE907192206237 | Gyhum-Hesedorf WEA 05 | In Planung | Wind | 6000 | 6000 |  |  | 2023-11-27 | Niedersachsen | 27404 | Gyhum |  |  | Hesedorf bei Gyhum | Flur1: 36/1 | 03357018 | Gyhum | Rotenburg (Wümme) | 5319704 | 9317554 | 53.197 | 9.3176 | Horizontalläufer | [11 empty] | Gyhum-Hesedorf | Windkraft an Land | 169 | 162 | Vestas Deutschland GmbH | V162 - 6.0 |  |  |  |  | 2025-04-23 |  | 2027-03-01 | JUWI GmbH | ABR941190092140 | Volleinspeisung | SGE995827786933 | Avacon Netz GmbH (SNB990362338043) | SNB990362338043 |  | Hochspannung |  | EEG977702765721 |  |  | 5530
SEE973528413594 | TN2-02 | In Planung | Wind | 6000 | 6000 |  |  | 2023-11-27 | Brandenburg | 15868 | Lieberose |  |  | Trebitz | Flur 1, Flurstück 3 | 12061308 | Lieberose | Dahme-Spreewald | 52064898 | 14327083 | 52.0649 | 14.3271 | Horizontalläufer | [11 empty] | WP Trebitz | Windkraft an Land | 165 | 160 | eno energy systems GmbH | eno 160 - 6,0 MW |  |  |  |  | 2025-09-04 |  | 2025-03-31 | eno energy GmbH | ABR918822616838 | Volleinspeisung | SGE968995847195 | E.DIS Netz GmbH (SNB941690671609) | SNB941690671609 |  | Hochspannung |  | EEG916049077340 |  |  | 6000
SEE982275384743 | TN2-04 | In Planung | Wind | 6000 | 6000 |  |  | 2023-11-27 | Brandenburg | 15868 | Lieberose |  |  | Trebitz | Flur 1, Flurstück 3 | 12061308 | Lieberose | Dahme-Spreewald | 52063546 | 14336119 | 52.0635 | 14.3361 | Horizontalläufer | [11 empty] | WP Trebitz | Windkraft an Land | 165 | 160 | eno energy systems GmbH | eno 160 - 6,0 MW |  |  |  |  | 2025-09-04 |  | 2025-03-31 | eno energy GmbH | ABR918822616838 | Volleinspeisung | SGE903804727275 | E.DIS Netz GmbH (SNB941690671609) | SNB941690671609 |  | Hochspannung |  | EEG901600590673 |  |  | 6000
SEE970830062755 | Wolpertswende WEA 03 | In Planung | Wind | 5500 | 5500 |  |  | 2023-11-27 | Baden-Württemberg | 88284 | Wolpertswende |  |  | Wolpertswende | 105/1 | 08436087 | Wolpertswende | Ravensburg | 47906998 | 9654843 | 47.907 | 9.6548 | Horizontalläufer | [11 empty] | Wolpertswende | Windkraft an Land | 166,6 | 160 | ENERCON GmbH | E-160 EP5 E2 |  |  |  |  | 2025-09-04 |  | 2026-11-01 | Röschenwald Infrastruktur GmbH & Co.KG | ABR994073290249 | Volleinspeisung | SGE901244357601 | Netze BW GmbH (SNB948311994307) | SNB948311994307 |  | Mittelspannung |  | EEG985692983964 |  |  | 5500
SEE960947943054 | Wolpertswende WEA 04 | In Planung | Wind | 5500 | 5500 |  |  | 2023-11-27 | Baden-Württemberg | 88284 | Wolpertswende |  |  | Wolpertswende | 105/1 | 08436087 | Wolpertswende | Ravensburg | 47903297 | 9656857 | 47.9033 | 9.6569 | Horizontalläufer | [11 empty] | Wolpertswende | Windkraft an Land | 166,6 | 160 | ENERCON GmbH | E-160 EP5 E2 |  |  |  |  | 2025-09-04 |  | 2026-11-01 | Röschenwald Infrastruktur GmbH & Co.KG | ABR994073290249 | Volleinspeisung | SGE991946131920 | Netze BW GmbH (SNB948311994307) | SNB948311994307 |  | Mittelspannung |  | EEG904759424936 |  |  | 5500
SEE964662299687 | Wolpertswende WEA 05 | In Planung | Wind | 5500 | 5500 |  |  | 2023-11-27 | Baden-Württemberg | 88284 | Wolpertswende |  |  | Wolpertswende | 105/1 | 08436087 | Wolpertswende | Ravensburg | 47897084 | 9662492 | 47.8971 | 9.6625 | Horizontalläufer | [11 empty] | Wolpertswende | Windkraft an Land | 166,6 | 160 | ENERCON GmbH | E-160 EP5 E2 |  |  |  |  | 2025-09-04 |  | 2026-11-01 | Röschenwald Infrastruktur GmbH & Co.KG | ABR994073290249 | Volleinspeisung | SGE989768917853 | Netze BW GmbH (SNB948311994307) | SNB948311994307 |  | Mittelspannung |  | EEG944803529477 |  |  | 5500
SEE947852361760 | Wolpertswende WEA 06 | In Planung | Wind | 5500 | 5500 |  |  | 2023-11-27 | Baden-Württemberg | 88284 | Wolpertswende |  |  | Wolpertswende | 105/1 | 08436087 | Wolpertswende | Ravensburg | 47899518 | 9658509 | 47.8995 | 9.6585 | Horizontalläufer | [11 empty] | Wolpertswende | Windkraft an Land | 166,6 | 160 | ENERCON GmbH | E-160 EP5 E2 |  |  |  |  | 2025-09-04 |  | 2026-11-01 | Röschenwald Infrastruktur GmbH & Co.KG | ABR994073290249 | Volleinspeisung | SGE961738031707 | Netze BW GmbH (SNB948311994307) | SNB948311994307 |  | Mittelspannung |  | EEG981765513625 |  |  | 5500
SEE954649778311 | ABO Wind WP Heimbach-Vlatten WEA 1 | In Planung | Wind | 6000 | 6000 |  |  | 2023-11-27 | Nordrhein-Westfalen | 52396 | Heimbach |  |  | Vlatten | Flur67: 034 | 05358012 | Heimbach | Düren | 50633123 | 6561009 | 50.6331 | 6.561 | Horizontalläufer | [11 empty] | ABO Wind WP Heimbach-Vlatten | Windkraft an Land | 119 | 162 | Vestas Deutschland GmbH | V162-6.0MW |  |  |  |  | 2025-09-04 |  | 2026-06-30 | ABO Wind Windpark 7 GmbH & Co. KG | ABR933556513963 | Volleinspeisung | SGE931049117223 | Westnetz GmbH (SNB921897286493) | SNB921897286493 |  | Mittelspannung |  | EEG937617976759 |  |  | 6000
SEE937706292203 | ABO Wind WP Heimbach-Vlatten WEA 2 | In Planung | Wind | 6000 | 6000 |  |  | 2023-11-27 | Nordrhein-Westfalen | 52396 | Heimbach |  |  | Vlatten | Flur67: 036. | 05358012 | Heimbach | Düren | 50636331 | 6560843 | 50.6363 | 6.5608 | Horizontalläufer | [11 empty] | ABO Wind WP Heimbach-Vlatten | Windkraft an Land | 119 | 162 | Vestas Deutschland GmbH | V162-6.0MW |  |  |  |  | 2025-09-04 |  | 2026-06-30 | ABO Wind Windpark 7 GmbH & Co. KG | ABR933556513963 | Volleinspeisung | SGE931049117223 | Westnetz GmbH (SNB921897286493) | SNB921897286493 |  | Mittelspannung |  | EEG979693970511 |  |  | 6000
SEE930246411127 | WEA E-138 Nemsdorf | In Planung | Wind | 4200 | 4200 |  |  | 2023-11-28 | Sachsen-Anhalt | 06268 | Nemsdorf-Göhrendorf |  |  | Nemsdorf | Flur 2 Flurstück 13/8 | 15088250 | Nemsdorf-Göhrendorf | Saalekreis | 51366949 | 11709897 | 51.3669 | 11.7099 | Horizontalläufer | [11 empty] | WP Nemsdorf 3 | Windkraft an Land | 160 | 138,6 | ENERCON GmbH | E-138 |  |  |  |  | 2025-03-21 |  | 2026-08-01 | NEL Neue Energie Langeneichstädt GmbH & Co. KG | ABR963240579715 | Volleinspeisung | SGE919444865673 | Mitteldeutsche Netzgesellschaft Strom mbH (SNB916269213931) | SNB916269213931 |  | Mittelspannung |  | EEG944973303020 |  |  | 4200
SEE961975816754 | G30_003 | In Planung | Wind | 5700 | 5700 |  |  | 2023-11-28 | Schleswig-Holstein | 21483 | Lütau |  |  | Lütau | 10:002 | 01053087 | Lütau | Herzogtum Lauenburg | 53415245 | 10557769 | 53.4152 | 10.5578 | Horizontalläufer | [11 empty] | Basedow-Lütau | Windkraft an Land | 105 | 149 | Nordex SE | N149/5.X |  |  |  |  | 2025-09-04 |  | 2025-06-18 | Elbewindparkprojekt GmbH & Co. KG | ABR995081011451 | Volleinspeisung | SGE959586607977 | Schleswig-Holstein Netz AG (SNB919861978666) | SNB919861978666 |  | Hochspannung |  | EEG901708843893 |  |  | 5700
SEE960107271720 | Tanna-Unterkoskau WEA 01 | In Planung | Wind | 6000 | 6000 |  |  | 2023-11-28 | Thüringen | 07922 | Tanna |  |  | Unterkoskau | Flur5: 703, 710 | 16075132 | Tanna | Saale-Orla-Kreis | 5050754 | 11927985 | 50.5075 | 11.928 | Horizontalläufer | [11 empty] | Tanna-Unterkoskau | Windkraft an Land | 169 | 162 | Vestas Deutschland GmbH | V 162 |  |  |  |  | 2025-09-04 |  | 2026-05-02 | JUWI GmbH | ABR941190092140 | Volleinspeisung | SGE939484104686 | TEN Thüringer Energienetze GmbH & Co. KG (SNB970821959712) | SNB970821959712 |  | Mittelspannung |  | EEG924750181423 |  |  | 6000
SEE975456161578 | Tanna-Unterkoskau WEA 02 | In Planung | Wind | 6000 | 6000 |  |  | 2023-11-28 | Thüringen | 07922 | Tanna |  |  | Unterkoskau | Flur6: 723/2 | 16075132 | Tanna | Saale-Orla-Kreis | 50504774 | 11929505 | 50.5048 | 11.9295 | Horizontalläufer | [11 empty] | Tanna-Unterkoskau | Windkraft an Land | 169 | 162 | Vestas Deutschland GmbH | V 162 |  |  |  |  | 2025-09-04 |  | 2026-05-02 | JUWI GmbH | ABR941190092140 | Volleinspeisung | SGE939484104686 | TEN Thüringer Energienetze GmbH & Co. KG (SNB970821959712) | SNB970821959712 |  | Mittelspannung |  | EEG939287843683 |  |  | 6000
SEE910255917056 | WEA 03 | In Planung | Wind | 4200 | 4200 |  |  | 2023-11-29 | Schleswig-Holstein | 24852 | Sollerup |  |  | Sollerup | 9: 6/2 | 01059162 | Sollerup | Schleswig-Flensburg | 5456443 | 9306203 | 54.5644 | 9.3062 | Horizontalläufer | [11 empty] | Sollerup | Windkraft an Land | 80,26 | 138,25 | ENERCON GmbH | E-138 EP3 E2 |  |  |  |  | 2025-05-08 |  | 2026-11-02 | Windpark Sollerup GmbH & Co. KG | ABR988719134592 | Volleinspeisung | SGE923813045184 | Schleswig-Holstein Netz AG (SNB919861978666) | SNB919861978666 |  | Hochspannung |  | EEG999639946509 |  |  | 4200
SEE960852052858 | G30_004 | In Planung | Wind | 5700 | 5700 |  |  | 2023-11-29 | Schleswig-Holstein | 21483 | Basedow |  |  | Basedow | 6:153/6 | 01053006 | Basedow | Herzogtum Lauenburg | 53422969 | 1056657 | 53.423 | 10.5666 | Horizontalläufer | [11 empty] | Basedow-Lütau | Windkraft an Land | 105 | 149 | Nordex SE | N149/5.X |  |  |  |  | 2025-09-04 |  | 2025-06-18 | Elbewindparkprojekt GmbH & Co. KG | ABR995081011451 | Volleinspeisung | SGE923221450839 | Schleswig-Holstein Netz AG (SNB919861978666) | SNB919861978666 |  | Hochspannung |  | EEG990317191891 |  |  | 5700
SEE939013328071 | G30_005 | In Planung | Wind | 5700 | 5700 |  |  | 2023-11-29 | Schleswig-Holstein | 21483 | Basedow |  |  | Basedow | 6:151/1 | 01053006 | Basedow | Herzogtum Lauenburg | 53417665 | 10563846 | 53.4177 | 10.5638 | Horizontalläufer | [11 empty] | Basedow-Lütau | Windkraft an Land | 105 | 149 | Nordex SE | N149/5.X |  |  |  |  | 2025-09-04 |  | 2025-06-18 | Elbewindparkprojekt GmbH & Co. KG | ABR995081011451 | Volleinspeisung | SGE956619179838 | Schleswig-Holstein Netz AG (SNB919861978666) | SNB919861978666 |  | Hochspannung |  | EEG921243599369 |  |  | 5700
SEE989465579897 | G30_006 | In Planung | Wind | 5700 | 5700 |  |  | 2023-11-29 | Schleswig-Holstein | 21483 | Basedow |  |  | Basedow | 6:149/1 | 01053006 | Basedow | Herzogtum Lauenburg | 53413561 | 1056487 | 53.4136 | 10.5649 | Horizontalläufer | [11 empty] | Basedow-Lütau | Windkraft an Land | 105 | 149 | Nordex SE | N149/5.X |  |  |  |  | 2025-09-04 |  | 2025-06-18 | Elbewindparkprojekt GmbH & Co. KG | ABR995081011451 | Volleinspeisung | SGE958366662625 | Schleswig-Holstein Netz AG (SNB919861978666) | SNB919861978666 |  | Hochspannung |  | EEG907325896687 |  |  | 5700
SEE906570815993 | WEA 04 | In Planung | Wind | 4200 | 4200 |  |  | 2023-11-29 | Schleswig-Holstein | 24852 | Sollerup |  |  | Sollerup | 11:07 | 01059162 | Sollerup | Schleswig-Flensburg | 5456225 | 9309642 | 54.5622 | 9.3096 | Horizontalläufer | [11 empty] | Sollerup | Windkraft an Land | 80,26 | 138,25 | ENERCON GmbH | E-138 EP3 E2 |  |  |  |  | 2024-12-16 |  | 2026-11-02 | Windpark Sollerup GmbH & Co. KG | ABR988719134592 | Volleinspeisung | SGE972451000970 | Schleswig-Holstein Netz AG (SNB919861978666) | SNB919861978666 |  | Hochspannung |  | EEG923184948824 |  |  | 4200
SEE925964668458 | WEA 05 | In Planung | Wind | 4200 | 4200 |  |  | 2023-11-29 | Schleswig-Holstein | 24852 | Sollerup |  |  | Sollerup | 11:08 | 01059162 | Sollerup | Schleswig-Flensburg | 54560656 | 9313969 | 54.5607 | 9.314 | Horizontalläufer | [11 empty] | Sollerup | Windkraft an Land | 80,26 | 138,25 | ENERCON GmbH | E-138 EP3 E2 |  |  |  |  | 2024-12-16 |  | 2026-11-02 | Windpark Sollerup GmbH & Co. KG | ABR988719134592 | Volleinspeisung | SGE987117492815 | Schleswig-Holstein Netz AG (SNB919861978666) | SNB919861978666 |  | Hochspannung |  | EEG950039512350 |  |  | 4200
SEE999234274533 | WEA 06 | In Planung | Wind | 4200 | 4200 |  |  | 2023-11-29 | Schleswig-Holstein | 24852 | Sollerup |  |  | Sollerup | 12:02 | 01059162 | Sollerup | Schleswig-Flensburg | 54558056 | 9311886 | 54.5581 | 9.3119 | Horizontalläufer | [11 empty] | Sollerup | Windkraft an Land | 80,26 | 138,25 | ENERCON GmbH | E-138 EP3 E2 |  |  |  |  | 2024-12-16 |  | 2026-11-02 | Windpark Sollerup GmbH & Co. KG | ABR988719134592 | Volleinspeisung | SGE938994565758 | Schleswig-Holstein Netz AG (SNB919861978666) | SNB919861978666 |  | Hochspannung |  | EEG922800990919 |  |  | 4200
SEE975719096098 | Schalkstetten Repowering WEA 1 | In Planung | Wind | 7200 | 7200 |  |  | 2023-11-30 | Baden-Württemberg | 73340 | Amstetten |  |  | Schalkstetten | 330/1 | 08425008 | Amstetten | Alb-Donau-Kreis | 48627529 | 9921545 | 48.6275 | 9.9215 | Horizontalläufer | [11 empty] | Schalkstetten Repowering | Windkraft an Land | 175 | 172 | Vestas Deutschland GmbH | V 172 7,2MW |  |  |  |  | 2025-09-15 |  | 2026-07-01 | Uhl Windkraft Objekt 115 GmbH & Co. KG | ABR938204541503 | Volleinspeisung | SGE930174340483 | Netze BW GmbH (SNB948311994307) | SNB948311994307 |  | Hochspannung |  | EEG917645875392 |  |  | 7200
SEE955770845149 | Schalkstetten Repowering WEA 2 | In Planung | Wind | 7200 | 7200 |  |  | 2023-11-30 | Baden-Württemberg | 73340 | Amstetten |  |  | Schalkstetten | 358 | 08425008 | Amstetten | Alb-Donau-Kreis | 48627826 | 993049 | 48.6278 | 9.9305 | Horizontalläufer | [11 empty] | Schalkstetten Repowering | Windkraft an Land | 175 | 172 | Vestas Deutschland GmbH | V 172 7,2MW |  |  |  |  | 2025-09-15 |  | 2026-07-01 | Uhl Windkraft Objekt 115 GmbH & Co. KG | ABR938204541503 | Volleinspeisung | SGE959619339493 | Netze BW GmbH (SNB948311994307) | SNB948311994307 |  | Hochspannung |  | EEG906613121760 |  |  | 7200
SEE972784627561 | Schalkstetten Repowering WEA 3 | In Planung | Wind | 7200 | 7200 |  |  | 2023-11-30 | Baden-Württemberg | 73340 | Amstetten |  |  | Schalkstetten | 322 | 08425008 | Amstetten | Alb-Donau-Kreis | 48624811 | 9927437 | 48.6248 | 9.9274 | Horizontalläufer | [11 empty] | Schalkstetten Repowering | Windkraft an Land | 175 | 172 | Vestas Deutschland GmbH | V 172 7,2MW |  |  |  |  | 2025-09-15 |  | 2026-07-01 | Uhl Windkraft Objekt 115 GmbH & Co. KG | ABR938204541503 | Volleinspeisung | SGE991429359452 | Netze BW GmbH (SNB948311994307) | SNB948311994307 |  | Hochspannung |  | EEG906982653572 |  |  | 7200
SEE948725526385 | Grönland-Schönmoor WEA 1 | In Planung | Wind | 4800 | 4800 |  |  | 2023-11-30 | Schleswig-Holstein | 25358 | Sommerland |  |  | Sommerland | 4: 120/17 | 01061101 | Sommerland | Steinburg | 53810723 | 9576297 | 53.8107 | 9.5763 | Horizontalläufer | [11 empty] | Grönland-Schönmoor | Windkraft an Land | 110 | 133,2 | Nordex Energy GmbH | N133/4800 STE |  |  |  |  | 2025-09-04 |  | 2026-12-01 | Alterric Deutschland GmbH | ABR927397646904 | Volleinspeisung | SGE963718859233 | Schleswig-Holstein Netz AG (SNB919861978666) | SNB919861978666 |  | Mittelspannung |  | EEG926115307899 |  |  | 4800
SEE991405743596 | WP Pfullendorf WEA 1 | In Planung | Wind | 7000 | 7000 |  |  | 2023-11-30 | Baden-Württemberg | 88630 | Pfullendorf |  |  | Denkingen | Flur0: 806. | 08437088 | Pfullendorf | Sigmaringen | 47877228 | 9302631 | 47.8772 | 9.3026 | Horizontalläufer | [11 empty] | WP Pfullendorf | Windkraft an Land | 162 | 175 | ENERCON GmbH | Enercon E 175 EP5 E2 |  |  |  |  | 2025-01-06 |  | 2026-09-01 | ABO Energy Windpark Pfullendorf-Denkingen GmbH & Co. KG | ABR997569518971 | Volleinspeisung | SGE907904469431 | Netze BW GmbH (SNB948311994307) | SNB948311994307 |  | Hochspannung |  | EEG972749367358 |  |  | 5300
SEE946691682654 | WP Pfullendorf WEA 2 | In Planung | Wind | 7000 | 7000 |  |  | 2023-11-30 | Baden-Württemberg | 88630 | Pfullendorf |  |  | Denkingen | Flur0: 806. | 08437088 | Pfullendorf | Sigmaringen | 47873228 | 9301779 | 47.8732 | 9.3018 | Horizontalläufer | [11 empty] | WP Pfullendorf | Windkraft an Land | 162 | 175 | ENERCON GmbH | Enercon E 175 EP5 E2 |  |  |  |  | 2024-12-23 |  | 2026-09-01 | ABO Energy Windpark Pfullendorf-Denkingen GmbH & Co. KG | ABR997569518971 | Volleinspeisung | SGE907904469431 | Netze BW GmbH (SNB948311994307) | SNB948311994307 |  | Hochspannung |  | EEG902673577325 |  |  | 5300
SEE981599845879 | WP Pfullendorf WEA 3 | In Planung | Wind | 7000 | 7000 |  |  | 2023-11-30 | Baden-Württemberg | 88630 | Pfullendorf |  |  | Denkingen | Flur0: 806. | 08437088 | Pfullendorf | Sigmaringen | 4787033 | 930608 | 47.8703 | 9.3061 | Horizontalläufer | [11 empty] | WP Pfullendorf | Windkraft an Land | 162 | 175 | ENERCON GmbH | Enercon E 175 EP5 E2 |  |  |  |  | 2024-12-23 |  | 2026-09-01 | ABO Energy Windpark Pfullendorf-Denkingen GmbH & Co. KG | ABR997569518971 | Volleinspeisung | SGE907904469431 | Netze BW GmbH (SNB948311994307) | SNB948311994307 |  | Hochspannung |  | EEG993775904317 |  |  | 5300
SEE967662403658 | WP Pfullendorf WEA 4 | In Planung | Wind | 7000 | 7000 |  |  | 2023-11-30 | Baden-Württemberg | 88630 | Pfullendorf |  |  | Denkingen | Flur0: 806. | 08437088 | Pfullendorf | Sigmaringen | 4786631 | 9306056 | 47.8663 | 9.3061 | Horizontalläufer | [11 empty] | WP Pfullendorf | Windkraft an Land | 162 | 175 | ENERCON GmbH | Enercon E 175 EP5 E2 |  |  |  |  | 2024-12-23 |  | 2026-09-01 | ABO Energy Windpark Pfullendorf-Denkingen GmbH & Co. KG | ABR997569518971 | Volleinspeisung | SGE907904469431 | Netze BW GmbH (SNB948311994307) | SNB948311994307 |  | Hochspannung |  | EEG949426719472 |  |  | 5300
SEE990399001903 | Grönland-Schönmoor WEA 2 | In Planung | Wind | 4800 | 4800 |  |  | 2023-12-01 | Schleswig-Holstein | 25358 | Sommerland |  |  | Sommerland | 4: 7/2 | 01061101 | Sommerland | Steinburg | 53808993 | 9571687 | 53.809 | 9.5717 | Horizontalläufer | [11 empty] | Grönland-Schönmoor | Windkraft an Land | 110 | 133,2 | Nordex Energy GmbH | N133/4800 STE |  |  |  |  | 2025-09-04 |  | 2026-12-01 | Alterric Deutschland GmbH | ABR927397646904 | Volleinspeisung | SGE993779441986 | Schleswig-Holstein Netz AG (SNB919861978666) | SNB919861978666 |  | Mittelspannung |  | EEG974494054545 |  |  | 4800
SEE988367610042 | Grönland-Schönmoor WEA 3 | In Planung | Wind | 4800 | 4800 |  |  | 2023-12-01 | Schleswig-Holstein | 25358 | Sommerland |  |  | Sommerland | 4: 16/2 | 01061101 | Sommerland | Steinburg | 53807948 | 9577808 | 53.8079 | 9.5778 | Horizontalläufer | [11 empty] | Grönland-Schönmoor | Windkraft an Land | 110 | 133,2 | Nordex Energy GmbH | N133/4800 STE |  |  |  |  | 2025-09-04 |  | 2026-12-01 | Alterric Deutschland GmbH | ABR927397646904 | Volleinspeisung | SGE917987800113 | Schleswig-Holstein Netz AG (SNB919861978666) | SNB919861978666 |  | Mittelspannung |  | EEG989312645652 |  |  | 4800
SEE924150892974 | WP Heisebeck WEA 1 (HSB01) | In Planung | Wind | 6000 | 6000 |  |  | 2023-12-01 | Hessen | 34399 | Wesertal |  |  | Heisebeck | Flur8: 22/1 | 06633030 | Wesertal | Kassel | 51579389 | 9687023 | 51.5794 | 9.687 | Horizontalläufer | [11 empty] | WP Heisebeck | Windkraft an Land | 166 | 162 | Vestas Deutschland GmbH | Vestas V162 |  |  |  |  | 2025-09-04 |  | 2026-04-02 | EnBW Windkraftprojekte GmbH | ABR986645205263 | Volleinspeisung | SGE990650339271 | EAM Netz GmbH (SNB971311555230) | SNB971311555230 |  | Mittelspannung |  | EEG963484946748 |  |  | 6000
SEE930495691554 | 01 | In Planung | Wind | 6500 | 6500 |  |  | 2023-12-06 | Hessen | 36391 | Sinntal |  |  | Schwarzenfels | 6, Flurst. 45/1 | 06435027 | Sinntal | Main-Kinzig-Kreis | 50302401 | 9696984 | 50.3024 | 9.697 | Horizontalläufer | [11 empty] | Winpark Sinntal | Windkraft an Land | 165 | 170 | Siemens Gamesa Renewable Energy GmbH & Co. KG | SG170 |  |  |  |  | 2025-09-04 |  | 2026-05-21 | Windpark Sinntal GmbH & Co. KG | ABR948941277269 | Volleinspeisung | SGE926280635520 | Avacon Netz GmbH (SNB990362338043) | SNB990362338043 |  | Mittelspannung |  | EEG919007643335 |  |  | 6500
SEE914841005066 | WEA 04 | In Planung | Wind | 5600 | 5600 |  |  | 2023-12-04 | Brandenburg | 15910 | Schönwald |  |  | Waldow/Brand | Flur 2: 268 | 12061435 | Schönwald | Dahme-Spreewald | 51989183 | 13718939 | 51.9892 | 13.7189 | Horizontalläufer | [11 empty] | Windpark Waldow Repowering II | Windkraft an Land | 169 | 150 | Vestas Deutschland GmbH | V150 - 5,6 MW mit 169 m |  |  |  |  | 2025-09-04 |  | 2025-03-30 | NeXtWind Waldow II GmbH | ABR928959744380 | Volleinspeisung | SGE906075205015 | E.DIS Netz GmbH (SNB941690671609) | SNB941690671609 |  | Mittelspannung |  | EEG994991943678 |  |  | 5600
SEE954059261649 | WEA 05 | In Planung | Wind | 5600 | 5600 |  |  | 2023-12-04 | Brandenburg | 15910 | Schönwald |  |  | Waldow/Brand | Flur 2: 576 | 12061435 | Schönwald | Dahme-Spreewald | 51987145 | 13725856 | 51.9871 | 13.7259 | Horizontalläufer | [11 empty] | Windpark Waldow Repowering II | Windkraft an Land | 169 | 162 | Vestas Deutschland GmbH | V162 - 5,6 MW mit 169 m |  |  |  |  | 2025-09-04 |  | 2025-03-30 | NeXtWind Waldow II GmbH | ABR928959744380 | Volleinspeisung | SGE942459981922 | E.DIS Netz GmbH (SNB941690671609) | SNB941690671609 |  | Mittelspannung |  | EEG964731013978 |  |  | 5600
SEE958433267401 | WEA 06 | In Planung | Wind | 5600 | 5600 |  |  | 2023-12-04 | Brandenburg | 15910 | Schönwald |  |  | Waldow/Brand | Flur 2: 280/2 | 12061435 | Schönwald | Dahme-Spreewald | 51984386 | 13729313 | 51.9844 | 13.7293 | Horizontalläufer | [11 empty] | Windpark Waldow Repowering II | Windkraft an Land | 169 | 162 | Vestas Deutschland GmbH | V162 - 5,6 MW mit 169 m |  |  |  |  | 2025-09-04 |  | 2025-03-30 | NeXtWind Waldow II GmbH | ABR928959744380 | Volleinspeisung | SGE961906534740 | E.DIS Netz GmbH (SNB941690671609) | SNB941690671609 |  | Mittelspannung |  | EEG993272198431 |  |  | 5600
SEE920350737787 | WEA 07 | In Planung | Wind | 5600 | 5600 |  |  | 2023-12-04 | Brandenburg | 15910 | Schönwald |  |  | Freiwalde | Flur 3: 164 | 12061435 | Schönwald | Dahme-Spreewald | 51982021 | 13733428 | 51.982 | 13.7334 | Horizontalläufer | [11 empty] | Windpark Waldow Repowering II | Windkraft an Land | 169 | 162 | Vestas Deutschland GmbH | V162 - 5,6 MW mit 169 m |  |  |  |  | 2025-09-04 |  | 2025-03-30 | Windpark Glücksberg 2 GmbH & Co. KG | ABR976070151334 | Volleinspeisung | SGE904697272743 | E.DIS Netz GmbH (SNB941690671609) | SNB941690671609 |  | Mittelspannung |  | EEG962262688252 |  |  | 5600
SEE933707428894 | WEA 01 - RV01 | In Planung | Wind | 4260 | 4260 |  |  | 2023-12-05 | Nordrhein-Westfalen | 53894 | Mechernich |  |  | Kallmuth | Flur 10 Flurstück 3 | 05366028 | Mechernich | Euskirchen | 50544579 | 6607803 | 50.5446 | 6.6078 | Horizontalläufer | [11 empty] | Mechernich-Kallmuth | Windkraft an Land | 160 | 138,25 | ENERCON GmbH | E-138 EP3 E3 |  |  |  |  | 2025-02-19 |  | 2026-02-01 | CATH Windenergie GmbH & Co. KG | ABR911410697615 | Volleinspeisung | SGE989154167022 | Westnetz GmbH (SNB921897286493) | SNB921897286493 |  | Mittelspannung |  | EEG933636715768 |  |  | 4260
SEE900662738443 | WEA 02 - RV02 | In Planung | Wind | 4260 | 4260 |  |  | 2023-12-05 | Nordrhein-Westfalen | 53894 | Mechernich |  |  | Kallmuth | Flur 8 Flurstück 26 | 05366028 | Mechernich | Euskirchen | 50543694 | 6611997 | 50.5437 | 6.612 | Horizontalläufer | [11 empty] | Mechernich-Kallmuth | Windkraft an Land | 160 | 138 | ENERCON GmbH | E-138 EP5 E3 |  |  |  |  | 2025-02-19 |  | 2026-02-01 | CATH Windenergie GmbH & Co. KG | ABR911410697615 | Volleinspeisung | SGE989154167022 | Westnetz GmbH (SNB921897286493) | SNB921897286493 |  | Mittelspannung |  | EEG955776595772 |  |  | 4200
SEE977689082477 | WKA-24 | In Planung | Wind | 3600 | 3600 |  |  | 2023-12-05 | Schleswig-Holstein | 25923 | Süderlügum |  |  | Süderlügum | Flur4: 005 | 01054131 | Süderlügum | Nordfriesland | 54881516 | 8924984 | 54.8815 | 8.925 | Horizontalläufer | [11 empty] | Bürgerwindpark Süderlügum GmbH & Co. KG | Windkraft an Land | 91 | 116,8 | Nordex Germany GmbH | N117/3600STE |  |  |  |  | 2025-09-08 |  | 2025-10-15 | Bürgerwindpark Süderlügum GmbH & Co. KG | ABR908994778106 | Volleinspeisung | SGE912140101076 | Schleswig-Holstein Netz AG (SNB919861978666) | SNB919861978666 |  | Mittelspannung |  | EEG906796197422 |  |  | 3600
SEE989931133004 | Nordwind Jübek | In Planung | Wind | 4800 | 4800 |  |  | 2023-12-05 | Schleswig-Holstein | 24855 | Jübek |  |  | Jübek | 90 | 01059044 | Jübek | Schleswig-Flensburg | 54544489 | 9405033 | 54.5445 | 9.405 | Horizontalläufer | [11 empty] | Nordwind Jübek | Windkraft an Land | 125 | 133 | Nordex Germany GmbH | N133/4800 |  |  |  |  | 2025-03-26 |  | 2025-12-01 | Nordwind Jübek UG (haft. beschr.) & Co. KG | ABR955020389744 | Volleinspeisung | SGE914381305497 |  |  |  | Niederspannung (= Hausanschluss/Haushaltsstrom) |  | EEG954919999422 |  |  | 3600
SEE942799736114 | EW02 | In Planung | Wind | 6000 | 6000 |  |  | 2023-12-06 | Nordrhein-Westfalen | 57319 | Bad Berleburg |  |  | Bad Berleburg | 18, Flurstück 27 | 05970004 | Bad Berleburg | Siegen-Wittgenstein | 51039738 | 8425427 | 51.0397 | 8.4254 | Horizontalläufer | [11 empty] | Windpark Ohrenbach | Windkraft an Land | 169 | 162 | Vestas Deutschland GmbH | V-162 |  |  |  |  | 2025-09-04 |  | 2026-05-24 | Windpark Ohrenbach GmbH & Co. KG | ABR980527503157 | Volleinspeisung | SGE988683396019 | Westnetz GmbH (SNB921897286493) | SNB921897286493 |  | Mittelspannung |  | EEG956968585427 |  |  | 6000
SEE941925942443 | SW-EUL1 | In Planung | Wind | 5700 | 5700 |  |  | 2023-12-06 | Sachsen | 09661 | Hainichen |  |  | Cunnersdorf | 164/1 | 14522230 | Hainichen | Mittelsachsen | 50944113 | 13131166 | 50.9441 | 13.1312 | Horizontalläufer | [11 empty] | Windpark Eulendorf | Windkraft an Land | 164 | 163 | Nordex Energy GmbH | N149-5.7 |  |  |  |  | 2025-09-04 |  | 2025-12-31 | Sabowind | ABR973785508064 | Volleinspeisung | SGE954054428818 | Mitteldeutsche Netzgesellschaft Strom mbH (SNB916269213931) | SNB916269213931 |  | Mittelspannung |  | EEG986760835147 |  |  | 5700
SEE930630553471 | SW-EUL2 | In Planung | Wind | 5700 | 5700 |  |  | 2023-12-06 | Sachsen | 09661 | Hainichen |  |  | Cunnersdorf | 153 | 14522230 | Hainichen | Mittelsachsen | 50942771 | 13136089 | 50.9428 | 13.1361 | Horizontalläufer | [11 empty] | Windpark Eulendorf | Windkraft an Land | 164 | 163 | Nordex Energy GmbH | N149-5.7 |  |  |  |  | 2025-09-04 |  | 2025-12-31 | Sabowind | ABR973785508064 | Volleinspeisung | SGE954054428818 | Mitteldeutsche Netzgesellschaft Strom mbH (SNB916269213931) | SNB916269213931 |  | Mittelspannung |  | EEG968960431558 |  |  | 5700
SEE955484485389 | K1 Krohngraben 1 | In Planung | Wind | 7000 | 7000 |  |  | 2023-12-06 | Mecklenburg-Vorpommern | 17209 | Bütow |  |  | Bütow | Flur 1 Flurstück 39/11 | 13071023 | Bütow | Mecklenburgische Seenplatte | 53330682 | 12484682 | 53.3307 | 12.4847 | Horizontalläufer | [11 empty] | BÜ Bütow | Windkraft an Land | 164 | 163 | Nordex Energy GmbH | N163/163/7000 |  |  |  |  | 2025-02-26 |  | 2025-05-16 | ENERTRAG Windfeld Bütow II GmbH & Co. KG | ABR920232456638 | Volleinspeisung | SGE953533706928 | E.DIS Netz GmbH (SNB941690671609) | SNB941690671609 |  | Hochspannung |  | EEG934103682705 |  |  | 7000
SEE915557863889 | K2 Krohngraben 2 | In Planung | Wind | 7000 | 7000 |  |  | 2023-12-06 | Mecklenburg-Vorpommern | 17209 | Bütow |  |  | Bütow | Flur 1 Flurstück 39/9 | 13071023 | Bütow | Mecklenburgische Seenplatte | 53329484 | 12491421 | 53.3295 | 12.4914 | Horizontalläufer | [11 empty] | BÜ Bütow | Windkraft an Land | 164 | 163 | Nordex Energy GmbH | N163/163/7000 |  |  |  |  | 2025-02-26 |  | 2025-05-16 | ENERTRAG Windfeld Bütow II GmbH & Co. KG | ABR920232456638 | Volleinspeisung | SGE965583307802 | E.DIS Netz GmbH (SNB941690671609) | SNB941690671609 |  | Hochspannung |  | EEG951337180692 |  |  | 7000
SEE965896783195 | K3 Krohngraben 3 | In Planung | Wind | 7000 | 7000 |  |  | 2023-12-06 | Mecklenburg-Vorpommern | 17209 | Bütow |  |  | Bütow | Flur 1 Flurstück 39/10 | 13071023 | Bütow | Mecklenburgische Seenplatte | 5332743 | 1248651 | 53.3274 | 12.4865 | Horizontalläufer | [11 empty] | BÜ Bütow | Windkraft an Land | 164 | 163 | Nordex Energy GmbH | N163/163/7000 |  |  |  |  | 2025-02-26 |  | 2025-05-16 | ENERTRAG Windfeld Bütow II GmbH & Co. KG | ABR920232456638 | Volleinspeisung | SGE913475710667 | E.DIS Netz GmbH (SNB941690671609) | SNB941690671609 |  | Hochspannung |  | EEG976181065544 |  |  | 7000
SEE940871595253 | K4 Krohngraben 4 | In Planung | Wind | 7000 | 7000 |  |  | 2023-12-06 | Mecklenburg-Vorpommern | 17209 | Bütow |  |  | Bütow | Flur 3 Flurstück 11/9 | 13071023 | Bütow | Mecklenburgische Seenplatte | 53326043 | 12492404 | 53.326 | 12.4924 | Horizontalläufer | [11 empty] | BÜ Bütow | Windkraft an Land | 164 | 163 | Nordex Energy GmbH | N163/163/7000 |  |  |  |  | 2025-02-26 |  | 2025-05-16 | ENERTRAG Windfeld Bütow II GmbH & Co. KG | ABR920232456638 | Volleinspeisung | SGE909749575247 | E.DIS Netz GmbH (SNB941690671609) | SNB941690671609 |  | Hochspannung |  | EEG964975858533 |  |  | 7000
SEE916857537173 | K5 Krohngraben 5 | In Planung | Wind | 7000 | 7000 |  |  | 2023-12-06 | Mecklenburg-Vorpommern | 17209 | Bütow |  |  | Bütow | Flur 3 Flurstück 8/8 | 13071023 | Bütow | Mecklenburgische Seenplatte | 53323093 | 12485519 | 53.3231 | 12.4855 | Horizontalläufer | [11 empty] | BÜ Bütow | Windkraft an Land | 164 | 163 | Nordex Germany GmbH | N163/163/7000 |  |  |  |  | 2025-02-26 |  | 2025-05-16 | ENERTRAG Windfeld Bütow II GmbH & Co. KG | ABR920232456638 | Volleinspeisung | SGE951234386265 | E.DIS Netz GmbH (SNB941690671609) | SNB941690671609 |  | Hochspannung |  | EEG973112895034 |  |  | 7000
SEE991452247733 | K6 Krohngraben 6 | In Planung | Wind | 7000 | 7000 |  |  | 2023-12-06 | Mecklenburg-Vorpommern | 17209 | Bütow |  |  | Zepkow | Flur 2 Flurstück 316/10 | 13071023 | Bütow | Mecklenburgische Seenplatte | 53318648 | 1248581 | 53.3186 | 12.4858 | Horizontalläufer | [11 empty] | BÜ Bütow | Windkraft an Land | 164 | 163 | Nordex Germany GmbH | N163/163/7000 |  |  |  |  | 2025-02-26 |  | 2025-05-16 | ENERTRAG Windfeld Bütow II GmbH & Co. KG | ABR920232456638 | Volleinspeisung | SGE944635022887 | E.DIS Netz GmbH (SNB941690671609) | SNB941690671609 |  | Hochspannung |  | EEG930936374107 |  |  | 7000
SEE937188986164 | EW03 | In Planung | Wind | 6000 | 6000 |  |  | 2023-12-06 | Nordrhein-Westfalen | 57319 | Bad Berleburg |  |  | Bad Berleburg | 18, Flurstück 51 | 05970004 | Bad Berleburg | Siegen-Wittgenstein | 51035077 | 8423031 | 51.0351 | 8.423 | Horizontalläufer | [11 empty] | Windpark Ohrenbach | Windkraft an Land | 169 | 162 | Vestas Deutschland GmbH | V-162 |  |  |  |  | 2025-09-04 |  | 2026-05-24 | Windpark Ohrenbach GmbH & Co. KG | ABR980527503157 | Volleinspeisung | SGE988683396019 | Westnetz GmbH (SNB921897286493) | SNB921897286493 |  | Mittelspannung |  | EEG977433245448 |  |  | 6000
SEE987192299729 | EW04 | In Planung | Wind | 6000 | 6000 |  |  | 2023-12-06 | Nordrhein-Westfalen | 57319 | Bad Berleburg |  |  | Arfeld | 15, Flurstück 50 | 05970004 | Bad Berleburg | Siegen-Wittgenstein | 51033651 | 8432961 | 51.0337 | 8.433 | Horizontalläufer | [11 empty] | Windpark Ohrenbach | Windkraft an Land | 169 | 162 | Vestas Deutschland GmbH | V-162 |  |  |  |  | 2025-09-04 |  | 2026-05-24 | Windpark Ohrenbach GmbH & Co. KG | ABR980527503157 | Volleinspeisung | SGE988683396019 | Westnetz GmbH (SNB921897286493) | SNB921897286493 |  | Mittelspannung |  | EEG995537550473 |  |  | 6000
SEE959651769678 | EW05 | In Planung | Wind | 6000 | 6000 |  |  | 2023-12-06 | Nordrhein-Westfalen | 57319 | Bad Berleburg |  |  | Dotzlar | 4, Flurstück 62 | 05970004 | Bad Berleburg | Siegen-Wittgenstein | 51031365 | 8421623 | 51.0314 | 8.4216 | Horizontalläufer | [11 empty] | Windpark Ohrenbach | Windkraft an Land | 169 | 162 | Vestas Deutschland GmbH | V-162 |  |  |  |  | 2025-09-04 |  | 2026-05-24 | Windpark Ohrenbach GmbH & Co. KG | ABR980527503157 | Volleinspeisung | SGE988683396019 | Westnetz GmbH (SNB921897286493) | SNB921897286493 |  | Mittelspannung |  | EEG917853462551 |  |  | 6000
SEE954897784508 | EW06 | In Planung | Wind | 6000 | 6000 |  |  | 2023-12-07 | Nordrhein-Westfalen | 57319 | Bad Berleburg |  |  | Arfeld | 15, Flurstück 21 | 05970004 | Bad Berleburg | Siegen-Wittgenstein | 51030214 | 8428967 | 51.0302 | 8.429 | Horizontalläufer | [11 empty] | Windpark Ohrenbach | Windkraft an Land | 169 | 162 | Vestas Deutschland GmbH | V-162 |  |  |  |  | 2025-09-04 |  | 2026-05-24 | Windpark Ohrenbach GmbH & Co. KG | ABR980527503157 | Volleinspeisung | SGE988683396019 | Westnetz GmbH (SNB921897286493) | SNB921897286493 |  | Mittelspannung |  | EEG978103348247 |  |  | 6000
SEE932071079329 | EW07 | In Planung | Wind | 6000 | 6000 |  |  | 2023-12-07 | Nordrhein-Westfalen | 57319 | Bad Berleburg |  |  | Christianseck | 3, Flurstück 14 | 05970004 | Bad Berleburg | Siegen-Wittgenstein | 51045856 | 8450315 | 51.0459 | 8.4503 | Horizontalläufer | [11 empty] | Windpark Ohrenbach | Windkraft an Land | 169 | 162 | Vestas Deutschland GmbH | V-162 |  |  |  |  | 2025-09-04 |  | 2026-05-24 | Windpark Ohrenbach GmbH & Co. KG | ABR980527503157 | Volleinspeisung | SGE988683396019 | Westnetz GmbH (SNB921897286493) | SNB921897286493 |  | Mittelspannung |  | EEG985104913435 |  |  | 6000
SEE922347910241 | EW08 | In Planung | Wind | 6000 | 6000 |  |  | 2023-12-07 | Nordrhein-Westfalen | 57319 | Bad Berleburg |  |  | Christianseck | 3, Flurstück 14 | 05970004 | Bad Berleburg | Siegen-Wittgenstein | 51042478 | 8454849 | 51.0425 | 8.4548 | Horizontalläufer | [11 empty] | Windpark Ohrenbach | Windkraft an Land | 169 | 162 | Vestas Deutschland GmbH | V-162 |  |  |  |  | 2025-09-04 |  | 2026-05-24 | Windpark Ohrenbach GmbH & Co. KG | ABR980527503157 | Volleinspeisung | SGE988683396019 | Westnetz GmbH (SNB921897286493) | SNB921897286493 |  | Mittelspannung |  | EEG959145705304 |  |  | 6000
SEE946914805068 | EW09 | In Planung | Wind | 6000 | 6000 |  |  | 2023-12-07 | Nordrhein-Westfalen | 57319 | Bad Berleburg |  |  | Christianseck | 10, Flurstück 6 | 05970004 | Bad Berleburg | Siegen-Wittgenstein | 510362 | 8452754 | 51.0362 | 8.4528 | Horizontalläufer | [11 empty] | Windpark Ohrenbach | Windkraft an Land | 169 | 162 | Vestas Deutschland GmbH | V-162 |  |  |  |  | 2025-09-04 |  | 2026-05-24 | Windpark Ohrenbach GmbH & Co. KG | ABR980527503157 | Volleinspeisung | SGE988683396019 | Westnetz GmbH (SNB921897286493) | SNB921897286493 |  | Mittelspannung |  | EEG921648152763 |  |  | 6000
SEE931818839912 | WKA-22 | In Planung | Wind | 3600 | 3600 |  |  | 2023-12-07 | Schleswig-Holstein | 25923 | Süderlügum |  |  | Süderlügum | Flur1: 114 | 01054131 | Süderlügum | Nordfriesland | 54892125 | 8889665 | 54.8921 | 8.8897 | Horizontalläufer | [11 empty] | Bürgerwindpark Süderlügum GmbH & Co. KG | Windkraft an Land | 91 | 116,8 | Nordex Germany GmbH | N117/3600STE |  |  |  |  | 2025-09-08 |  | 2025-10-15 | Bürgerwindpark Süderlügum GmbH & Co. KG | ABR908994778106 | Volleinspeisung | SGE997614214162 | Schleswig-Holstein Netz AG (SNB919861978666) | SNB919861978666 |  | Mittelspannung |  | EEG998415091105 |  |  | 3600
SEE987969835822 | Nieder-Schleidern WEA 1 | In Planung | Wind | 5600 | 5600 |  |  | 2023-12-07 | Hessen | 34497 | Korbach |  |  | Nieder-Schleidern | Flur3: 208/14 | 06635015 | Korbach | Waldeck-Frankenberg | 51262741 | 8737819 | 51.2627 | 8.7378 | Horizontalläufer | [11 empty] | Windpark Nieder-Schleidern | Windkraft an Land | 148 | 162 | Vestas Deutschland GmbH | Vestas V162 5.6 EnVentus |  |  |  |  | 2025-09-04 |  | 2025-09-01 | Windpark Nieder-Schleidern GmbH & Co. KG | ABR987294149496 | Volleinspeisung | SGE941958496425 | Westnetz GmbH (SNB921897286493) | SNB921897286493 |  | Mittelspannung |  | EEG967075753524 |  |  | 5600
SEE927803744101 | WEA 01 | In Planung | Wind | 5560 | 5560 |  |  | 2023-12-07 | Brandenburg | 16909 | Wittstock |  |  | Rossow | 11:44 | 12068468 | Wittstock/Dosse | Ostprignitz-Ruppin | 53034512 | 1258063 | 53.0345 | 12.5806 | Horizontalläufer | [11 empty] | Windpark Rossow | Windkraft an Land | 166,6 | 160 | ENERCON GmbH | E-160 EP5 E3 |  |  |  |  | 2025-09-04 |  | 2026-11-30 | Fortwengel Windkraftplanung GmbH | ABR959357047872 | Volleinspeisung | SGE902201698119 | E.DIS Netz GmbH (SNB941690671609) | SNB941690671609 |  | Hochspannung |  | EEG917466381799 |  |  | 5560
SEE956448359593 | Nieder-Schleidern WEA 2 | In Planung | Wind | 5600 | 5600 |  |  | 2023-12-07 | Hessen | 34497 | Korbach |  |  | Nieder-Schleidern | Flur3: 15 | 06635015 | Korbach | Waldeck-Frankenberg | 51260166 | 8740528 | 51.2602 | 8.7405 | Horizontalläufer | [11 empty] | Windpark Nieder-Schleidern | Windkraft an Land | 148 | 162 | Vestas Deutschland GmbH | Vestas V162 5.6 EnVentus |  |  |  |  | 2025-09-04 |  | 2025-09-01 | Windpark Nieder-Schleidern GmbH & Co. KG | ABR987294149496 | Volleinspeisung | SGE993827748654 | Westnetz GmbH (SNB921897286493) | SNB921897286493 |  | Mittelspannung |  | EEG965114741211 |  |  | 5600
SEE936801457098 | Nieder-Schleidern WEA 3 | In Planung | Wind | 5600 | 5600 |  |  | 2023-12-07 | Hessen | 34497 | Korbach |  |  | Nieder-Schleidern | Flur4: 19 | 06635015 | Korbach | Waldeck-Frankenberg | 51260408 | 8748094 | 51.2604 | 8.7481 | Horizontalläufer | [11 empty] | Windpark Nieder-Schleidern | Windkraft an Land | 148 | 162 | Vestas Deutschland GmbH | Vestas V162 5.6 EnVentus |  |  |  |  | 2025-09-04 |  | 2025-09-01 | Windpark Nieder-Schleidern GmbH & Co. KG | ABR987294149496 | Volleinspeisung | SGE949975275436 | Westnetz GmbH (SNB921897286493) | SNB921897286493 |  | Mittelspannung |  | EEG915577664459 |  |  | 5600
SEE990295778053 | WEA 02 | In Planung | Wind | 5560 | 5560 |  |  | 2023-12-07 | Brandenburg | 16909 | Wittstock |  |  | Rossow | 11:44 | 12068468 | Wittstock/Dosse | Ostprignitz-Ruppin | 53036761 | 12575358 | 53.0368 | 12.5754 | Horizontalläufer | [11 empty] | Windpark Rossow | Windkraft an Land | 166,6 | 160 | ENERCON GmbH | E-160 EP5 E3 |  |  |  |  | 2025-09-04 |  | 2026-11-30 | Fortwengel Windkraftplanung GmbH | ABR959357047872 | Volleinspeisung | SGE902201698119 | E.DIS Netz GmbH (SNB941690671609) | SNB941690671609 |  | Hochspannung |  | EEG994645812756 |  |  | 5560
SEE986187847938 | WKA 1 | In Planung | Wind | 4200 | 4200 |  |  | 2023-12-13 | Schleswig-Holstein | 24647 | Wasbek |  |  | Wasbek | 12:51 | 01058169 | Wasbek | Rendsburg-Eckernförde | 54066902 | 9869665 | 54.0669 | 9.8697 | Horizontalläufer | [11 empty] | Wasbek-Ehndorf | Windkraft an Land | 125 | 150 | Vestas Deutschland GmbH | V150 |  |  |  |  | 2025-03-05 |  | 2026-04-01 | e3 WP Wasbek-Ehndorf Betriebs GmbH & Co. KG | ABR935731261713 | Volleinspeisung | SGE945048642839 | Schleswig-Holstein Netz AG (SNB919861978666) | SNB919861978666 |  | Hochspannung |  | EEG937805076063 |  |  | 4200 | WIN24-1/082,
SEE933333300267 | WKA 2 | In Planung | Wind | 4200 | 4200 |  |  | 2023-12-13 | Schleswig-Holstein | 24647 | Wasbek |  |  | Wasbek | 12:40 | 01058169 | Wasbek | Rendsburg-Eckernförde | 54065944 | 9876643 | 54.0659 | 9.8766 | Horizontalläufer | [11 empty] | Wasbek-Ehndorf | Windkraft an Land | 125 | 150 | Vestas Deutschland GmbH | V 150 |  |  |  |  | 2025-01-02 |  | 2026-04-01 | wpd Windpark Nr. 278 GmbH & Co. KG | ABR969621126592 | Volleinspeisung | SGE988444857858 | Schleswig-Holstein Netz AG (SNB919861978666) | SNB919861978666 |  | Hochspannung |  | EEG971043875972 |  |  | 4200 | WIN24-1/082,
SEE940981549627 | WKA 3 | In Planung | Wind | 4200 | 4200 |  |  | 2023-12-13 | Schleswig-Holstein | 24647 | Wasbek |  |  | Wasbek | 12:46 | 01058169 | Wasbek | Rendsburg-Eckernförde | 54062395 | 9867768 | 54.0624 | 9.8678 | Horizontalläufer | [11 empty] | Wasbek-Ehndorf | Windkraft an Land | 125 | 150 | Vestas Deutschland GmbH | V 150 |  |  |  |  | 2025-03-05 |  | 2026-04-01 | e3 WP Wasbek-Ehndorf Betriebs GmbH & Co. KG | ABR935731261713 | Volleinspeisung | SGE923432495605 | Schleswig-Holstein Netz AG (SNB919861978666) | SNB919861978666 |  | Hochspannung |  | EEG990363262637 |  |  | 4200 | WIN24-1/082,
SEE956597178199 | WKA 4 | In Planung | Wind | 4200 | 4200 |  |  | 2023-12-13 | Schleswig-Holstein | 24647 | Wasbek |  |  | Wasbek | 12:46 | 01058169 | Wasbek | Rendsburg-Eckernförde | 54061626 | 9874658 | 54.0616 | 9.8747 | Horizontalläufer | [11 empty] | Wasbek-Ehndorf | Windkraft an Land | 125 | 150 | Vestas Deutschland GmbH | V 150 |  |  |  |  | 2025-03-05 |  | 2026-04-01 | e3 WP Wasbek-Ehndorf Betriebs GmbH & Co. KG | ABR935731261713 | Volleinspeisung | SGE942421025791 | Schleswig-Holstein Netz AG (SNB919861978666) | SNB919861978666 |  | Hochspannung |  | EEG944765597651 |  |  | 4200 | WIN24-1/082,
SEE967563850865 | WKA 5 | In Planung | Wind | 4200 | 4200 |  |  | 2023-12-13 | Schleswig-Holstein | 24647 | Ehndorf |  |  | Ehndorf | 3:07 | 01058044 | Ehndorf | Rendsburg-Eckernförde | 54058664 | 9867873 | 54.0587 | 9.8679 | Horizontalläufer | [11 empty] | Wasbek-Ehndorf | Windkraft an Land | 125 | 150 | Vestas Deutschland GmbH | V 150 |  |  |  |  | 2025-01-02 |  | 2026-04-01 | wpd Windpark Nr. 278 GmbH & Co. KG | ABR969621126592 | Volleinspeisung | SGE981106290680 | Schleswig-Holstein Netz AG (SNB919861978666) | SNB919861978666 |  | Hochspannung |  | EEG946830786496 |  |  | 4200 | WIN24-1/082,
SEE928329152807 | WEA Mahlsdorf 03 | In Planung | Wind | 6800 | 6800 |  |  | 2023-12-13 | Brandenburg | 15938 | Steinreich |  |  | Schenkendorf | Flur1: 035 | 12061471 | Steinreich | Dahme-Spreewald | 51963243 | 13482901 | 51.9632 | 13.4829 | Horizontalläufer | [11 empty] | Windpark Mahlsdorf 2 | Windkraft an Land | 179 | 175 | Nordex Germany GmbH | N175-6.8 MW |  |  |  |  | 2025-08-27 |  | 2025-11-30 | UGE Schenkendorf Eins GmbH & Co. KG Umweltgerechte Energie | ABR975231924886 | Volleinspeisung | SGE995806147823 | E.DIS Netz GmbH (SNB941690671609) | SNB941690671609 |  | Mittelspannung |  | EEG954626142890 |  |  | 6600
SEE935512232420 | WEA Mahlsdorf 04 | In Planung | Wind | 6800 | 6800 |  |  | 2023-12-13 | Brandenburg | 15938 | Steinreich |  |  | Schenkendorf | Flur2: 039 | 12061471 | Steinreich | Dahme-Spreewald | 5196607 | 13472049 | 51.9661 | 13.472 | Horizontalläufer | [11 empty] | Windpark Mahlsdorf 2 | Windkraft an Land | 179 | 175 | Nordex Germany GmbH | N175-6.8 MW |  |  |  |  | 2025-08-27 |  | 2025-11-30 | UGE Schenkendorf Eins GmbH & Co. KG Umweltgerechte Energie | ABR975231924886 | Volleinspeisung | SGE960918871201 | E.DIS Netz GmbH (SNB941690671609) | SNB941690671609 |  | Mittelspannung |  | EEG918105366245 |  |  | 6600
SEE966500140458 | K1 Kwillsberg 1 | In Planung | Wind | 6000 | 6000 |  |  | 2023-12-13 | Mecklenburg-Vorpommern | 23936 | Stepenitztal |  |  | Volkenshagen | Flur 1 Flurstück 52/4 | 13074093 | Stepenitztal | Nordwestmecklenburg | 53841622 | 11069269 | 53.8416 | 11.0693 | Horizontalläufer | [11 empty] | WH Westliches Hügelland | Windkraft an Land | 169 | 162 | Vestas Deutschland GmbH | V162/162/6000 |  |  |  |  | 2024-08-12 |  | 2025-01-10 | ENERTRAG SE | ABR912499302384 | Volleinspeisung | SGE940959738732 | E.DIS Netz GmbH (SNB941690671609) | SNB941690671609 |  | Hochspannung |  | EEG932537021008 |  |  | 6000
SEE986697966358 | WEA Mahlsdorf 05 | In Planung | Wind | 6800 | 6800 |  |  | 2023-12-13 | Brandenburg | 15938 | Steinreich |  |  | Schenkendorf | Flur2: 037 | 12061471 | Steinreich | Dahme-Spreewald | 5196925 | 13465608 | 51.9693 | 13.4656 | Horizontalläufer | [11 empty] | Windpark Mahlsdorf 2 | Windkraft an Land | 179 | 175 | Nordex Germany GmbH | N175-6.8 MW |  |  |  |  | 2025-08-27 |  | 2025-12-31 | UGE Schenkendorf Eins GmbH & Co. KG Umweltgerechte Energie | ABR975231924886 | Volleinspeisung | SGE924085228497 | E.DIS Netz GmbH (SNB941690671609) | SNB941690671609 |  | Mittelspannung |  | EEG909801266366 |  |  | 6600
SEE951445745073 | K2 Kwillsberg 2 | In Planung | Wind | 6000 | 6000 |  |  | 2023-12-13 | Mecklenburg-Vorpommern | 23936 | Stepenitztal |  |  | Volkenshagen | Flur 1 Flurstück 52/4 | 13074093 | Stepenitztal | Nordwestmecklenburg | 53838332 | 11070292 | 53.8383 | 11.0703 | Horizontalläufer | [11 empty] | WH Westliches Hügelland | Windkraft an Land | 169 | 162 | Vestas Deutschland GmbH | V162/162/6000 |  |  |  |  | 2024-08-12 |  | 2025-01-10 | ENERTRAG SE | ABR912499302384 | Volleinspeisung | SGE940959738732 | E.DIS Netz GmbH (SNB941690671609) | SNB941690671609 |  | Hochspannung |  | EEG982358145872 |  |  | 6000
SEE955179874634 | WEA Mahlsdorf 06 | In Planung | Wind | 6800 | 6800 |  |  | 2023-12-13 | Brandenburg | 15938 | Steinreich |  |  | Schenkendorf | Flur2: 036 | 12061471 | Steinreich | Dahme-Spreewald | 51962848 | 13462813 | 51.9628 | 13.4628 | Horizontalläufer | [11 empty] | Windpark Mahlsdorf 2 | Windkraft an Land | 179 | 175 | Nordex Germany GmbH | N175-6.8 MW |  |  |  |  | 2025-08-27 |  | 2025-11-30 | UGE Schenkendorf Eins GmbH & Co. KG Umweltgerechte Energie | ABR975231924886 | Volleinspeisung | SGE949288769189 | E.DIS Netz GmbH (SNB941690671609) | SNB941690671609 |  | Mittelspannung |  | EEG961082866802 |  |  | 6600
SEE989409600137 | WEA Mahlsdorf 07 | In Planung | Wind | 6800 | 6800 |  |  | 2023-12-14 | Brandenburg | 15938 | Steinreich |  |  | Schenkendorf | Flur2: 033 | 12061471 | Steinreich | Dahme-Spreewald | 51962704 | 1345458 | 51.9627 | 13.4546 | Horizontalläufer | [11 empty] | Windpark Mahlsdorf 2 | Windkraft an Land | 179 | 175 | Nordex Germany GmbH | N175-6.8 MW |  |  |  |  | 2025-08-27 |  | 2025-11-30 | UGE Schenkendorf Eins GmbH & Co. KG Umweltgerechte Energie | ABR975231924886 | Volleinspeisung | SGE982644060278 | E.DIS Netz GmbH (SNB941690671609) | SNB941690671609 |  | Mittelspannung |  | EEG994943302195 |  |  | 6600
SEE995497203938 | K3 Kwillsberg 3 | In Planung | Wind | 6000 | 6000 |  |  | 2023-12-14 | Mecklenburg-Vorpommern | 23936 | Stepenitztal |  |  | Bonnhagen | Flur 1 Flurstück 38 | 13074093 | Stepenitztal | Nordwestmecklenburg | 53846113 | 11082975 | 53.8461 | 11.083 | Horizontalläufer | [11 empty] | WH Westliches Hügelland | Windkraft an Land | 169 | 162 | Vestas Deutschland GmbH | V162/162/6000 |  |  |  |  | 2024-08-12 |  | 2025-01-10 | ENERTRAG SE | ABR912499302384 | Volleinspeisung | SGE940959738732 | E.DIS Netz GmbH (SNB941690671609) | SNB941690671609 |  | Hochspannung |  | EEG922571147567 |  |  | 6000
SEE953494672737 | WEA Mahlsdorf 08 | In Planung | Wind | 6800 | 6800 |  |  | 2023-12-14 | Brandenburg | 15938 | Steinreich |  |  | Schenkendorf | Flur2: 033 | 12061471 | Steinreich | Dahme-Spreewald | 51966814 | 13458747 | 51.9668 | 13.4587 | Horizontalläufer | [11 empty] | Windpark Mahlsdorf 2 | Windkraft an Land | 179 | 175 | Nordex Germany GmbH | N175-6.8 MW |  |  |  |  | 2025-08-27 |  | 2025-11-30 | UGE Schenkendorf Eins GmbH & Co. KG Umweltgerechte Energie | ABR975231924886 | Volleinspeisung | SGE918145292801 | E.DIS Netz GmbH (SNB941690671609) | SNB941690671609 |  | Mittelspannung |  | EEG924210990688 |  |  | 6600
SEE965455714370 | K4 Kwillsberg 4 | In Planung | Wind | 6000 | 6000 |  |  | 2023-12-14 | Mecklenburg-Vorpommern | 23936 | Stepenitztal |  |  | Bonnhagen | Flur 1 Flurstück 40 | 13074093 | Stepenitztal | Nordwestmecklenburg | 53843721 | 11087189 | 53.8437 | 11.0872 | Horizontalläufer | [11 empty] | WH Westliches Hügelland | Windkraft an Land | 169 | 162 | Vestas Deutschland GmbH | V162/162/6000 |  |  |  |  | 2024-08-12 |  | 2025-01-10 | ENERTRAG SE | ABR912499302384 | Volleinspeisung | SGE940959738732 | E.DIS Netz GmbH (SNB941690671609) | SNB941690671609 |  | Hochspannung |  | EEG915828144006 |  |  | 6000
SEE951406116164 | WEA Mahlsdorf 09 | In Planung | Wind | 6800 | 6800 |  |  | 2023-12-14 | Brandenburg | 15938 | Steinreich |  |  | Schenkendorf | Flur2: 033 | 12061471 | Steinreich | Dahme-Spreewald | 51969784 | 13452793 | 51.9698 | 13.4528 | Horizontalläufer | [11 empty] | Windpark Mahlsdorf 2 | Windkraft an Land | 179 | 175 | Nordex Germany GmbH | N175-6.8 MW |  |  |  |  | 2025-08-27 |  | 2025-11-30 | UGE Schenkendorf Eins GmbH & Co. KG Umweltgerechte Energie | ABR975231924886 | Volleinspeisung | SGE915737062293 | E.DIS Netz GmbH (SNB941690671609) | SNB941690671609 |  | Mittelspannung |  | EEG957327897670 |  |  | 6600
SEE911523512607 | JES 01 - E160 EP5 E3 | In Planung | Wind | 5560 | 5560 |  |  | 2023-12-14 | Sachsen | 04668 | Grimma |  |  | Jeesewitz | Flurstück 138 | 14729160 | Grimma | Leipzig | 51232608 | 1292093 | 51.2326 | 12.9209 | Horizontalläufer | [11 empty] | JES 01 - E160 EP5 E3 | Windkraft an Land | 166,6 | 160 | ENERCON GmbH | Enercon E-160 EP5 E3 |  |  |  |  | 2025-06-16 |  | 2026-05-31 | NeXtWind Jeesewitz GmbH | ABR983907825030 | Volleinspeisung | SGE982351802406 |  |  |  | Niederspannung (= Hausanschluss/Haushaltsstrom) |  | EEG932780092282 |  |  | 5560
SEE984738690941 | WEA 01 | In Planung | Wind | 6000 | 6000 |  |  | 2023-12-15 | Nordrhein-Westfalen | 33161 | Hövelhof |  |  | Hövelhof | 42: 034 | 05774024 | Hövelhof | Paderborn | 51840032 | 8574322 | 51.84 | 8.5743 | Horizontalläufer | [11 empty] | WP Hövelhof | Windkraft an Land | 162 | 175 | ENERCON GmbH | E-175 EP5 |  |  |  |  | 2025-07-02 |  | 2025-12-12 | WN Energie GmbH & Co. KG | ABR988798883145 | Volleinspeisung | SGE942566319175 | Westfalen Weser Netz GmbH (SNB929881052512) | SNB929881052512 |  | Mittelspannung |  | EEG996080400499 |  |  | 5700
SEE911836198277 | WKA-21 | In Planung | Wind | 3600 | 3600 |  |  | 2023-12-15 | Schleswig-Holstein | 25923 | Ellhöft |  |  | Ellhöft | Flur1: 079 | 01054027 | Ellhöft | Nordfriesland | 54897447 | 890491 | 54.8974 | 8.9049 | Horizontalläufer | [11 empty] | Grenzstrom Bürgerwind GmbH & Co. KG | Windkraft an Land | 91 | 116,8 | Nordex Germany GmbH | N117/3600STE |  |  |  |  | 2025-09-08 |  | 2025-10-15 | Grenzstrom Bürgerwind GmbH & Co. KG | ABR921192722764 | Volleinspeisung | SGE997837892512 | Schleswig-Holstein Netz AG (SNB919861978666) | SNB919861978666 |  | Mittelspannung |  | EEG961878874844 |  |  | 3600
SEE934026467786 | WEA1 | In Planung | Wind | 4260 | 4260 |  |  | 2023-12-18 | Nordrhein-Westfalen | 59494 | Soest |  |  | Soest | 1.2896 | 05974040 | Soest | Soest | 51567754 | 8149959 | 51.5678 | 8.15 | Horizontalläufer | [11 empty] | Soest Opmünden | Windkraft an Land | 160 | 138,25 | ENERCON GmbH | E-138 EP3 E3 |  |  |  |  | 2025-09-04 |  | 2025-12-31 | Energie & Landwirtschaft Invest GmbH ＆ Co.KG | ABR919557779065 | Volleinspeisung | SGE903291886257 | Stadtwerke Soest GmbH (SNB965118678667) | SNB965118678667 |  | Umspannebene Hochspannung/Mittelspannung |  | EEG907052995394 |  |  | 4260
SEE942345592256 | P2 Pfarracker 2 | In Planung | Wind | 5300 | 5300 |  |  | 2023-12-18 | Brandenburg | 17291 | Schenkenberg |  |  | Baumgarten | Flur 4 Flurstück 71 | 12073490 | Schenkenberg | Uckermark | 53344427 | 13968727 | 53.3444 | 13.9687 | Horizontalläufer | [11 empty] | DR Drense | Windkraft an Land | 161 | 158 | GE Wind Energy GmbH | GE 5.3/158/5300 |  |  |  |  | 2025-07-28 |  | 2024-12-31 | ENERTRAG SE | ABR912499302384 | Volleinspeisung | SGE962661830863 | E.DIS Netz GmbH (SNB941690671609) | SNB941690671609 |  | Niederspannung (= Hausanschluss/Haushaltsstrom) |  | EEG950712137368 |  |  | 5300
SEE986188767600 | P3 Pfarracker 3 | In Planung | Wind | 5300 | 5300 |  |  | 2023-12-18 | Brandenburg | 17291 | Schenkenberg |  |  | Baumgarten | Flur 4 Flurstück 71 | 12073490 | Schenkenberg | Uckermark | 53340795 | 13966622 | 53.3408 | 13.9666 | Horizontalläufer | [11 empty] | DR Drense | Windkraft an Land | 161 | 158 | GE Wind Energy GmbH | GE 5.3/158/5300 |  |  |  |  | 2025-07-28 |  | 2024-12-31 | ENERTRAG SE | ABR912499302384 | Volleinspeisung | SGE962661830863 | E.DIS Netz GmbH (SNB941690671609) | SNB941690671609 |  | Hochspannung |  | EEG963776907945 |  |  | 5300
SEE946123354227 | P4 Pfarracker 4 | In Planung | Wind | 5300 | 5300 |  |  | 2023-12-18 | Brandenburg | 17291 | Schenkenberg |  |  | Baumgarten | Flur 4 Flurstück 93 | 12073490 | Schenkenberg | Uckermark | 53338064 | 13961597 | 53.3381 | 13.9616 | Horizontalläufer | [11 empty] | DR Drense | Windkraft an Land | 161 | 158 | GE Wind Energy GmbH | GE 5.3/158/5300 |  |  |  |  | 2025-07-28 |  | 2024-12-31 | ENERTRAG SE | ABR912499302384 | Volleinspeisung | SGE962661830863 | E.DIS Netz GmbH (SNB941690671609) | SNB941690671609 |  | Hochspannung |  | EEG905299733021 |  |  | 5300
SEE989616239137 | WEA 1 | In Planung | Wind | 6000 | 6000 |  |  | 2023-12-18 | Nordrhein-Westfalen | 48720 | Rosendahl |  |  | Darfeld | Flur15: 154 | 05558040 | Rosendahl | Coesfeld | 52013471 | 7296833 | 52.0135 | 7.2968 | Horizontalläufer | [11 empty] | Rosendahl Oberdarfeld | Windkraft an Land | 167 | 164 | GE Wind Energy GmbH | GE 6.0-164 |  |  |  |  | 2025-09-04 |  | 2026-12-11 | Windenergie Oberdarfeld GmbH & Co. KG | ABR966122865708 | Volleinspeisung | SGE931169585131 | Westnetz GmbH (SNB921897286493) | SNB921897286493 |  | Mittelspannung |  | EEG981525993131 |  |  | 6000
SEE965369501295 | ABO Wind WP Roth WEA 1 | In Planung | Wind | 5700 | 5700 |  |  | 2023-12-18 | Rheinland-Pfalz | 54597 | Roth |  |  | Kobscheid | Flur4: 018, 019. | 07232302 | Roth bei Prüm | Eifelkreis Bitburg-Prüm | 50287015 | 6382691 | 50.287 | 6.3827 | Horizontalläufer | [11 empty] | ABO Wind WP Roth | Windkraft an Land | 164 | 149 | Nordex Energy GmbH | N149/5.X |  |  |  |  | 2025-09-04 |  | 2026-11-11 | ABO Wind WP Roth GmbH & Co. KG | ABR968691482379 | Volleinspeisung | SGE939812920681 | Westnetz GmbH (SNB921897286493) | SNB921897286493 |  | Mittelspannung |  | EEG975347726718 |  |  | 5700
SEE960739363329 | WEA 2 | In Planung | Wind | 6000 | 6000 |  |  | 2023-12-18 | Nordrhein-Westfalen | 48720 | Rosendahl |  |  | Darfeld | Flur14: 603,697 | 05558040 | Rosendahl | Coesfeld | 52011363 | 7285497 | 52.0114 | 7.2855 | Horizontalläufer | [11 empty] | Rosendahl Oberdarfeld | Windkraft an Land | 167 | 164 | GE Wind Energy GmbH | GE 6.0-164 |  |  |  |  | 2025-09-04 |  | 2026-12-11 | Windenergie Oberdarfeld GmbH & Co. KG | ABR966122865708 | Volleinspeisung | SGE931169585131 | Westnetz GmbH (SNB921897286493) | SNB921897286493 |  | Mittelspannung |  | EEG940970708882 |  |  | 6000
SEE939822460399 | WEA VOC 5 | In Planung | Wind | 5700 | 5700 |  |  | 2023-12-18 | Hessen | 36326 | Antrifttal |  |  | Seibelsdorf | 3, Flurstück 8 | 06535002 | Antrifttal | Vogelsbergkreis | 50796658 | 9210483 | 50.7967 | 9.2105 | Horizontalläufer | [11 empty] | WP Vockenrod | Windkraft an Land | 164 | 149 | Nordex Germany GmbH | N149-5.X |  |  |  |  | 2024-08-07 |  | 2026-04-28 | VSB Windpark Vockenrod GmbH & Co. KG | ABR959885214265 | Volleinspeisung | SGE933237827075 | Avacon Netz GmbH (SNB990362338043) | SNB990362338043 |  | Hochspannung |  | EEG972692691579 |  |  | 5700 | WIN24-1/044,
SEE911288201969 | WEA 3 | In Planung | Wind | 6000 | 6000 |  |  | 2023-12-18 | Nordrhein-Westfalen | 48720 | Rosendahl |  |  | Darfeld | Flur14: 152 | 05558040 | Rosendahl | Coesfeld | 52007448 | 7286403 | 52.0074 | 7.2864 | Horizontalläufer | [11 empty] | Rosendahl Oberdarfeld | Windkraft an Land | 167 | 164 | GE Wind Energy GmbH | GE 6.0-164 |  |  |  |  | 2025-09-04 |  | 2026-12-11 | Windenergie Oberdarfeld GmbH & Co. KG | ABR966122865708 | Volleinspeisung | SGE931169585131 | Westnetz GmbH (SNB921897286493) | SNB921897286493 |  | Mittelspannung |  | EEG980411627914 |  |  | 6000
SEE951983342727 | WEA VOC 6 | In Planung | Wind | 5700 | 5700 |  |  | 2023-12-18 | Hessen | 36326 | Antrifttal |  |  | Ruhlkirchen | 7, Flurstück 1 | 06535002 | Antrifttal | Vogelsbergkreis | 50797926 | 9205367 | 50.7979 | 9.2054 | Horizontalläufer | [11 empty] | WP Vockenrod | Windkraft an Land | 164 | 149 | Nordex Germany GmbH | N149-5.X |  |  |  |  | 2024-08-07 |  | 2026-04-28 | VSB Windpark Vockenrod GmbH & Co. KG | ABR959885214265 | Volleinspeisung | SGE933237827075 | Avacon Netz GmbH (SNB990362338043) | SNB990362338043 |  | Hochspannung |  | EEG911689719223 |  |  | 5700 | WIN24-1/044,
SEE900671091393 | Bredentin2 - WEA 8 | In Planung | Wind | 6200 | 6200 |  |  | 2023-12-19 | Mecklenburg-Vorpommern | 18276 | Sarmstorf |  |  | Bredentin | 0.125 | 13072092 | Sarmstorf | Rostock | 53870228 | 12214906 | 53.8702 | 12.2149 | Horizontalläufer | [11 empty] | WP Bredentin 2 | Windkraft an Land | 117 | 162 | Vestas Deutschland GmbH | V162-6.2MW |  |  |  |  | 2025-05-21 |  | 2025-12-18 | mbb Bredentin 2 GmbH & Co. KG | ABR933676027579 | Volleinspeisung | SGE969944438716 | E.DIS Netz GmbH (SNB941690671609) | SNB941690671609 |  | Hochspannung |  | EEG917491677072 |  |  | 6200
SEE968029316048 | ABO Wind WP Roth WEA 2 | In Planung | Wind | 5700 | 5700 |  |  | 2023-12-18 | Rheinland-Pfalz | 54597 | Roth |  |  | Kobscheid | Flur2: 375/268, 394/268. | 07232302 | Roth bei Prüm | Eifelkreis Bitburg-Prüm | 50290655 | 6390129 | 50.2907 | 6.3901 | Horizontalläufer | [11 empty] | ABO Wind WP Roth | Windkraft an Land | 164 | 149 | Nordex Energy GmbH | N149/5.X |  |  |  |  | 2025-09-04 |  | 2026-11-11 | ABO Wind WP Roth GmbH & Co. KG | ABR968691482379 | Volleinspeisung | SGE939812920681 | Westnetz GmbH (SNB921897286493) | SNB921897286493 |  | Mittelspannung |  | EEG908095713631 |  |  | 5700
SEE991782659589 | WP Vöhl WEA 1 (VHL01) | In Planung | Wind | 5560 | 5560 |  |  | 2023-12-20 | Hessen | 34513 | Waldeck |  |  | Oberwerba, Vöhl | Oberwerba: Flur5: 6. Vöhl: Flur5: 21, 22 | 06635021 | Waldeck | Waldeck-Frankenberg | 51224559 | 895943 | 51.2246 | 8.9594 | Horizontalläufer | [11 empty] | Windpark Vöhl | Windkraft an Land | 166,6 | 160 | ENERCON GmbH | E-160 EP5 E3 |  |  |  |  | 2025-09-04 |  | 2025-12-31 | EnBW Windkraftprojekte GmbH | ABR986645205263 | Volleinspeisung | SGE999840758151 | Avacon Netz GmbH (SNB990362338043) | SNB990362338043 |  | Hochspannung |  | EEG905238579574 |  |  | 5560
SEE980579917902 | WP Vöhl WEA 2 (VHL02) | In Planung | Wind | 5560 | 5560 |  |  | 2023-12-20 | Hessen | 34516 | Vöhl |  |  | Basdorf | Flur2: 97/56 | 06635019 | Vöhl | Waldeck-Frankenberg | 51218339 | 8965464 | 51.2183 | 8.9655 | Horizontalläufer | [11 empty] | Windpark Vöhl | Windkraft an Land | 166,6 | 160 | ENERCON GmbH | E-160 EP5 E3 |  |  |  |  | 2025-09-04 |  | 2025-12-31 | EnBW Windkraftprojekte GmbH | ABR986645205263 | Volleinspeisung | SGE999840758151 | Avacon Netz GmbH (SNB990362338043) | SNB990362338043 |  | Hochspannung |  | EEG940352401899 |  |  | 5560
SEE977770763063 | WP Vöhl WEA 3 (VHL03) | In Planung | Wind | 5560 | 5560 |  |  | 2023-12-20 | Hessen | 34516 | Vöhl |  |  | Basdorf | Flur2: 54 | 06635019 | Vöhl | Waldeck-Frankenberg | 51214878 | 8968903 | 51.2149 | 8.9689 | Horizontalläufer | [11 empty] | Windpark Vöhl | Windkraft an Land | 166,6 | 160 | ENERCON GmbH | E-160 EP5 E3 |  |  |  |  | 2025-09-04 |  | 2025-12-31 | EnBW Windkraftprojekte GmbH | ABR986645205263 | Volleinspeisung | SGE999840758151 | Avacon Netz GmbH (SNB990362338043) | SNB990362338043 |  | Hochspannung |  | EEG971612921635 |  |  | 5560
SEE931191715599 | Bredentin2 - WEA 9 | In Planung | Wind | 6000 | 6000 |  |  | 2023-12-19 | Mecklenburg-Vorpommern | 18276 | Sarmstorf |  |  | Bredentin | 2:58 | 13072092 | Sarmstorf | Rostock | 53866733 | 12204596 | 53.8667 | 12.2046 | Horizontalläufer | [11 empty] | WP Bredentin 2 | Windkraft an Land | 125 | 150 | Vestas Deutschland GmbH | V150 - 6.0MW |  |  |  |  | 2025-05-21 |  | 2025-12-18 | mbb Bredentin 2 GmbH & Co. KG | ABR933676027579 | Volleinspeisung | SGE969944438716 | E.DIS Netz GmbH (SNB941690671609) | SNB941690671609 |  | Hochspannung |  | EEG927576807805 |  |  | 6000
SEE995711659725 | Bredentin2 - WEA 10 | In Planung | Wind | 6000 | 6000 |  |  | 2023-12-19 | Mecklenburg-Vorpommern | 18276 | Sarmstorf |  |  | Bredentin | 0.12639 | 13072092 | Sarmstorf | Rostock | 53857999 | 12213331 | 53.858 | 12.2133 | Horizontalläufer | [11 empty] | WP Bredentin 2 | Windkraft an Land | 125 | 150 | Vestas Deutschland GmbH | V150 - 6.0MW |  |  |  |  | 2025-05-21 |  | 2025-12-18 | mbb Bredentin 2 GmbH & Co. KG | ABR933676027579 | Volleinspeisung | SGE969944438716 | E.DIS Netz GmbH (SNB941690671609) | SNB941690671609 |  | Hochspannung |  | EEG984662020388 |  |  | 6000
SEE931944716668 | Gundersweiler 2 WEA01 | In Planung | Wind | 6200 | 6200 |  |  | 2023-12-19 | Rheinland-Pfalz | 67724 | Gehrweiler |  |  | Gehrweiler | keineFlur: 905, 907, 909 | 07333024 | Gehrweiler | Donnersbergkreis | 49575655 | 779693 | 49.5757 | 7.7969 | Horizontalläufer | [11 empty] | Gundersweiler 2 | Windkraft an Land | 169 | 162 | Vestas Deutschland GmbH | V 162-6.2 |  |  |  |  | 2024-12-12 |  | 2026-08-01 | JUWI GmbH | ABR941190092140 | Volleinspeisung | SGE951666683994 | Pfalzwerke Netz AG (SNB961471621746) | SNB961471621746 |  | Mittelspannung |  | EEG962553758565 |  |  | 6200
SEE982058963059 | 1177-01 | In Planung | Wind | 5700 | 5700 |  |  | 2023-12-19 | Mecklenburg-Vorpommern | 17166 | Dalkendorf |  |  | Amalienhof | Flur 1 Flurstück 28 | 13072024 | Dalkendorf | Rostock | 5382575 | 1247568 | 53.8257 | 12.4757 | Horizontalläufer | [11 empty] | 1177-01 | Windkraft an Land | 105 | 149 | Nordex Germany GmbH | N149 5.7 |  |  |  |  | 2025-09-04 |  | 2025-12-31 | Windpark Dalkendorf GmbH | ABR928509508004 | Volleinspeisung | SGE924150700019 |  |  |  | Umspannebene Höchstspannung/Hochspannung |  | EEG931601944175 |  |  | 5700
SEE915815609105 | Gundersweiler 2 WEA02 | In Planung | Wind | 6200 | 6200 |  |  | 2023-12-19 | Rheinland-Pfalz | 67724 | Gundersweiler |  |  | Gundersweiler | keineFlur: 630, 631, 635 | 07333028 | Gundersweiler | Donnersbergkreis | 49579458 | 7795011 | 49.5795 | 7.795 | Horizontalläufer | [11 empty] | Gundersweiler 2 | Windkraft an Land | 169 | 162 | Vestas Deutschland GmbH | V 162-6.2 |  |  |  |  | 2024-12-12 |  | 2026-08-07 | JUWI GmbH | ABR941190092140 | Volleinspeisung | SGE951666683994 | Pfalzwerke Netz AG (SNB961471621746) | SNB961471621746 |  | Mittelspannung |  | EEG913284967047 |  |  | 6200
SEE949232978339 | Gundersweiler 2 WEA03 | In Planung | Wind | 6200 | 6200 |  |  | 2023-12-19 | Rheinland-Pfalz | 67724 | Gundersweiler |  |  | Gundersweiler | keineFlur: 600, 601, 602 | 07333028 | Gundersweiler | Donnersbergkreis | 49583177 | 779366 | 49.5832 | 7.7937 | Horizontalläufer | [11 empty] | Gundersweiler 2 | Windkraft an Land | 169 | 162 | Vestas Deutschland GmbH | V 162-6.2 |  |  |  |  | 2024-12-12 |  | 2026-08-15 | JUWI GmbH | ABR941190092140 | Volleinspeisung | SGE951666683994 | Pfalzwerke Netz AG (SNB961471621746) | SNB961471621746 |  | Mittelspannung |  | EEG935827461126 |  |  | 6200
SEE968832040406 | 1177 - 02 | In Planung | Wind | 5700 | 5700 |  |  | 2023-12-19 | Mecklenburg-Vorpommern | 17168 | Warnkenhagen |  |  | Gottin | Flur 1 Flurstück 417 | 13072113 | Warnkenhagen | Rostock | 53830463 | 12468055 | 53.8305 | 12.4681 | Horizontalläufer | [11 empty] | 1177 - 02 | Windkraft an Land | 105 | 149 | Nordex Energy GmbH | N149 - 5.7 |  |  |  |  | 2025-09-04 |  | 2025-12-31 | Windpark Dalkendorf GmbH | ABR928509508004 | Volleinspeisung | SGE924150700019 |  |  |  | Umspannebene Höchstspannung/Hochspannung |  | EEG906566740988 |  |  | 5700
SEE983533969467 | Jeggeleben Repowering ERG 1 | In Planung | Wind | 6000 | 6000 |  |  | 2023-12-19 | Sachsen-Anhalt | 39624 | Kalbe |  |  | Jeggeleben | Flur 6 und Flurstück 136/2 | 15081240 | Kalbe (Milde) | Altmarkkreis Salzwedel | 52765904 | 11289293 | 52.7659 | 11.2893 | Horizontalläufer | [11 empty] | Windpark Jeggeleben | Windkraft an Land | 105 | 150 | Vestas Deutschland GmbH | V 150-6.0 |  |  |  |  | 2025-09-04 |  | 2027-02-26 | ERG Wind MEG 2 LLP | ABR959681486095 | Volleinspeisung | SGE963886372145 | Avacon Netz GmbH (SNB990362338043) | SNB990362338043 |  | Umspannebene Hochspannung/Mittelspannung |  | EEG967992099767 |  |  | 6000
SEE915851973345 | 1177 - 03 | In Planung | Wind | 5700 | 5700 |  |  | 2023-12-19 | Mecklenburg-Vorpommern | 17168 | Warnkenhagen |  |  | Gottin | Flur 1 Flurstück 252 | 13072113 | Warnkenhagen | Rostock | 53833475 | 12474986 | 53.8335 | 12.475 | Horizontalläufer | [11 empty] | 1177 - 03 | Windkraft an Land | 105 | 149 | Nordex Energy GmbH | N149 - 5.7 |  |  |  |  | 2025-09-04 |  | 2025-12-31 | Windpark Dalkendorf GmbH | ABR928509508004 | Volleinspeisung | SGE924150700019 |  |  |  | Umspannebene Höchstspannung/Hochspannung |  | EEG908694198174 |  |  | 5700
SEE920017158818 | 1177 - 04 | In Planung | Wind | 5700 | 5700 |  |  | 2023-12-19 | Mecklenburg-Vorpommern | 17166 | Dalkendorf |  |  | Amalienhof | Flur 1 Flurstück 42 und 47 | 13072024 | Dalkendorf | Rostock | 53829722 | 12476153 | 53.8297 | 12.4762 | Horizontalläufer | [11 empty] | 1177 - 04 | Windkraft an Land | 105 | 149 | Nordex Energy GmbH | N149 - 5.7 |  |  |  |  | 2025-09-04 |  | 2025-12-31 | Windpark Dalkendorf GmbH | ABR928509508004 | Volleinspeisung | SGE924150700019 |  |  |  | Umspannebene Höchstspannung/Hochspannung |  | EEG930518418809 |  |  | 5700
SEE946787689499 | 1177 - 05 | In Planung | Wind | 5700 | 5700 |  |  | 2023-12-19 | Mecklenburg-Vorpommern | 17168 | Warnkenhagen |  |  | Gottin | Flur 1 Flurstück 254 | 13072113 | Warnkenhagen | Rostock | 5383378 | 1246903 | 53.8338 | 12.469 | Horizontalläufer | [11 empty] | 1177 - 05 | Windkraft an Land | 105 | 149 | Nordex Energy GmbH | N149 - 5.7 |  |  |  |  | 2025-09-04 |  | 2025-12-31 | Windpark Dalkendorf GmbH | ABR928509508004 | Volleinspeisung | SGE924150700019 |  |  |  | Umspannebene Höchstspannung/Hochspannung |  | EEG995889333939 |  |  | 5700
SEE961679364339 | 1177 - 06 | In Planung | Wind | 5700 | 5700 |  |  | 2023-12-19 | Mecklenburg-Vorpommern | 17166 | Dalkendorf |  |  | Bartelshagen | Flur 1 Flurstück 120 | 13072024 | Dalkendorf | Rostock | 5382274 | 12476436 | 53.8227 | 12.4764 | Horizontalläufer | [12 empty] | Windkraft an Land | 105 | 149 | Nordex Energy GmbH | N149 - 5.7 |  |  |  |  | 2025-09-04 |  | 2025-12-31 | Windpark Dalkendorf GmbH | ABR928509508004 | Volleinspeisung | SGE924150700019 |  |  |  | Niederspannung (= Hausanschluss/Haushaltsstrom) |  | EEG996143552820 |  |  | 5700
SEE968077464456 | 1177 - 07 | In Planung | Wind | 5700 | 5700 |  |  | 2023-12-19 | Mecklenburg-Vorpommern | 17166 | Dalkendorf |  |  | Bartelshagen | Flur 1 Flurstück 136 und 138 | 13072024 | Dalkendorf | Rostock | 53819844 | 12478317 | 53.8198 | 12.4783 | Horizontalläufer | [11 empty] | 1177 - 07 | Windkraft an Land | 105 | 149 | Nordex Energy GmbH | N149 - 5.7 |  |  |  |  | 2025-09-04 |  | 2025-12-31 | Windpark Dalkendorf GmbH | ABR928509508004 | Volleinspeisung | SGE924150700019 |  |  |  | Umspannebene Höchstspannung/Hochspannung |  | EEG954934293581 |  |  | 5700
SEE997361980594 | WP Kail WEA 03 | In Planung | Wind | 3900 | 3900 |  |  | 2023-12-19 | Rheinland-Pfalz | 56829 | Kail |  |  | Kail | Flur 10: 14,15 | 07135044 | Kail | Cochem-Zell | 50193612 | 7231807 | 50.1936 | 7.2318 | Horizontalläufer | [11 empty] | WP Kail | Windkraft an Land | 134 | 131 | Nordex SE | N131/3900 TS134 |  |  |  |  | 2025-09-04 |  | 2025-09-30 | RWE Wind Onshore & PV Deutschland GmbH | ABR916115096862 | Volleinspeisung | SGE915360445685 | Westnetz GmbH (SNB921897286493) | SNB921897286493 |  | Mittelspannung |  | EEG909172968692 |  |  | 3900
SEE981239414724 | T 7 | In Planung | Wind | 7200 | 7200 |  |  | 2023-12-19 | Nordrhein-Westfalen | 45721 | Haltern am See |  |  | Haltern | Flur82: 001 | 05562016 | Haltern am See | Recklinghausen | 51753577 | 7098282 | 51.7536 | 7.0983 | Horizontalläufer | [11 empty] | Windenergie Bensberg | Windkraft an Land | 169 | 162 | Vestas Deutschland GmbH | Vestas V162 - 7.2 |  |  |  |  | 2025-07-11 |  | 2026-08-31 | Windenergie Bensberg GmbH & Co. KG | ABR917243872021 | Volleinspeisung | SGE937093615890 | Stadtwerke Haltern am See GmbH (SNB921816651920) | SNB921816651920 |  | Mittelspannung |  | EEG912199210088 |  |  | 7200 | WIN24-1/041,
SEE949624847151 | Jeggeleben Repowering ERG 2 | In Planung | Wind | 6000 | 6000 |  |  | 2023-12-19 | Sachsen-Anhalt | 39624 | Kalbe |  |  | Jeggeleben | Flur 6 Flurstück 2/1 | 15081240 | Kalbe (Milde) | Altmarkkreis Salzwedel | 52769257 | 11289291 | 52.7693 | 11.2893 | Horizontalläufer | [11 empty] | Windpark Jeggeleben | Windkraft an Land | 148 | 150 | Vestas Deutschland GmbH | V 150-6.0 |  |  |  |  | 2025-09-04 |  | 2027-02-26 | ERG Wind MEG 2 LLP | ABR959681486095 | Volleinspeisung | SGE963886372145 | Avacon Netz GmbH (SNB990362338043) | SNB990362338043 |  | Umspannebene Hochspannung/Mittelspannung |  | EEG990042780704 |  |  | 6000
SEE973508459512 | Jeggeleben Repowering ERG 3 | In Planung | Wind | 6000 | 6000 |  |  | 2023-12-19 | Sachsen-Anhalt | 39624 | Kalbe |  |  | Jeggeleben | Flur 7 und Flurstück 20/1 | 15081240 | Kalbe (Milde) | Altmarkkreis Salzwedel | 52769063 | 11295641 | 52.7691 | 11.2956 | Horizontalläufer | [11 empty] | Windpark Jeggeleben | Windkraft an Land | 148 | 150 | Vestas Deutschland GmbH | V 150-6.0 |  |  |  |  | 2025-09-04 |  | 2027-02-26 | ERG Wind MEG 2 LLP | ABR959681486095 | Volleinspeisung | SGE963886372145 | Avacon Netz GmbH (SNB990362338043) | SNB990362338043 |  | Umspannebene Hochspannung/Mittelspannung |  | EEG976992751926 |  |  | 6000
SEE945361605627 | Jeggeleben Repowering ERG 4 | In Planung | Wind | 6000 | 6000 |  |  | 2023-12-19 | Sachsen-Anhalt | 39624 | Kalbe |  |  | Jeggeleben | Flur 7 und Flurstück 20/1 | 15081240 | Kalbe (Milde) | Altmarkkreis Salzwedel | 52764127 | 11293291 | 52.7641 | 11.2933 | Horizontalläufer | [11 empty] | Windpark Jeggeleben | Windkraft an Land | 105 | 150 | Vestas Deutschland GmbH | V 150-6.0 |  |  |  |  | 2025-09-04 |  | 2027-02-26 | ERG Wind MEG 2 LLP | ABR959681486095 | Volleinspeisung | SGE963886372145 | Avacon Netz GmbH (SNB990362338043) | SNB990362338043 |  | Umspannebene Hochspannung/Mittelspannung |  | EEG902834141242 |  |  | 6000
SEE943510020918 | WEA 01 - N149/5.X | In Planung | Wind | 5700 | 5700 |  |  | 2023-12-19 | Niedersachsen | 31604 | Raddestorf |  |  | Harrienstedt | Flur 20 Flurstück 175, 177/1 | 03256024 | Raddestorf | Nienburg (Weser) | 52407856 | 8929658 | 52.4079 | 8.9297 | Horizontalläufer | [11 empty] | WEA 01 - N149/5.X | Windkraft an Land | 105 | 149 | Nordex SE | N149/5.X |  |  |  |  | 2025-09-04 |  | 2025-11-30 | NeXtWind Harrienstedt GmbH | ABR921898948581 | Volleinspeisung | SGE996789307372 |  |  |  | Niederspannung (= Hausanschluss/Haushaltsstrom) |  | EEG946947698859 |  |  | 5700
SEE982215291919 | WEA 02 - N149/5.X | In Planung | Wind | 5700 | 5700 |  |  | 2023-12-19 | Niedersachsen | 31604 | Raddestorf |  |  | Harrienstedt | Flur 20 Flurstück 166 | 03256024 | Raddestorf | Nienburg (Weser) | 52404843 | 8927987 | 52.4048 | 8.928 | Horizontalläufer | [11 empty] | WEA 02 - N149/5.X | Windkraft an Land | 105 | 149 | Nordex SE | N149/5.X |  |  |  |  | 2025-09-04 |  | 2025-11-30 | NeXtWind Harrienstedt GmbH | ABR921898948581 | Volleinspeisung | SGE904374558641 |  |  |  | Niederspannung (= Hausanschluss/Haushaltsstrom) |  | EEG947086559773 |  |  | 5700
SEE903028337809 | WEA 03 - N149/5.X | In Planung | Wind | 5700 | 5700 |  |  | 2023-12-19 | Niedersachsen | 31604 | Raddestorf |  |  | Harrienstedt | Flur 20 Flurstück 185 | 03256024 | Raddestorf | Nienburg (Weser) | 52405628 | 8932264 | 52.4056 | 8.9323 | Horizontalläufer | [11 empty] | WEA 03 - N149/5.X | Windkraft an Land | 105 | 149 | Nordex SE | N149/5.X |  |  |  |  | 2025-09-04 |  | 2025-11-30 | NeXtWind Harrienstedt GmbH | ABR921898948581 | Volleinspeisung | SGE939624986837 |  |  |  | Niederspannung (= Hausanschluss/Haushaltsstrom) |  | EEG956192414777 |  |  | 5700
SEE948201894076 | HO1 | In Planung | Wind | 5700 | 5700 |  |  | 2023-12-20 | Nordrhein-Westfalen | 47608 | Geldern |  |  | Kapellen | Flur 14 Flst 228 | 05154012 | Geldern | Kleve | 51557632 | 637267 | 51.5576 | 6.3727 | Horizontalläufer | [11 empty] | Holtappelsfeld | Windkraft an Land | 164 | 149,1 | Nordex Germany GmbH | N149 |  |  |  |  | 2025-02-18 |  | 2025-12-01 | BürgerEnergie Holtappelsfeld | ABR916095361981 | Volleinspeisung | SGE935859809194 | Westnetz GmbH (SNB921897286493) | SNB921897286493 |  | Hochspannung |  | EEG987648747293 |  |  | 5700 | WIN24-1/106,
SEE982881153313 | Sassenberg-Füchtorfer Moor R WEA 01 | In Planung | Wind | 5560 | 5560 |  |  | 2023-12-20 | Nordrhein-Westfalen | 48336 | Sassenberg |  |  | Füchtorf | 146:29 | 05570036 | Sassenberg | Warendorf | 5201799 | 8029134 | 52.018 | 8.0291 | Horizontalläufer | [11 empty] | Sassenberg-Füchtorfer Moor R | Windkraft an Land | 166,6 | 160 | ENERCON GmbH | E-160 EP5 E3 |  |  |  |  | 2025-04-15 |  | 2026-12-01 | juwi Wind Germany 263 GmbH & Co. KG | ABR998002347530 | Volleinspeisung | SGE915465401388 | Westnetz GmbH (SNB921897286493) | SNB921897286493 |  | Mittelspannung |  | EEG915191490496 |  |  | 5560
SEE998739382002 | Sassenberg-Füchtorfer Moor R WEA 02 | In Planung | Wind | 5560 | 5560 |  |  | 2023-12-20 | Nordrhein-Westfalen | 48336 | Sassenberg |  |  | Füchtorf | 146: 61 | 05570036 | Sassenberg | Warendorf | 52015089 | 8029546 | 52.0151 | 8.0295 | Horizontalläufer | [11 empty] | Sassenberg-Füchtorfer Moor R | Windkraft an Land | 166,6 | 160 | ENERCON GmbH | E-160 EP5 E3 |  |  |  |  | 2025-04-15 |  | 2026-12-01 | juwi Wind Germany 263 GmbH & Co. KG | ABR998002347530 | Volleinspeisung | SGE915465401388 | Westnetz GmbH (SNB921897286493) | SNB921897286493 |  | Mittelspannung |  | EEG967798094201 |  |  | 5560
SEE970094770199 | Füchtorf Repowering WEA 3 | In Planung | Wind | 5560 | 5560 |  |  | 2023-12-20 | Nordrhein-Westfalen | 48336 | Sassenberg |  |  | Füchtorf | 146:06 | 05570036 | Sassenberg | Warendorf | 52015323 | 8017607 | 52.0153 | 8.0176 | Horizontalläufer | [11 empty] | Füchtorf Repowering | Windkraft an Land | 166,6 | 160 | ENERCON GmbH | E-160 EP5 E3 |  |  |  |  | 2025-09-04 |  | 2026-12-01 | Alterric Deutschland GmbH | ABR927397646904 | Volleinspeisung | SGE912266998079 | Westnetz GmbH (SNB921897286493) | SNB921897286493 |  | Mittelspannung |  | EEG941944639386 |  |  | 5560
SEE910001408111 | Füchtorf Repowering WEA 4 | In Planung | Wind | 5560 | 5560 |  |  | 2023-12-20 | Nordrhein-Westfalen | 48336 | Sassenberg |  |  | Gröblingen | 2: 51, 52 | 05570036 | Sassenberg | Warendorf | 52011661 | 8021723 | 52.0117 | 8.0217 | Horizontalläufer | [11 empty] | Füchtorf Repowering | Windkraft an Land | 166,6 | 160 | ENERCON GmbH | E-160 EP5 E3 |  |  |  |  | 2025-09-04 |  | 2026-12-01 | Alterric Deutschland GmbH | ABR927397646904 | Volleinspeisung | SGE912266998079 | Westnetz GmbH (SNB921897286493) | SNB921897286493 |  | Mittelspannung |  | EEG924034229292 |  |  | 5560
SEE961445920196 | Füchtorf Repowering WEA 5 | In Planung | Wind | 5560 | 5560 |  |  | 2023-12-20 | Nordrhein-Westfalen | 48336 | Sassenberg |  |  | Gröblingen | 2:33 | 05570036 | Sassenberg | Warendorf | 5200902 | 8012267 | 52.009 | 8.0123 | Horizontalläufer | [11 empty] | Füchtorf Repowering | Windkraft an Land | 119,83 | 160 | ENERCON GmbH | E-160 EP5 E3 |  |  |  |  | 2025-09-04 |  | 2026-12-01 | Alterric Deutschland GmbH | ABR927397646904 | Volleinspeisung | SGE912266998079 | Westnetz GmbH (SNB921897286493) | SNB921897286493 |  | Mittelspannung |  | EEG948070211493 |  |  | 5560
SEE972283469938 | Sassenberg-Füchtorfer Moor R WEA 06 | In Planung | Wind | 5560 | 5560 |  |  | 2023-12-20 | Nordrhein-Westfalen | 48336 | Sassenberg |  |  | Füchtorf | 146: 66, 67 | 05570036 | Sassenberg | Warendorf | 52014807 | 8023695 | 52.0148 | 8.0237 | Horizontalläufer | [11 empty] | Sassenberg-Füchtorfer Moor R | Windkraft an Land | 166,6 | 160 | ENERCON GmbH | E-160 EP5 E3 |  |  |  |  | 2025-04-15 |  | 2026-12-01 | juwi Wind Germany 263 GmbH & Co. KG | ABR998002347530 | Volleinspeisung | SGE915465401388 | Westnetz GmbH (SNB921897286493) | SNB921897286493 |  | Mittelspannung |  | EEG917004113998 |  |  | 5560
SEE998694916045 | Schwalmtal WEA 07 | In Planung | Wind | 4200 | 4200 |  |  | 2023-12-22 | Nordrhein-Westfalen | 41366 | Schwalmtal |  |  | Amern | Flur 3: 006 | 05166024 | Schwalmtal | Viersen | 51253489 | 6244997 | 51.2535 | 6.245 | Horizontalläufer | [11 empty] | Windpark Schwalmtal-Dilkrath | Windkraft an Land | 160 | 138 | ENERCON GmbH | E-138 EP3 E2 |  |  |  |  | 2025-01-14 |  | 2025-09-30 | Windpark Schwalmtal VII GmbH & Co. KG | ABR964373349015 | Volleinspeisung | SGE905719899979 | NEW Netz GmbH (SNB940437318166) | SNB940437318166 |  | Mittelspannung |  | EEG993813321403 |  |  | 4200
SEE985991399237 | Schwalmtal WEA 08 | In Planung | Wind | 5560 | 5560 |  |  | 2023-12-22 | Nordrhein-Westfalen | 41366 | Schwalmtal |  |  | Amern | Flur 4: 001 | 05166024 | Schwalmtal | Viersen | 51252231 | 6250046 | 51.2522 | 6.25 | Horizontalläufer | [11 empty] | Windpark Schwalmtal-Dilkrath | Windkraft an Land | 166,6 | 160 | ENERCON GmbH | E-160 EP5 E2 |  |  |  |  | 2025-01-16 |  | 2025-09-30 | Windpark Schwalmtal IX GmbH & Co. KG | ABR937146898379 | Volleinspeisung | SGE985436241220 | NEW Netz GmbH (SNB940437318166) | SNB940437318166 |  | Mittelspannung |  | EEG919720304278 |  |  | 5500
SEE977061564416 | WEA 01 | In Planung | Wind | 6000 | 6000 |  |  | 2023-12-20 | Niedersachsen | 26901 | Lorup |  |  | Lorup | Flur4: 161/002, 160/003 | 03454033 | Lorup | Emsland | 52974523 | 7658181 | 52.9745 | 7.6582 | Horizontalläufer | [11 empty] | Windpark Mammoor | Windkraft an Land | 162 | 175 | ENERCON GmbH | E-175 EP5 |  |  |  |  | 2025-09-17 |  | 2025-10-01 | Energiepark Mammoor GmbH & Co. KG | ABR953555072957 | Volleinspeisung | SGE929665452750 | Avacon Netz GmbH (SNB990362338043) | SNB990362338043 |  | Hochspannung |  | EEG953223378442 |  |  | 6000
SEE981297117957 | WEA 1 / Quarnbek Erw. | In Planung | Wind | 5700 | 5700 |  |  | 2023-12-20 | Schleswig-Holstein | 24107 | Quarnbek |  |  | Quarnbek | 4, Flurstück 1/1 | 01058130 | Quarnbek | Rendsburg-Eckernförde | 54323286 | 9999557 | 54.3233 | 9.9996 | Horizontalläufer | [11 empty] | Quarnbek Erweiterung | Windkraft an Land | 125,4 | 149,1 | Nordex Energy GmbH | N149/5.X |  |  |  |  | 2025-09-04 |  | 2026-03-31 | Denker & Wulf AG | ABR933776283783 | Volleinspeisung | SGE943074442423 | SWKiel Netz GmbH (SNB973742186519) | SNB973742186519 |  | Hochspannung |  | EEG942766065278 |  |  | 5700
SEE982530202904 | WEA 2 / Quarnbek Erw. | In Planung | Wind | 5700 | 5700 |  |  | 2023-12-20 | Schleswig-Holstein | 24107 | Quarnbek |  |  | Quarnbek | 4, Flurstück 1/1 | 01058130 | Quarnbek | Rendsburg-Eckernförde | 54326432 | 10000556 | 54.3264 | 10.0006 | Horizontalläufer | [11 empty] | Quarnbek Erweiterung | Windkraft an Land | 125,4 | 149,1 | Nordex Energy GmbH | N149/5.X |  |  |  |  | 2025-09-04 |  | 2026-03-31 | Denker & Wulf AG | ABR933776283783 | Volleinspeisung | SGE977566639541 | SWKiel Netz GmbH (SNB973742186519) | SNB973742186519 |  | Hochspannung |  | EEG944193659969 |  |  | 5700
SEE974256075887 | WEA 3 / Quarnbek Erw. | In Planung | Wind | 5700 | 5700 |  |  | 2023-12-20 | Schleswig-Holstein | 24107 | Quarnbek |  |  | Quarnbek | 2, Flurstück 8/8 | 01058130 | Quarnbek | Rendsburg-Eckernförde | 54328811 | 10003964 | 54.3288 | 10.004 | Horizontalläufer | [11 empty] | Quarnbek Erweiterung | Windkraft an Land | 125,4 | 149,1 | Nordex Energy GmbH | N149/5.X |  |  |  |  | 2025-09-04 |  | 2026-03-31 | Denker & Wulf AG | ABR933776283783 | Volleinspeisung | SGE916771964796 | SWKiel Netz GmbH (SNB973742186519) | SNB973742186519 |  | Hochspannung |  | EEG922217599446 |  |  | 5700
SEE944261558187 | WEA 02 | In Planung | Wind | 6000 | 6000 |  |  | 2023-12-20 | Niedersachsen | 26901 | Lorup |  |  | Lorup | Flur4: 145, 146 | 03454033 | Lorup | Emsland | 52971108 | 7655509 | 52.9711 | 7.6555 | Horizontalläufer | [11 empty] | Windpark Mammoor | Windkraft an Land | 162 | 175 | ENERCON GmbH | E-175 EP5 |  |  |  |  | 2025-09-17 |  | 2025-10-01 | Energiepark Mammoor GmbH & Co. KG | ABR953555072957 | Volleinspeisung | SGE913157784573 | Avacon Netz GmbH (SNB990362338043) | SNB990362338043 |  | Hochspannung |  | EEG986898560799 |  |  | 6000
SEE963444949147 | WEA 03 | In Planung | Wind | 6000 | 6000 |  |  | 2023-12-20 | Niedersachsen | 26901 | Lorup |  |  | Lorup | Flur4: 168/2 | 03454033 | Lorup | Emsland | 52972255 | 7662657 | 52.9723 | 7.6627 | Horizontalläufer | [11 empty] | Windpark Mammoor | Windkraft an Land | 162 | 175 | ENERCON GmbH | E-175 EP5 |  |  |  |  | 2025-09-17 |  | 2025-10-01 | Energiepark Mammoor GmbH & Co. KG | ABR953555072957 | Volleinspeisung | SGE906464888997 | Avacon Netz GmbH (SNB990362338043) | SNB990362338043 |  | Hochspannung |  | EEG904519701598 |  |  | 6000
SEE979462612512 | Sommerhausen 1 | In Planung | Wind | 4260 | 4260 |  |  | 2023-12-27 | Bayern | 97286 | Sommerhausen |  |  | Sommerhausen | -: 1247, 1248 | 09679187 | Sommerhausen | Würzburg | 49709906 | 10048314 | 49.7099 | 10.0483 | Horizontalläufer | [11 empty] | Windpark Sommerhausen | Windkraft an Land | 160 | 138,25 | ENERCON GmbH | E-138 EP3 E3 |  |  |  |  | 2025-07-25 |  | 2025-09-30 | Windpark Sommerhausen 1 GmbH & Co. KG | ABR996619842189 | Volleinspeisung | SGE928810261421 | Mainfranken Netze GmbH (SNB915316807789) | SNB915316807789 |  | Mittelspannung |  | EEG972573880092 |  |  | 4260
SEE958515219540 | Bremen Rekum 1 | In Planung | Wind | 7000 | 7000 |  |  | 2023-12-22 | Bremen | 28777 | Bremen |  |  | VR 127 | VR 127: 137, 138, 139 | 04011000 | Bremen | Bremen | 53220697 | 8524979 | 53.2207 | 8.525 | Horizontalläufer | [11 empty] | Windpark Bremen Rekum Repowering | Windkraft an Land | 164 | 163 | [6 empty] | 2025-09-04 |  | 2026-03-31 | Energiequelle GmbH | ABR957301131660 | Volleinspeisung | SGE933851122921 |  |  |  | Niederspannung (= Hausanschluss/Haushaltsstrom) |  | EEG955326533421 |  |  | 7000
SEE960524995131 | WEA 04 | In Planung | Wind | 6000 | 6000 |  |  | 2023-12-20 | Niedersachsen | 26901 | Lorup |  |  | Lorup | Flur4: 138 | 03454033 | Lorup | Emsland | 52967609 | 7657411 | 52.9676 | 7.6574 | Horizontalläufer | [11 empty] | Windpark Mammoor | Windkraft an Land | 162 | 175 | ENERCON GmbH | E-175 EP5 |  |  |  |  | 2025-09-17 |  | 2025-10-01 | Energiepark Mammoor GmbH & Co. KG | ABR953555072957 | Volleinspeisung | SGE907202199092 | Avacon Netz GmbH (SNB990362338043) | SNB990362338043 |  | Hochspannung |  | EEG920349681398 |  |  | 6000
SEE945088016287 | WEA 05 | In Planung | Wind | 6000 | 6000 |  |  | 2023-12-20 | Niedersachsen | 26901 | Lorup |  |  | Lorup | Flur4: 119, 121, 122, 211/005 | 03454033 | Lorup | Emsland | 52968768 | 7662868 | 52.9688 | 7.6629 | Horizontalläufer | [11 empty] | Windpark Mammoor | Windkraft an Land | 162 | 175 | ENERCON GmbH | E-175 EP5 |  |  |  |  | 2025-09-17 |  | 2025-10-01 | Energiepark Mammoor GmbH & Co. KG | ABR953555072957 | Volleinspeisung | SGE964296829984 | Avacon Netz GmbH (SNB990362338043) | SNB990362338043 |  | Hochspannung |  | EEG932755874004 |  |  | 6000
SEE901437294898 | WEA 06 | In Planung | Wind | 6000 | 6000 |  |  | 2023-12-20 | Niedersachsen | 26901 | Lorup |  |  | Lorup | Flur3: 001/005 | 03454033 | Lorup | Emsland | 52969113 | 7669576 | 52.9691 | 7.6696 | Horizontalläufer | [11 empty] | Windpark Mammoor | Windkraft an Land | 162 | 175 | ENERCON GmbH | E-175 EP5 |  |  |  |  | 2025-09-17 |  | 2025-09-01 | Energiepark Mammoor GmbH & Co. KG | ABR953555072957 | Volleinspeisung | SGE968509579420 | Avacon Netz GmbH (SNB990362338043) | SNB990362338043 |  | Hochspannung |  | EEG965562743591 |  |  | 6000
SEE905588754782 | WEA 07 | In Planung | Wind | 6000 | 6000 |  |  | 2023-12-20 | Niedersachsen | 26901 | Lorup |  |  | Lorup | Flur4: 102/003 | 03454033 | Lorup | Emsland | 52964712 | 7661296 | 52.9647 | 7.6613 | Horizontalläufer | [11 empty] | Windpark Mammoor | Windkraft an Land | 162 | 175 | ENERCON GmbH | E-175 EP5 |  |  |  |  | 2025-09-17 |  | 2025-10-01 | Energiepark Mammoor GmbH & Co. KG | ABR953555072957 | Volleinspeisung | SGE952308473157 | Avacon Netz GmbH (SNB990362338043) | SNB990362338043 |  | Hochspannung |  | EEG935061162896 |  |  | 6000
SEE930560396353 | Sommerhausen 2 | In Planung | Wind | 4260 | 4260 |  |  | 2023-12-27 | Bayern | 97286 | Sommerhausen |  |  | Sommerhausen | -: 1294, 1295, 1296 | 09679187 | Sommerhausen | Würzburg | 4971182 | 10056442 | 49.7118 | 10.0564 | Horizontalläufer | [11 empty] | Windpark Sommerhausen | Windkraft an Land | 160 | 138,25 | ENERCON GmbH | E-138 EP3 E3 |  |  |  |  | 2025-07-25 |  | 2025-09-30 | Windpark Sommerhausen 2 GmbH & Co. KG | ABR916822176307 | Volleinspeisung | SGE916320356867 | Mainfranken Netze GmbH (SNB915316807789) | SNB915316807789 |  | Mittelspannung |  | EEG908494873981 |  |  | 4260
SEE905589674645 | WEA 08 | In Planung | Wind | 6000 | 6000 |  |  | 2023-12-20 | Niedersachsen | 26901 | Lorup |  |  | Lorup | Flur3: 001/005, 002/006, 002/024 | 03454033 | Lorup | Emsland | 52966093 | 7666768 | 52.9661 | 7.6668 | Horizontalläufer | [11 empty] | Windpark Mammoor | Windkraft an Land | 162 | 175 | ENERCON GmbH | E-175 EP5 |  |  |  |  | 2025-09-17 |  | 2025-09-01 | Energiepark Mammoor GmbH & Co. KG | ABR953555072957 | Volleinspeisung | SGE932918711740 | Avacon Netz GmbH (SNB990362338043) | SNB990362338043 |  | Hochspannung |  | EEG954594179508 |  |  | 6000
SEE996407490141 | WEA 09 | In Planung | Wind | 6000 | 6000 |  |  | 2023-12-20 | Niedersachsen | 26901 | Lorup |  |  | Lorup | Flur3: 007/004 | 03454033 | Lorup | Emsland | 52961924 | 7665074 | 52.9619 | 7.6651 | Horizontalläufer | [11 empty] | Windpark Mammoor | Windkraft an Land | 162 | 175 | ENERCON GmbH | E-175 EP5 |  |  |  |  | 2025-09-17 |  | 2025-10-01 | Energiepark Mammoor GmbH & Co. KG | ABR953555072957 | Volleinspeisung | SGE966625384805 | Avacon Netz GmbH (SNB990362338043) | SNB990362338043 |  | Hochspannung |  | EEG954920898226 |  |  | 6000
SEE964921360813 | WEA 10 | In Planung | Wind | 6000 | 6000 |  |  | 2023-12-20 | Niedersachsen | 26901 | Lorup |  |  | Lorup | Flur3: 004/004 | 03454033 | Lorup | Emsland | 52963379 | 7670586 | 52.9634 | 7.6706 | Horizontalläufer | [11 empty] | Windpark Mammoor | Windkraft an Land | 162 | 175 | ENERCON GmbH | E-175 EP5 |  |  |  |  | 2025-09-17 |  | 2025-09-01 | Energiepark Mammoor GmbH & Co. KG | ABR953555072957 | Volleinspeisung | SGE975353823180 | Avacon Netz GmbH (SNB990362338043) | SNB990362338043 |  | Hochspannung |  | EEG950500662959 |  |  | 6000
SEE976481472257 | Lütjenholm | In Planung | Wind | 4800 | 4800 |  |  | 2023-12-20 | Schleswig-Holstein | 25842 | Lütjenholm |  |  | Lütjenholm | Flur 14, Flurstück 41 | 01054080 | Lütjenholm | Nordfriesland | 54670007 | 9042548 | 54.67 | 9.0425 | Horizontalläufer | [11 empty] | Lütjenholm | Windkraft an Land |  | 133 | Nordex SE | N-133 |  |  |  |  | 2025-04-29 |  | 2025-11-28 | Windert Wind GmbH & Co. KG | ABR962065485485 | Volleinspeisung | SGE959953114015 | Schleswig-Holstein Netz AG (SNB919861978666) | SNB919861978666 |  | Mittelspannung |  | EEG979834291086 |  |  | 4800 | WIN24-1/037,
SEE998914715793 | IR25.1 | In Planung | Wind | 4260 | 4260 |  |  | 2023-12-21 | Thüringen | 99706 | Sondershausen |  |  | Immenrode | Flur3: 678/503 | 16065067 | Sondershausen | Kyffhäuserkreis | 51378031 | 10722006 | 51.378 | 10.722 | Horizontalläufer | [11 empty] | Immenrode | Windkraft an Land | 131 | 138 | ENERCON GmbH | E-138 EP3 |  |  |  |  | 2025-07-16 |  | 2026-12-31 | BOREAS Energie GmbH | ABR909054335185 | Volleinspeisung | SGE922495246100 |  |  |  | Niederspannung (= Hausanschluss/Haushaltsstrom) |  | EEG955103251678 |  |  | 4260
SEE978530140902 | Nettetal- Breyell | In Planung | Wind | 4260 | 4260 |  |  | 2023-12-21 | Nordrhein-Westfalen | 41747 | Viersen |  |  | Breyell | 28 - 33 | 05166032 | Viersen | Viersen | 51292726 | 6243998 | 51.2927 | 6.244 | Horizontalläufer | [11 empty] | Nettetal -Flugplatz | Windkraft an Land | 130,64 | 138,25 | ENERCON GmbH | E-138 EP3 E3 |  |  |  |  | 2025-09-04 |  | 2025-12-31 | W.Vos Vermögensverwaltung und Energie GmbH & Co KG | ABR900547170955 | Volleinspeisung | SGE960411164169 | NEW Netz GmbH (SNB940437318166) | SNB940437318166 |  | Mittelspannung |  | EEG923138356774 |  |  | 4260
SEE910615340999 | WEA 01 | In Planung | Wind | 4200 | 4200 |  |  | 2023-12-22 | Nordrhein-Westfalen | 32699 | Extertal |  |  | Göstrup | 5, Flurstück 9 | 05766028 | Extertal | Lippe | 5208147 | 905506 | 52.0815 | 9.0551 | Horizontalläufer | [11 empty] | VSB Windpark Schnorbeck-Extertal | Windkraft an Land | 130,07 | 138,25 | ENERCON GmbH | E-138 EP3 E2 |  |  |  |  | 2025-08-15 |  | 2026-01-31 | VSB Windpark Schnorbeck-Extertal GmbH & Co. KG | ABR922110558304 | Volleinspeisung | SGE931852503350 | Westfalen Weser Netz GmbH (SNB929881052512) | SNB929881052512 |  | Mittelspannung |  | EEG977797180812 |  |  | 4200
SEE914949404013 | WEA 1 | In Planung | Wind | 5600 | 5600 |  |  | 2024-01-02 | Nordrhein-Westfalen | 41569 | Rommerskirchen |  |  | Rommerskirchen | Flur 39 und Flurstück 49 | 05162028 | Rommerskirchen | Rhein-Kreis Neuss | 51018828 | 669964 | 51.0188 | 6.6996 | Horizontalläufer | [11 empty] | Windpark Rommerskirchen-Süd | Windkraft an Land | 151 | 150 | Vestas Deutschland GmbH | V150-5.6 MW |  |  |  |  | 2025-09-30 |  | 2026-01-31 | Windpark Hühnerberg GmbH & Co. KG | ABR987923915904 | Volleinspeisung | SGE957034370893 | Westnetz GmbH (SNB921897286493) | SNB921897286493 |  | Mittelspannung |  | EEG982644800904 |  |  | 5600
SEE942003329408 | WEA 02 | In Planung | Wind | 4200 | 4200 |  |  | 2023-12-22 | Nordrhein-Westfalen | 32699 | Extertal |  |  | Nalhof | 1, Flurstück 40 | 05766028 | Extertal | Lippe | 52077479 | 9052472 | 52.0775 | 9.0525 | Horizontalläufer | [11 empty] | VSB Windpark Schnorbeck-Extertal | Windkraft an Land | 130,07 | 138,25 | ENERCON GmbH | E-138 EP3 E2 |  |  |  |  | 2025-08-15 |  | 2026-01-24 | VSB Windpark Schnorbeck-Extertal GmbH & Co. KG | ABR922110558304 | Volleinspeisung | SGE903017106317 | Westfalen Weser Netz GmbH (SNB929881052512) | SNB929881052512 |  | Mittelspannung |  | EEG904468849150 |  |  | 4200
SEE962543116047 | Windpark Hünfelden WKA01 | In Planung | Wind | 4500 | 4500 |  |  | 2023-12-21 | Hessen | 65597 | Hünfelden |  |  | Heringen | 1, Flurstück 38 | 06533008 | Hünfelden | Limburg-Weilburg | 50334125 | 8125401 | 50.3341 | 8.1254 | Horizontalläufer | [11 empty] | VSB Windpark Hünfelden | Windkraft an Land | 164 | 149 | [6 empty] | 2024-12-04 |  | 2026-08-18 | VSB Windpark Hünfelden GmbH & Co. KG | ABR911776485093 | Volleinspeisung | SGE932089452848 | [5 empty] | EEG992622810832 |  |  | 4500
SEE981041141047 | WEA 2 | In Planung | Wind | 5600 | 5600 |  |  | 2024-01-02 | Nordrhein-Westfalen | 41569 | Rommerskirchen |  |  | Rommerskirchen | Flur 39 und Flurstücke 49, 50, 87, 88, | 05162028 | Rommerskirchen | Rhein-Kreis Neuss | 51017818 | 6707089 | 51.0178 | 6.7071 | Horizontalläufer | [11 empty] | Windpark Rommerskirchen-Süd | Windkraft an Land | 151 | 150 | Vestas Deutschland GmbH | V150-5.6 MW |  |  |  |  | 2025-09-30 |  | 2026-01-31 | Windpark Hühnerberg GmbH & Co. KG | ABR987923915904 | Volleinspeisung | SGE908358200717 | Westnetz GmbH (SNB921897286493) | SNB921897286493 |  | Mittelspannung |  | EEG921682004745 |  |  | 5600
SEE943474310469 | WEA 01 | In Planung | Wind | 5600 | 5600 |  |  | 2024-01-02 | Brandenburg | 17337 | Uckerland |  |  | Werbelow | Flur 2 und Flurstück 2 | 12073579 | Uckerland | Uckermark | 53464556 | 13851152 | 53.4646 | 13.8512 | Horizontalläufer | [11 empty] | Windpark Milow IV | Windkraft an Land | 149 | 162 | Vestas Deutschland GmbH | V162-5.6 MW |  |  |  |  | 2025-08-21 |  | 2026-06-30 | Windpark Milow 4 GmbH & Co. KG | ABR936119208962 | Volleinspeisung | SGE955933774385 | E.DIS Netz GmbH (SNB941690671609) | SNB941690671609 |  | Mittelspannung |  | EEG971603825720 |  |  | 5600
SEE920306033031 | WEA 02 | In Planung | Wind | 5600 | 5600 |  |  | 2024-01-02 | Brandenburg | 17337 | Uckerland |  |  | Werbelow | Flur 3 und Flurstück 13 | 12073579 | Uckerland | Uckermark | 53469923 | 13866254 | 53.4699 | 13.8663 | Horizontalläufer | [11 empty] | Windpark Milow IV | Windkraft an Land | 149 | 162 | Vestas Deutschland GmbH | V162-5.6 MW |  |  |  |  | 2025-08-21 |  | 2026-06-30 | Windpark Milow 4 GmbH & Co. KG | ABR936119208962 | Volleinspeisung | SGE947523220686 | E.DIS Netz GmbH (SNB941690671609) | SNB941690671609 |  | Mittelspannung |  | EEG931255467921 |  |  | 5600
SEE972199183294 | WEA 1 Kappel | In Planung | Wind | 3450 | 3450 |  |  | 2023-12-21 | Rheinland-Pfalz | 55483 | Kappel |  |  | Kappel | 17, Flst. 3/8 | 07140062 | Kappel | Rhein-Hunsrück-Kreis | 49986824 | 7345134 | 49.9868 | 7.3451 | Horizontalläufer | [11 empty] | Windpark Rödelhausen | Windkraft an Land | 132 | 136 | Vestas Deutschland GmbH | V 136 |  |  |  |  | 2025-07-29 |  | 2026-12-01 | NET energy GmbH | ABR918752578961 | Volleinspeisung | SGE944341501645 | Westnetz GmbH (SNB921897286493) | SNB921897286493 |  | Mittelspannung |  | EEG933842132694 |  |  | 3450
SEE996585923837 | WEA 2 Rödelhausen | In Planung | Wind | 3450 | 3450 |  |  | 2023-12-22 | Rheinland-Pfalz | 56858 | Rödelhausen |  |  | Rödelhausen | 11, Flst. 70/2 | 07140128 | Rödelhausen | Rhein-Hunsrück-Kreis | 49982641 | 7342585 | 49.9826 | 7.3426 | Horizontalläufer | [11 empty] | Windpark Rödelhausen | Windkraft an Land | 116,5 | 117 | Vestas Deutschland GmbH | V 117 |  |  |  |  | 2025-07-29 |  | 2026-12-01 | NET energy GmbH | ABR918752578961 | Volleinspeisung | SGE904817474941 | Westnetz GmbH (SNB921897286493) | SNB921897286493 |  | Mittelspannung |  | EEG976702994575 |  |  | 3450
SEE915523032004 | RP08 Clauen Repowering | In Planung | Wind | 7200 | 7200 |  |  | 2023-12-21 | Niedersachsen | 31249 | Hohenhameln |  |  | Bründeln | Flur 1: 2/24 | 03157002 | Hohenhameln | Peine | 52245398 | 10003447 | 52.2454 | 10.0034 | Horizontalläufer | [11 empty] | WP Clauen Repowering | Windkraft an Land | 169 | 162 | Vestas Deutschland GmbH | V162 7,2 MW |  |  |  |  | 2025-09-04 |  | 2024-12-31 | Windpark Bründeln GmbH & Co. KG | ABR963737267392 | Volleinspeisung | SGE947089764891 | Avacon Netz GmbH (SNB990362338043) | SNB990362338043 |  | Mittelspannung |  | EEG980055903931 |  |  | 7200
SEE977281579528 | WEA TS-01 | In Planung | Wind | 6000 | 6000 |  |  | 2023-12-21 | Brandenburg | 15868 | Lieberose |  |  | Trebitz | Flur 2, Flurstück 22 | 12061308 | Lieberose | Dahme-Spreewald | 52052135 | 14340663 | 52.0521 | 14.3407 | Horizontalläufer | [11 empty] | WP Trebitz | Windkraft an Land | 165 | 160 | eno energy systems GmbH | eno 160, 6,0 MW |  |  |  |  | 2025-09-04 |  | 2025-04-01 | eno energy GmbH | ABR918822616838 | Volleinspeisung | SGE993189770157 | E.DIS Netz GmbH (SNB941690671609) | SNB941690671609 |  | Hochspannung |  | EEG979035026388 |  |  | 6000
SEE959173613794 | Lautertal Repowering WEA 1 | In Planung | Wind | 7200 | 7200 |  |  | 2024-03-26 | Bayern | 96486 | Lautertal |  |  | Rottenbach | 490 | 09473141 | Lautertal | Coburg | 50368853 | 10924893 | 50.3689 | 10.9249 | Horizontalläufer | [11 empty] | Lautertal Repowering | Windkraft an Land | 175 | 172 | Vestas Deutschland GmbH | V 172 7,2MW |  |  |  |  | 2025-09-04 |  | 2026-06-08 | Uhl Windkraft Objekt 118 GmbH & Co. KG | ABR995813927234 | Volleinspeisung | SGE906478184665 | SÜC Energie und H²O GmbH (SNB968862623211) | SNB968862623211 |  | Mittelspannung |  | EEG913580782061 |  |  | 7200
SEE942108450700 | Lautertal Repowering WEA 2 | In Planung | Wind | 7200 | 7200 |  |  | 2024-03-26 | Bayern | 96486 | Lautertal |  |  | Tremersdorf | 224 | 09473141 | Lautertal | Coburg | 50365026 | 1092782 | 50.365 | 10.9278 | Horizontalläufer | [11 empty] | Lautertal Repowering | Windkraft an Land | 175 | 172 | Vestas Deutschland GmbH | V 172 7,2MW |  |  |  |  | 2025-09-04 |  | 2026-06-08 | Uhl Windkraft Objekt 118 GmbH & Co. KG | ABR995813927234 | Volleinspeisung | SGE950560168385 | SÜC Energie und H²O GmbH (SNB968862623211) | SNB968862623211 |  | Mittelspannung |  | EEG950336318617 |  |  | 7200
SEE946528102966 | WEA 01 | In Planung | Wind | 4200 | 4200 |  |  | 2023-12-21 | Niedersachsen | 31832 | Springe |  |  | Bennigsen | 6, Flurstück 3/2 | 03241017 | Springe | Region Hannover | 52223743 | 9667959 | 52.2237 | 9.668 | Horizontalläufer | [11 empty] | Deister RPP | Windkraft an Land | 112 | 136 | Vestas Deutschland GmbH | V136-4.2 MW |  |  |  |  | 2025-09-04 |  | 2025-12-19 | Eurowind Energy GmbH | ABR928567608968 | Volleinspeisung | SGE909721842497 | Stadtwerke Springe GmbH (SNB954187049256) | SNB954187049256 |  | Mittelspannung |  | EEG957340767684 |  |  | 4200
SEE953436765930 | WKA-23 | In Planung | Wind | 3600 | 3600 |  |  | 2023-12-21 | Schleswig-Holstein | 25923 | Süderlügum |  |  | Süderlügum | Flur3:136 | 01054131 | Süderlügum | Nordfriesland | 54891983 | 8914616 | 54.892 | 8.9146 | Horizontalläufer | [11 empty] | Bürgerwindpark Süderlügum GmbH & Co. KG | Windkraft an Land | 91 | 116,8 | Nordex Germany GmbH | N117/3600STE |  |  |  |  | 2025-09-08 |  | 2025-10-15 | Bürgerwindpark Süderlügum GmbH & Co. KG | ABR908994778106 | Volleinspeisung | SGE912965592691 | Schleswig-Holstein Netz AG (SNB919861978666) | SNB919861978666 |  | Mittelspannung |  | EEG963344047950 |  |  | 3600
SEE963495966605 | BfZ Windfarm WEA 25 | In Planung | Wind | 4200 | 4200 |  |  | 2023-12-21 | Niedersachsen | 27809 | Lemwerder |  |  | Altenesch | Flur 4: 149 | 03461006 | Lemwerder | Wesermarsch | 53126412 | 8586096 | 53.1264 | 8.5861 | Horizontalläufer | [11 empty] | Windpark Lemwerder | Windkraft an Land | 135 | 136 | Vestas Deutschland GmbH | V136/4.2 MW |  |  |  |  | 2024-12-02 |  | 2025-11-15 | BfZ Windfarm GmbH & Co. KG | ABR994764043437 | Volleinspeisung | SGE928433435513 | Avacon Netz GmbH (SNB990362338043) | SNB990362338043 |  | Umspannebene Hochspannung/Mittelspannung |  | EEG965333894897 |  |  | 4200
SEE964475148295 | WKA-25 | In Planung | Wind | 3600 | 3600 |  |  | 2023-12-21 | Schleswig-Holstein | 25923 | Süderlügum |  |  | Süderlügum | Flur4: 006 | 01054131 | Süderlügum | Nordfriesland | 54880352 | 8930797 | 54.8804 | 8.9308 | Horizontalläufer | [11 empty] | Bürgerwindpark Süderlügum GmbH & Co. KG | Windkraft an Land | 91 | 116,8 | Nordex Germany GmbH | N117/3600STE |  |  |  |  | 2025-09-08 |  | 2025-10-15 | Bürgerwindpark Süderlügum GmbH & Co. KG | ABR908994778106 | Volleinspeisung | SGE970914830812 | Schleswig-Holstein Netz AG (SNB919861978666) | SNB919861978666 |  | Mittelspannung |  | EEG902512139493 |  |  | 3600
SEE978732212148 | Hoppe 64 | In Planung | Wind | 2300 | 2300 |  |  | 2023-12-21 | Hessen | 34479 | Breuna |  |  | Wettesingen | Flur17: 56, 142/55 | 06633004 | Breuna | Kassel | 51461869 | 9221866 | 51.4619 | 9.2219 | Horizontalläufer | [11 empty] | Liebenau-Ersen | Windkraft an Land | 108,38 | 82 | ENERCON GmbH | E82 E2 |  |  |  |  | 2025-09-04 |  | 2027-11-01 | Hoppe & Dietz GbR | ABR979788725729 | Volleinspeisung | SGE981118784894 | EAM Netz GmbH (SNB971311555230) | SNB971311555230 |  | Mittelspannung |  | EEG984569946019 |  |  | 2300
SEE953569424483 | F1 Flaggenpfuhl 1 | In Planung | Wind | 6000 | 6000 |  |  | 2023-12-21 | Brandenburg | 17337 | Uckerland |  |  | Bandelow | Flur 4 Flurstück 5 | 12073579 | Uckerland | Uckermark | 53405134 | 13829528 | 53.4051 | 13.8295 | Horizontalläufer | [11 empty] | KL Kleisthöhe | Windkraft an Land | 148 | 150 | Vestas Deutschland GmbH | V150/150/6000 |  |  |  |  | 2024-11-09 |  | 2026-01-12 | ENERTRAG Windfeld Kleisthöhe Flaggenpfuhl GmbH & Co. KG | ABR974869710472 | Volleinspeisung | SGE923530263953 | E.DIS Netz GmbH (SNB941690671609) | SNB941690671609 |  | Hochspannung |  | EEG937422244043 |  |  | 6000
SEE956698879377 | F2 Flaggenpfuhl 2 | In Planung | Wind | 6000 | 6000 |  |  | 2023-12-21 | Brandenburg | 17337 | Uckerland |  |  | Bandelow | Flur 4 Flurstück 29 | 12073579 | Uckerland | Uckermark | 53404095 | 1383452 | 53.4041 | 13.8345 | Horizontalläufer | [11 empty] | KL Kleisthöhe | Windkraft an Land | 148 | 150 | Vestas Deutschland GmbH | V150/150/6000 |  |  |  |  | 2024-11-09 |  | 2026-01-12 | ENERTRAG Windfeld Kleisthöhe Flaggenpfuhl GmbH & Co. KG | ABR974869710472 | Volleinspeisung | SGE941650424917 | E.DIS Netz GmbH (SNB941690671609) | SNB941690671609 |  | Hochspannung |  | EEG991798728934 |  |  | 6000
SEE966108964661 | Treppendorf-Erweiterung-WEA-W1 | In Planung | Wind | 5600 | 5600 |  |  | 2023-12-21 | Thüringen | 07407 | Rudolstadt |  |  | Treppendorf | 0.23194 | 16073076 | Rudolstadt | Saalfeld-Rudolstadt | 50821426 | 11260327 | 50.8214 | 11.2603 | Horizontalläufer | [11 empty] | Windpark Treppendorf Erweiterung | Windkraft an Land | 169 | 150 | Vestas Deutschland GmbH | V150-5.6 MW |  |  |  |  | 2025-09-04 |  | 2025-12-19 | Windpark Treppendorf Erweiterung GmbH & Co. KG | ABR938085979150 | Volleinspeisung | SGE965510442705 | TEN Thüringer Energienetze GmbH & Co. KG (SNB970821959712) | SNB970821959712 |  | Hochspannung |  | EEG945000332426 |  |  | 5600
SEE962280166954 | Lautertal Repowering WEA 3 | In Planung | Wind | 7200 | 7200 |  |  | 2024-03-26 | Bayern | 96486 | Lautertal |  |  | Tremersdorf | 234 | 09473141 | Lautertal | Coburg | 50361089 | 10929377 | 50.3611 | 10.9294 | Horizontalläufer | [11 empty] | Lautertal Repowering | Windkraft an Land | 175 | 172 | Vestas Deutschland GmbH | V 172 7,2MW |  |  |  |  | 2025-09-04 |  | 2026-06-08 | Uhl Windkraft Objekt 118 GmbH & Co. KG | ABR995813927234 | Volleinspeisung | SGE979850484080 | SÜC Energie und H²O GmbH (SNB968862623211) | SNB968862623211 |  | Mittelspannung |  | EEG927984829925 |  |  | 7200
SEE907031640116 | F3 Flaggenpfuhl 3 | In Planung | Wind | 6000 | 6000 |  |  | 2023-12-21 | Brandenburg | 17337 | Uckerland |  |  | Bandelow | Flur 4 Flurstück 38/1 | 12073579 | Uckerland | Uckermark | 5340256 | 13840338 | 53.4026 | 13.8403 | Horizontalläufer | [11 empty] | KL Kleisthöhe | Windkraft an Land | 148 | 150 | Vestas Deutschland GmbH | V150/150/6000 |  |  |  |  | 2024-11-09 |  | 2026-01-12 | ENERTRAG Windfeld Kleisthöhe Flaggenpfuhl GmbH & Co. KG | ABR974869710472 | Volleinspeisung | SGE906621074140 | E.DIS Netz GmbH (SNB941690671609) | SNB941690671609 |  | Hochspannung |  | EEG967352000389 |  |  | 6000
SEE919249238924 | F5 Flaggenpfuhl 5 | In Planung | Wind | 6000 | 6000 |  |  | 2023-12-21 | Brandenburg | 17337 | Uckerland |  |  | Jagow | Flur 1 Flurstück 371 | 12073579 | Uckerland | Uckermark | 53416072 | 13816633 | 53.4161 | 13.8166 | Horizontalläufer | [11 empty] | KL Kleisthöhe | Windkraft an Land | 148 | 150 | Vestas Deutschland GmbH | V150/150/6000 |  |  |  |  | 2024-11-09 |  | 2026-01-12 | ENERTRAG Windfeld Kleisthöhe Flaggenpfuhl GmbH & Co. KG | ABR974869710472 | Volleinspeisung | SGE972543820080 | E.DIS Netz GmbH (SNB941690671609) | SNB941690671609 |  | Hochspannung |  | EEG923201354133 |  |  | 6000
SEE939652371476 | F6 Flaggenpfuhl 6 | In Planung | Wind | 6000 | 6000 |  |  | 2023-12-21 | Brandenburg | 17337 | Uckerland |  |  | Jagow | Flur 1 Flurstück 640 | 12073579 | Uckerland | Uckermark | 53414091 | 13821684 | 53.4141 | 13.8217 | Horizontalläufer | [11 empty] | KL Kleisthöhe | Windkraft an Land | 148 | 150 | Vestas Deutschland GmbH | V150/150/6000 |  |  |  |  | 2024-11-09 |  | 2026-01-12 | ENERTRAG Windfeld Kleisthöhe Flaggenpfuhl GmbH & Co. KG | ABR974869710472 | Volleinspeisung | SGE985976063795 | E.DIS Netz GmbH (SNB941690671609) | SNB941690671609 |  | Hochspannung |  | EEG984678030579 |  |  | 6000
SEE946472760137 | F8 Flaggenpfuhl 8 | In Planung | Wind | 6000 | 6000 |  |  | 2023-12-21 | Brandenburg | 17337 | Uckerland |  |  | Jagow | Flur 1 Flurstück 640 | 12073579 | Uckerland | Uckermark | 53416092 | 13826835 | 53.4161 | 13.8268 | Horizontalläufer | [11 empty] | KL Kleisthöhe | Windkraft an Land | 148 | 150 | Vestas Deutschland GmbH | V150/150/6000 |  |  |  |  | 2024-11-09 |  | 2026-01-12 | ENERTRAG Windfeld Kleisthöhe Flaggenpfuhl GmbH & Co. KG | ABR974869710472 | Volleinspeisung | SGE931489275262 | E.DIS Netz GmbH (SNB941690671609) | SNB941690671609 |  | Hochspannung |  | EEG930878490637 |  |  | 6000
SEE940104335472 | Treppendorf-Erweiterung-WEA-W2 | In Planung | Wind | 5600 | 5600 |  |  | 2023-12-21 | Thüringen | 07407 | Rudolstadt |  |  | Treppendorf | 0.60694 | 16073076 | Rudolstadt | Saalfeld-Rudolstadt | 50825187 | 11266743 | 50.8252 | 11.2667 | Horizontalläufer | [11 empty] | Windpark Treppendorf Erweiterung | Windkraft an Land | 169 | 150 | Vestas Deutschland GmbH | V150-5.6 MW |  |  |  |  | 2025-09-04 |  | 2025-12-19 | Windpark Treppendorf Erweiterung GmbH & Co. KG | ABR938085979150 | Volleinspeisung | SGE965510442705 | TEN Thüringer Energienetze GmbH & Co. KG (SNB970821959712) | SNB970821959712 |  | Hochspannung |  | EEG936352803214 |  |  | 5600
SEE945769386999 | Treppendorf-Erweiterung-WEA-W3 | In Planung | Wind | 5600 | 5600 |  |  | 2023-12-21 | Thüringen | 07407 | Rudolstadt |  |  | Treppendorf | 0.60625 | 16073076 | Rudolstadt | Saalfeld-Rudolstadt | 50824634 | 11261874 | 50.8246 | 11.2619 | Horizontalläufer | [11 empty] | Windpark Treppendorf Erweiterung | Windkraft an Land | 169 | 150 | Vestas Deutschland GmbH | V150-5.6 MW |  |  |  |  | 2025-09-04 |  | 2025-12-19 | Windpark Treppendorf Erweiterung GmbH & Co. KG | ABR938085979150 | Volleinspeisung | SGE965510442705 | TEN Thüringer Energienetze GmbH & Co. KG (SNB970821959712) | SNB970821959712 |  | Hochspannung |  | EEG987875712446 |  |  | 5600
SEE918189854515 | BfZ Windfarm WEA 26 | In Planung | Wind | 4200 | 4200 |  |  | 2023-12-21 | Niedersachsen | 27809 | Lemwerder |  |  | Altenesch | Flur 4: 176 | 03461006 | Lemwerder | Wesermarsch | 53125497 | 8591843 | 53.1255 | 8.5918 | Horizontalläufer | [11 empty] | Windpark Lemwerder | Windkraft an Land | 135 | 136 | Vestas Deutschland GmbH | V136/4.2 MW |  |  |  |  | 2024-12-02 |  | 2025-12-15 | BfZ Windfarm GmbH & Co. KG | ABR994764043437 | Volleinspeisung | SGE984660430202 | Avacon Netz GmbH (SNB990362338043) | SNB990362338043 |  | Umspannebene Hochspannung/Mittelspannung |  | EEG912635074960 |  |  | 4200
SEE971966722858 | BfZ Windfarm WEA 27 | In Planung | Wind | 4200 | 4200 |  |  | 2023-12-21 | Niedersachsen | 27809 | Lemwerder |  |  | Altenesch | Flur 7: 18 | 03461006 | Lemwerder | Wesermarsch | 53124155 | 8599119 | 53.1242 | 8.5991 | Horizontalläufer | [11 empty] | Windpark Lemwerder | Windkraft an Land | 135 | 136 | Vestas Deutschland GmbH | V136/4.2 MW |  |  |  |  | 2024-12-02 |  | 2025-12-15 | BfZ Windfarm GmbH & Co. KG | ABR994764043437 | Volleinspeisung | SGE969294280621 | Avacon Netz GmbH (SNB990362338043) | SNB990362338043 |  | Umspannebene Hochspannung/Mittelspannung |  | EEG990147354046 |  |  | 4200
SEE993194959554 | Windpark Hünfelden WKA02 | In Planung | Wind | 4500 | 4500 |  |  | 2023-12-21 | Hessen | 65597 | Hünfelden |  |  | Heringen | 2, Flurstück 2 | 06533008 | Hünfelden | Limburg-Weilburg | 50330419 | 8123011 | 50.3304 | 8.123 | Horizontalläufer | [11 empty] | VSB Windpark Hünfelden | Windkraft an Land | 164 | 149 | [6 empty] | 2024-12-04 |  | 2026-08-18 | VSB Windpark Hünfelden GmbH & Co. KG | ABR911776485093 | Volleinspeisung | SGE932089452848 | [5 empty] | EEG976153144017 |  |  | 4500
SEE993427791135 | BfZ Windfarm WEA 28 | In Planung | Wind | 4200 | 4200 |  |  | 2023-12-21 | Niedersachsen | 27809 | Lemwerder |  |  | Altenesch | Flur 7: 39,38 | 03461006 | Lemwerder | Wesermarsch | 53123557 | 8605655 | 53.1236 | 8.6057 | Horizontalläufer | [11 empty] | Windpark Lemwerder | Windkraft an Land | 135 | 136 | Vestas Deutschland GmbH | V136/4.2 MW |  |  |  |  | 2024-12-02 |  | 2025-12-15 | BfZ Windfarm GmbH & Co. KG | ABR994764043437 | Volleinspeisung | SGE988831050916 | Avacon Netz GmbH (SNB990362338043) | SNB990362338043 |  | Umspannebene Hochspannung/Mittelspannung |  | EEG926789728754 |  |  | 4200
SEE915318124860 | BfZ Windfarm WEA 29 | In Planung | Wind | 4200 | 4200 |  |  | 2023-12-21 | Niedersachsen | 27809 | Lemwerder |  |  | Altenesch | Flur 7: 227/138 | 03461006 | Lemwerder | Wesermarsch | 53120216 | 8609391 | 53.1202 | 8.6094 | Horizontalläufer | [11 empty] | Windpark Lemwerder | Windkraft an Land | 135 | 136 | Vestas Deutschland GmbH | V136/4.2 MW |  |  |  |  | 2024-12-02 |  | 2025-12-15 | BfZ Windfarm GmbH & Co. KG | ABR994764043437 | Volleinspeisung | SGE997075902820 | Avacon Netz GmbH (SNB990362338043) | SNB990362338043 |  | Umspannebene Hochspannung/Mittelspannung |  | EEG998326326266 |  |  | 4200
SEE901972498065 | BfZ Windfarm WEA 30 | In Planung | Wind | 4200 | 4200 |  |  | 2023-12-21 | Niedersachsen | 27809 | Lemwerder |  |  | Altenesch | Flur7: 152, 151 | 03461006 | Lemwerder | Wesermarsch | 53117172 | 8613154 | 53.1172 | 8.6132 | Horizontalläufer | [11 empty] | Windpark Lemwerder | Windkraft an Land | 135 | 136 | Vestas Deutschland GmbH | V136/4.2 MW |  |  |  |  | 2024-12-02 |  | 2025-12-15 | BfZ Windfarm GmbH & Co. KG | ABR994764043437 | Volleinspeisung | SGE964597673699 | Avacon Netz GmbH (SNB990362338043) | SNB990362338043 |  | Umspannebene Hochspannung/Mittelspannung |  | EEG923462975894 |  |  | 4200
SEE902542648347 | BfZ Windfarm WEA 31 | In Planung | Wind | 4200 | 4200 |  |  | 2023-12-21 | Niedersachsen | 27809 | Lemwerder |  |  | Altenesch | Flur7: 42 | 03461006 | Lemwerder | Wesermarsch | 53119023 | 860199 | 53.119 | 8.602 | Horizontalläufer | [11 empty] | Windpark Lemwerder | Windkraft an Land | 135 | 136 | Vestas Deutschland GmbH | V136/4.2 MW |  |  |  |  | 2024-12-02 |  | 2025-12-15 | BfZ Windfarm GmbH & Co. KG | ABR994764043437 | Volleinspeisung | SGE920705417487 | Avacon Netz GmbH (SNB990362338043) | SNB990362338043 |  | Umspannebene Hochspannung/Mittelspannung |  | EEG949510378738 |  |  | 4200
SEE997890193175 | BfZ Windfarm WEA 32 | In Planung | Wind | 4200 | 4200 |  |  | 2023-12-21 | Niedersachsen | 27809 | Lemwerder |  |  | Altenesch | Flur7: 169, 170, | 03461006 | Lemwerder | Wesermarsch | 5311379 | 8612437 | 53.1138 | 8.6124 | Horizontalläufer | [11 empty] | Windpark Lemwerder | Windkraft an Land | 135 | 136 | Vestas Deutschland GmbH | V136/4.2 MW |  |  |  |  | 2024-12-02 |  | 2025-12-15 | BfZ Windfarm GmbH & Co. KG | ABR994764043437 | Volleinspeisung | SGE919698046330 | Avacon Netz GmbH (SNB990362338043) | SNB990362338043 |  | Umspannebene Hochspannung/Mittelspannung |  | EEG933859066982 |  |  | 4200
SEE927329003522 | Bremen Rekum 2 | In Planung | Wind | 7000 | 7000 |  |  | 2023-12-22 | Bremen | 28777 | Bremen |  |  | VR 127 | VR 127: 149, 150 | 04011000 | Bremen | Bremen | 53217137 | 8524868 | 53.2171 | 8.5249 | Horizontalläufer | [11 empty] | Windpark Bremen Rekum Repowering | Windkraft an Land | 164 | 163 | [6 empty] | 2025-09-04 |  | 2026-03-31 | Energiequelle GmbH | ABR957301131660 | Volleinspeisung | SGE933851122921 |  |  |  | Niederspannung (= Hausanschluss/Haushaltsstrom) |  | EEG946244072352 |  |  | 7000
SEE934244803151 | WEA 02 - WP Heilshoop | In Planung | Wind | 4200 | 4200 |  |  | 2023-12-22 | Schleswig-Holstein | 23619 | Heilshoop |  |  | Heilshoop | Flur5: 60 | 01062032 | Heilshoop | Stormarn | 53877496 | 10551855 | 53.8775 | 10.5519 | Horizontalläufer | [11 empty] | WP Heilshoop | Windkraft an Land | 130,07 | 138,25 | ENERCON GmbH | E-138 EP3 E2 |  |  |  |  | 2025-09-04 |  | 2026-01-01 | Windpark Heilshoop GmbH & Co. KG | ABR951590372155 | Volleinspeisung | SGE926352636172 | TraveNetz GmbH (SNB983425156814) | SNB983425156814 |  | Mittelspannung |  | EEG978335595259 |  |  | 4200
SEE913489292982 | WEA 1 Roßkopf Repowering | In Planung | Wind | 4260 | 4260 |  |  | 2023-12-22 | Baden-Württemberg | 79194 | Gundelfingen |  |  | Gundelfingen | Roßkopf 2574 | 08315047 | Gundelfingen | Breisgau-Hochschwarzwald | 48012796 | 7900768 | 48.0128 | 7.9008 | Horizontalläufer | [11 empty] | Windpark Roßkopf Repowering | Windkraft an Land | 160 | 138,25 | ENERCON GmbH | E-138 EP 3 E3 |  |  |  |  | 2025-09-04 |  | 2025-10-01 | regiowind GmbH & Co. Freiburg KG | ABR967577889660 | Volleinspeisung | SGE944985073911 | badenovaNETZE GmbH (SNB965774651691) | SNB965774651691 |  | Mittelspannung |  | EEG933790484562 |  |  | 4260
SEE982534612129 | 1227-01 | In Planung | Wind | 4800 | 4800 |  |  | 2023-12-22 | Mecklenburg-Vorpommern | 18249 | Tarnow |  |  | Tarnow | 2, Flurstück 80/4 | 13072104 | Tarnow | Rostock | 53455949 | 12056449 | 53.4559 | 12.0564 | Horizontalläufer | [11 empty] | Tarnow Repowering | Windkraft an Land | 125,4 | 133,2 | Nordex Energy GmbH | N-133 |  |  |  |  | 2024-12-17 |  | 2025-12-20 | enercity Erneuerbare Projekte GmbH & Co. KG | ABR979153918930 | Volleinspeisung | SGE925414197309 | WEMAG Netz GmbH (SNB928759560869) | SNB928759560869 |  | Mittelspannung |  | EEG908381403055 |  |  | 4800
SEE917202841525 | Weddelbrook 1 | In Planung | Wind | 6000 | 6000 |  |  | 2023-12-22 | Schleswig-Holstein | 24576 | Weddelbrook |  |  | Weddelbrook | Flur1: 029/2 | 01060095 | Weddelbrook | Segeberg | 53916594 | 9812791 | 53.9166 | 9.8128 | Horizontalläufer | [11 empty] | Windpark Weddelbrook | Windkraft an Land | 148 | 150 | Vestas Deutschland GmbH | V-150 6.0 |  |  |  |  | 2025-09-29 |  | 2026-04-01 | Energiequelle GmbH | ABR957301131660 | Volleinspeisung | SGE912564169751 |  |  |  | Niederspannung (= Hausanschluss/Haushaltsstrom) |  | EEG938720963698 |  |  | 6000
SEE977569052330 | WEA 2 Roßkopf Repowering | In Planung | Wind | 4260 | 4260 |  |  | 2023-12-22 | Baden-Württemberg | 79117 | Freiburg |  |  | Freiburg-Ebnet | 586/1 | 08311000 | Freiburg im Breisgau | Freiburg im Breisgau | 48010572 | 7902464 | 48.0106 | 7.9025 | Horizontalläufer | [11 empty] | Windpark Roßkopf Repowering | Windkraft an Land | 160 | 138,5 | ENERCON GmbH | E-138 EP 3 E3 |  |  |  |  | 2025-09-04 |  | 2025-10-01 | regiowind GmbH & Co. Freiburg KG | ABR967577889660 | Volleinspeisung | SGE944985073911 | badenovaNETZE GmbH (SNB965774651691) | SNB965774651691 |  | Mittelspannung |  | EEG989006637451 |  |  | 4260
SEE948799950598 | Weddelbrook 2 | In Planung | Wind | 6000 | 6000 |  |  | 2023-12-22 | Schleswig-Holstein | 25563 | Föhrden-Barl |  |  | Föhrden-Barl | Flur5: 031/1 | 01060021 | Föhrden-Barl | Segeberg | 53919066 | 9818062 | 53.9191 | 9.8181 | Horizontalläufer | [11 empty] | Windpark Weddelbrook | Windkraft an Land | 148 | 150 | Vestas Deutschland GmbH | V-150 6.0 |  |  |  |  | 2025-09-29 |  | 2026-04-01 | Energiequelle GmbH | ABR957301131660 | Volleinspeisung | SGE958603916047 | [5 empty] | EEG914423470626 |  |  | 6000
SEE934693180759 | 1227-02 | In Planung | Wind | 4800 | 4800 |  |  | 2023-12-22 | Mecklenburg-Vorpommern | 18249 | Tarnow |  |  | Tarnow | 2, Flurstück 74/31 | 13072104 | Tarnow | Rostock | 5375979 | 1200752 | 53.7598 | 12.0075 | Horizontalläufer | [11 empty] | Tarnow Repowering | Windkraft an Land | 125,4 | 133,2 | Nordex Energy GmbH | N-133 |  |  |  |  | 2024-12-17 |  | 2025-12-20 | enercity Erneuerbare Projekte GmbH & Co. KG | ABR979153918930 | Volleinspeisung | SGE920423838342 | WEMAG Netz GmbH (SNB928759560869) | SNB928759560869 |  | Mittelspannung |  | EEG985370547693 |  |  | 4800
SEE983297905022 | 1227-03 | In Planung | Wind | 4800 | 4800 |  |  | 2023-12-22 | Mecklenburg-Vorpommern | 18249 | Tarnow |  |  | Tarnow | 2, Flurstück 91/3 | 13072104 | Tarnow | Rostock | 53775872 | 1201387 | 53.7759 | 12.0139 | Horizontalläufer | [11 empty] | Tarnow Repowering | Windkraft an Land | 125,4 | 133,2 | Nordex Energy GmbH | N-133 |  |  |  |  | 2024-12-17 |  | 2025-12-20 | enercity Erneuerbare Projekte GmbH & Co. KG | ABR979153918930 | Volleinspeisung | SGE906302569620 | WEMAG Netz GmbH (SNB928759560869) | SNB928759560869 |  | Mittelspannung |  | EEG972045282584 |  |  | 4800
SEE965908785889 | Weddelbrook 3 | In Planung | Wind | 6000 | 6000 |  |  | 2023-12-22 | Schleswig-Holstein | 24576 | Weddelbrook |  |  | Weddelbrook | Flur2: 079/1 | 01060095 | Weddelbrook | Segeberg | 53916746 | 9819631 | 53.9167 | 9.8196 | Horizontalläufer | [11 empty] | Windpark Weddelbrook | Windkraft an Land | 148 | 150 | Vestas Deutschland GmbH | V-150 6.0 |  |  |  |  | 2025-09-29 |  | 2026-04-01 | Energiequelle GmbH | ABR957301131660 | Volleinspeisung | SGE949763118945 | Schleswig-Holstein Netz AG (SNB919861978666) | SNB919861978666 |  |  |  | EEG962651188073 |  |  | 6000
SEE993794704240 | BMR WEA Wanlo II | In Planung | Wind | 6800 | 6800 |  |  | 2023-12-22 | Nordrhein-Westfalen | 41189 | Mönchengladbach |  |  | Wanlo | Flur 23; Flurstück 54 | 05116000 | Mönchengladbach | Mönchengladbach | 51092624 | 6425042 | 51.0926 | 6.425 | Horizontalläufer | [11 empty] | WP Mönchengladbach Wanlo | Windkraft an Land | 164 | 163 | Nordex Energy GmbH | N163/6.X TCS 164 |  |  |  |  | 2025-09-04 |  | 2025-12-19 | BMR Windenergie Wanlo GmbH& Co.KG | ABR918466763264 | Volleinspeisung | SGE994809799503 | NEW Netz GmbH (SNB940437318166) | SNB940437318166 |  | Mittelspannung |  | EEG942685183527 |  |  | 6800
SEE915163727667 | WP Uehrde III WEA 2 | In Planung | Wind | 6200 | 6200 |  |  | 2023-12-22 | Niedersachsen | 38170 | Uehrde |  |  | Barnstorf | Flur 1: 6 | 03158031 | Uehrde | Wolfenbüttel | 52085075 | 10787511 | 52.0851 | 10.7875 | Horizontalläufer | [11 empty] | WP Uehrde III | Windkraft an Land | 169 | 162 | Vestas Deutschland GmbH | Vestas V162 6.2MW NH169m |  |  |  |  | 2025-09-04 |  | 2026-10-31 | Windpark Uehrde GmbH | ABR956960509834 | Volleinspeisung | SGE945210152487 | Avacon Netz GmbH (SNB990362338043) | SNB990362338043 |  | Umspannebene Hochspannung/Mittelspannung |  | EEG918428360784 |  |  | 6200
SEE992780909683 | WP Uehrde III WEA 3 | In Planung | Wind | 6200 | 6200 |  |  | 2023-12-22 | Niedersachsen | 38170 | Uehrde |  |  | Barnstorf | Flur 1: 16 | 03158031 | Uehrde | Wolfenbüttel | 52082292 | 10791326 | 52.0823 | 10.7913 | Horizontalläufer | [11 empty] | WP Uehrde III | Windkraft an Land | 169 | 162 | Vestas Deutschland GmbH | Vestas V162 6.2MW NH169m |  |  |  |  | 2025-09-04 |  | 2026-10-31 | Windpark Uehrde GmbH | ABR956960509834 | Volleinspeisung | SGE945210152487 | Avacon Netz GmbH (SNB990362338043) | SNB990362338043 |  | Umspannebene Hochspannung/Mittelspannung |  | EEG950876073250 |  |  | 6200
SEE947769327668 | Möhnesee-Westrich | In Planung | Wind | 4260 | 4260 |  |  | 2023-12-22 | Nordrhein-Westfalen | 59519 | Möhnesee |  |  | Westrich | Flur 1: 144, 145 | 05974032 | Möhnesee | Soest | 51503297 | 8083921 | 51.5033 | 8.0839 | Horizontalläufer | [11 empty] | Möhnesee-Westrich | Windkraft an Land | 130,64 | 138,25 | ENERCON GmbH | E-138 EP3 E3 |  |  |  |  | 2025-09-04 |  | 2025-09-30 | Westrichwind GmbH & Co. KG | ABR950489932265 | Volleinspeisung | SGE922749548462 | Westnetz GmbH (SNB921897286493) | SNB921897286493 |  | Mittelspannung |  | EEG909558673943 |  |  | 4260
SEE943546776711 | WP Uehrde III WEA 4 | In Planung | Wind | 6200 | 6200 |  |  | 2023-12-22 | Niedersachsen | 38170 | Uehrde |  |  | Barnstorf | Flur 1: 24 | 03158031 | Uehrde | Wolfenbüttel | 52083387 | 10796814 | 52.0834 | 10.7968 | Horizontalläufer | [11 empty] | WP Uehrde III | Windkraft an Land | 169 | 162 | Vestas Deutschland GmbH | Vestas V162 6.2MW NH169m |  |  |  |  | 2025-09-04 |  | 2026-10-31 | Windpark Uehrde GmbH | ABR956960509834 | Volleinspeisung | SGE945210152487 | Avacon Netz GmbH (SNB990362338043) | SNB990362338043 |  | Umspannebene Hochspannung/Mittelspannung |  | EEG997804054394 |  |  | 6200
SEE999245020457 | Grünz IV - WEA1 | In Planung | Wind | 6000 | 6000 |  |  | 2023-12-22 | Mecklenburg-Vorpommern | 17328 | Penkun |  |  | Grünz | 101:134 | 13075107 | Penkun | Vorpommern-Greifswald | 53270147 | 1412987 | 53.2701 | 14.1299 | Horizontalläufer | [11 empty] | Grünz IV | Windkraft an Land | 169 | 162 | Vestas Deutschland GmbH | V162-6.0 |  |  |  |  | 2024-12-16 |  | 2025-12-22 | BS Windertrag Nr. 10 GmbH & Co. KG | ABR902488716339 | Volleinspeisung | SGE978940076358 | E.DIS Netz GmbH (SNB941690671609) | SNB941690671609 |  | Hochspannung |  | EEG923213890209 |  |  | 6000
SEE915415141562 | Möhnesee-Delecke | In Planung | Wind | 4260 | 4260 |  |  | 2023-12-22 | Nordrhein-Westfalen | 59519 | Möhnesee |  |  | Delecke | Flur1: 135, 136, 137, 253 | 05974032 | Möhnesee | Soest | 51501079 | 8086859 | 51.5011 | 8.0869 | Horizontalläufer | [11 empty] | Möhnesee-Delecke | Windkraft an Land | 130,64 | 138,25 | ENERCON GmbH | E-138 EP3 E3 |  |  |  |  | 2025-09-04 |  | 2025-09-30 | Westrichwind GmbH & Co. KG | ABR950489932265 | Volleinspeisung | SGE925577807770 | Westnetz GmbH (SNB921897286493) | SNB921897286493 |  | Mittelspannung |  | EEG983413762638 |  |  | 4260
SEE929922955178 | Grünz IV - WEA2 | In Planung | Wind | 6000 | 6000 |  |  | 2023-12-22 | Mecklenburg-Vorpommern | 17328 | Penkun |  |  | Grünz | 101:133 | 13075107 | Penkun | Vorpommern-Greifswald | 53267397 | 14133659 | 53.2674 | 14.1337 | Horizontalläufer | [11 empty] | Grünz IV | Windkraft an Land | 169 | 162 | Vestas Deutschland GmbH | V162-6.0 |  |  |  |  | 2024-12-16 |  | 2025-12-22 | BS Windertrag Nr. 10 GmbH & Co. KG | ABR902488716339 | Volleinspeisung | SGE978940076358 | E.DIS Netz GmbH (SNB941690671609) | SNB941690671609 |  | Hochspannung |  | EEG931476461562 |  |  | 6000
SEE973248059300 | Grünz IV - WEA3 | In Planung | Wind | 6000 | 6000 |  |  | 2023-12-22 | Mecklenburg-Vorpommern | 17328 | Penkun |  |  | Grünz | 101:132 | 13075107 | Penkun | Vorpommern-Greifswald | 5327045 | 14138111 | 53.2704 | 14.1381 | Horizontalläufer | [11 empty] | Grünz IV | Windkraft an Land | 169 | 162 | Vestas Deutschland GmbH | V162-6.0 |  |  |  |  | 2024-12-16 |  | 2025-12-20 | BS Windertrag Nr. 10 GmbH & Co. KG | ABR902488716339 | Volleinspeisung | SGE978940076358 | E.DIS Netz GmbH (SNB941690671609) | SNB941690671609 |  | Hochspannung |  | EEG921903567516 |  |  | 6000
SEE942713263788 | Grünz IV - WEA4 | In Planung | Wind | 6000 | 6000 |  |  | 2023-12-22 | Mecklenburg-Vorpommern | 17328 | Penkun |  |  | Grünz | 101:129 | 13075107 | Penkun | Vorpommern-Greifswald | 53272309 | 14146621 | 53.2723 | 14.1466 | Horizontalläufer | [11 empty] | Grünz IV | Windkraft an Land | 169 | 162 | Vestas Deutschland GmbH | V162-6.0 |  |  |  |  | 2024-12-16 |  | 2025-12-22 | BS Windertrag Nr. 10 GmbH & Co. KG | ABR902488716339 | Volleinspeisung | SGE978940076358 | E.DIS Netz GmbH (SNB941690671609) | SNB941690671609 |  | Hochspannung |  | EEG956022152206 |  |  | 6000
SEE935885886091 | Forsthövel WEA 1 (Nord) | In Planung | Wind | 6800 | 6800 |  |  | 2023-12-22 | Nordrhein-Westfalen | 59387 | Ascheberg |  |  | Herbern | Flur 37 Flurstück 36 | 05558004 | Ascheberg | Coesfeld | 51778608 | 7696151 | 51.7786 | 7.6962 | Horizontalläufer | [11 empty] | Windpark Ascheberg-Forsthövel | Windkraft an Land | 164 | 163 | Nordex Germany GmbH | N 163 |  |  |  |  | 2025-04-14 |  | 2026-03-30 | Windpark Ascheberg GmbH & Co. KG | ABR904339297745 | Volleinspeisung | SGE952035485904 | Westnetz GmbH (SNB921897286493) | SNB921897286493 |  | Umspannebene Hochspannung/Mittelspannung |  | EEG991661357582 |  |  | 6800
SEE967463780415 | WEA Villmar 02 | In Planung | Wind | 3450 | 3450 |  |  | 2023-12-22 | Hessen | 65606 | Villmar |  |  | Villmar | Flur15: 021 | 06533015 | Villmar | Limburg-Weilburg | 50383594 | 8222152 | 50.3836 | 8.2222 | Horizontalläufer | [11 empty] | Windpark Villmar | Windkraft an Land | 132 | 136 | Vestas Deutschland GmbH | V136-3.45 MW |  |  |  |  | 2025-03-17 |  | 2026-06-30 | UKA Umweltgerechte Kraftanlagen GmbH & Co. KG | ABR999408386086 | Volleinspeisung | SGE960880843374 | Syna GmbH (SNB918250928893) | SNB918250928893 |  | Mittelspannung |  | EEG936118924252 |  |  | 3450 | WIN24-4/171,
SEE933991279776 | Forsthövel WEA 2 | In Planung | Wind | 6800 | 6800 |  |  | 2023-12-22 | Nordrhein-Westfalen | 59387 | Ascheberg |  |  | Herbern | Flur 37 Flurstück 13 | 05558004 | Ascheberg | Coesfeld | 51775247 | 7699553 | 51.7752 | 7.6996 | Horizontalläufer | [11 empty] | Windpark Ascheberg-Forsthövel | Windkraft an Land | 164 | 163 | Nordex Germany GmbH | N 163 |  |  |  |  | 2025-04-14 |  | 2026-03-30 | Windpark Ascheberg GmbH & Co. KG | ABR904339297745 | Volleinspeisung | SGE952035485904 | Westnetz GmbH (SNB921897286493) | SNB921897286493 |  | Umspannebene Hochspannung/Mittelspannung |  | EEG904756938566 |  |  | 6800
SEE925815384995 | Forsthövel WEA 3 Süd | In Planung | Wind | 6800 | 6800 |  |  | 2023-12-22 | Nordrhein-Westfalen | 59387 | Ascheberg |  |  | Herbern | Flur 37 Flurstück 24 | 05558004 | Ascheberg | Coesfeld | 51770826 | 7695781 | 51.7708 | 7.6958 | Horizontalläufer | [11 empty] | Windpark Ascheberg-Forsthövel | Windkraft an Land | 164 | 163 | Nordex Germany GmbH | N 163 |  |  |  |  | 2025-04-14 |  | 2026-03-30 | Windpark Ascheberg GmbH & Co. KG | ABR904339297745 | Volleinspeisung | SGE952035485904 | Westnetz GmbH (SNB921897286493) | SNB921897286493 |  | Umspannebene Hochspannung/Mittelspannung |  | EEG965315240315 |  |  | 6800
SEE922483554224 | WEA Vierlinden 04 | In Planung | Wind | 6800 | 6800 |  |  | 2023-12-22 | Brandenburg | 15306 | Vierlinden |  |  | Görlsdorf | Flur3: 115 | 12064482 | Vierlinden | Märkisch-Oderland | 52541043 | 14328835 | 52.541 | 14.3288 | Horizontalläufer | [11 empty] | Windpark Vierlinden 2 | Windkraft an Land | 164,89 | 163 | Nordex Germany GmbH | N163-6.8 MW |  |  |  |  | 2025-06-16 |  | 2025-12-31 | UGE Seelow-Vierlinden Eins GmbH & Co. KG Umweltgerechte Energie | ABR900157076845 | Volleinspeisung | SGE901101004235 | E.DIS Netz GmbH (SNB941690671609) | SNB941690671609 |  | Umspannebene Hochspannung/Mittelspannung |  | EEG909785637886 |  |  | 5600 | WIN24-1/030,
SEE922291079889 | WEA Vierlinden 05 | In Planung | Wind | 6800 | 6800 |  |  | 2023-12-22 | Brandenburg | 15306 | Vierlinden |  |  | Görlsdorf | Flur1: 237 | 12064482 | Vierlinden | Märkisch-Oderland | 52553615 | 14327877 | 52.5536 | 14.3279 | Horizontalläufer | [11 empty] | Windpark Vierlinden 2 | Windkraft an Land | 164,89 | 163 | Nordex Germany GmbH | N163-6.8 MW |  |  |  |  | 2025-06-16 |  | 2025-12-31 | UGE Seelow-Vierlinden Eins GmbH & Co. KG Umweltgerechte Energie | ABR900157076845 | Volleinspeisung | SGE901101004235 | E.DIS Netz GmbH (SNB941690671609) | SNB941690671609 |  | Umspannebene Hochspannung/Mittelspannung |  | EEG947897362548 |  |  | 5600 | WIN24-1/030,
SEE906529281565 | WEA Borgentreich 04 | In Planung | Wind | 6800 | 6800 |  |  | 2023-12-22 | Nordrhein-Westfalen | 34434 | Borgentreich |  |  | Borgentreich | Flur6: 100. Flur29: 020 | 05762012 | Borgentreich | Höxter | 51577094 | 9279332 | 51.5771 | 9.2793 | Horizontalläufer | [11 empty] | Windpark Borgentreich-Ost | Windkraft an Land | 179 | 175 | Nordex Germany GmbH | N175-6.8 MW |  |  |  |  | 2025-08-12 |  | 2026-10-31 | UGE Borgentreich Eins GmbH & Co. KG Umweltgereche Energie | ABR905285655948 | Volleinspeisung | SGE910382275814 | EAM Netz GmbH (SNB971311555230) | SNB971311555230 |  | Mittelspannung |  | EEG967822981064 |  |  | 6800 | WIN24-1/025,
SEE933682817027 | WEA Borgentreich 06 | In Planung | Wind | 6800 | 6800 |  |  | 2023-12-22 | Nordrhein-Westfalen | 34434 | Borgentreich |  |  | Borgentreich | Flur27: 046 | 05762012 | Borgentreich | Höxter | 51584121 | 9266048 | 51.5841 | 9.266 | Horizontalläufer | [11 empty] | Windpark Borgentreich-Ost I | Windkraft an Land | 179 | 175 | Nordex Germany GmbH | N175-6.8 MW |  |  |  |  | 2025-08-12 |  | 2026-10-31 | UGE Borgentreich Eins GmbH & Co. KG Umweltgereche Energie | ABR905285655948 | Volleinspeisung | SGE902313693552 | EAM Netz GmbH (SNB971311555230) | SNB971311555230 |  | Mittelspannung |  | EEG946820578919 |  |  | 6800 | WIN24-1/025,
SEE992598738826 | WEA Hinter der Haar E138 | In Planung | Wind | 4260 | 4260 |  |  | 2023-12-23 | Nordrhein-Westfalen | 59581 | Warstein |  |  | Belecke | 3, Flurstück 52/0 | 05974044 | Warstein | Soest | 51506943 | 8351972 | 51.5069 | 8.352 | Horizontalläufer | [11 empty] | WP Effeln-Süd | Windkraft an Land | 130,64 | 138,25 | ENERCON GmbH | Enercon E-138 EP3 E3 |  |  |  |  | 2025-06-17 |  | 2026-03-31 | Windenergie Hinter der Haar GmbH & Co. KG | ABR946658084286 | Volleinspeisung | SGE992277730615 | Westnetz GmbH (SNB921897286493) | SNB921897286493 |  | Mittelspannung |  | EEG959128678489 |  |  | 4200
SEE939806669862 | TRE II 2 | In Planung | Wind | 6800 | 6800 |  |  | 2024-01-02 | Hessen | 34388 | Trendelburg |  |  | Eberschütz | Flur 6, Flurstück 3 | 06633025 | Trendelburg | Kassel | 51551141 | 9341559 | 51.5511 | 9.3416 | Horizontalläufer | [11 empty] | Windpark Trendelburg II | Windkraft an Land | 164 | 163 | Nordex Energy GmbH | N163/6.X |  |  |  |  | 2024-12-20 |  | 2025-10-31 | WindStrom Trendelburg II GmbH & Co. KG | ABR944039012187 | Volleinspeisung | SGE957309910083 | EAM Netz GmbH (SNB971311555230) | SNB971311555230 |  | Mittelspannung |  | EEG989080612023 |  |  | 6800
SEE986350406085 | Sommerhausen 3 | In Planung | Wind | 4260 | 4260 |  |  | 2023-12-27 | Bayern | 97286 | Sommerhausen |  |  | Sommerhausen | -: 1301, 1306 | 09679187 | Sommerhausen | Würzburg | 49707864 | 10053319 | 49.7079 | 10.0533 | Horizontalläufer | [11 empty] | Windpark Sommerhausen | Windkraft an Land | 160 | 138,25 | ENERCON GmbH | E-138 EP3 E3 |  |  |  |  | 2025-08-22 |  | 2025-09-30 | WiSo Bürgerenergiegenossenschaft eG | ABR976259597823 | Volleinspeisung | SGE928886360936 | Mainfranken Netze GmbH (SNB915316807789) | SNB915316807789 |  | Mittelspannung |  | EEG974572585084 |  |  | 4260
SEE940696738422 | WEA Berzhahn | In Planung | Wind | 6200 | 6200 |  |  | 2023-12-28 | Rheinland-Pfalz | 56459 | Berzhahn |  |  | Berzhahn | 10:01 | 07143209 | Berzhahn | Westerwaldkreis | 50527597 | 7992227 | 50.5276 | 7.9922 | Horizontalläufer | [11 empty] | Salz-Berzhahn | Windkraft an Land | 169 | 162 | Vestas Deutschland GmbH | V-162 |  |  |  |  | 2025-08-20 |  | 2026-05-16 | Alterric Windpark Salz-Berzhahn GmbH & Co. KG | ABR920287260204 | Volleinspeisung | SGE905262789123 | Energienetze Mittelrhein GmbH & Co. KG (SNB980055629275) | SNB980055629275 |  | Mittelspannung |  | EEG901314274388 |  |  | 6200 | WIN24-2/093,
SEE916103413510 | WEA R & R GbR | In Planung | Wind | 2300 | 2300 |  |  | 2023-12-29 | Niedersachsen | 26736 | Krummhörn |  |  | Visquard | Flur 20, Flurstück 25 | 03452014 | Krummhörn | Aurich | 53457167 | 7090586 | 53.4572 | 7.0906 | Horizontalläufer | [11 empty] | WEA R & R GbR | Windkraft an Land | 64 | 71 | ENERCON GmbH | E-70 E4 |  |  |  |  | 2025-09-04 |  | 2026-03-03 | R & R GbR | ABR966513845852 | Volleinspeisung | SGE982132658543 | EWE NETZ GmbH (SNB951051725711) | SNB951051725711 |  | Mittelspannung |  | EEG902382981178 |  |  | 2300
SEE937266806414 | WEA Hohe Eck Repowering | In Planung | Wind | 4260 | 4260 |  |  | 2023-12-29 | Baden-Württemberg | 79348 | Freiamt |  |  | Ottoschwanden | 393 | 08316054 | Freiamt | Emmendingen | 48196672 | 793965 | 48.1967 | 7.9397 | Horizontalläufer | [11 empty] | Windpark Freiamt Hohe Eck | Windkraft an Land | 110,24 | 138,25 | ENERCON GmbH | E-138 EP3 E3 |  |  |  |  | 2025-09-04 |  | 2025-10-01 | FHE Windkraft GmbH & Co. KG | ABR945645718258 | Volleinspeisung | SGE900298526629 | Netze BW GmbH (SNB948311994307) | SNB948311994307 |  | Mittelspannung |  | EEG953636055046 |  |  | 4260
SEE959642278745 | WEA 1 | In Planung | Wind | 7000 | 7000 |  |  | 2024-01-02 | Rheinland-Pfalz | 54597 | Roth |  |  | Kobscheid | Flur 2, Flurstück 239/3 | 07232302 | Roth bei Prüm | Eifelkreis Bitburg-Prüm | 50290955 | 6397105 | 50.291 | 6.3971 | Horizontalläufer | [11 empty] | evm Windpark Schneifelhöhe | Windkraft an Land | 164 | 163 | Nordex SE | N163/ 6.X |  |  |  |  | 2025-07-10 |  | 2026-06-30 | evm Windpark Schneifelhöhe GmbH & Co. KG | ABR947168577756 | Volleinspeisung | SGE941700608991 |  |  |  | Niederspannung (= Hausanschluss/Haushaltsstrom) |  | EEG905879816359 |  |  | 7000
SEE953369992847 | WEA 2 | In Planung | Wind | 7000 | 7000 |  |  | 2024-01-02 | Rheinland-Pfalz | 54597 | Roth |  |  | Kobscheid | Flur 2, Flurstück 239/3 | 07232302 | Roth bei Prüm | Eifelkreis Bitburg-Prüm | 5029235 | 6403572 | 50.2923 | 6.4036 | Horizontalläufer | [11 empty] | evm Windpark Schneifelhöhe | Windkraft an Land | 164 | 163 | Nordex SE | N163/ 6.X |  |  |  |  | 2025-07-10 |  | 2026-06-30 | evm Windpark Schneifelhöhe GmbH & Co. KG | ABR947168577756 | Volleinspeisung | SGE941700608991 |  |  |  | Niederspannung (= Hausanschluss/Haushaltsstrom) |  | EEG922462993952 |  |  | 7000
SEE903717172667 | WEA 3 | In Planung | Wind | 7000 | 7000 |  |  | 2024-01-02 | Rheinland-Pfalz | 54597 | Roth |  |  | Kobscheid | Flur 2, Flurstück 239/3 | 07232302 | Roth bei Prüm | Eifelkreis Bitburg-Prüm | 50291802 | 6408825 | 50.2918 | 6.4088 | Horizontalläufer | [11 empty] | evm Windpark Schneifelhöhe | Windkraft an Land | 164 | 163 | Nordex SE | N163/ 6.X |  |  |  |  | 2025-07-10 |  | 2026-06-30 | evm Windpark Schneifelhöhe GmbH & Co. KG | ABR947168577756 | Volleinspeisung | SGE941700608991 |  |  |  | Niederspannung (= Hausanschluss/Haushaltsstrom) |  | EEG955930912520 |  |  | 7000
SEE915539111670 | WEA 4 | In Planung | Wind | 7000 | 7000 |  |  | 2024-01-02 | Rheinland-Pfalz | 54597 | Roth |  |  | Kobscheid | Flur 2, Flurstück 239/3 | 07232302 | Roth bei Prüm | Eifelkreis Bitburg-Prüm | 50288215 | 6399683 | 50.2882 | 6.3997 | Horizontalläufer | [11 empty] | evm Windpark Schneifelhöhe | Windkraft an Land | 164 | 163 | Nordex SE | N163/ 6.X |  |  |  |  | 2025-07-10 |  | 2026-06-30 | evm Windpark Schneifelhöhe GmbH & Co. KG | ABR947168577756 | Volleinspeisung | SGE941700608991 |  |  |  | Niederspannung (= Hausanschluss/Haushaltsstrom) |  | EEG983770183305 |  |  | 7000
SEE994126246414 | WEA 5 | In Planung | Wind | 7000 | 7000 |  |  | 2024-01-02 | Rheinland-Pfalz | 54597 | Olzheim |  |  | Olzheim | Flur 1, Flurstück 8/5 | 07232288 | Olzheim | Eifelkreis Bitburg-Prüm | 50288303 | 6405646 | 50.2883 | 6.4056 | Horizontalläufer | [11 empty] | evm Windpark Schneifelhöhe | Windkraft an Land | 164 | 163 | Nordex SE | N163 6.X |  |  |  |  | 2025-07-10 |  | 2026-06-30 | evm Windpark Schneifelhöhe GmbH & Co. KG | ABR947168577756 | Volleinspeisung | SGE941700608991 |  |  |  | Niederspannung (= Hausanschluss/Haushaltsstrom) |  | EEG956922339196 |  |  | 7000
SEE941752235879 | TRE II 3 | In Planung | Wind | 4500 | 4500 |  |  | 2024-01-02 | Hessen | 34388 | Trendelburg |  |  | Sielen | Flur 14, Flurstück 81 | 06633025 | Trendelburg | Kassel | 51552242 | 9349399 | 51.5522 | 9.3494 | Horizontalläufer | [11 empty] | Windpark Trendelburg II | Windkraft an Land | 164 | 149,1 | Nordex Energy GmbH | N149/4.0-4.5 |  |  |  |  | 2024-12-20 |  | 2025-10-31 | WindStrom Trendelburg II GmbH & Co. KG | ABR944039012187 | Volleinspeisung | SGE957309910083 |  |  |  | Niederspannung (= Hausanschluss/Haushaltsstrom) |  | EEG988953557454 |  |  | 4500
SEE978968024973 | WEA 6 | In Planung | Wind | 7000 | 7000 |  |  | 2024-01-02 | Rheinland-Pfalz | 54597 | Olzheim |  |  | Olzheim | Flur 1, Flurstück 8/5 | 07232288 | Olzheim | Eifelkreis Bitburg-Prüm | 50281435 | 640258 | 50.2814 | 6.4026 | Horizontalläufer | [11 empty] | evm Windpark Schneifelhöhe | Windkraft an Land | 164 | 163 | Nordex SE | N163 6.X |  |  |  |  | 2025-07-10 |  | 2026-06-30 | evm Windpark Schneifelhöhe GmbH & Co. KG | ABR947168577756 | Volleinspeisung | SGE941700608991 |  |  |  | Niederspannung (= Hausanschluss/Haushaltsstrom) |  | EEG974085286775 |  |  | 7000
SEE945273777870 | WEA 7 | In Planung | Wind | 7000 | 7000 |  |  | 2024-01-02 | Rheinland-Pfalz | 54595 | Gondenbrett |  |  | Wascheid | Flur 1, Flurstück 2/17 | 07232227 | Gondenbrett | Eifelkreis Bitburg-Prüm | 50278686 | 6391528 | 50.2787 | 6.3915 | Horizontalläufer | [11 empty] | evm Windpark Schneifelhöhe | Windkraft an Land | 164 | 163 | Nordex SE | N163 6.X |  |  |  |  | 2025-07-10 |  | 2026-06-30 | evm Windpark Schneifelhöhe GmbH & Co. KG | ABR947168577756 | Volleinspeisung | SGE941700608991 |  |  |  | Niederspannung (= Hausanschluss/Haushaltsstrom) |  | EEG926629135858 |  |  | 7000
SEE959466961434 | WEA 8 | In Planung | Wind | 7000 | 7000 |  |  | 2024-01-02 | Rheinland-Pfalz | 54608 | Buchet |  |  | Buchet | Flur 6, Flurstück 33/9 | 07232208 | Buchet | Eifelkreis Bitburg-Prüm | 5025806 | 6354139 | 50.2581 | 6.3541 | Horizontalläufer | [11 empty] | evm Windpark Schneifelhöhe SW | Windkraft an Land | 164 | 163 | Nordex SE | N163 6.X |  |  |  |  | 2025-07-10 |  | 2026-06-30 | evm Windpark Schneifelhöhe GmbH & Co. KG | ABR947168577756 | Volleinspeisung | SGE904045513078 |  |  |  | Niederspannung (= Hausanschluss/Haushaltsstrom) |  | EEG994030199523 |  |  | 7000
SEE954956079835 | WEA 9 | In Planung | Wind | 7000 | 7000 |  |  | 2024-01-02 | Rheinland-Pfalz | 54608 | Buchet |  |  | Buchet | Flur 6, Flurstück 33/9 | 07232208 | Buchet | Eifelkreis Bitburg-Prüm | 50255325 | 6350194 | 50.2553 | 6.3502 | Horizontalläufer | [11 empty] | evm Windpark Schneifelhöhe SW | Windkraft an Land | 164 | 163 | Nordex SE | N163 6.X |  |  |  |  | 2025-07-10 |  | 2026-06-30 | evm Windpark Schneifelhöhe GmbH & Co. KG | ABR947168577756 | Volleinspeisung | SGE904045513078 |  |  |  | Niederspannung (= Hausanschluss/Haushaltsstrom) |  | EEG914216112481 |  |  | 7000
SEE956132259871 | WEA 10 | In Planung | Wind | 7000 | 7000 |  |  | 2024-01-02 | Rheinland-Pfalz | 54608 | Buchet |  |  | Buchet | Flur 2, Flurstück 126/5 und Flur 6, Flurstück 33/9 | 07232208 | Buchet | Eifelkreis Bitburg-Prüm | 50250795 | 6343248 | 50.2508 | 6.3432 | Horizontalläufer | [11 empty] | evm Windpark Schneifelhöhe SW | Windkraft an Land | 164 | 163 | Nordex SE | N163 6.X |  |  |  |  | 2025-07-10 |  | 2026-06-30 | evm Windpark Schneifelhöhe GmbH & Co. KG | ABR947168577756 | Volleinspeisung | SGE904045513078 |  |  |  | Niederspannung (= Hausanschluss/Haushaltsstrom) |  | EEG964469052034 |  |  | 7000
SEE914358233419 | WEA 11 | In Planung | Wind | 7000 | 7000 |  |  | 2024-01-02 | Rheinland-Pfalz | 54608 | Sellerich |  |  | Sellerich | Flur 11, Flurstück 104/2, 102, 103 | 07232308 | Sellerich | Eifelkreis Bitburg-Prüm | 50251335 | 6352716 | 50.2513 | 6.3527 | Horizontalläufer | [11 empty] | evm Windpark Schneifelhöhe SW | Windkraft an Land | 164 | 163 | Nordex SE | N163 6.X |  |  |  |  | 2025-07-10 |  | 2026-06-30 | evm Windpark Schneifelhöhe GmbH & Co. KG | ABR947168577756 | Volleinspeisung | SGE904045513078 |  |  |  | Niederspannung (= Hausanschluss/Haushaltsstrom) |  | EEG970078069561 |  |  | 7000
SEE941273251747 | WEA01 | In Planung | Wind | 6200 | 6200 |  |  | 2024-01-03 | Thüringen | 07806 | Neustadt |  |  | Moderwitz | Flur7:776/600,600/1 | 16075073 | Neustadt an der Orla | Saale-Orla-Kreis | 50702812 | 11781886 | 50.7028 | 11.7819 | Horizontalläufer | [11 empty] | Windpark Schmieritz | Windkraft an Land | 166 | 162 | Vestas Deutschland GmbH | V162 |  |  |  |  | 2025-09-04 |  | 2026-12-01 | meridian Windpark Schmieritz Gmbh & Co.KG | ABR920157854823 | Volleinspeisung | SGE947744036486 | TEN Thüringer Energienetze GmbH & Co. KG (SNB970821959712) | SNB970821959712 |  | Hochspannung |  | EEG905495681126 |  |  | 6200
SEE992175763197 | WEA02 | In Planung | Wind | 6200 | 6200 |  |  | 2024-01-03 | Thüringen | 07806 | Neustadt |  |  | Linda | Flur3:837,838 | 16075073 | Neustadt an der Orla | Saale-Orla-Kreis | 50698536 | 11781662 | 50.6985 | 11.7817 | Horizontalläufer | [11 empty] | Windpark Schmieritz | Windkraft an Land | 166 | 162 | Vestas Deutschland GmbH | V162 |  |  |  |  | 2025-09-04 |  | 2026-12-01 | meridian Windpark Schmieritz Gmbh & Co.KG | ABR920157854823 | Volleinspeisung | SGE947744036486 | TEN Thüringer Energienetze GmbH & Co. KG (SNB970821959712) | SNB970821959712 |  | Hochspannung |  | EEG947512072036 |  |  | 6200
SEE982459775589 | Horstmar Schöppingen | In Planung | Wind | 4800 | 4800 |  |  | 2024-01-03 | Nordrhein-Westfalen | 48612 | Horstmar |  |  | Horstmar | Flur14: 045 | 05566024 | Horstmar | Steinfurt | 52087186 | 7266751 | 52.0872 | 7.2668 | Horizontalläufer | [11 empty] | WEA 4 | Windkraft an Land | 164 | 133 | Nordex Energy GmbH | N133 TCS164 |  |  |  |  | 2025-09-04 |  | 2025-12-31 | Bürgerwind Horstmar-Schöppingen GmbH & Co. KG | ABR949514644402 | Volleinspeisung | SGE945340054736 | Westnetz GmbH (SNB921897286493) | SNB921897286493 |  | Mittelspannung |  | EEG958925783259 |  |  | 4800
SEE964835940767 | WEA01 | In Planung | Wind | 6600 | 6600 |  |  | 2024-01-03 | Nordrhein-Westfalen | 37696 | Marienmünster |  |  | Bredenborn | 2: 35,36 | 05762024 | Marienmünster | Höxter | 51824308 | 9192298 | 51.8243 | 9.1923 | Horizontalläufer | [11 empty] | BW Marienmünster | Windkraft an Land | 165 | 170 | Siemens Gamesa Renewable Energy GmbH & Co. KG | SG 6.6-170 |  |  |  |  | 2025-09-04 |  | 2025-12-31 | Bürgerwind Marienmünster I GbR | ABR993543012596 | Volleinspeisung | SGE988287227016 | Westfalen Weser Netz GmbH (SNB929881052512) | SNB929881052512 |  | Mittelspannung |  | EEG952417869377 |  |  | 6600
SEE911726863506 | E-138 | In Planung | Wind | 4260 | 4260 |  |  | 2024-01-03 | Nordrhein-Westfalen | 33181 | Bad Wünnenberg |  |  | Helmern | Flur: 11 Flurstück: 58, 60 ,73, 42, 45 | 05774040 | Bad Wünnenberg | Paderborn | 51561279 | 8751438 | 51.5613 | 8.7514 | Horizontalläufer | [11 empty] | WP Eilerberg | Windkraft an Land | 160 | 138,25 | ENERCON GmbH | Enercon E-138 EP3 E3 |  |  |  |  | 2025-09-30 |  | 2027-02-03 | Sintfeld Windkraft GmbH & Co. Windpark Helmern West KG | ABR952989810708 | Volleinspeisung | SGE982645499459 |  |  |  | Mittelspannung |  | EEG980943935730 |  |  | 4260
SEE990848902300 | WEA 1 | In Planung | Wind | 7200 | 7200 |  |  | 2024-01-03 | Niedersachsen | 27308 | Kirchlinteln |  |  | Holtum-Geest | 01:044/1 | 03361005 | Kirchlinteln | Verden | 53015711 | 928519 | 53.0157 | 9.2852 | Horizontalläufer | [11 empty] | Holtumer Moor | Windkraft an Land | 169 | 162 | Vestas Deutschland GmbH | V162-7.2 |  |  |  |  | 2025-10-02 |  | 2026-04-23 | Energiepark WP Holtumer Moor GmbH & Co. KG | ABR937785759529 | Volleinspeisung | SGE910324172232 | EWE NETZ GmbH (SNB951051725711) | SNB951051725711 |  | Mittelspannung |  | EEG993607428271 |  |  | 7200
SEE923394966250 | WEA 02 | In Planung | Wind | 6600 | 6600 |  |  | 2024-01-03 | Nordrhein-Westfalen | 37696 | Marienmünster |  |  | Münsterbrock | 0.0875 | 05762024 | Marienmünster | Höxter | 51822165 | 9199486 | 51.8222 | 9.1995 | Horizontalläufer | [11 empty] | BW Marienmünster | Windkraft an Land | 165 | 170 | Siemens Gamesa Renewable Energy GmbH & Co. KG | SG 6.6-170 |  |  |  |  | 2025-09-04 |  | 2025-12-31 | Bürgerwind Marienmünster II GbR | ABR902469978954 | Volleinspeisung | SGE958711515316 | Westfalen Weser Netz GmbH (SNB929881052512) | SNB929881052512 |  | Mittelspannung |  | EEG972954335838 |  |  | 6600
SEE900433381939 | WEA 03 | In Planung | Wind | 6600 | 6600 |  |  | 2024-01-03 | Nordrhein-Westfalen | 37696 | Marienmünster |  |  | Vörden | 1: 69, 66, 68 | 05762024 | Marienmünster | Höxter | 51822917 | 9206555 | 51.8229 | 9.2066 | Horizontalläufer | [11 empty] | BW Marienmünster | Windkraft an Land | 165 | 170 | Siemens Gamesa Renewable Energy GmbH & Co. KG | SG 6.6-170 |  |  |  |  | 2025-09-04 |  | 2025-12-31 | Bürgerwind Marienmünster I GbR | ABR993543012596 | Volleinspeisung | SGE935519240091 | Westfalen Weser Netz GmbH (SNB929881052512) | SNB929881052512 |  | Mittelspannung |  | EEG980406841936 |  |  | 6600
SEE981050560624 | WEA 04 | In Planung | Wind | 6600 | 6600 |  |  | 2024-01-03 | Nordrhein-Westfalen | 37696 | Marienmünster |  |  | Vörden | 1: 61,55,59,60 | 05762024 | Marienmünster | Höxter | 51819006 | 920661 | 51.819 | 9.2066 | Horizontalläufer | [11 empty] | BW Marienmünster | Windkraft an Land | 165 | 170 | Siemens Gamesa Renewable Energy GmbH & Co. KG | SG 6.6-170 |  |  |  |  | 2025-09-04 |  | 2025-12-31 | Bürgerwind Marienmünster I GbR | ABR993543012596 | Volleinspeisung | SGE913210965291 | Westfalen Weser Netz GmbH (SNB929881052512) | SNB929881052512 |  | Mittelspannung |  | EEG914680015899 |  |  | 6600
SEE959749557583 | WKA LSF 1 | In Planung | Wind | 5700 | 5700 |  |  | 2024-01-03 | Hessen | 34479 | Breuna |  |  | Wettesingen | 16: 115/14 | 06633004 | Breuna | Kassel | 51464397 | 9226698 | 51.4644 | 9.2267 | Horizontalläufer | [11 empty] | Windpark Breuna | Windkraft an Land | 164 | 149 | Nordex SE | N149 |  |  |  |  | 2025-09-04 |  | 2025-12-31 | WN Energie GmbH & Co. KG | ABR988798883145 | Volleinspeisung | SGE916637906052 | Energie Waldeck-Frankenberg GmbH (SNB936172924014) | SNB936172924014 |  | Mittelspannung |  | EEG923686263128 |  |  | 5700
SEE932842225825 | WKA LSF 2 | In Planung | Wind | 5500 | 5500 |  |  | 2024-01-03 | Hessen | 34479 | Breuna |  |  | Niederlistingen | 1:23 | 06633004 | Breuna | Kassel | 51459641 | 9226185 | 51.4596 | 9.2262 | Horizontalläufer | [11 empty] | Windpark Breuna | Windkraft an Land | 161 | 158 | GE Renewable Germany GmbH | GE 5.5-158 |  |  |  |  | 2025-09-04 |  | 2025-12-31 | WN Energie GmbH & Co. KG | ABR988798883145 | Volleinspeisung | SGE910683305852 | Energie Waldeck-Frankenberg GmbH (SNB936172924014) | SNB936172924014 |  | Mittelspannung |  | EEG936984983575 |  |  | 5500
SEE993748050560 | WKA LSF 3 | In Planung | Wind | 5500 | 5500 |  |  | 2024-01-03 | Hessen | 34479 | Breuna |  |  | Niederlistingen | 1:29 | 06633004 | Breuna | Kassel | 51457169 | 9230246 | 51.4572 | 9.2302 | Horizontalläufer | [11 empty] | Windpark Breuna | Windkraft an Land | 161 | 158 | GE Renewable Germany GmbH | GE 5.5-158 |  |  |  |  | 2025-09-04 |  | 2025-12-31 | WN Energie GmbH & Co. KG | ABR988798883145 | Volleinspeisung | SGE910683305852 | Energie Waldeck-Frankenberg GmbH (SNB936172924014) | SNB936172924014 |  | Mittelspannung |  | EEG976693591180 |  |  | 5500
SEE946327819690 | WEA 02 | In Planung | Wind | 7200 | 7200 |  |  | 2024-01-03 | Nordrhein-Westfalen | 33034 | Brakel |  |  | Schmechten | Flur 6: 39 | 05762016 | Brakel | Höxter | 51685913 | 9108303 | 51.6859 | 9.1083 | Horizontalläufer | [11 empty] | Windpark Schmechten | Windkraft an Land | 169 | 162 | Vestas Deutschland GmbH | V162-7.2 MW |  |  |  |  | 2025-08-06 |  | 2026-12-31 | Windenergie Schmechten GmbH & Co. KG | ABR977228717440 | Volleinspeisung | SGE999621230142 | Avacon Netz GmbH (SNB990362338043) | SNB990362338043 |  | Hochspannung |  | EEG911279171356 |  |  | 7200
SEE907313143472 | Windewitt I | In Planung | Wind | 4200 | 4200 |  |  | 2024-01-03 | Schleswig-Holstein | 24366 | Loose |  |  | 0199 Ilewitt | 14 | 01058099 | Loose | Rendsburg-Eckernförde | 5452194 | 9910748 | 54.5219 | 9.9107 | Horizontalläufer | [11 empty] | Windewitt | Windkraft an Land | 92 | 115 | ENERCON GmbH | E-115 EP3 E3 |  |  |  |  | 2025-09-04 |  | 2024-11-01 | Windewitt GmbH & Co. KG | ABR900751307611 | Volleinspeisung | SGE954034319525 | Schleswig-Holstein Netz AG (SNB919861978666) | SNB919861978666 |  | Mittelspannung |  | EEG970507416584 |  |  | 4200
SEE963033475668 | ABO Wind WP Rommerskirchen Gill 3 WEA 1 | In Planung | Wind | 3450 | 3450 |  |  | 2024-01-03 | Nordrhein-Westfalen | 41569 | Rommerskirchen |  |  | Rommerskirchen | Flur39: 075 | 05162028 | Rommerskirchen | Rhein-Kreis Neuss | 51023503 | 6718304 | 51.0235 | 6.7183 | Horizontalläufer | [11 empty] | ABO Wind WP Rommerskirchen Gill 3 | Windkraft an Land | 117 | 126 | Vestas Deutschland GmbH | V126-3.45 |  |  |  |  | 2025-09-04 |  | 2025-02-02 | ABO Wind Rommerskirchen Gill Infrastruktur GmbH & Co. KG | ABR944592751042 | Volleinspeisung | SGE954407548026 | Westnetz GmbH (SNB921897286493) | SNB921897286493 |  | Mittelspannung |  | EEG967632329414 |  |  | 3450
SEE979727732832 | WP Odensachsen WEA 01 | In Planung | Wind | 6600 | 6600 |  |  | 2024-01-04 | Hessen | 36166 | Haunetal |  |  | Odensachsen, Bodes | Flur 03: 93/59, Flur 05: 76, 41 | 06632008 | Haunetal | Hersfeld-Rotenburg | 507951 | 97383 | 50.7951 | 9.7383 | Horizontalläufer | [11 empty] | WP Odensachsen | Windkraft an Land | 165 | 170 | Siemens Gamesa Renewable Energy GmbH & Co. KG | Siemens SG 6.6-170 |  |  |  |  | 2025-09-04 |  | 2026-03-31 | PNE AG | ABR919574103430 | Volleinspeisung | SGE975435316753 | OsthessenNetz GmbH (SNB934071779865) | SNB934071779865 |  | Mittelspannung |  | EEG915702413358 |  |  | 6600
SEE958241414844 | WP Odensachsen WEA 02 | In Planung | Wind | 6600 | 6600 |  |  | 2024-01-04 | Hessen | 36166 | Haunetal |  |  | Odensachsen | Flur 03: 12 | 06632008 | Haunetal | Hersfeld-Rotenburg | 507917 | 97315 | 50.7917 | 9.7315 | Horizontalläufer | [11 empty] | WP Odensachsen | Windkraft an Land | 165 | 170 | Siemens Gamesa Renewable Energy GmbH & Co. KG | Siemens SG 6.6-170 |  |  |  |  | 2025-09-04 |  | 2026-03-31 | PNE AG | ABR919574103430 | Volleinspeisung | SGE975435316753 | OsthessenNetz GmbH (SNB934071779865) | SNB934071779865 |  | Mittelspannung |  | EEG961538495341 |  |  | 6600
SEE941202506429 | WP Diepholzer Bruch WEA 01 | In Planung | Wind | 4260 | 4260 |  |  | 2024-01-04 | Niedersachsen | 49356 | Diepholz |  |  | Diepholz | Flur103: 008 | 03251012 | Diepholz | Diepholz | 5255829 | 840163 | 52.5583 | 8.4016 | Horizontalläufer | [11 empty] | WP Diepholzer Bruch | Windkraft an Land | 130,64 | 138,25 | ENERCON GmbH | Enercon E-138 EP3 E3 |  |  |  |  | 2025-03-18 |  | 2025-10-01 | Westwind Projektierungs GmbH & Co. KG | ABR923828951203 | Volleinspeisung | SGE999006036888 | Westnetz GmbH (SNB921897286493) | SNB921897286493 |  | Hochspannung |  | EEG906614025227 |  |  | 4260
SEE902009399508 | WP Diepholzer Bruch WEA 02 | In Planung | Wind | 5560 | 5560 |  |  | 2024-01-04 | Niedersachsen | 49356 | Diepholz |  |  | Diepholz | Flur103: 017/1 | 03251012 | Diepholz | Diepholz | 52559292 | 8406872 | 52.5593 | 8.4069 | Horizontalläufer | [11 empty] | WP Diepholzer Bruch | Windkraft an Land | 119,83 | 160 | ENERCON GmbH | Enercon E-160 EP5 E3 |  |  |  |  | 2025-03-18 |  | 2025-10-01 | Westwind Projektierungs GmbH & Co. KG | ABR923828951203 | Volleinspeisung | SGE999006036888 | Westnetz GmbH (SNB921897286493) | SNB921897286493 |  | Hochspannung |  | EEG989951876073 |  |  | 5560
SEE999604938331 | WP Diepholzer Bruch WEA 03 | In Planung | Wind | 5560 | 5560 |  |  | 2024-01-04 | Niedersachsen | 49356 | Diepholz |  |  | Diepholz | Flur102: 005/3 | 03251012 | Diepholz | Diepholz | 52558539 | 8413777 | 52.5585 | 8.4138 | Horizontalläufer | [11 empty] | WP Diepholzer Bruch | Windkraft an Land | 119,83 | 160 | ENERCON GmbH | Enercon E-160 EP5 E3 |  |  |  |  | 2025-03-18 |  | 2025-10-01 | Westwind Projektierungs GmbH & Co. KG | ABR923828951203 | Volleinspeisung | SGE999006036888 | Westnetz GmbH (SNB921897286493) | SNB921897286493 |  | Hochspannung |  | EEG917063935845 |  |  | 5560
SEE976120647725 | WP Diepholzer Bruch WEA 04 | In Planung | Wind | 5560 | 5560 |  |  | 2024-01-04 | Niedersachsen | 49356 | Diepholz |  |  | Diepholz | Flur95: 015 | 03251012 | Diepholz | Diepholz | 52560072 | 8421192 | 52.5601 | 8.4212 | Horizontalläufer | [11 empty] | WP Diepholzer Bruch | Windkraft an Land | 119,83 | 160 | ENERCON GmbH | Enercon E-160 EP5 E3 |  |  |  |  | 2025-03-18 |  | 2025-10-01 | Westwind Projektierungs GmbH & Co. KG | ABR923828951203 | Volleinspeisung | SGE999006036888 | Westnetz GmbH (SNB921897286493) | SNB921897286493 |  | Hochspannung |  | EEG936415329507 |  |  | 5560
SEE917060045929 | WP Diepholzer Bruch WEA 05 | In Planung | Wind | 5560 | 5560 |  |  | 2024-01-04 | Niedersachsen | 49356 | Diepholz |  |  | Diepholz | Flur95: 020/1 | 03251012 | Diepholz | Diepholz | 5255648 | 8420635 | 52.5565 | 8.4206 | Horizontalläufer | [11 empty] | WP Diepholzer Bruch | Windkraft an Land | 166,6 | 160 | ENERCON GmbH | Enercon E-160 EP5 E3 |  |  |  |  | 2025-03-18 |  | 2025-10-01 | Westwind Projektierungs GmbH & Co. KG | ABR923828951203 | Volleinspeisung | SGE999006036888 | Westnetz GmbH (SNB921897286493) | SNB921897286493 |  | Hochspannung |  | EEG964911527271 |  |  | 5560
SEE999100564485 | WP Diepholzer Bruch WEA 06 | In Planung | Wind | 5560 | 5560 |  |  | 2024-01-04 | Niedersachsen | 49356 | Diepholz |  |  | Diepholz | Flur101: 007 | 03251012 | Diepholz | Diepholz | 5255361 | 8425471 | 52.5536 | 8.4255 | Horizontalläufer | [11 empty] | WP Diepholzer Bruch | Windkraft an Land | 166,6 | 160 | ENERCON GmbH | Enercon E-160 EP5 E3 |  |  |  |  | 2025-03-18 |  | 2025-10-01 | Westwind Projektierungs GmbH & Co. KG | ABR923828951203 | Volleinspeisung | SGE999006036888 | Westnetz GmbH (SNB921897286493) | SNB921897286493 |  | Hochspannung |  | EEG911476627779 |  |  | 5560
SEE973395890979 | WP Diepholzer Bruch WEA 07 | In Planung | Wind | 5560 | 5560 |  |  | 2024-01-04 | Niedersachsen | 49356 | Diepholz |  |  | Diepholz | Flur101: 006 | 03251012 | Diepholz | Diepholz | 52551952 | 8430706 | 52.552 | 8.4307 | Horizontalläufer | [11 empty] | WP Diepholzer Bruch | Windkraft an Land | 166,6 | 160 | ENERCON GmbH | Enercon E-160 EP5 E3 |  |  |  |  | 2025-03-18 |  | 2025-10-01 | Westwind Projektierungs GmbH & Co. KG | ABR923828951203 | Volleinspeisung | SGE999006036888 | Westnetz GmbH (SNB921897286493) | SNB921897286493 |  | Hochspannung |  | EEG996893835808 |  |  | 5560
SEE949265703007 | WEA 02 | In Planung | Wind | 5560 | 5560 |  |  | 2024-01-04 | Nordrhein-Westfalen | 59929 | Brilon |  |  | Madfeld | 20:15 | 05958012 | Brilon | Hochsauerlandkreis | 51455482 | 8704979 | 51.4555 | 8.705 | Horizontalläufer | [11 empty] | Windpark Bleiwäsche | Windkraft an Land | 166,6 | 160 | ENERCON GmbH | E-160 EP5 E3 R1 |  |  |  |  | 2025-05-05 |  | 2025-12-31 | WEA Bleiwäsche GmbH & Co. KG | ABR901058481066 | Volleinspeisung | SGE937038338266 | Westnetz GmbH (SNB921897286493) | SNB921897286493 |  | Mittelspannung |  | EEG952253539182 |  |  | 4260
SEE924250123466 | WP Diepholzer Bruch WEA 08 | In Planung | Wind | 5560 | 5560 |  |  | 2024-01-04 | Niedersachsen | 49356 | Diepholz |  |  | Diepholz | Flur96: 007 | 03251012 | Diepholz | Diepholz | 52552176 | 8436164 | 52.5522 | 8.4362 | Horizontalläufer | [11 empty] | WP Diepholzer Bruch | Windkraft an Land | 119,83 | 160 | ENERCON GmbH | Enercon E-160 EP5 E3 |  |  |  |  | 2025-03-18 |  | 2025-10-01 | Westwind Projektierungs GmbH & Co. KG | ABR923828951203 | Volleinspeisung | SGE999006036888 | Westnetz GmbH (SNB921897286493) | SNB921897286493 |  | Hochspannung |  | EEG939821490007 |  |  | 5560
SEE969414753073 | WEA 03 | In Planung | Wind | 6200 | 6200 |  |  | 2024-01-04 | Nordrhein-Westfalen | 33034 | Brakel |  |  | Gehrden | 11: 84,85,86,47,48 | 05762016 | Brakel | Höxter | 51655805 | 9091607 | 51.6558 | 9.0916 | Horizontalläufer | [11 empty] | Windpark Gehrden/Fölsen | Windkraft an Land | 165 | 170 | Siemens Gamesa Renewable Energy GmbH & Co. KG | SG 6.0-170 |  |  |  |  | 2025-09-04 |  | 2025-12-31 | Windenergie Fölsen/ Gehrden GbR | ABR951385299063 | Volleinspeisung | SGE959816945268 | Westfalen Weser Netz GmbH (SNB929881052512) | SNB929881052512 |  | Mittelspannung |  | EEG984599007612 |  |  | 6200
SEE913549236352 | WEA 05 | In Planung | Wind | 6200 | 6200 |  |  | 2024-01-04 | Nordrhein-Westfalen | 33034 | Brakel |  |  | Gehrden | 10: 3,4 | 05762016 | Brakel | Höxter | 51644763 | 9092149 | 51.6448 | 9.0921 | Horizontalläufer | [11 empty] | Windpark Gehrden/Fölsen | Windkraft an Land | 165 | 170 | Siemens Gamesa Renewable Energy GmbH & Co. KG | SG 6.0-170 |  |  |  |  | 2025-09-04 |  | 2025-12-31 | Windenergie Fölsen/ Gehrden GbR | ABR951385299063 | Volleinspeisung | SGE953880504307 | Westfalen Weser Netz GmbH (SNB929881052512) | SNB929881052512 |  | Mittelspannung |  | EEG954869018792 |  |  | 6200
SEE924016157889 | WEA 06 | In Planung | Wind | 6200 | 6200 |  |  | 2024-01-04 | Nordrhein-Westfalen | 33034 | Brakel |  |  | Gehrden | 0.44861 | 05762016 | Brakel | Höxter | 51644001 | 9100356 | 51.644 | 9.1004 | Horizontalläufer | [11 empty] | Windpark Gehrden/Fölsen | Windkraft an Land | 165 | 170 | Siemens Gamesa Renewable Energy GmbH & Co. KG | SG 6.0-170 |  |  |  |  | 2025-09-04 |  | 2025-12-31 | Windenergie Fölsen/ Gehrden GbR | ABR951385299063 | Volleinspeisung | SGE975098409540 | Westfalen Weser Netz GmbH (SNB929881052512) | SNB929881052512 |  | Mittelspannung |  | EEG900338848032 |  |  | 6200
SEE915478474157 | WEA 07 | In Planung | Wind | 6200 | 6200 |  |  | 2024-01-04 | Nordrhein-Westfalen | 34439 | Willebadessen |  |  | Fölsen | 2: 1,2 | 05762040 | Willebadessen | Höxter | 51641406 | 9096593 | 51.6414 | 9.0966 | Horizontalläufer | [11 empty] | Windpark Gehrden/Fölsen | Windkraft an Land | 165 | 170 | Siemens Gamesa Renewable Energy GmbH & Co. KG | SG 6.0-170 |  |  |  |  | 2025-09-04 |  | 2025-12-31 | Windenergie Fölsen/ Gehrden GbR | ABR951385299063 | Volleinspeisung | SGE972470106462 | Westfalen Weser Netz GmbH (SNB929881052512) | SNB929881052512 |  | Mittelspannung |  | EEG938473433349 |  |  | 6200
SEE932515749474 | WEA 08 | In Planung | Wind | 6200 | 6200 |  |  | 2024-01-04 | Nordrhein-Westfalen | 34439 | Willebadessen |  |  | Fölsen | 2: 2,3,4,6,7 | 05762040 | Willebadessen | Höxter | 51639649 | 9100997 | 51.6396 | 9.101 | Horizontalläufer | [11 empty] | Windpark Gehrden/Fölsen | Windkraft an Land | 165 | 170 | Siemens Gamesa Renewable Energy GmbH & Co. KG | SG 6.0-170 |  |  |  |  | 2025-09-04 |  | 2025-12-31 | Windenergie Fölsen/ Gehrden GbR | ABR951385299063 | Volleinspeisung | SGE978845058824 | Westfalen Weser Netz GmbH (SNB929881052512) | SNB929881052512 |  | Mittelspannung |  | EEG975631022243 |  |  | 6200
SEE931120790123 | WEA 15 | In Planung | Wind | 6000 | 6000 |  |  | 2024-01-04 | Brandenburg | 14548 | Schwielowsee |  |  | Ferch | Flur 1 und Flurstück 107 | 12069590 | Schwielowsee | Potsdam-Mittelmark | 52318115 | 12866456 | 52.3181 | 12.8665 | Horizontalläufer | [11 empty] | Windpark Dachsberg II | Windkraft an Land | 169 | 150 | Vestas Deutschland GmbH | V150 |  |  |  |  | 2025-09-04 |  | 2025-12-15 | Windpark Dachsberg 4 GmbH & Co. KG | ABR951462415287 | Volleinspeisung | SGE946816207779 | E.DIS Netz GmbH (SNB941690671609) | SNB941690671609 |  | Umspannebene Hochspannung/Mittelspannung |  | EEG966243632197 |  |  | 6000
SEE935497437568 | WEA 1 | In Planung | Wind | 6000 | 6000 |  |  | 2024-01-04 | Thüringen | 98617 | Neubrunn |  |  | Neubrunn | Flur 0, Flurstück 398/4, 398/7-8, 399/2-3 | 16066045 | Neubrunn | Schmalkalden-Meiningen | 50509711 | 10494592 | 50.5097 | 10.4946 | Horizontalläufer | [11 empty] | WP Mittelberg | Windkraft an Land | 165 | 160 | eno energy systems GmbH | eno 160, 6,0 MW |  |  |  |  | 2025-09-04 |  | 2025-11-28 | eno energy GmbH | ABR918822616838 | Volleinspeisung | SGE936236568963 | TEN Thüringer Energienetze GmbH & Co. KG (SNB970821959712) | SNB970821959712 |  | Hochspannung |  | EEG987920114645 |  |  | 6000
SEE937116560930 | WEA 1 | In Planung | Wind | 5560 | 5560 |  |  | 2024-01-04 | Nordrhein-Westfalen | 48712 | Gescher |  |  | Estern | Flur7:013 | 05554016 | Gescher | Borken | 51943722 | 6971809 | 51.9437 | 6.9718 | Horizontalläufer | [11 empty] | Gescher Estern Rohrhegge | Windkraft an Land | 119,83 | 160 | ENERCON GmbH | E-160 EP5 E3 |  |  |  |  | 2025-09-04 |  | 2027-01-01 | Windenergie Steggerhook Werk 2 GmbH & Co. KG | ABR914931688391 | Volleinspeisung | SGE955559779382 | Westnetz GmbH (SNB921897286493) | SNB921897286493 |  | Mittelspannung |  | EEG981001925656 |  |  | 5560
SEE930341628123 | LIN-R/N3 | In Planung | Wind | 4260 | 4260 |  |  | 2024-01-05 | Nordrhein-Westfalen | 52441 | Linnich |  |  | Glimbach | Flur 1 ; Flst. 8/1 | 05358036 | Linnich | Düren | 51013586 | 6307971 | 51.0136 | 6.308 | Horizontalläufer | [11 empty] | Linnich_neu | Windkraft an Land | 130,64 | 138,25 | ENERCON GmbH | E-138 EP3 E3 |  |  |  |  | 2025-01-16 |  | 2026-07-01 | ENGIE Windpark Lövenich Repowering GmbH | ABR924359791047 | Volleinspeisung | SGE969901119412 | Regionetz GmbH (SNB911641710114) | SNB911641710114 |  | Mittelspannung |  | EEG963483907467 |  |  | 4260
SEE900904636315 | WEA 2 | In Planung | Wind | 6000 | 6000 |  |  | 2024-01-04 | Thüringen | 98617 | Neubrunn |  |  | Neubrunn | Flur 0, Flurstück 377/2-3 | 16066045 | Neubrunn | Schmalkalden-Meiningen | 50509184 | 10495012 | 50.5092 | 10.495 | Horizontalläufer | [11 empty] | WP Mittelberg | Windkraft an Land | 165 | 160 | eno energy systems GmbH | eno 160, 6,0 MW |  |  |  |  | 2025-09-04 |  | 2025-11-28 | eno energy GmbH | ABR918822616838 | Volleinspeisung | SGE936236568963 | TEN Thüringer Energienetze GmbH & Co. KG (SNB970821959712) | SNB970821959712 |  | Hochspannung |  | EEG955162646507 |  |  | 6000
SEE922358075649 | BK-WEA 7 | In Planung | Wind | 6200 | 6200 |  |  | 2024-01-05 | Brandenburg | 19357 | Karstädt |  |  | Klockow | Flur 3; FlSt. 89 | 12070173 | Karstädt | Prignitz | 53146615 | 11823915 | 53.1466 | 11.8239 | Horizontalläufer | [11 empty] | Blüthen-Klockow | Windkraft an Land | 166 | 162 | Vestas Deutschland GmbH | V-162-6.2 MW |  |  |  |  | 2025-09-15 |  | 2026-11-30 | ENGIE Windpark Karstädt Repowering GmbH | ABR966354850893 | Volleinspeisung | SGE910827839182 | WEMAG Netz GmbH (SNB928759560869) | SNB928759560869 |  | Hochspannung |  | EEG912482816584 |  |  | 6200 | WIN24-2/146,
SEE921478101900 | BK-WEA 5 | In Planung | Wind | 6200 | 6200 |  |  | 2024-01-05 | Brandenburg | 19357 | Karstädt |  |  | Klockow | Flur 3; FlSt. 95 | 12070173 | Karstädt | Prignitz | 53152951 | 11817717 | 53.153 | 11.8177 | Horizontalläufer | [11 empty] | Blüthen-Klockow | Windkraft an Land | 166 | 162 | Vestas Deutschland GmbH | V-162-6.2 MW |  |  |  |  | 2025-09-15 |  | 2026-11-30 | ENGIE Windpark Karstädt Repowering GmbH | ABR966354850893 | Volleinspeisung | SGE910827839182 | WEMAG Netz GmbH (SNB928759560869) | SNB928759560869 |  | Hochspannung |  | EEG941180080270 |  |  | 6200 | WIN24-2/145,
SEE952448692692 | WEA 1 | In Planung | Wind | 4500 | 4500 |  |  | 2024-01-11 | Rheinland-Pfalz | 51598 | Friesenhagen |  |  | Friesenhagen | 32 Flurstück 61/48 | 07132037 | Friesenhagen | Altenkirchen (Westerwald) | 50874437 | 7763689 | 50.8744 | 7.7637 | Horizontalläufer | [11 empty] | Windpark Friesenhagen | Windkraft an Land | 164 | 149,1 | Nordex Energy GmbH | N149/4.5 |  |  |  |  | 2025-09-04 |  | 2025-12-31 | Windpark Friesenhagen GmbH & Co. KG | ABR942487877501 | Volleinspeisung | SGE905325487621 | Westnetz GmbH (SNB921897286493) | SNB921897286493 |  | Hochspannung |  | EEG908641190473 |  |  | 4500
SEE959106367343 | WEA 2 | In Planung | Wind | 4500 | 4500 |  |  | 2024-01-11 | Rheinland-Pfalz | 51598 | Friesenhagen |  |  | Friesenhagen | 36 Flurstück: 13/3 | 07132037 | Friesenhagen | Altenkirchen (Westerwald) | 50871884 | 7772313 | 50.8719 | 7.7723 | Horizontalläufer | [11 empty] | Windpark Friesenhagen | Windkraft an Land | 164 | 149,1 | Nordex Energy GmbH | N149/4.5 |  |  |  |  | 2025-09-04 |  | 2025-12-31 | Windpark Friesenhagen GmbH & Co. KG | ABR942487877501 | Volleinspeisung | SGE905325487621 | Westnetz GmbH (SNB921897286493) | SNB921897286493 |  | Hochspannung |  | EEG901762851025 |  |  | 4500
SEE954660215369 | SW-NEU1 | In Planung | Wind | 5600 | 5600 |  |  | 2024-01-12 | Sachsen | 09221 | Neukirchen |  |  | Neukirchen | 214/3 | 14521410 | Neukirchen/Erzgeb. | Erzgebirgskreis | 5078265 | 12831462 | 50.7826 | 12.8315 | Horizontalläufer | [11 empty] | Windpark Leukersdorf-Neukirchen | Windkraft an Land | 166 | 150 | Vestas Deutschland GmbH | Vestas EnVentus V150-5.6 |  |  |  |  | 2025-08-14 |  | 2026-05-31 | Sabowindanlage Neukirchen GmbH & Co. KG | ABR978761523291 | Volleinspeisung | SGE945063045974 | Mitteldeutsche Netzgesellschaft Strom mbH (SNB916269213931) | SNB916269213931 |  | Mittelspannung |  | EEG921951880988 |  |  | 5600
SEE999078486185 | WEA 13 neu | In Planung | Wind | 7000 | 7000 |  |  | 2024-01-15 | Nordrhein-Westfalen | 48565 | Steinfurt |  |  | Burgsteinfurt | Flur 65, Flurstück 85 | 05566084 | Steinfurt | Steinfurt | 52174501 | 7398534 | 52.1745 | 7.3985 | Horizontalläufer | [11 empty] | Windpark Hollich GmbH & Co. KG | Windkraft an Land | 164,3 | 163 | Nordex Germany GmbH | N163 |  |  |  |  | 2025-07-17 |  | 2027-09-30 | Windpark Hollich GmbH & Co. KG | ABR985350677570 | Volleinspeisung | SGE928878142687 | Westnetz GmbH (SNB921897286493) | SNB921897286493 |  | Hochspannung |  | EEG992310895172 |  |  | 7000 | WIN25-2/372,
SEE969204284657 | WEA 14 neu | In Planung | Wind | 7000 | 7000 |  |  | 2024-01-15 | Nordrhein-Westfalen | 48565 | Steinfurt |  |  | Burgsteinfurt | Flur 65, Flurstück 76 | 05566084 | Steinfurt | Steinfurt | 52174022 | 7407677 | 52.174 | 7.4077 | Horizontalläufer | [11 empty] | Windpark Hollich GmbH & Co. KG | Windkraft an Land | 164,3 | 163 | Nordex Germany GmbH | N163 |  |  |  |  | 2025-07-17 |  | 2026-09-30 | Windpark Hollich GmbH & Co. KG | ABR985350677570 | Volleinspeisung | SGE913015611652 | Westnetz GmbH (SNB921897286493) | SNB921897286493 |  | Hochspannung |  | EEG971089549530 |  |  | 7000 | WIN25-2/373,
SEE972965080871 | WEA 15 neu | In Planung | Wind | 7000 | 7000 |  |  | 2024-01-15 | Nordrhein-Westfalen | 48565 | Steinfurt |  |  | Burgsteinfurt | Flur 64, Flurstück 26 | 05566084 | Steinfurt | Steinfurt | 52173347 | 7413595 | 52.1733 | 7.4136 | Horizontalläufer | [11 empty] | Windpark Hollich GmbH & Co. KG | Windkraft an Land | 164,3 | 163 | Nordex Germany GmbH | N163 |  |  |  |  | 2025-07-17 |  | 2026-09-30 | Windpark Hollich GmbH & Co. KG | ABR985350677570 | Volleinspeisung | SGE913015611652 | Westnetz GmbH (SNB921897286493) | SNB921897286493 |  | Hochspannung |  | EEG908630901196 |  |  | 7000 | WIN25-2/370,
SEE997603060602 | WEA 16 neu | In Planung | Wind | 7000 | 7000 |  |  | 2024-01-15 | Nordrhein-Westfalen | 48565 | Steinfurt |  |  | Burgsteinfurt | Flur 64, Flurstück 35 | 05566084 | Steinfurt | Steinfurt | 52169046 | 7412051 | 52.169 | 7.4121 | Horizontalläufer | [11 empty] | Windpark Hollich GmbH & Co. KG | Windkraft an Land | 164,3 | 163 | Nordex Germany GmbH | N163 |  |  |  |  | 2025-07-17 |  | 2026-09-30 | Windpark Hollich GmbH & Co. KG | ABR985350677570 | Volleinspeisung | SGE913015611652 | Westnetz GmbH (SNB921897286493) | SNB921897286493 |  | Hochspannung |  | EEG973317914615 |  |  | 7000 | WIN25-2/371,
SEE992816668850 | WEA 17 neu | In Planung | Wind | 7000 | 7000 |  |  | 2024-01-15 | Nordrhein-Westfalen | 48565 | Steinfurt |  |  | Burgsteinfurt | Flur 64, Flurstück 10 | 05566084 | Steinfurt | Steinfurt | 52170299 | 7402955 | 52.1703 | 7.403 | Horizontalläufer | [11 empty] | Windpark Hollich GmbH & Co. KG | Windkraft an Land | 164,3 | 163 | Nordex Germany GmbH | N163 |  |  |  |  | 2025-07-17 |  | 2026-09-30 | Windpark Hollich GmbH & Co. KG | ABR985350677570 | Volleinspeisung | SGE913015611652 | Westnetz GmbH (SNB921897286493) | SNB921897286493 |  | Hochspannung |  | EEG990635190613 |  |  | 7000 | WIN25-2/369,
SEE952669720044 | WEA 18 neu | In Planung | Wind | 5700 | 5700 |  |  | 2024-01-15 | Nordrhein-Westfalen | 48565 | Steinfurt |  |  | Burgsteinfurt | Flur 58, Flurstück 159 | 05566084 | Steinfurt | Steinfurt | 52177045 | 7350236 | 52.177 | 7.3502 | Horizontalläufer | [11 empty] | Windpark Hollich GmbH & Co. KG | Windkraft an Land | 125,7 | 149 | Nordex Germany GmbH | N149 |  |  |  |  | 2025-07-17 |  | 2026-09-30 | Windpark Hollich GmbH & Co. KG | ABR985350677570 | Volleinspeisung | SGE913015611652 | Westnetz GmbH (SNB921897286493) | SNB921897286493 |  | Hochspannung |  | EEG952604699039 |  |  | 5700 | WIN25-2/316,
SEE949772317506 | L1 Lange Egge 1 | In Planung | Wind | 6000 | 6000 |  |  | 2024-01-16 | Nordrhein-Westfalen | 58640 | Iserlohn |  |  | Hennen | Flur: 35 Flurstück: 41 | 05962024 | Iserlohn | Märkischer Kreis | 51403462 | 7656773 | 51.4035 | 7.6568 | Horizontalläufer | [11 empty] | MÄ Märkischer Kreis | Windkraft an Land | 166 | 150 | Vestas Deutschland GmbH | V150/150/6000 |  |  |  |  | 2024-09-11 |  | 2026-03-31 | ENERTRAG SE | ABR912499302384 | Volleinspeisung | SGE968857966071 | Stadtwerke Iserlohn GmbH (SNB913730249284) | SNB913730249284 |  | Hochspannung |  | EEG966844095636 |  |  | 6000 | WIN24-2/184,
SEE972433449667 | L2 Lange Egge 2 | In Planung | Wind | 6000 | 6000 |  |  | 2024-01-16 | Nordrhein-Westfalen | 58640 | Iserlohn |  |  | Iserlohn | Flur: 105 Flurstück: 63 | 05962024 | Iserlohn | Märkischer Kreis | 51400174 | 7658624 | 51.4002 | 7.6586 | Horizontalläufer | [11 empty] | MÄ Märkischer Kreis | Windkraft an Land | 166 | 150 | Vestas Deutschland GmbH | V150/150/6000 |  |  |  |  | 2024-09-11 |  | 2026-03-31 | ENERTRAG SE | ABR912499302384 | Volleinspeisung | SGE968857966071 | Stadtwerke Iserlohn GmbH (SNB913730249284) | SNB913730249284 |  | Hochspannung |  | EEG960407772897 |  |  | 6000 | WIN24-2/184,
SEE998770423887 | WEA 01 Wirdum | In Planung | Wind | 2300 | 2300 |  |  | 2024-01-17 | Niedersachsen | 26529 | Upgant-Schott |  |  | Wirdum | Flur18:010/1 | 03452024 | Upgant-Schott | Aurich | 53511245 | 7215824 | 53.5112 | 7.2158 | Horizontalläufer | [11 empty] | WP Wirdum | Windkraft an Land | 64 | 70 | ENERCON GmbH | E-70 E4 |  |  |  |  | 2025-09-04 |  | 2026-01-01 | natürliche Person (ABR951135612340) | ABR951135612340 | Volleinspeisung | SGE901707878063 | EWE NETZ GmbH (SNB951051725711) | SNB951051725711 |  | Mittelspannung |  | EEG980491912757 |  |  | 2300
SEE974070285837 | WEA 02 Wirdum | In Planung | Wind | 2300 | 2300 |  |  | 2024-01-17 | Niedersachsen | 26529 | Upgant-Schott |  |  | Wirdum | Flur18: 009 | 03452024 | Upgant-Schott | Aurich | 53509299 | 7216116 | 53.5093 | 7.2161 | Horizontalläufer | [11 empty] | WP Wirdum | Windkraft an Land | 64 | 70 | ENERCON GmbH | E-70 E4 |  |  |  |  | 2025-09-04 |  | 2026-01-01 | natürliche Person (ABR951135612340) | ABR951135612340 | Volleinspeisung | SGE901707878063 | EWE NETZ GmbH (SNB951051725711) | SNB951051725711 |  | Mittelspannung |  | EEG998640540744 |  |  | 2300
SEE991231475173 | WEA 03 Wirdum | In Planung | Wind | 2300 | 2300 |  |  | 2024-01-17 | Niedersachsen | 26529 | Upgant-Schott |  |  | Wirdum | Flur18: 008 | 03452024 | Upgant-Schott | Aurich | 53507396 | 7214507 | 53.5074 | 7.2145 | Horizontalläufer | [11 empty] | WP Wirdum | Windkraft an Land | 64 | 70 | ENERCON GmbH | E-70 E4 |  |  |  |  | 2025-09-04 |  | 2026-01-01 | natürliche Person (ABR951135612340) | ABR951135612340 | Volleinspeisung | SGE901707878063 | EWE NETZ GmbH (SNB951051725711) | SNB951051725711 |  | Mittelspannung |  | EEG976838307645 |  |  | 2300
SEE913983338315 | WEA 01 Upgant-Schott | In Planung | Wind | 2300 | 2300 |  |  | 2024-01-17 | Niedersachsen | 26529 | Upgant-Schott |  |  | Upgant-Schott | Flur13: 002/2 | 03452024 | Upgant-Schott | Aurich | 53502609 | 7237266 | 53.5026 | 7.2373 | Horizontalläufer | [11 empty] | WP Upgant-Schott | Windkraft an Land | 64 | 70 | ENERCON GmbH | E-70 E4 |  |  |  |  | 2025-09-04 |  | 2026-01-01 | Windmüller Upgant-Schott GmbH & Co. KG | ABR984400626780 | Volleinspeisung | SGE945032847783 | EWE NETZ GmbH (SNB951051725711) | SNB951051725711 |  | Mittelspannung |  | EEG962091619915 |  |  | 2300
SEE903398196761 | WEA 02 Upgant-Schott | In Planung | Wind | 2300 | 2300 |  |  | 2024-01-17 | Niedersachsen | 26529 | Upgant-Schott |  |  | Upgant-Schott | Flur13: 003/3, | 03452024 | Upgant-Schott | Aurich | 5350125 | 7234066 | 53.5012 | 7.2341 | Horizontalläufer | [11 empty] | WP Upgant-Schott | Windkraft an Land | 64 | 70 | ENERCON GmbH | E-70 E4 |  |  |  |  | 2025-09-04 |  | 2026-01-01 | Windmüller Upgant-Schott GmbH & Co. KG | ABR984400626780 | Volleinspeisung | SGE945032847783 | EWE NETZ GmbH (SNB951051725711) | SNB951051725711 |  | Mittelspannung |  | EEG902151194716 |  |  | 2300
SEE987563565675 | WEA 03 Upgant-Schott | In Planung | Wind | 2300 | 2300 |  |  | 2024-01-17 | Niedersachsen | 26529 | Upgant-Schott |  |  | Upgant-Schott | Flur13: 033/3, 005/2 | 03452024 | Upgant-Schott | Aurich | 53500969 | 7238842 | 53.501 | 7.2388 | Horizontalläufer | [11 empty] | WP Upgant-Schott | Windkraft an Land | 64 | 70 | ENERCON GmbH | E-70 E4 |  |  |  |  | 2025-09-04 |  | 2026-01-01 | Windmüller Upgant-Schott GmbH & Co. KG | ABR984400626780 | Volleinspeisung | SGE945032847783 | EWE NETZ GmbH (SNB951051725711) | SNB951051725711 |  | Mittelspannung |  | EEG912195093562 |  |  | 2300
SEE963295803131 | WEA 04 Upgant-Schott | In Planung | Wind | 2300 | 2300 |  |  | 2024-01-17 | Niedersachsen | 26529 | Upgant-Schott |  |  | Upgant-Schott | Flur13: 005/2, 008/1 | 03452024 | Upgant-Schott | Aurich | 53499288 | 7234569 | 53.4993 | 7.2346 | Horizontalläufer | [11 empty] | WP Upgant-Schott | Windkraft an Land | 64 | 70 | ENERCON GmbH | E-70 E4 |  |  |  |  | 2025-09-04 |  | 2026-01-01 | Windmüller Upgant-Schott GmbH & Co. KG | ABR984400626780 | Volleinspeisung | SGE945032847783 | EWE NETZ GmbH (SNB951051725711) | SNB951051725711 |  | Mittelspannung |  | EEG919290323822 |  |  | 2300
SEE985545333717 | WEA 05 Upgant-Schott | In Planung | Wind | 2300 | 2300 |  |  | 2024-01-17 | Niedersachsen | 26529 | Upgant-Schott |  |  | Upgant-Schott | Flur13: 005/2, 023 | 03452024 | Upgant-Schott | Aurich | 53498977 | 7238487 | 53.499 | 7.2385 | Horizontalläufer | [11 empty] | WP Upgant-Schott | Windkraft an Land | 64 | 70 | ENERCON GmbH | E-70 E4 |  |  |  |  | 2025-09-04 |  | 2026-01-01 | Windmüller Upgant-Schott GmbH & Co. KG | ABR984400626780 | Volleinspeisung | SGE945032847783 | EWE NETZ GmbH (SNB951051725711) | SNB951051725711 |  | Mittelspannung |  | EEG904048064515 |  |  | 2300
SEE980717074719 | WEA 06 Upgant-Schott | In Planung | Wind | 2300 | 2300 |  |  | 2024-01-17 | Niedersachsen | 26529 | Upgant-Schott |  |  | Upgant-Schott | Flur13: 008/1 | 03452024 | Upgant-Schott | Aurich | 53497461 | 7236213 | 53.4975 | 7.2362 | Horizontalläufer | [11 empty] | WP Upgant-Schott | Windkraft an Land | 64 | 70 | ENERCON GmbH | E-70 E4 |  |  |  |  | 2025-09-04 |  | 2026-01-01 | Windmüller Upgant-Schott GmbH & Co. KG | ABR984400626780 | Volleinspeisung | SGE945032847783 | EWE NETZ GmbH (SNB951051725711) | SNB951051725711 |  | Mittelspannung |  | EEG948152417034 |  |  | 2300
SEE997215596254 | WEA1 Oelde | In Planung | Wind | 6800 | 6800 |  |  | 2024-01-22 | Nordrhein-Westfalen | 59302 | Oelde |  |  | Oelde | Flur125: 031 | 05570028 | Oelde | Warendorf | 518067 | 81519 | 51.8067 | 8.1519 | Horizontalläufer | [11 empty] | WP Oelde | Windkraft an Land | 164 | 163 | Nordex Germany GmbH | N163/6.8/TCS164 |  |  |  |  | 2025-09-04 |  | 2026-07-01 | Bergeler Wind GmbH & Co. KG | ABR900852478203 | Volleinspeisung | SGE935992306253 | Westnetz GmbH (SNB921897286493) | SNB921897286493 |  | Mittelspannung |  | EEG909587429306 |  |  | 6800
SEE904296672432 | QS III WEA 1 | In Planung | Wind | 7000 | 7000 |  |  | 2024-01-19 | Schleswig-Holstein | 25548 | Störkathen |  |  | Störkathen | 2 FS 17 | 01061103 | Störkathen | Steinburg | 53975849 | 9774134 | 53.9758 | 9.7741 | Horizontalläufer | [11 empty] | Quarnstedt Störkathen III | Windkraft an Land | 118 | 163 | Nordex Energy GmbH | N 163 |  |  |  |  | 2025-01-09 |  | 2027-08-01 | PROKON Windpark Quarnstedt-Störkathen GmbH & Co KG | ABR997648837559 | Volleinspeisung | SGE984340289885 | Schleswig-Holstein Netz AG (SNB919861978666) | SNB919861978666 |  | Mittelspannung |  | EEG938313810798 |  |  | 5500
SEE947200782971 | QS III WEA 2 | In Planung | Wind | 7000 | 7000 |  |  | 2024-01-19 | Schleswig-Holstein | 25563 | Quarnstedt |  |  | Quarnstedt | 1 FS34 | 01061088 | Quarnstedt | Steinburg | 53969674 | 9765756 | 53.9697 | 9.7658 | Horizontalläufer | [11 empty] | Quarnstedt Störkathen III | Windkraft an Land | 118 | 163 | Nordex Energy GmbH | N 163 |  |  |  |  | 2025-01-09 |  | 2027-08-01 | PROKON Windpark Quarnstedt-Störkathen GmbH & Co KG | ABR997648837559 | Volleinspeisung | SGE984340289885 | Schleswig-Holstein Netz AG (SNB919861978666) | SNB919861978666 |  | Mittelspannung |  | EEG904685163138 |  |  | 5500
SEE924159978471 | QS III WEA 3 | In Planung | Wind | 7000 | 7000 |  |  | 2024-01-19 | Schleswig-Holstein | 25563 | Quarnstedt |  |  | Quarnstedt | 1 FS 4 | 01061088 | Quarnstedt | Steinburg | 53970261 | 9778091 | 53.9703 | 9.7781 | Horizontalläufer | [11 empty] | Quarnstedt Störkathen III | Windkraft an Land | 118 | 163 | Nordex Energy GmbH | N 163 |  |  |  |  | 2025-01-09 |  | 2027-08-01 | PROKON Windpark Quarnstedt-Störkathen GmbH & Co KG | ABR997648837559 | Volleinspeisung | SGE984340289885 | Schleswig-Holstein Netz AG (SNB919861978666) | SNB919861978666 |  | Mittelspannung |  | EEG989956167091 |  |  | 5500
SEE955032787750 | QS III WEA 4 | In Planung | Wind | 7000 | 7000 |  |  | 2024-01-19 | Schleswig-Holstein | 25563 | Quarnstedt |  |  | Quarnstedt | 1 FS 28 | 01061088 | Quarnstedt | Steinburg | 53963754 | 9763727 | 53.9638 | 9.7637 | Horizontalläufer | [11 empty] | Quarnstedt Störkathen III | Windkraft an Land | 118 | 163 | Nordex Energy GmbH | N 163 |  |  |  |  | 2025-01-09 |  | 2027-08-01 | PROKON Windpark Quarnstedt-Störkathen GmbH & Co KG | ABR997648837559 | Volleinspeisung | SGE984340289885 | Schleswig-Holstein Netz AG (SNB919861978666) | SNB919861978666 |  | Mittelspannung |  | EEG998067480326 |  |  | 5500
SEE956589062185 | RB14.1 | In Planung | Wind | 2300 | 2300 |  |  | 2024-01-19 | Sachsen | 02894 | Reichenbach |  |  | Reichenbach | Flur: 6022 | 14626450 | Reichenbach/O.L. | Görlitz | 51145448 | 14773038 | 51.1454 | 14.773 | Horizontalläufer | [11 empty] | Reichenbach | Windkraft an Land | 84,58 | 82 | ENERCON GmbH | E-82 E2 |  |  |  |  | 2025-02-14 |  | 2026-01-31 | BOREAS Energie GmbH | ABR909054335185 | Volleinspeisung | SGE937075068324 |  |  |  | Niederspannung (= Hausanschluss/Haushaltsstrom) |  | EEG979493386710 |  |  | 2300
SEE954655453561 | WEA2 Oelde | In Planung | Wind | 6800 | 6800 |  |  | 2024-01-22 | Nordrhein-Westfalen | 59302 | Oelde |  |  | Oelde | Flur124: 042 | 05570028 | Oelde | Warendorf | 5180503 | 81572 | 51.805 | 8.1572 | Horizontalläufer | [11 empty] | WP Oelde | Windkraft an Land | 164 | 163 | Nordex Germany GmbH | N163/6.8/TCS164 |  |  |  |  | 2025-09-04 |  | 2026-07-01 | Bergeler Wind GmbH & Co. KG | ABR900852478203 | Volleinspeisung | SGE973842907779 | Westnetz GmbH (SNB921897286493) | SNB921897286493 |  | Mittelspannung |  | EEG954668759148 |  |  | 6800
SEE940589219601 | WEA Herzberg 01 | In Planung | Wind | 5600 | 5600 |  |  | 2024-01-25 | Mecklenburg-Vorpommern | 19374 | Obere Warnow |  |  | Herzberg | Flur1: 043 | 13076164 | Obere Warnow | Ludwigslust-Parchim | 53517723 | 11923171 | 53.5177 | 11.9232 | Horizontalläufer | [11 empty] | Windpark Herzberg-Granzin I | Windkraft an Land | 169 | 162 | Vestas Deutschland GmbH | V162-5.6 MW |  |  |  |  | 2025-03-05 |  | 2025-11-27 | KWE New Energy GmbH | ABR933160347206 | Volleinspeisung | SGE997047617509 | WEMAG Netz GmbH (SNB928759560869) | SNB928759560869 |  | Mittelspannung |  | EEG998835414928 |  |  | 5600 | WIN24-4/190,
SEE994085699856 | WEA ZZ01 | In Planung | Wind | 6800 | 6800 |  |  | 2024-01-25 | Sachsen-Anhalt | 06712 | Zeitz |  |  | Zeitz | Flur 26, Flurstück 15 | 15084590 | Zeitz | Burgenlandkreis | 51021495 | 12165276 | 51.0215 | 12.1653 | Horizontalläufer | [11 empty] | Windpark Zeitz | Windkraft an Land | 164 | 163 | Nordex Energy GmbH | N163 6.X |  |  |  |  | 2025-09-04 |  | 2026-07-31 | EE Schnaudertal GmbH & Co. KG | ABR930508516676 | Volleinspeisung | SGE929745292177 | REDINET Burgenland GmbH (SNB963995572245) | SNB963995572245 |  | Mittelspannung |  | EEG995537425177 |  |  | 6800
SEE917669984094 | WEA ZZ02 | In Planung | Wind | 6800 | 6800 |  |  | 2024-01-25 | Sachsen-Anhalt | 06712 | Zeitz |  |  | Zeitz | Flur 26, Flurstück 62/4 | 15084590 | Zeitz | Burgenlandkreis | 51022898 | 12170934 | 51.0229 | 12.1709 | Horizontalläufer | [12 empty] | Windkraft an Land | 164 | 163 | Nordex Energy GmbH | N163 6.X |  |  |  |  | 2025-09-04 |  | 2026-07-31 | EE Schnaudertal GmbH & Co. KG | ABR930508516676 | Volleinspeisung | SGE929745292177 | Mitteldeutsche Netzgesellschaft Strom mbH (SNB916269213931) | SNB916269213931 |  | Hochspannung |  | EEG984966723206 |  |  | 6800
SEE995601388452 | WEA Matzenhöhe 01 | In Planung | Wind | 6800 | 6800 |  |  | 2024-01-26 | Hessen | 34477 | Twistetal |  |  | Twiste | Flur14: 006/1 | 06635018 | Twistetal | Waldeck-Frankenberg | 5135053 | 8940278 | 51.3505 | 8.9403 | Horizontalläufer | [11 empty] | Windpark Matzenhöhe | Windkraft an Land | 164 | 163 | Nordex Germany GmbH | N163-6.8 MW |  |  |  |  | 2025-09-04 |  | 2026-03-31 | UKA Umweltgerechte Kraftanlagen GmbH & Co. KG | ABR999408386086 | Volleinspeisung | SGE990437747411 | Avacon Netz GmbH (SNB990362338043) | SNB990362338043 |  | Umspannebene Hochspannung/Mittelspannung |  | EEG934923917827 |  |  | 6800
SEE933007843762 | WEA Matzenhöhe 02 | In Planung | Wind | 6800 | 6800 |  |  | 2024-01-26 | Hessen | 34477 | Twistetal |  |  | Twiste | Flur13: 036/1 | 06635018 | Twistetal | Waldeck-Frankenberg | 51345301 | 8932589 | 51.3453 | 8.9326 | Horizontalläufer | [11 empty] | Windpark Matzenhöhe | Windkraft an Land | 164 | 163 | Nordex Germany GmbH | N163-6.8 MW |  |  |  |  | 2025-09-04 |  | 2026-03-31 | UKA Umweltgerechte Kraftanlagen GmbH & Co. KG | ABR999408386086 | Volleinspeisung | SGE990437747411 | Avacon Netz GmbH (SNB990362338043) | SNB990362338043 |  | Umspannebene Hochspannung/Mittelspannung |  | EEG999845571809 |  |  | 6800
SEE938640213439 | WEA Matzenhöhe 03 | In Planung | Wind | 6800 | 6800 |  |  | 2024-01-26 | Hessen | 34477 | Twistetal |  |  | Twiste | Flur14: 003/1 | 06635018 | Twistetal | Waldeck-Frankenberg | 51345567 | 8940945 | 51.3456 | 8.9409 | Horizontalläufer | [11 empty] | Windpark Matzenhöhe | Windkraft an Land | 164 | 163 | Nordex Germany GmbH | N163-6.8 MW |  |  |  |  | 2025-09-04 |  | 2026-03-31 | UKA Umweltgerechte Kraftanlagen GmbH & Co. KG | ABR999408386086 | Volleinspeisung | SGE990437747411 | Avacon Netz GmbH (SNB990362338043) | SNB990362338043 |  | Umspannebene Hochspannung/Mittelspannung |  | EEG933768820217 |  |  | 6800
SEE969837388845 | WEA Matzenhöhe 04 | In Planung | Wind | 6800 | 6800 |  |  | 2024-01-26 | Hessen | 34477 | Twistetal |  |  | Twiste | Flur13: 015 | 06635018 | Twistetal | Waldeck-Frankenberg | 51341975 | 8933355 | 51.342 | 8.9334 | Horizontalläufer | [11 empty] | Windpark Matzenhöhe | Windkraft an Land | 164 | 163 | Nordex Germany GmbH | N163-6.8 MW |  |  |  |  | 2025-09-04 |  | 2026-03-31 | UKA Umweltgerechte Kraftanlagen GmbH & Co. KG | ABR999408386086 | Volleinspeisung | SGE990437747411 | Avacon Netz GmbH (SNB990362338043) | SNB990362338043 |  | Umspannebene Hochspannung/Mittelspannung |  | EEG991706250571 |  |  | 6800
SEE953330415085 | WP Diepholzer Bruch, WEA 01 | In Planung | Wind | 5700 | 5700 |  |  | 2024-02-02 | Niedersachsen | 49356 | Diepholz |  |  | Diepholz | 114:31 | 03251012 | Diepholz | Diepholz | 52541452 | 8399902 | 52.5415 | 8.3999 | Horizontalläufer | [11 empty] | WP Diepholzer Bruch | Windkraft an Land | 107 | 149 | Nordex Germany GmbH | N149/5.X |  |  |  |  | 2024-07-03 |  | 2026-01-31 | wpd Windpark Diepholzer Bruch GmbH & Co. KG | ABR990461310223 | Volleinspeisung | SGE924348372714 | Westnetz GmbH (SNB921897286493) | SNB921897286493 |  | Hochspannung |  | EEG987067918618 |  |  | 5700
SEE977340004114 | WP Diepholzer Bruch, WEA 02 | In Planung | Wind | 5700 | 5700 |  |  | 2024-02-02 | Niedersachsen | 49356 | Diepholz |  |  | Diepholz | 114:35 | 03251012 | Diepholz | Diepholz | 52540437 | 8405474 | 52.5404 | 8.4055 | Horizontalläufer | [11 empty] | WP Diepholzer Bruch | Windkraft an Land | 107 | 149 | Nordex Germany GmbH | N149/5.X |  |  |  |  | 2024-12-16 |  | 2026-01-31 | wpd Windpark Diepholzer Bruch GmbH & Co. KG | ABR990461310223 | Volleinspeisung | SGE924348372714 | Westnetz GmbH (SNB921897286493) | SNB921897286493 |  | Hochspannung |  | EEG939670486763 |  |  | 5700
SEE943982342464 | WP Diepholzer Bruch, WEA 03 | In Planung | Wind | 5700 | 5700 |  |  | 2024-02-02 | Niedersachsen | 49356 | Diepholz |  |  | Diepholz | 99:17 | 03251012 | Diepholz | Diepholz | 52539415 | 8411357 | 52.5394 | 8.4114 | Horizontalläufer | [11 empty] | WP Diepholzer Bruch | Windkraft an Land | 107 | 149 | Nordex Germany GmbH | N149/5.X |  |  |  |  | 2024-12-16 |  | 2026-01-31 | wpd Windpark Diepholzer Bruch GmbH & Co. KG | ABR990461310223 | Volleinspeisung | SGE924348372714 | Westnetz GmbH (SNB921897286493) | SNB921897286493 |  | Hochspannung |  | EEG988157689586 |  |  | 5700
SEE912765523352 | WP Diepholzer Bruch, WEA 04 | In Planung | Wind | 5700 | 5700 |  |  | 2024-02-02 | Niedersachsen | 49356 | Diepholz |  |  | Diepholz | 99:19 | 03251012 | Diepholz | Diepholz | 5253832 | 8417269 | 52.5383 | 8.4173 | Horizontalläufer | [11 empty] | WP Diepholzer Bruch | Windkraft an Land | 107 | 149 | Nordex Germany GmbH | N149/5.X |  |  |  |  | 2024-12-16 |  | 2026-01-31 | wpd Windpark Diepholzer Bruch GmbH & Co. KG | ABR990461310223 | Volleinspeisung | SGE924348372714 | Westnetz GmbH (SNB921897286493) | SNB921897286493 |  | Hochspannung |  | EEG970183358529 |  |  | 5700
SEE928352009284 | WEA Herzberg 02 | In Planung | Wind | 5600 | 5600 |  |  | 2024-02-02 | Mecklenburg-Vorpommern | 19374 | Obere Warnow |  |  | Herzberg | Flur1: 030/1 | 13076164 | Obere Warnow | Ludwigslust-Parchim | 5351337 | 11925174 | 53.5134 | 11.9252 | Horizontalläufer | [11 empty] | Windpark Herzberg-Granzin I | Windkraft an Land | 169 | 162 | Vestas Deutschland GmbH | V162-5.6 MW |  |  |  |  | 2025-03-05 |  | 2025-11-27 | KWE New Energy GmbH | ABR933160347206 | Volleinspeisung | SGE997047617509 | WEMAG Netz GmbH (SNB928759560869) | SNB928759560869 |  | Mittelspannung |  | EEG988174884155 |  |  | 5600 | WIN24-4/191,
SEE999306420639 | WEA Herzberg 03 | In Planung | Wind | 5600 | 5600 |  |  | 2024-02-02 | Mecklenburg-Vorpommern | 19374 | Obere Warnow |  |  | Herzberg | Flur1: 032/36 | 13076164 | Obere Warnow | Ludwigslust-Parchim | 53517088 | 11928742 | 53.5171 | 11.9287 | Horizontalläufer | [11 empty] | Windpark Herzberg-Granzin I | Windkraft an Land | 169 | 162 | Vestas Deutschland GmbH | V162-5.6 MW |  |  |  |  | 2025-03-05 |  | 2025-11-27 | KWE New Energy GmbH | ABR933160347206 | Volleinspeisung | SGE997047617509 | WEMAG Netz GmbH (SNB928759560869) | SNB928759560869 |  | Mittelspannung |  | EEG951111422291 |  |  | 5600 | WIN24-4/192,
SEE917552817324 | WEA Herzberg 04 | In Planung | Wind | 5600 | 5600 |  |  | 2024-02-02 | Mecklenburg-Vorpommern | 19374 | Obere Warnow |  |  | Herzberg | Flur1: 30/1 | 13076164 | Obere Warnow | Ludwigslust-Parchim | 53514369 | 11932045 | 53.5144 | 11.932 | Horizontalläufer | [11 empty] | Windpark Herzberg-Granzin I | Windkraft an Land | 169 | 162 | Vestas Deutschland GmbH | V162-5.6 MW |  |  |  |  | 2025-03-05 |  | 2025-11-27 | KWE New Energy GmbH | ABR933160347206 | Volleinspeisung | SGE997047617509 | WEMAG Netz GmbH (SNB928759560869) | SNB928759560869 |  | Mittelspannung |  | EEG960633028843 |  |  | 5600 | WIN24-4/195,
SEE997525768136 | WEA Herzberg 05 | In Planung | Wind | 5600 | 5600 |  |  | 2024-02-05 | Mecklenburg-Vorpommern | 19374 | Obere Warnow |  |  | Herzberg | Flur1: 031 | 13076164 | Obere Warnow | Ludwigslust-Parchim | 53517394 | 11934474 | 53.5174 | 11.9345 | Horizontalläufer | [11 empty] | Windpark Herzberg-Granzin I | Windkraft an Land | 169 | 162 | Vestas Deutschland GmbH | V162-5.6 MW |  |  |  |  | 2025-03-05 |  | 2025-11-27 | KWE New Energy GmbH | ABR933160347206 | Volleinspeisung | SGE997047617509 | WEMAG Netz GmbH (SNB928759560869) | SNB928759560869 |  | Umspannebene Hochspannung/Mittelspannung |  | EEG910136780014 |  |  | 5600 | WIN24-4/193,
SEE980728484477 | WEA Herzberg 06 | In Planung | Wind | 5600 | 5600 |  |  | 2024-02-05 | Mecklenburg-Vorpommern | 19374 | Obere Warnow |  |  | Herzberg | Flur1: 031 | 13076164 | Obere Warnow | Ludwigslust-Parchim | 53519231 | 11939708 | 53.5192 | 11.9397 | Horizontalläufer | [11 empty] | Windpark Herzberg-Granzin I | Windkraft an Land | 169 | 150 | Vestas Deutschland GmbH | V150-5.6 MW |  |  |  |  | 2025-03-05 |  | 2025-11-27 | KWE New Energy GmbH | ABR933160347206 | Volleinspeisung | SGE997047617509 | WEMAG Netz GmbH (SNB928759560869) | SNB928759560869 |  | Umspannebene Hochspannung/Mittelspannung |  | EEG960476142393 |  |  | 5600 | WIN24-4/194,
SEE914139723900 | WEA Herzberg 07 | In Planung | Wind | 5600 | 5600 |  |  | 2024-02-05 | Mecklenburg-Vorpommern | 19374 | Obere Warnow |  |  | Herzberg | Flur1: 023/1 | 13076164 | Obere Warnow | Ludwigslust-Parchim | 53522188 | 11945165 | 53.5222 | 11.9452 | Horizontalläufer | [11 empty] | Windpark Herzberg-Granzin I | Windkraft an Land | 169 | 162 | Vestas Deutschland GmbH | V162-5.6 MW |  |  |  |  | 2025-03-05 |  | 2025-11-27 | KWE New Energy GmbH | ABR933160347206 | Volleinspeisung | SGE997047617509 | WEMAG Netz GmbH (SNB928759560869) | SNB928759560869 |  | Umspannebene Hochspannung/Mittelspannung |  | EEG972489653438 |  |  | 5600 | WIN24-4/203,
SEE923296331118 | WEA Herzberg 08 | In Planung | Wind | 5600 | 5600 |  |  | 2024-02-05 | Mecklenburg-Vorpommern | 19374 | Obere Warnow |  |  | Herzberg | Flur1: 023/1 | 13076164 | Obere Warnow | Ludwigslust-Parchim | 53525461 | 11947789 | 53.5255 | 11.9478 | Horizontalläufer | [11 empty] | Windpark Herzberg-Granzin I | Windkraft an Land | 169 | 162 | Vestas Deutschland GmbH | V162-5.6 MW |  |  |  |  | 2025-03-05 |  | 2025-11-27 | KWE New Energy GmbH | ABR933160347206 | Volleinspeisung | SGE997047617509 | WEMAG Netz GmbH (SNB928759560869) | SNB928759560869 |  | Umspannebene Hochspannung/Mittelspannung |  | EEG977465885377 |  |  | 5600 | WIN24-4/202,
SEE929408810274 | WEA Herzberg 09 | In Planung | Wind | 5600 | 5600 |  |  | 2024-02-06 | Mecklenburg-Vorpommern | 19374 | Obere Warnow |  |  | Herzberg | Flur1: 043 | 13076164 | Obere Warnow | Ludwigslust-Parchim | 53514532 | 11919578 | 53.5145 | 11.9196 | Horizontalläufer | [11 empty] | Windpark Herzberg-Granzin II | Windkraft an Land | 169 | 162 | Vestas Deutschland GmbH | V162-5.6 MW |  |  |  |  | 2025-03-05 |  | 2025-11-27 | KWE New Energy GmbH | ABR933160347206 | Volleinspeisung | SGE948009668107 | WEMAG Netz GmbH (SNB928759560869) | SNB928759560869 |  | Umspannebene Hochspannung/Mittelspannung |  | EEG975959542942 |  |  | 5600 | WIN24-4/196,
SEE929821718980 | WEA 8 / GÖ I | In Planung | Wind | 4200 | 4200 |  |  | 2024-02-07 | Schleswig-Holstein | 24626 | Groß Kummerfeld |  |  | Groß Kummerfeld | 7, Flurstück 17/8 | 01060028 | Groß Kummerfeld | Segeberg | 5404572 | 10127994 | 54.0457 | 10.128 | Horizontalläufer | [11 empty] | Gönnebek I | Windkraft an Land | 92 | 115,71 | ENERCON GmbH | E-115 |  |  |  |  | 2025-03-25 |  | 2025-12-31 | Denker & Wulf AG | ABR933776283783 | Volleinspeisung | SGE913006903292 | Schleswig-Holstein Netz AG (SNB919861978666) | SNB919861978666 |  | Hochspannung |  | EEG913532682449 |  |  | 4200
SEE924239983128 | WEA 1 | In Planung | Wind | 4200 | 4200 |  |  | 2024-02-08 | Niedersachsen | 38350 | Helmstedt |  |  | Helmstedt | Flur 44 Flurstück 671/24 | 03154028 | Helmstedt | Helmstedt | 52207756 | 10974485 | 52.2078 | 10.9745 | Horizontalläufer | [11 empty] | Windpark Helmstedt | Windkraft an Land | 169 | 136 | Vestas Deutschland GmbH | V136-4,2 |  |  |  |  | 2025-04-10 |  | 2027-01-01 | Windpark SAB Helmstedter Revier I GmbH & Co. Betriebs-KG | ABR980211763102 | Volleinspeisung | SGE974999948455 | Avacon Netz GmbH (SNB990362338043) | SNB990362338043 |  | Umspannebene Hochspannung/Mittelspannung |  | EEG972151362767 |  |  | 4200
SEE925100006885 | WEA 2 | In Planung | Wind | 6200 | 6200 |  |  | 2024-02-08 | Niedersachsen | 38350 | Helmstedt |  |  | Helmstedt | Flur 43 Flurstück 669/5 | 03154028 | Helmstedt | Helmstedt | 52205536 | 10985873 | 52.2055 | 10.9859 | Horizontalläufer | [11 empty] | Windpark Helmstedt | Windkraft an Land | 169 | 162 | Vestas Deutschland GmbH | V162-6.2 |  |  |  |  | 2025-04-10 |  | 2027-01-01 | Windpark SAB Helmstedter Revier I GmbH & Co. Betriebs-KG | ABR980211763102 | Volleinspeisung | SGE967591874390 | Avacon Netz GmbH (SNB990362338043) | SNB990362338043 |  | Umspannebene Hochspannung/Mittelspannung |  | EEG927399290068 |  |  | 6200
SEE998366426155 | WEA 3 | In Planung | Wind | 6200 | 6200 |  |  | 2024-02-08 | Niedersachsen | 38350 | Helmstedt |  |  | Helmstedt | Flur 43 Flurstück 669/5 | 03154028 | Helmstedt | Helmstedt | 52208034 | 10988918 | 52.208 | 10.9889 | Horizontalläufer | [11 empty] | Windpark Helmstedt | Windkraft an Land | 169 | 162 | Vestas Deutschland GmbH | V162-6.2 |  |  |  |  | 2025-04-10 |  | 2027-01-01 | Windpark SAB Helmstedter Revier I GmbH & Co. Betriebs-KG | ABR980211763102 | Volleinspeisung | SGE950026998051 | Avacon Netz GmbH (SNB990362338043) | SNB990362338043 |  | Umspannebene Hochspannung/Mittelspannung |  | EEG944444293799 |  |  | 6200
SEE957289625878 | WKA1 | In Planung | Wind | 5700 | 5700 |  |  | 2024-02-08 | Schleswig-Holstein | 24226 | Heikendorf |  |  | Schrevenborn | 4 Flurstück 4 | 01057025 | Heikendorf | Plön | 54357166 | 1023032 | 54.3572 | 10.2303 | Horizontalläufer | [11 empty] | Windpark Heikendorf GmbH & Co. KG | Windkraft an Land | 125,4 | 149,1 | Nordex SE | N149/5.X |  |  |  |  | 2025-07-16 |  | 2026-02-01 | Windpark Heikendorf GmbH & Co. KG | ABR957592018503 | Volleinspeisung | SGE949604089731 | Schleswig-Holstein Netz AG (SNB919861978666) | SNB919861978666 |  | Hochspannung |  | EEG957032164265 |  |  | 5700
SEE969663783449 | WEA Kleinpaschleben K-9 | In Planung | Wind | 6800 | 6800 |  |  | 2024-02-09 | Sachsen-Anhalt | 06386 | Osternienburger Land |  |  | Kleinpaschleben | Flur2: 059 | 15082256 | Osternienburger Land | Anhalt-Bitterfeld | 51803707 | 11886346 | 51.8037 | 11.8863 | Horizontalläufer | [11 empty] | Windpark Kleinpaschleben I | Windkraft an Land | 164 | 163 | Nordex Germany GmbH | N163-6.8 MW |  |  |  |  | 2025-08-27 |  | 2026-08-31 | Windpark Drosa II GmbH & Co. KG | ABR988972792485 | Volleinspeisung | SGE978674004146 | Mitteldeutsche Netzgesellschaft Strom mbH (SNB916269213931) | SNB916269213931 |  | Umspannebene Hochspannung/Mittelspannung |  | EEG963353145890 |  |  | 6800 | WIN24-3/216,
SEE972836880111 | WEA 6 WP Hirschweg | In Planung | Wind | 5560 | 5560 |  |  | 2024-02-10 | Nordrhein-Westfalen | 33181 | Bad Wünnenberg |  |  | Haaren | Flur25: Flurstück91 | 05774040 | Bad Wünnenberg | Paderborn | 51546598 | 8733999 | 51.5466 | 8.734 | Horizontalläufer | [11 empty] | WP Hirschweg | Windkraft an Land | 166,6 | 160 | ENERCON GmbH | E-160EP5 E3 R1 |  |  |  |  | 2025-09-04 |  | 2025-10-01 | EFG-Energie GmbH & Co. KG | ABR930835981604 | Volleinspeisung | SGE913517749266 | Westnetz GmbH (SNB921897286493) | SNB921897286493 |  | Mittelspannung |  | EEG987737195028 |  |  | 5560
SEE968255797147 | WEA 4 WP Hirschweg | In Planung | Wind | 5560 | 5560 |  |  | 2024-02-10 | Nordrhein-Westfalen | 33181 | Bad Wünnenberg |  |  | Haaren | 24 Flurstück 36, 45 | 05774040 | Bad Wünnenberg | Paderborn | 51546199 | 87247 | 51.5462 | 8.7247 | Horizontalläufer | [11 empty] | WP Hirschweg | Windkraft an Land | 166,6 | 160 | ENERCON GmbH | E-160EP5 E3 R1 |  |  |  |  | 2025-09-04 |  | 2025-10-01 | WBG Energie 4 GmbH & Co.KG | ABR960503960815 | Volleinspeisung | SGE936297884446 | Westnetz GmbH (SNB921897286493) | SNB921897286493 |  | Mittelspannung |  | EEG974274692332 |  |  | 5560
SEE903408872494 | WKA 2 | In Planung | Wind | 5700 | 5700 |  |  | 2024-02-12 | Schleswig-Holstein | 24226 | Heikendorf |  |  | Schrevenborn | 4 Flurstück 1/1 | 01057025 | Heikendorf | Plön | 54359909 | 10233726 | 54.3599 | 10.2337 | Horizontalläufer | [11 empty] | Windpark Heikendorf GmbH & Co. KG | Windkraft an Land | 125,4 | 149,1 | Nordex SE | N149/5.X |  |  |  |  | 2025-07-16 |  | 2026-02-01 | Windpark Heikendorf GmbH & Co. KG | ABR957592018503 | Volleinspeisung | SGE988276654809 | Schleswig-Holstein Netz AG (SNB919861978666) | SNB919861978666 |  | Hochspannung |  | EEG980924648345 |  |  | 5700
SEE967353972869 | Söllingen WEA 1 | In Planung | Wind | 6800 | 6800 |  |  | 2024-02-12 | Niedersachsen | 38387 | Söllingen |  |  | Söllingen | 5, 24/3 | 03154027 | Söllingen | Helmstedt | 52087428 | 10953148 | 52.0874 | 10.9531 | Horizontalläufer | [11 empty] | Söllingen | Windkraft an Land | 164 | 163 | Nordex Energy GmbH | N163/6.X |  |  |  |  | 2025-01-22 |  | 2026-06-01 | Söllingen Repowering GmbH & Co. KG | ABR947665555103 | Volleinspeisung | SGE938919593330 | Avacon Netz GmbH (SNB990362338043) | SNB990362338043 |  | Hochspannung |  | EEG987724534038 |  |  | 5700
SEE949061095566 | Söllingen WEA 2 | In Planung | Wind | 6800 | 6800 |  |  | 2024-02-12 | Niedersachsen | 38387 | Söllingen |  |  | Söllingen | 3, 14/5 | 03154027 | Söllingen | Helmstedt | 52084323 | 10956005 | 52.0843 | 10.956 | Horizontalläufer | [11 empty] | Söllingen | Windkraft an Land | 164 | 163 | Nordex Energy GmbH | N163/6.X |  |  |  |  | 2025-01-22 |  | 2026-06-01 | Söllingen Repowering GmbH & Co. KG | ABR947665555103 | Volleinspeisung | SGE938919593330 | Avacon Netz GmbH (SNB990362338043) | SNB990362338043 |  | Hochspannung |  | EEG965238858369 |  |  | 5700
SEE951537586195 | Söllingen WEA 3 | In Planung | Wind | 6800 | 6800 |  |  | 2024-02-12 | Niedersachsen | 38387 | Söllingen |  |  | Söllingen | 3, 4/10 | 03154027 | Söllingen | Helmstedt | 52079282 | 10956879 | 52.0793 | 10.9569 | Horizontalläufer | [11 empty] | Söllingen | Windkraft an Land | 164 | 163 | Nordex Energy GmbH | N163/6.X |  |  |  |  | 2025-01-22 |  | 2026-06-01 | Söllingen Repowering GmbH & Co. KG | ABR947665555103 | Volleinspeisung | SGE938919593330 | Avacon Netz GmbH (SNB990362338043) | SNB990362338043 |  | Hochspannung |  | EEG983131071869 |  |  | 5700
SEE913519997146 | Söllingen WEA 4 | In Planung | Wind | 6800 | 6800 |  |  | 2024-02-12 | Niedersachsen | 38387 | Söllingen |  |  | Söllingen | 3, 4/9 | 03154027 | Söllingen | Helmstedt | 5207521 | 10959474 | 52.0752 | 10.9595 | Horizontalläufer | [11 empty] | Söllingen | Windkraft an Land | 164 | 163 | Nordex Energy GmbH | N163/6.X |  |  |  |  | 2025-01-22 |  | 2026-06-01 | Söllingen Repowering GmbH & Co. KG | ABR947665555103 | Volleinspeisung | SGE938919593330 | Avacon Netz GmbH (SNB990362338043) | SNB990362338043 |  | Hochspannung |  | EEG958136957074 |  |  | 5700
SEE945830868874 | Söllingen WEA 5 | In Planung | Wind | 6800 | 6800 |  |  | 2024-02-13 | Niedersachsen | 38387 | Söllingen |  |  | Söllingen | 1, 1/2 | 03154027 | Söllingen | Helmstedt | 52070709 | 10960312 | 52.0707 | 10.9603 | Horizontalläufer | [11 empty] | Söllingen | Windkraft an Land | 164 | 163 | Nordex Energy GmbH | N163/6.X |  |  |  |  | 2025-01-22 |  | 2026-06-01 | Söllingen Repowering GmbH & Co. KG | ABR947665555103 | Volleinspeisung | SGE938919593330 | Avacon Netz GmbH (SNB990362338043) | SNB990362338043 |  | Hochspannung |  | EEG969551681406 |  |  | 5700
SEE966543373813 | Söllingen WEA 6 | In Planung | Wind | 6800 | 6800 |  |  | 2024-02-13 | Niedersachsen | 38387 | Söllingen |  |  | Söllingen | 3, 15/1 | 03154027 | Söllingen | Helmstedt | 52081692 | 10950329 | 52.0817 | 10.9503 | Horizontalläufer | [11 empty] | Söllingen | Windkraft an Land | 164 | 163 | Nordex Energy GmbH | N163/6.X |  |  |  |  | 2025-01-22 |  | 2026-06-01 | Söllingen Repowering GmbH & Co. KG | ABR947665555103 | Volleinspeisung | SGE938919593330 | Avacon Netz GmbH (SNB990362338043) | SNB990362338043 |  | Hochspannung |  | EEG969581840033 |  |  | 5700
SEE919563676006 | Söllingen WEA 7 | In Planung | Wind | 6800 | 6800 |  |  | 2024-02-13 | Niedersachsen | 38387 | Söllingen |  |  | Söllingen | 3, 5/5, 5/7 | 03154027 | Söllingen | Helmstedt | 52078208 | 10947346 | 52.0782 | 10.9473 | Horizontalläufer | [11 empty] | Söllingen | Windkraft an Land | 164 | 163 | Nordex Energy GmbH | N163/6.X |  |  |  |  | 2025-01-22 |  | 2026-06-01 | Söllingen Repowering GmbH & Co. KG | ABR947665555103 | Volleinspeisung | SGE938919593330 | Avacon Netz GmbH (SNB990362338043) | SNB990362338043 |  | Hochspannung |  | EEG992170916291 |  |  | 5700
SEE954300544224 | Söllingen WEA 8 | In Planung | Wind | 6800 | 6800 |  |  | 2024-02-13 | Niedersachsen | 38387 | Söllingen |  |  | Söllingen | 1, 2/6 | 03154027 | Söllingen | Helmstedt | 52074979 | 10949569 | 52.075 | 10.9496 | Horizontalläufer | [11 empty] | Söllingen | Windkraft an Land | 164 | 163 | Nordex Energy GmbH | N163/6.X |  |  |  |  | 2025-01-22 |  | 2026-06-01 | Söllingen Repowering GmbH & Co. KG | ABR947665555103 | Volleinspeisung | SGE938919593330 | Avacon Netz GmbH (SNB990362338043) | SNB990362338043 |  | Hochspannung |  | EEG960082268890 |  |  | 5700
SEE952373930746 | Söllingen WEA 9 | In Planung | Wind | 6800 | 6800 |  |  | 2024-02-13 | Niedersachsen | 38387 | Söllingen |  |  | Söllingen | 1, 2/4 | 03154027 | Söllingen | Helmstedt | 52072275 | 10953756 | 52.0723 | 10.9538 | Horizontalläufer | [11 empty] | Söllingen | Windkraft an Land | 164 | 163 | Nordex Energy GmbH | N163/6.X |  |  |  |  | 2025-01-22 |  | 2026-06-01 | Söllingen Repowering GmbH & Co. KG | ABR947665555103 | Volleinspeisung | SGE938919593330 | Avacon Netz GmbH (SNB990362338043) | SNB990362338043 |  | Hochspannung |  | EEG957799691622 |  |  | 5700
SEE951153317609 | Söllingen WEA 10 | In Planung | Wind | 6800 | 6800 |  |  | 2024-02-13 | Niedersachsen | 38387 | Söllingen |  |  | Söllingen | 5, 25/2 | 03154027 | Söllingen | Helmstedt | 52088375 | 10944782 | 52.0884 | 10.9448 | Horizontalläufer | [11 empty] | Söllingen | Windkraft an Land | 164 | 163 | Nordex Energy GmbH | N163/6.X |  |  |  |  | 2025-01-22 |  | 2026-06-01 | Söllingen Repowering GmbH & Co. KG | ABR947665555103 | Volleinspeisung | SGE938919593330 | Avacon Netz GmbH (SNB990362338043) | SNB990362338043 |  | Hochspannung |  | EEG945955245765 |  |  | 5700
SEE913881440158 | Söllingen WEA 11 | In Planung | Wind | 6800 | 6800 |  |  | 2024-02-13 | Niedersachsen | 38387 | Söllingen |  |  | Söllingen | 3, 15/3 | 03154027 | Söllingen | Helmstedt | 52084711 | 10943965 | 52.0847 | 10.944 | Horizontalläufer | [11 empty] | Söllingen | Windkraft an Land | 164 | 163 | Nordex Energy GmbH | N163/6.X |  |  |  |  | 2025-01-22 |  | 2026-06-01 | Söllingen Repowering GmbH & Co. KG | ABR947665555103 | Volleinspeisung | SGE938919593330 | Avacon Netz GmbH (SNB990362338043) | SNB990362338043 |  | Hochspannung |  | EEG930158630074 |  |  | 5700
SEE930678359288 | Söllingen WEA 12 | In Planung | Wind | 6800 | 6800 |  |  | 2024-02-13 | Niedersachsen | 38387 | Söllingen |  |  | Söllingen | 3, 15/3 | 03154027 | Söllingen | Helmstedt | 52080947 | 10942094 | 52.0809 | 10.9421 | Horizontalläufer | [11 empty] | Söllingen | Windkraft an Land | 164 | 163 | Nordex Energy GmbH | N163/6.X |  |  |  |  | 2025-01-22 |  | 2026-06-01 | Söllingen Repowering GmbH & Co. KG | ABR947665555103 | Volleinspeisung | SGE938919593330 | Avacon Netz GmbH (SNB990362338043) | SNB990362338043 |  | Hochspannung |  | EEG950054861433 |  |  | 5700
SEE943373415289 | Söllingen WEA 13 | In Planung | Wind | 6800 | 6800 |  |  | 2024-02-13 | Niedersachsen | 38387 | Söllingen |  |  | Söllingen | 4, 9 | 03154027 | Söllingen | Helmstedt | 52077741 | 10937475 | 52.0777 | 10.9375 | Horizontalläufer | [11 empty] | Söllingen | Windkraft an Land | 164 | 163 | Nordex Energy GmbH | N163/6.X |  |  |  |  | 2025-01-22 |  | 2026-06-01 | Söllingen Repowering GmbH & Co. KG | ABR947665555103 | Volleinspeisung | SGE938919593330 | Avacon Netz GmbH (SNB990362338043) | SNB990362338043 |  | Hochspannung |  | EEG940758083460 |  |  | 5700
SEE990358963617 | Söllingen WEA 14 | In Planung | Wind | 6800 | 6800 |  |  | 2024-02-13 | Niedersachsen | 38387 | Söllingen |  |  | Söllingen | 2, 3/2 | 03154027 | Söllingen | Helmstedt | 52074715 | 10940467 | 52.0747 | 10.9405 | Horizontalläufer | [11 empty] | Söllingen | Windkraft an Land | 164 | 163 | Nordex Energy GmbH | N163/6.X |  |  |  |  | 2025-01-22 |  | 2026-06-01 | Söllingen Repowering GmbH & Co. KG | ABR947665555103 | Volleinspeisung | SGE938919593330 | Avacon Netz GmbH (SNB990362338043) | SNB990362338043 |  | Hochspannung |  | EEG984557833123 |  |  | 5700
SEE930217805160 | Söllingen WEA 15 | In Planung | Wind | 6800 | 6800 |  |  | 2024-02-13 | Niedersachsen | 38387 | Söllingen |  |  | Söllingen | 2, 3/2 | 03154027 | Söllingen | Helmstedt | 52070987 | 10945748 | 52.071 | 10.9457 | Horizontalläufer | [11 empty] | Söllingen | Windkraft an Land | 164 | 163 | Nordex Energy GmbH | N163/6.X |  |  |  |  | 2025-01-22 |  | 2026-06-01 | Söllingen Repowering GmbH & Co. KG | ABR947665555103 | Volleinspeisung | SGE938919593330 | Avacon Netz GmbH (SNB990362338043) | SNB990362338043 |  | Hochspannung |  | EEG912171319075 |  |  | 5700
SEE913040763876 | Söllingen WEA 16 | In Planung | Wind | 6800 | 6800 |  |  | 2024-02-13 | Niedersachsen | 38387 | Söllingen |  |  | Söllingen | 4, 107/3 | 03154027 | Söllingen | Helmstedt | 52075985 | 10929431 | 52.076 | 10.9294 | Horizontalläufer | [11 empty] | Söllingen | Windkraft an Land | 164 | 163 | Nordex Energy GmbH | N163/6.X |  |  |  |  | 2025-01-22 |  | 2026-06-01 | Söllingen Repowering GmbH & Co. KG | ABR947665555103 | Volleinspeisung | SGE938919593330 | Avacon Netz GmbH (SNB990362338043) | SNB990362338043 |  | Hochspannung |  | EEG947976097606 |  |  | 5700
SEE935756573259 | Söllingen WEA 17 | In Planung | Wind | 6800 | 6800 |  |  | 2024-02-13 | Niedersachsen | 38387 | Söllingen |  |  | Söllingen | 4, 107/3 | 03154027 | Söllingen | Helmstedt | 52073357 | 109312 | 52.0734 | 10.9312 | Horizontalläufer | [11 empty] | Söllingen | Windkraft an Land | 164 | 163 | Nordex Energy GmbH | N163/6.X |  |  |  |  | 2025-01-22 |  | 2026-06-01 | Söllingen Repowering GmbH & Co. KG | ABR947665555103 | Volleinspeisung | SGE938919593330 | Avacon Netz GmbH (SNB990362338043) | SNB990362338043 |  | Hochspannung |  | EEG956324641651 |  |  | 5700
SEE937420114430 | LG-104 | In Planung | Wind | 5560 | 5560 |  |  | 2024-02-13 | Nordrhein-Westfalen | 32676 | Lügde |  |  | Lügde | Flur16: 058 | 05766052 | Lügde | Lippe | 51939938 | 9256261 | 51.9399 | 9.2563 | Horizontalläufer | [11 empty] | WP Lügde | Windkraft an Land | 160 | 160 | ENERCON GmbH | Enercon E-160 EP5 E3 |  |  |  |  | 2025-09-15 |  | 2025-12-31 | Westwind Projektierungs GmbH & Co. KG | ABR923828951203 | Volleinspeisung | SGE910483439856 | Westfalen Weser Netz GmbH (SNB929881052512) | SNB929881052512 |  | Hochspannung |  | EEG939154164989 |  |  | 5560
SEE994750228336 | LG-105 | In Planung | Wind | 5560 | 5560 |  |  | 2024-02-13 | Nordrhein-Westfalen | 32676 | Lügde |  |  | Lügde | Flur17: 194 | 05766052 | Lügde | Lippe | 51937775 | 9266679 | 51.9378 | 9.2667 | Horizontalläufer | [11 empty] | WP Lügde | Windkraft an Land | 160 | 160 | ENERCON GmbH | Enercon E-160 EP5 E3 |  |  |  |  | 2025-09-15 |  | 2025-12-31 | Westwind Projektierungs GmbH & Co. KG | ABR923828951203 | Volleinspeisung | SGE910483439856 | Westfalen Weser Netz GmbH (SNB929881052512) | SNB929881052512 |  | Hochspannung |  | EEG970280767965 |  |  | 5560
SEE989640682619 | Eisser Höhe E318 | In Planung | Wind | 4260 | 4260 |  |  | 2024-02-13 | Nordrhein-Westfalen | 34439 | Willebadessen | Keine Strasse angegeben |  |  |  | 05762004 | Bad Driburg | Höxter | 5158204 | 9144094 | 51.582 | 9.1441 | Horizontalläufer | [11 empty] | Eisser Höhe | Windkraft an Land | 160 | 138,25 | ENERCON GmbH | ENERCON E - 138 EP3 E3 |  |  |  |  | 2025-09-10 |  | 2026-05-04 | Peckelsheim Wind GmbH und Co. KG | ABR951032796556 | Volleinspeisung | SGE941716032568 | EAM Netz GmbH (SNB971311555230) | SNB971311555230 |  | Mittelspannung |  | EEG961007149577 |  |  | 4260
SEE960424530043 | WEA Aasbruch 01 | In Planung | Wind | 6800 | 6800 |  |  | 2024-02-14 | Niedersachsen | 49406 | Barnstorf |  |  | Barnstorf | Flur1: 145/14, 145/10 | 03251005 | Barnstorf | Diepholz | 52728988 | 8530617 | 52.729 | 8.5306 | Horizontalläufer | [11 empty] | Windpark Aasbruch | Windkraft an Land | 164 | 163 | Nordex Germany GmbH | N163-6.X MW |  |  |  |  | 2025-09-04 |  | 2025-10-09 | UKA Umweltgerechte Kraftanlagen GmbH & Co. KG | ABR999408386086 | Volleinspeisung | SGE992337852837 | Westnetz GmbH (SNB921897286493) | SNB921897286493 |  | Mittelspannung |  | EEG963614935819 |  |  | 6800
SEE901597564794 | Dahl Ost WEA 5 | In Planung | Wind | 5560 | 5560 |  |  | 2024-02-15 | Nordrhein-Westfalen | 33100 | Paderborn |  |  | Dahl | Flur 5, Flurstück 11 | 05774032 | Paderborn | Paderborn | 51702697 | 8871195 | 51.7027 | 8.8712 | Horizontalläufer | [11 empty] | Dahl Ost | Windkraft an Land | 166,6 | 160 | ENERCON GmbH | E-160 EP5 E3 R1 |  |  |  |  | 2025-09-04 |  | 2026-10-01 | Kesselsbohm GmbH & Co. KG | ABR980953856247 | Volleinspeisung | SGE927531989492 | Westfalen Weser Netz GmbH (SNB929881052512) | SNB929881052512 |  | Mittelspannung |  | EEG982577660507 |  |  | 5560
SEE976150794277 | WEA01 | In Planung | Wind | 6300 | 6300 |  |  | 2024-02-19 | Nordrhein-Westfalen | 57339 | Erndtebrück |  |  | Birkelbach | Flur1: 044 | 05970012 | Erndtebrück | Siegen-Wittgenstein | 51031617 | 8224844 | 51.0316 | 8.2248 | Horizontalläufer | [11 empty] | Hermeskopf | Windkraft an Land | 162 | 175 | ENERCON GmbH | ENERCON E-175 EP 5 |  |  |  |  | 2025-09-05 |  | 2026-01-31 | Windpark Berleburg-Erndtebrück GmbH & Co. KG | ABR917113238353 | Volleinspeisung | SGE903772203443 | Westnetz GmbH (SNB921897286493) | SNB921897286493 |  | Hochspannung |  | EEG941811486945 |  |  | 6300 | WIN24-2/149,
SEE958154241148 | Bürgerwindpark Weißbach WEA VI | In Planung | Wind | 6800 | 6800 |  |  | 2024-02-19 | Baden-Württemberg | 74670 | Forchtenberg |  |  | Muthof | Flur0: 2105 | 08126028 | Forchtenberg | Hohenlohekreis | 49326138 | 9576809 | 49.3261 | 9.5768 | Horizontalläufer | [11 empty] | Windpark Weißbach | Windkraft an Land | 164 | 163 | Nordex Energy GmbH | N163/6.X |  |  |  |  | 2024-10-02 |  | 2026-09-30 | Bürgerwindpark Weißbach - WEA VI - GmbH & Co. KG | ABR950313662450 | Volleinspeisung | SGE961901522902 | Netze BW GmbH (SNB948311994307) | SNB948311994307 |  | Mittelspannung |  | EEG996670010558 |  |  | 6800 | WIN24-2/017,
SEE941872708376 | DOE01.1 | In Planung | Wind | 4260 | 4260 |  |  | 2024-02-20 | Rheinland-Pfalz | 56281 | Dörth |  |  | Dörth | Flur2: 1 | 07140031 | Dörth | Rhein-Hunsrück-Kreis | 50165408 | 7601407 | 50.1654 | 7.6014 | Horizontalläufer | [11 empty] | Dörth | Windkraft an Land | 131 | 138 | ENERCON GmbH | E138 |  |  |  |  | 2025-09-04 |  | 2025-12-31 | Windkraft Vorderhunsrück GmbH & Co. KG | ABR915662998766 | Volleinspeisung | SGE962237496790 | Westnetz GmbH (SNB921897286493) | SNB921897286493 |  | Mittelspannung |  | EEG968270308564 |  |  | 4260
SEE914160602069 | DOE02.1 | In Planung | Wind | 4260 | 4260 |  |  | 2024-02-20 | Rheinland-Pfalz | 56281 | Dörth |  |  | Dörth | Flur2: 4/4 | 07140031 | Dörth | Rhein-Hunsrück-Kreis | 50162788 | 7599005 | 50.1628 | 7.599 | Horizontalläufer | [11 empty] | Dörth | Windkraft an Land | 131 | 138 | ENERCON GmbH | E138 |  |  |  |  | 2025-09-04 |  | 2025-12-31 | Windkraft Vorderhunsrück GmbH & Co. KG | ABR915662998766 | Volleinspeisung | SGE962829002019 | Westnetz GmbH (SNB921897286493) | SNB921897286493 |  | Mittelspannung |  | EEG972952447380 |  |  | 4260
SEE906848953235 | WEA 3 | In Planung | Wind | 4500 | 4500 |  |  | 2024-02-21 | Rheinland-Pfalz | 51598 | Friesenhagen |  |  | Friesenhagen | 34; Flurstück 32/8 | 07132037 | Friesenhagen | Altenkirchen (Westerwald) | 50868038 | 7776947 | 50.868 | 7.7769 | Horizontalläufer | [11 empty] | Windpark Friesenhagen | Windkraft an Land | 164 | 149,1 | Nordex Energy GmbH | N149/4.5 |  |  |  |  | 2025-09-04 |  | 2025-12-31 | Windpark Friesenhagen GmbH & Co. KG | ABR942487877501 | Volleinspeisung | SGE905325487621 | Westnetz GmbH (SNB921897286493) | SNB921897286493 |  | Hochspannung |  | EEG965267832781 |  |  | 4500
SEE958908978696 | WEA 4 | In Planung | Wind | 4500 | 4500 |  |  | 2024-02-21 | Rheinland-Pfalz | 51598 | Friesenhagen |  |  | Friesenhagen | 35/; Flurstück 2 | 07132037 | Friesenhagen | Altenkirchen (Westerwald) | 50869797 | 7785997 | 50.8698 | 7.786 | Horizontalläufer | [11 empty] | Windpark Friesenhagen | Windkraft an Land | 125 | 149,1 | Nordex Germany GmbH | N149/4.5 |  |  |  |  | 2025-09-04 |  | 2025-12-31 | Windpark Friesenhagen GmbH & Co. KG | ABR942487877501 | Volleinspeisung | SGE905325487621 | Westnetz GmbH (SNB921897286493) | SNB921897286493 |  | Hochspannung |  | EEG999352729724 |  |  | 4500
SEE994311789184 | WEA 5 | In Planung | Wind | 4500 | 4500 |  |  | 2024-02-21 | Rheinland-Pfalz | 51598 | Friesenhagen |  |  | Friesenhagen | 35; Flurstück 4/2 | 07132037 | Friesenhagen | Altenkirchen (Westerwald) | 5086799 | 7792183 | 50.868 | 7.7922 | Horizontalläufer | [11 empty] | Windpark Friesenhagen | Windkraft an Land | 164 | 149,1 | Nordex Energy GmbH | N149/4.5 |  |  |  |  | 2025-09-04 |  | 2025-12-31 | Windpark Friesenhagen GmbH & Co. KG | ABR942487877501 | Volleinspeisung | SGE905325487621 | Westnetz GmbH (SNB921897286493) | SNB921897286493 |  | Hochspannung |  | EEG939132782846 |  |  | 4500
SEE909237762180 | WEA 6 | In Planung | Wind | 4500 | 4500 |  |  | 2024-02-21 | Rheinland-Pfalz | 51598 | Friesenhagen |  |  | Friesenhagen | 43; Flurstück 119/3 | 07132037 | Friesenhagen | Altenkirchen (Westerwald) | 50865272 | 7797171 | 50.8653 | 7.7972 | Horizontalläufer | [11 empty] | Windpark Friesenhagen | Windkraft an Land | 164 | 149,1 | Nordex Energy GmbH | N149/4.5 |  |  |  |  | 2025-09-04 |  | 2025-12-31 | Windpark Friesenhagen GmbH & Co. KG | ABR942487877501 | Volleinspeisung | SGE905325487621 | Westnetz GmbH (SNB921897286493) | SNB921897286493 |  | Hochspannung |  | EEG955325922523 |  |  | 4500
SEE956204640255 | WEA 7 | In Planung | Wind | 4500 | 4500 |  |  | 2024-02-21 | Rheinland-Pfalz | 51598 | Friesenhagen |  |  | Friesenhagen | 42; Flurstück 34/6 | 07132037 | Friesenhagen | Altenkirchen (Westerwald) | 50869972 | 780299 | 50.87 | 7.803 | Horizontalläufer | [11 empty] | Windpark Friesenhagen | Windkraft an Land | 164 | 149,1 | Nordex Energy GmbH | N149/4.5 |  |  |  |  | 2025-09-04 |  | 2025-12-31 | Windpark Friesenhagen GmbH & Co. KG | ABR942487877501 | Volleinspeisung | SGE905325487621 | Westnetz GmbH (SNB921897286493) | SNB921897286493 |  | Hochspannung |  | EEG969872397031 |  |  | 4500
SEE935676431035 | WEA Großsaara 02 | In Planung | Wind | 6800 | 6800 |  |  | 2024-02-21 | Thüringen | 07589 | Saara |  |  | Geißen | Flur3: 064/19 | 16076064 | Saara | Greiz | 50845937 | 11991474 | 50.8459 | 11.9915 | Horizontalläufer | [11 empty] | Windpark Großsaara | Windkraft an Land | 179 | 175 | Nordex Energy GmbH | N175-6.8 MW |  |  |  |  | 2025-05-15 |  | 2025-09-30 | UKA Umweltgerechte Kraftanlagen GmbH & Co. KG | ABR999408386086 | Volleinspeisung | SGE976427645202 | GeraNetz GmbH (SNB948816192529) | SNB948816192529 |  | Mittelspannung |  | EEG923297722113 |  |  | 5400 | WIN24-4/221,
SEE996298948905 | WEA 1 | In Planung | Wind | 5700 | 5700 |  |  | 2024-02-21 | Hessen | 35463 | Fernwald |  |  | Steinbach | 3; Flurstück 5 | 06531004 | Fernwald | Gießen | 50568742 | 8785874 | 50.5687 | 8.7859 | Horizontalläufer | [11 empty] | Windpark Fernwald | Windkraft an Land | 164 | 163 | Nordex Energy GmbH | N163/5.7 |  |  |  |  | 2025-09-04 |  | 2025-04-30 | ATE Windpark Fernwald GmbH & Co. KG | ABR976499073200 | Volleinspeisung | SGE989927136576 | Mittelhessen Netz GmbH (SNB906862380628) | SNB906862380628 |  | Mittelspannung |  | EEG935296579537 |  |  | 5700
SEE930706079515 | WEA02 | In Planung | Wind | 6300 | 6300 |  |  | 2024-02-21 | Nordrhein-Westfalen | 57339 | Erndtebrück |  |  | Birkelbach | Flur1: 85 | 05970012 | Erndtebrück | Siegen-Wittgenstein | 51031744 | 8232744 | 51.0317 | 8.2327 | Horizontalläufer | [11 empty] | Hermeskopf | Windkraft an Land | 162 | 175 | ENERCON GmbH | ENERCON E-175 EP 5 |  |  |  |  | 2025-09-05 |  | 2026-01-31 | Windpark Berleburg-Erndtebrück GmbH & Co. KG | ABR917113238353 | Volleinspeisung | SGE992601935211 | Westnetz GmbH (SNB921897286493) | SNB921897286493 |  | Hochspannung |  | EEG933083226183 |  |  | 6300 | WIN24-2/149,
SEE956758698016 | WEA03 | In Planung | Wind | 6300 | 6300 |  |  | 2024-02-21 | Nordrhein-Westfalen | 57339 | Erndtebrück |  |  | Birkelbach | Flur1: 44 | 05970012 | Erndtebrück | Siegen-Wittgenstein | 51028592 | 8229373 | 51.0286 | 8.2294 | Horizontalläufer | [11 empty] | Hermeskopf | Windkraft an Land | 162 | 175 | ENERCON GmbH | ENERCON E-175 EP 5 |  |  |  |  | 2025-09-05 |  | 2026-01-31 | Windpark Berleburg-Erndtebrück GmbH & Co. KG | ABR917113238353 | Volleinspeisung | SGE948677943896 | Westnetz GmbH (SNB921897286493) | SNB921897286493 |  | Hochspannung |  | EEG910116560650 |  |  | 6300 | WIN24-2/149,
SEE926928288668 | WEA04 | In Planung | Wind | 6300 | 6300 |  |  | 2024-02-21 | Nordrhein-Westfalen | 57339 | Erndtebrück |  |  | Birkelbach | Flur1: 049 | 05970012 | Erndtebrück | Siegen-Wittgenstein | 51025224 | 82218 | 51.0252 | 8.2218 | Horizontalläufer | [11 empty] | Hermeskopf | Windkraft an Land | 162 | 175 | ENERCON GmbH | ENERCON E-175 EP 5 |  |  |  |  | 2025-09-05 |  | 2027-01-31 | Windpark Berleburg-Erndtebrück GmbH & Co. KG | ABR917113238353 | Volleinspeisung | SGE916663297292 | Westnetz GmbH (SNB921897286493) | SNB921897286493 |  | Hochspannung |  | EEG935601344874 |  |  | 6300 | WIN24-2/149,
SEE909152487274 | WEA05 | In Planung | Wind | 6300 | 6300 |  |  | 2024-02-21 | Nordrhein-Westfalen | 57339 | Erndtebrück |  |  | Birkelbach | Flur1: 049 | 05970012 | Erndtebrück | Siegen-Wittgenstein | 51023371 | 822849 | 51.0234 | 8.2285 | Horizontalläufer | [11 empty] | Hermeskopf | Windkraft an Land | 162 | 175 | ENERCON GmbH | ENERCON E-175 EP 5 |  |  |  |  | 2025-09-05 |  | 2027-01-31 | Windpark Berleburg-Erndtebrück GmbH & Co. KG | ABR917113238353 | Volleinspeisung | SGE958390942502 | Westnetz GmbH (SNB921897286493) | SNB921897286493 |  | Hochspannung |  | EEG985300400029 |  |  | 6300 | WIN24-2/149,
SEE954619797588 | WEA06 | In Planung | Wind | 6300 | 6300 |  |  | 2024-02-21 | Nordrhein-Westfalen | 57339 | Erndtebrück |  |  | Birkelbach | Flur1: 108 | 05970012 | Erndtebrück | Siegen-Wittgenstein | 51018902 | 8221764 | 51.0189 | 8.2218 | Horizontalläufer | [11 empty] | Hermeskopf | Windkraft an Land | 162 | 175 | ENERCON GmbH | ENERCON E-175 EP 5 |  |  |  |  | 2025-09-05 |  | 2027-01-31 | Windpark Berleburg-Erndtebrück GmbH & Co. KG | ABR917113238353 | Volleinspeisung | SGE904127774144 | Westnetz GmbH (SNB921897286493) | SNB921897286493 |  | Hochspannung |  | EEG920231590289 |  |  | 6300 | WIN24-2/149,
SEE920377493352 | WEA07 | In Planung | Wind | 6300 | 6300 |  |  | 2024-02-21 | Nordrhein-Westfalen | 57339 | Erndtebrück |  |  | Birkelbach | Flur1: 052 | 05970012 | Erndtebrück | Siegen-Wittgenstein | 51018087 | 8227794 | 51.0181 | 8.2278 | Horizontalläufer | [11 empty] | Hermeskopf | Windkraft an Land | 162 | 175 | ENERCON GmbH | ENERCON E-175 EP 5 |  |  |  |  | 2025-09-05 |  | 2027-01-31 | Windpark Berleburg-Erndtebrück GmbH & Co. KG | ABR917113238353 | Volleinspeisung | SGE970225282942 | Westnetz GmbH (SNB921897286493) | SNB921897286493 |  | Hochspannung |  | EEG941813840158 |  |  | 6300 | WIN24-2/149,
SEE902218524753 | WEA01 | In Planung | Wind | 7200 | 7200 |  |  | 2024-02-21 | Nordrhein-Westfalen | 57319 | Bad Berleburg |  |  | Bad Berleburg | Flur30: 031 | 05970004 | Bad Berleburg | Siegen-Wittgenstein | 51089244 | 8385176 | 51.0892 | 8.3852 | Horizontalläufer | [11 empty] | Lauberg | Windkraft an Land | 175 | 172 | Vestas Deutschland GmbH | Vestas V 172 |  |  |  |  | 2025-09-04 |  | 2027-01-31 | Windpark Berleburg Ost GmbH & Co. KG | ABR972806926047 | Volleinspeisung | SGE904923753541 | Westnetz GmbH (SNB921897286493) | SNB921897286493 |  | Hochspannung |  | EEG952864814746 |  |  | 7200 | WIN24-3/073,
SEE920097297940 | WEA02 | In Planung | Wind | 7200 | 7200 |  |  | 2024-02-21 | Nordrhein-Westfalen | 57319 | Bad Berleburg |  |  | Bad Berleburg | Flur30: 032 | 05970004 | Bad Berleburg | Siegen-Wittgenstein | 51081985 | 8383059 | 51.082 | 8.3831 | Horizontalläufer | [11 empty] | Lauberg | Windkraft an Land | 175 | 172 | Vestas Deutschland GmbH | Vestas V 172 |  |  |  |  | 2025-09-05 |  | 2027-01-31 | Windpark Berleburg Ost GmbH & Co. KG | ABR972806926047 | Volleinspeisung | SGE954687279528 | Westnetz GmbH (SNB921897286493) | SNB921897286493 |  | Hochspannung |  | EEG957074601742 |  |  | 6000 | WIN24-3/074,
SEE904320119681 | WEA03 | In Planung | Wind | 7200 | 7200 |  |  | 2024-02-21 | Nordrhein-Westfalen | 57319 | Bad Berleburg |  |  | Bad Berleburg | Flur30: 160 | 05970004 | Bad Berleburg | Siegen-Wittgenstein | 51082899 | 8394511 | 51.0829 | 8.3945 | Horizontalläufer | [11 empty] | Lauberg | Windkraft an Land | 175 | 172 | Vestas Deutschland GmbH | Vestas V 172 |  |  |  |  | 2025-09-05 |  | 2027-01-31 | Windpark Berleburg Ost GmbH & Co. KG | ABR972806926047 | Volleinspeisung | SGE987246541019 | Westnetz GmbH (SNB921897286493) | SNB921897286493 |  | Hochspannung |  | EEG928051071230 |  |  | 7200 | WIN24-3/075,
SEE947765861418 | WEA04 | In Planung | Wind | 7200 | 7200 |  |  | 2024-02-21 | Nordrhein-Westfalen | 57319 | Bad Berleburg |  |  | Bad Berleburg | Flur10: 007 | 05970004 | Bad Berleburg | Siegen-Wittgenstein | 51079054 | 8386681 | 51.0791 | 8.3867 | Horizontalläufer | [11 empty] | Lauberg | Windkraft an Land | 175 | 172 | Vestas Deutschland GmbH | Vestas V 172 |  |  |  |  | 2025-09-05 |  | 2027-01-31 | Windpark Berleburg Ost GmbH & Co. KG | ABR972806926047 | Volleinspeisung | SGE918194797203 | Westnetz GmbH (SNB921897286493) | SNB921897286493 |  | Umspannebene Höchstspannung/Hochspannung |  | EEG934417758882 |  |  | 7200 | WIN24-3/076,
SEE999001820574 | WEA 1 | In Planung | Wind | 5600 | 5600 |  |  | 2024-02-22 | Niedersachsen | 26345 | Bockhorn |  |  | Bockhorn | Flur 6 Flurstück 27 | 03455025 | Bockhorn | Friesland | 53438597 | 8030791 | 53.4386 | 8.0308 | Horizontalläufer | [11 empty] | Windpark Hiddels | Windkraft an Land | 125 | 150 | Vestas Deutschland GmbH | V 150 En Ventus |  |  |  |  | 2025-09-04 |  | 2026-11-30 | Projekt Ökovest GmbH | ABR993109925834 | Volleinspeisung | SGE920331797519 | Avacon Netz GmbH (SNB990362338043) | SNB990362338043 |  | Umspannebene Hochspannung/Mittelspannung |  | EEG974119059573 |  |  | 5600
SEE936544626690 | WEA 2 | In Planung | Wind | 5600 | 5600 |  |  | 2024-02-22 | Niedersachsen | 26345 | Bockhorn |  |  | Bockhorn | Flur 6 Flurstück 39/6 | 03455025 | Bockhorn | Friesland | 5343536 | 8031829 | 53.4354 | 8.0318 | Horizontalläufer | [11 empty] | Windpark Hiddels | Windkraft an Land | 125 | 150 | Vestas Deutschland GmbH | V 150 En Ventus |  |  |  |  | 2025-09-04 |  | 2026-11-30 | ENOVA Windpark Hiddels Betriebs GmbH & Co. KG | ABR970933767922 | Volleinspeisung | SGE987270679764 | Avacon Netz GmbH (SNB990362338043) | SNB990362338043 |  | Umspannebene Hochspannung/Mittelspannung |  | EEG973817519969 |  |  | 5600
SEE985042375142 | WEA 3 | In Planung | Wind | 5600 | 5600 |  |  | 2024-02-22 | Niedersachsen | 26345 | Bockhorn |  |  | Bockhorn | Flur 45, Flurstück 19 | 03455025 | Bockhorn | Friesland | 5343187 | 803263 | 53.4319 | 8.0326 | Horizontalläufer | [11 empty] | Windpark Hiddels | Windkraft an Land | 125 | 150 | Vestas Deutschland GmbH | V 150 En Ventus |  |  |  |  | 2025-09-04 |  | 2026-11-30 | ENOVA Windpark Hiddels Betriebs GmbH & Co. KG | ABR970933767922 | Volleinspeisung | SGE948783630567 | Avacon Netz GmbH (SNB990362338043) | SNB990362338043 |  | Umspannebene Hochspannung/Mittelspannung |  | EEG946516932230 |  |  | 5600
SEE958683963566 | WEA 4 | In Planung | Wind | 5600 | 5600 |  |  | 2024-02-22 | Niedersachsen | 26345 | Bockhorn |  |  | Bockhorn | Flur 7 Flurstück 7 | 03455025 | Bockhorn | Friesland | 53428584 | 8036558 | 53.4286 | 8.0366 | Horizontalläufer | [11 empty] | Windpark Hiddels | Windkraft an Land | 125 | 150 | Vestas Deutschland GmbH | V 150 En Ventus |  |  |  |  | 2025-09-04 |  | 2026-11-30 | ENOVA Windpark Hiddels Betriebs GmbH & Co. KG | ABR970933767922 | Volleinspeisung | SGE952017302373 | Avacon Netz GmbH (SNB990362338043) | SNB990362338043 |  | Umspannebene Hochspannung/Mittelspannung |  | EEG938367838441 |  |  | 5600
SEE953599946467 | WEA 5 | In Planung | Wind | 5600 | 5600 |  |  | 2024-02-22 | Niedersachsen | 26345 | Bockhorn |  |  | Bockhorn | Flur 7 Flurstück 9/1 | 03455025 | Bockhorn | Friesland | 53431314 | 8038348 | 53.4313 | 8.0383 | Horizontalläufer | [11 empty] | Windpark Hiddels | Windkraft an Land | 125 | 150 | Vestas Deutschland GmbH | V 150 En Ventus |  |  |  |  | 2025-09-04 |  | 2026-11-30 | ENOVA Windpark Hiddels Betriebs GmbH & Co. KG | ABR970933767922 | Volleinspeisung | SGE937065574309 | Avacon Netz GmbH (SNB990362338043) | SNB990362338043 |  | Umspannebene Hochspannung/Mittelspannung |  | EEG965208481269 |  |  | 5600
SEE998916145505 | Sundern WEA 01 | In Planung | Wind | 2500 | 2500 |  |  | 2024-02-23 | Nordrhein-Westfalen | 59846 | Sundern |  |  | Westenfeld | 0.52431 | 05958044 | Sundern (Sauerland) | Hochsauerlandkreis | 51339617 | 8029235 | 51.3396 | 8.0292 | Horizontalläufer | [11 empty] | Sundern | Windkraft an Land | 149,08 | 115 | ENERCON GmbH | E-115 |  |  |  |  | 2025-09-04 |  | 2026-07-01 | Alterric Deutschland GmbH | ABR927397646904 | Volleinspeisung | SGE975078936837 | Westnetz GmbH (SNB921897286493) | SNB921897286493 |  | Mittelspannung |  | EEG961475232214 |  |  | 2500
SEE984272177441 | WEA 02 | In Planung | Wind | 5560 | 5560 |  |  | 2024-02-28 | Rheinland-Pfalz | 56237 | Wittgert |  |  | Wittgert | Flur 17; Flurstück 1360/31 | 07143084 | Wittgert | Westerwaldkreis | 50495222 | 77263 | 50.4952 | 7.7263 | Horizontalläufer | [11 empty] | Windpark Haiderbachhöhe GmbH & Co. KG | Windkraft an Land | 166,6 | 160 | ENERCON GmbH | E-160 EP5 E3 |  |  |  |  | 2025-09-04 |  | 2026-02-01 | Windpark Haiderbachhöhe GmbH & Co. KG | ABR940771080149 | Volleinspeisung | SGE916829805019 | Energienetze Mittelrhein GmbH & Co. KG (SNB980055629275) | SNB980055629275 |  | Mittelspannung |  | EEG925202411044 |  |  | 5560
SEE920422933673 | WEA 03 | In Planung | Wind | 5560 | 5560 |  |  | 2024-02-28 | Rheinland-Pfalz | 56237 | Wittgert |  |  | Wittgert | Flur 18; Flurstück 1368 | 07143084 | Wittgert | Westerwaldkreis | 50489377 | 7719595 | 50.4894 | 7.7196 | Horizontalläufer | [11 empty] | Windpark Haiderbachhöhe GmbH & Co. KG | Windkraft an Land | 166,6 | 160 | ENERCON GmbH | E-160 EP 5 E3 |  |  |  |  | 2025-09-04 |  | 2026-02-01 | Windpark Haiderbachhöhe GmbH & Co. KG | ABR940771080149 | Volleinspeisung | SGE986757740249 | Energienetze Mittelrhein GmbH & Co. KG (SNB980055629275) | SNB980055629275 |  | Mittelspannung |  | EEG931994019573 |  |  | 5560
SEE986742691730 | WEA 06 | In Planung | Wind | 5560 | 5560 |  |  | 2024-02-28 | Rheinland-Pfalz | 56237 | Wittgert |  |  | Wittgert | Flur 18; Flurstück 1365/8 | 07143084 | Wittgert | Westerwaldkreis | 50483868 | 77157 | 50.4839 | 7.7157 | Horizontalläufer | [12 empty] | Windkraft an Land | 166,6 | 160 | ENERCON GmbH | E-160 EP5 E3 |  |  |  |  | 2025-09-04 |  | 2026-02-01 | Windpark Haiderbachhöhe GmbH & Co. KG | ABR940771080149 | Volleinspeisung | SGE999552344758 | Energienetze Mittelrhein GmbH & Co. KG (SNB980055629275) | SNB980055629275 |  | Mittelspannung |  | EEG986600697478 |  |  | 5560
SEE957030434056 | Suderwittingen-WEA-1 | In Planung | Wind | 7200 | 7200 |  |  | 2024-03-02 | Niedersachsen | 29378 | Wittingen |  |  | Suderwittingen | 3: 54/1 | 03151040 | Wittingen | Gifhorn | 52700239 | 10788465 | 52.7002 | 10.7885 | Horizontalläufer | [11 empty] | Windpark Suderwittingen | Windkraft an Land | 169 | 162 | Vestas Deutschland GmbH | V162-7.2 |  |  |  |  | 2024-12-16 |  | 2026-03-02 | wpd Windenergieanlage Suderwittingen GmbH & Co. KG | ABR924444783773 | Volleinspeisung | SGE999049893967 | LSW Netz GmbH & Co. KG (SNB957862279702) | SNB957862279702 |  | Hochspannung |  | EEG928114068221 |  |  | 7200
SEE982841879673 | F7 Fuchsberg 7 | In Planung | Wind | 6000 | 6000 |  |  | 2024-03-04 | Brandenburg | 17291 | Schönfeld |  |  | Klockow | Flur 1 Flurstück 467 | 12073520 | Schönfeld | Uckermark | 53388921 | 13986208 | 53.3889 | 13.9862 | Horizontalläufer | [11 empty] | UM Uckermark | Windkraft an Land | 167 | 164 | GE Wind Energy GmbH | GE 6.0/164/6000 |  |  |  |  | 2025-03-18 |  | 2026-06-30 | ENERTRAG Windfeld Uckermark XIV GmbH & Co. KG | ABR949651411042 | Volleinspeisung | SGE965528184123 | E.DIS Netz GmbH (SNB941690671609) | SNB941690671609 |  | Hochspannung |  | EEG933138813139 |  |  | 6000
SEE916334766300 | F8 Fuchsberg 8 | In Planung | Wind | 6000 | 6000 |  |  | 2024-03-04 | Brandenburg | 17291 | Schönfeld |  |  | Klockow | Flur 1 Flurstück 469 | 12073520 | Schönfeld | Uckermark | 53383039 | 13982739 | 53.383 | 13.9827 | Horizontalläufer | [11 empty] | UM Uckermark | Windkraft an Land | 167 | 164 | GE Wind Energy GmbH | GE 6.0/164/6000 |  |  |  |  | 2025-03-18 |  | 2026-06-30 | ENERTRAG Windfeld Uckermark XIV GmbH & Co. KG | ABR949651411042 | Volleinspeisung | SGE963275937399 | E.DIS Netz GmbH (SNB941690671609) | SNB941690671609 |  | Hochspannung |  | EEG903293808172 |  |  | 6000
SEE966505836103 | F9 Fuchsberg 9 | In Planung | Wind | 6000 | 6000 |  |  | 2024-03-04 | Brandenburg | 17291 | Schönfeld |  |  | Klockow | Flur 1 Flurstück 473 | 12073520 | Schönfeld | Uckermark | 53376226 | 13979685 | 53.3762 | 13.9797 | Horizontalläufer | [11 empty] | UM Uckermark | Windkraft an Land | 167 | 164 | GE Wind Energy GmbH | GE 6.0/164/6000 |  |  |  |  | 2025-03-18 |  | 2026-06-30 | ENERTRAG Windfeld Uckermark XIV GmbH & Co. KG | ABR949651411042 | Volleinspeisung | SGE924182169051 | E.DIS Netz GmbH (SNB941690671609) | SNB941690671609 |  | Hochspannung |  | EEG935596650615 |  |  | 6000
SEE950802974347 | WKA Hagen-Hobräck (Mollberg) | In Planung | Wind | 4260 | 4260 |  |  | 2024-03-04 | Nordrhein-Westfalen | 58093 | Hagen |  |  | Dahl | Flur 8: 135 | 05914000 | Hagen | Hagen | 51305582 | 7571918 | 51.3056 | 7.5719 | Horizontalläufer | [11 empty] | WKA Hagen-Hobräck (Mollberg) | Windkraft an Land | 130,64 | 138,25 | ENERCON GmbH | E138 EP3 E3 |  |  |  |  | 2025-09-04 |  | 2026-06-01 | Mark-E Aktiengesellschaft | ABR940486198085 | Volleinspeisung | SGE996277879107 | ENERVIE Vernetzt GmbH (SNB921319639913) | SNB921319639913 |  | Mittelspannung |  | EEG988258312956 |  |  | 4260
SEE931313710792 | WKA Hagen-Sürenhagen | In Planung | Wind | 2300 | 2300 |  |  | 2024-03-04 | Nordrhein-Westfalen | 58093 | Hagen |  |  | Dahl | Flur 2: 136 | 05914000 | Hagen | Hagen | 51314602 | 7556543 | 51.3146 | 7.5565 | Horizontalläufer | [11 empty] | WKA Hagen-Sürenhagen | Windkraft an Land | 85 | 82 | ENERCON GmbH | E-82 E2 |  |  |  |  | 2025-09-04 |  | 2026-06-01 | Mark-E Aktiengesellschaft | ABR940486198085 | Volleinspeisung | SGE946573285270 | ENERVIE Vernetzt GmbH (SNB921319639913) | SNB921319639913 |  | Mittelspannung |  | EEG957595286275 |  |  | 2300
SEE932645715370 | WKA Hagen-Wiggenhagen | In Planung | Wind | 2300 | 2300 |  |  | 2024-03-04 | Nordrhein-Westfalen | 58093 | Hagen |  |  | Dahl | Flur 7: 310 | 05914000 | Hagen | Hagen | 51307483 | 7552476 | 51.3075 | 7.5525 | Horizontalläufer | [11 empty] | WKA Hagen-Wiggenhagen | Windkraft an Land | 85 | 82 | ENERCON GmbH | E-82 E2 |  |  |  |  | 2025-09-04 |  | 2026-06-01 | Mark-E Aktiengesellschaft | ABR940486198085 | Volleinspeisung | SGE990336297062 | ENERVIE Vernetzt GmbH (SNB921319639913) | SNB921319639913 |  | Mittelspannung |  | EEG935986004257 |  |  | 2300
SEE999646849473 | Altertheim 1 | In Planung | Wind | 4260 | 4260 |  |  | 2024-03-05 | Bayern | 97237 | Altertheim |  |  | Unteraltertheim | -: 16926 | 09679165 | Altertheim | Würzburg | 49744091 | 9747032 | 49.7441 | 9.747 | Horizontalläufer | [11 empty] | Altertheim | Windkraft an Land | 160 | 138,25 | ENERCON GmbH | E-138 EP3 E3 |  |  |  |  | 2025-09-04 |  | 2025-11-03 | Windpark Altertheim 1 GmbH & Co. KG | ABR940605219646 | Volleinspeisung | SGE905598936116 | Bayernwerk Netz GmbH (SNB940352624434) | SNB940352624434 |  | Hochspannung |  | EEG933494159186 |  |  | 4260
SEE973946065078 | Freudenberg WEA 4 | In Planung | Wind | 5600 | 5600 |  |  | 2024-03-05 | Brandenburg | 16259 | Beiersdorf-Freudenberg |  |  | Freudenberg | 5, 88 | 12064053 | Beiersdorf-Freudenberg | Märkisch-Oderland | 52709493 | 13859437 | 52.7095 | 13.8594 | Horizontalläufer | [11 empty] | Freudenberg | Windkraft an Land | 166 | 150 | Vestas Deutschland GmbH | V150 5,6 MW |  |  |  |  | 2025-09-04 |  | 2025-09-01 | Solarpark Schnaittenbach II GmbH & Co.KG | ABR966724179302 | Volleinspeisung | SGE967126970146 | E.DIS Netz GmbH (SNB941690671609) | SNB941690671609 |  | Umspannebene Hochspannung/Mittelspannung |  | EEG900423443753 |  |  | 5600
SEE993164127938 | Altertheim 2 | In Planung | Wind | 4260 | 4260 |  |  | 2024-03-05 | Bayern | 97237 | Altertheim |  |  | Unteraltertheim | -: 16926 | 09679165 | Altertheim | Würzburg | 49741683 | 9750854 | 49.7417 | 9.7509 | Horizontalläufer | [11 empty] | Altertheim | Windkraft an Land | 160 | 138,25 | ENERCON GmbH | E-138 EP3 E3 |  |  |  |  | 2025-09-04 |  | 2025-11-17 | Windpark Altertheim 2 GmbH & Co. KG | ABR937611979718 | Volleinspeisung | SGE965668069885 | Bayernwerk Netz GmbH (SNB940352624434) | SNB940352624434 |  | Hochspannung |  | EEG959718466229 |  |  | 4260
SEE927899661894 | Freudenberg WEA 4 | In Planung | Wind | 5600 | 5600 |  |  | 2024-03-05 | Brandenburg | 16259 | Beiersdorf-Freudenberg |  |  | Freudenberg | 5, 88 | 12064053 | Beiersdorf-Freudenberg | Märkisch-Oderland | 52709493 | 13859437 | 52.7095 | 13.8594 | Horizontalläufer | [11 empty] | Freudenberg | Windkraft an Land | 166 | 150 | Vestas Deutschland GmbH | V150 5,6 MW |  |  |  |  | 2025-09-04 |  | 2025-12-31 | Green Invest 3000 GmbH & Co. EnnaX Zweiunddreißigste KG | ABR927309778013 | Volleinspeisung | SGE904930555350 | E.DIS Netz GmbH (SNB941690671609) | SNB941690671609 |  | Umspannebene Hochspannung/Mittelspannung |  | EEG923662303817 |  |  | 5600
SEE957824792911 | Freudenberg WEA 5 | In Planung | Wind | 5600 | 5600 |  |  | 2024-03-05 | Brandenburg | 16259 | Beiersdorf-Freudenberg |  |  | Freudenberg | 5, 68 und 70 | 12064053 | Beiersdorf-Freudenberg | Märkisch-Oderland | 52713199 | 13843841 | 52.7132 | 13.8438 | Horizontalläufer | [11 empty] | Freudenberg | Windkraft an Land | 166 | 150 | Vestas Deutschland GmbH | V150 5,6 MW |  |  |  |  | 2025-09-04 |  | 2025-09-30 | Green Invest 3000 GmbH & Co. EnnaX Zweiunddreißigste KG | ABR927309778013 | Volleinspeisung | SGE968936994599 | E.DIS Netz GmbH (SNB941690671609) | SNB941690671609 |  | Umspannebene Hochspannung/Mittelspannung |  | EEG992433589255 |  |  | 5600
SEE969786545108 | Gehrde WEA 1 | In Planung | Wind | 4200 | 4200 |  |  | 2024-03-15 | Niedersachsen | 49596 | Gehrde |  |  | Groß-Drehle | Flur 4 Flurstück 7 | 03459018 | Gehrde | Osnabrück | 52552095 | 8035131 | 52.5521 | 8.0351 | Horizontalläufer | [11 empty] | Windpark Gehrde Repowering | Windkraft an Land | 160 | 138,25 | ENERCON GmbH | E-138 EP3 E2 |  |  |  |  | 2025-04-15 |  | 2026-06-17 | ENOVA Windpark Gehrde Betriebs GmbH & Co. KG | ABR971256620307 | Volleinspeisung | SGE967012990968 |  |  |  | Mittelspannung |  | EEG917219408872 |  |  | 4200
SEE946190432552 | WEA 1 | In Planung | Wind | 5500 | 5500 |  |  | 2024-03-07 | Nordrhein-Westfalen | 59955 | Winterberg |  |  | Altenfeld | 11:008 | 05958048 | Winterberg | Hochsauerlandkreis | 51264547 | 8432028 | 51.2645 | 8.432 | Horizontalläufer | [11 empty] | Windpark Winterberg-Altenfeld | Windkraft an Land | 161 | 158 | GE Wind Energy GmbH | GE 5.5-158 Cypress |  |  |  |  | 2025-09-04 |  | 2026-07-31 | Energiekontor AG | ABR944401108647 | Volleinspeisung | SGE956125925141 | Westnetz GmbH (SNB921897286493) | SNB921897286493 |  | Mittelspannung |  | EEG910306621932 |  |  | 5500
SEE921383352992 | WEA 1 | In Planung | Wind | 5700 | 5700 |  |  | 2024-03-07 | Hessen | 34479 | Breuna |  |  | Breuna | Flur 4, Flurstück 1/3 | 06633004 | Breuna | Kassel | 51421632 | 9161351 | 51.4216 | 9.1614 | Horizontalläufer | [11 empty] | Breuna | Windkraft an Land | 164 | 149,1 | Nordex Germany GmbH | N149/5.7/TCS164 |  |  |  |  | 2025-04-28 |  | 2026-04-01 | innoVent WP Breuna | ABR995226745562 | Volleinspeisung | SGE918770110853 | EAM Netz GmbH (SNB971311555230) | SNB971311555230 |  | Mittelspannung |  | EEG933229641313 |  |  | 5700
SEE959145126222 | BEA-WEA-2 | In Planung | Wind | 4260 | 4260 |  |  | 2024-03-07 | Bayern | 97237 | Altertheim |  |  | Unteraltertheim | Fl. Nr. 16901 | 09679165 | Altertheim | Würzburg | 4973863 | 9751459 | 49.7386 | 9.7515 | Horizontalläufer | [11 empty] | WP Tannet | Windkraft an Land | 160 | 138,3 | ENERCON GmbH | E138 EP3 |  |  |  |  | 2025-09-04 |  | 2025-10-31 | Bürger-Energie Altertheim eG | ABR986403217668 | Volleinspeisung | SGE910008133870 | Bayernwerk Netz GmbH (SNB940352624434) | SNB940352624434 |  | Mittelspannung |  | EEG915135887986 |  |  | 4260
SEE911334335839 | WEA 2 | In Planung | Wind | 5500 | 5500 |  |  | 2024-03-08 | Nordrhein-Westfalen | 59955 | Winterberg |  |  | Altenfeld | 11:017 | 05958048 | Winterberg | Hochsauerlandkreis | 51263271 | 8437151 | 51.2633 | 8.4372 | Horizontalläufer | [11 empty] | Windpark Winterberg-Altenfeld | Windkraft an Land | 161 | 158 | GE Wind Energy GmbH | GE 5.5-158 Cypress |  |  |  |  | 2025-09-04 |  | 2026-07-31 | Energiekontor AG | ABR944401108647 | Volleinspeisung | SGE956125925141 | Westnetz GmbH (SNB921897286493) | SNB921897286493 |  | Mittelspannung |  | EEG972530882664 |  |  | 5500
SEE963895509860 | Holsthum WEA 01 | In Planung | Wind | 5600 | 5600 |  |  | 2024-03-08 | Rheinland-Pfalz | 54668 | Holsthum |  |  | Holsthum | Flur6: 148 | 07232053 | Holsthum | Eifelkreis Bitburg-Prüm | 49894045 | 6435088 | 49.894 | 6.4351 | Horizontalläufer | [11 empty] | Holsthum | Windkraft an Land | 169 | 150 | Vestas Deutschland GmbH | V150-5.6 |  |  |  |  | 2025-09-04 |  | 2026-06-01 | JUWI GmbH | ABR941190092140 | Volleinspeisung | SGE942375464943 | Westnetz GmbH (SNB921897286493) | SNB921897286493 |  | Mittelspannung |  | EEG991132101683 |  |  | 5600
SEE924677875658 | WEA 3 | In Planung | Wind | 5500 | 5500 |  |  | 2024-03-08 | Nordrhein-Westfalen | 59955 | Winterberg |  |  | Altenfeld | 11:003 | 05958048 | Winterberg | Hochsauerlandkreis | 51261629 | 8428866 | 51.2616 | 8.4289 | Horizontalläufer | [11 empty] | Windpark Winterberg-Altenfeld | Windkraft an Land | 161 | 158 | GE Wind Energy GmbH | GE 5.5-158 Cypress |  |  |  |  | 2025-09-04 |  | 2026-07-31 | Energiekontor AG | ABR944401108647 | Volleinspeisung | SGE956125925141 | Westnetz GmbH (SNB921897286493) | SNB921897286493 |  | Mittelspannung |  | EEG905600871572 |  |  | 5500
SEE912824495309 | Holsthum WEA 02 | In Planung | Wind | 5600 | 5600 |  |  | 2024-03-08 | Rheinland-Pfalz | 54668 | Holsthum |  |  | Holsthum | Flur6: 144 | 07232053 | Holsthum | Eifelkreis Bitburg-Prüm | 49892924 | 6439687 | 49.8929 | 6.4397 | Horizontalläufer | [11 empty] | Holsthum | Windkraft an Land | 169 | 150 | Vestas Deutschland GmbH | V150-5.6 |  |  |  |  | 2025-09-04 |  | 2026-06-01 | JUWI GmbH | ABR941190092140 | Volleinspeisung | SGE942375464943 | Westnetz GmbH (SNB921897286493) | SNB921897286493 |  | Mittelspannung |  | EEG942333187846 |  |  | 5600
SEE984201276993 | Holsthum WEA 03 | In Planung | Wind | 5600 | 5600 |  |  | 2024-03-08 | Rheinland-Pfalz | 54668 | Alsdorf |  |  | Alsdorf | Flur1: 044/1 | 07232002 | Alsdorf | Eifelkreis Bitburg-Prüm | 49891347 | 6444045 | 49.8913 | 6.444 | Horizontalläufer | [11 empty] | Holsthum | Windkraft an Land | 169 | 150 | Vestas Deutschland GmbH | V150-5.6 |  |  |  |  | 2025-09-04 |  | 2026-06-01 | JUWI GmbH | ABR941190092140 | Volleinspeisung | SGE942375464943 | Westnetz GmbH (SNB921897286493) | SNB921897286493 |  | Mittelspannung |  | EEG960175091084 |  |  | 5600
SEE972892558153 | G20-2021-133_WKA 2 | In Planung | Wind | 6000 | 6000 |  |  | 2024-03-08 | Schleswig-Holstein | 24622 | Gnutz |  |  | Gnutz | Flur 10, Flurstück 11 | 01058059 | Gnutz | Rendsburg-Eckernförde | 54134785 | 985901 | 54.1348 | 9.859 | Horizontalläufer | [11 empty] | BWP GT Betriebs GmbH & Co. KG | Windkraft an Land | 119 | 162 | Vestas Deutschland GmbH | V162-6.0MW |  |  |  |  | 2024-07-15 |  | 2025-12-22 | BWP GT Betriebs GmbH & Co. KG | ABR976596735940 | Volleinspeisung | SGE924009187305 | Schleswig-Holstein Netz AG (SNB919861978666) | SNB919861978666 |  | Hochspannung |  | EEG969346428087 |  |  | 6000 | WlN24-2/084,
SEE992683464258 | WEA 2 | In Planung | Wind | 5700 | 5700 |  |  | 2024-03-08 | Hessen | 34479 | Breuna |  |  | Breuna | Flur 4, Flurstück 1/3 | 06633004 | Breuna | Kassel | 51425569 | 9162256 | 51.4256 | 9.1623 | Horizontalläufer | [11 empty] | Breuna | Windkraft an Land | 164 | 149,1 | Nordex Germany GmbH | N149/5.7/TCS164 |  |  |  |  | 2025-04-28 |  | 2026-04-01 | innoVent WP Breuna | ABR995226745562 | Volleinspeisung | SGE918770110853 | EAM Netz GmbH (SNB971311555230) | SNB971311555230 |  | Mittelspannung |  | EEG918386376735 |  |  | 5700
SEE994863022111 | G20-2021-134_WKA 3 | In Planung | Wind | 6000 | 6000 |  |  | 2024-03-08 | Schleswig-Holstein | 24622 | Gnutz |  |  | Gnutz | Flur: 10, Flurstück: 27 | 01058059 | Gnutz | Rendsburg-Eckernförde | 54133414 | 9851987 | 54.1334 | 9.852 | Horizontalläufer | [11 empty] | BWP GT Betriebs GmbH & Co. KG | Windkraft an Land | 119 | 162 | Vestas Deutschland GmbH | V162-6.0MW |  |  |  |  | 2024-07-15 |  | 2025-12-22 | BWP GT Betriebs GmbH & Co. KG | ABR976596735940 | Volleinspeisung | SGE937385530849 | Schleswig-Holstein Netz AG (SNB919861978666) | SNB919861978666 |  | Hochspannung |  | EEG965897187749 |  |  | 6000 | WlN24-2/084,
SEE949887860232 | G20-2021-135_WKA 4 | In Planung | Wind | 6000 | 6000 |  |  | 2024-03-08 | Schleswig-Holstein | 24622 | Gnutz |  |  | Gnutz | Flur: 11, Flurstück: 4 | 01058059 | Gnutz | Rendsburg-Eckernförde | 54129747 | 9846999 | 54.1297 | 9.847 | Horizontalläufer | [11 empty] | BWP GT Betriebs GmbH & Co. KG | Windkraft an Land | 119 | 162 | Vestas Deutschland GmbH | V162-6.0MW |  |  |  |  | 2024-07-15 |  | 2025-12-22 | BWP GT Betriebs GmbH & Co. KG | ABR976596735940 | Volleinspeisung | SGE950998019945 | Schleswig-Holstein Netz AG (SNB919861978666) | SNB919861978666 |  | Hochspannung |  | EEG995530637768 |  |  | 6000 | WlN24-2/084,
SEE977514369384 | G20-2021-136_WKA 5 | In Planung | Wind | 6000 | 6000 |  |  | 2024-03-08 | Schleswig-Holstein | 24622 | Gnutz |  |  | Gnutz | 11:07 | 01058059 | Gnutz | Rendsburg-Eckernförde | 54129765 | 9853274 | 54.1298 | 9.8533 | Horizontalläufer | [11 empty] | BWP GT Betriebs GmbH & Co. KG | Windkraft an Land | 119 | 162 | Vestas Deutschland GmbH | V162-6.0MW |  |  |  |  | 2024-11-18 |  | 2025-12-22 | wpd Windpark Gnutz-Nord GmbH & Co. KG | ABR903736228697 | Volleinspeisung | SGE936155651470 | Schleswig-Holstein Netz AG (SNB919861978666) | SNB919861978666 |  | Hochspannung |  | EEG941267242386 |  |  | 6000 | WlN24-2/084,
SEE995149056851 | WEA 3 | In Planung | Wind | 5700 | 5700 |  |  | 2024-03-08 | Hessen | 34479 | Breuna |  |  | Breuna | Flur 4, Flurstück 1/3 | 06633004 | Breuna | Kassel | 51429051 | 9160701 | 51.4291 | 9.1607 | Horizontalläufer | [11 empty] | Breuna | Windkraft an Land | 164 | 149,1 | Nordex Germany GmbH | N149/5.7/TCS164 |  |  |  |  | 2025-04-28 |  | 2026-04-01 | innoVent WP Breuna | ABR995226745562 | Volleinspeisung | SGE918770110853 | EAM Netz GmbH (SNB971311555230) | SNB971311555230 |  | Mittelspannung |  | EEG951648588248 |  |  | 5700
SEE913066677010 | G20-2021-137_WKA 6 | In Planung | Wind | 6000 | 6000 |  |  | 2024-03-08 | Schleswig-Holstein | 24622 | Gnutz |  |  | Gnutz | Flur: 10, Flurstück: 17/1 | 01058059 | Gnutz | Rendsburg-Eckernförde | 54129389 | 9859388 | 54.1294 | 9.8594 | Horizontalläufer | [11 empty] | BWP GT Betriebs GmbH & Co. KG | Windkraft an Land | 119 | 162 | Vestas Deutschland GmbH | V162-6.0MW |  |  |  |  | 2024-07-15 |  | 2025-12-22 | BWP GT Betriebs GmbH & Co. KG | ABR976596735940 | Volleinspeisung | SGE930284921992 | Schleswig-Holstein Netz AG (SNB919861978666) | SNB919861978666 |  | Hochspannung |  | EEG992193826478 |  |  | 6000 | WlN24-2/084,
SEE907853956099 | WEA 4 | In Planung | Wind | 5700 | 5700 |  |  | 2024-03-08 | Hessen | 34479 | Breuna |  |  | Breuna | Flur 4, Flurstück 1/3 | 06633004 | Breuna | Kassel | 51432434 | 9159174 | 51.4324 | 9.1592 | Horizontalläufer | [11 empty] | Breuna | Windkraft an Land | 164 | 149,1 | Nordex Germany GmbH | N149/5.7/TCS164 |  |  |  |  | 2025-04-28 |  | 2026-04-01 | innoVent WP Breuna | ABR995226745562 | Volleinspeisung | SGE918770110853 | EAM Netz GmbH (SNB971311555230) | SNB971311555230 |  | Mittelspannung |  | EEG915202056017 |  |  | 5700
SEE958854010884 | WEA 5 | In Planung | Wind | 5700 | 5700 |  |  | 2024-03-08 | Hessen | 34479 | Breuna |  |  | Breuna | Flur 4, Flurstück 1/3 | 06633004 | Breuna | Kassel | 51432748 | 9165965 | 51.4327 | 9.166 | Horizontalläufer | [11 empty] | Breuna | Windkraft an Land | 164 | 149,1 | Nordex Germany GmbH | N149/5.7/TCS164 |  |  |  |  | 2025-04-28 |  | 2026-04-01 | innoVent WP Breuna | ABR995226745562 | Volleinspeisung | SGE918770110853 | EAM Netz GmbH (SNB971311555230) | SNB971311555230 |  | Mittelspannung |  | EEG900909419654 |  |  | 5700
SEE919198026719 | G20-2021-138_WKA 7 | In Planung | Wind | 6000 | 6000 |  |  | 2024-03-08 | Schleswig-Holstein | 24622 | Gnutz |  |  | Gnutz | Flur: 11, Flurstück: 8/2 | 01058059 | Gnutz | Rendsburg-Eckernförde | 54126136 | 9850384 | 54.1261 | 9.8504 | Horizontalläufer | [11 empty] | BWP GT Betriebs GmbH & Co. KG | Windkraft an Land | 119 | 162 | Vestas Deutschland GmbH | V162-6.0MW |  |  |  |  | 2024-07-15 |  | 2025-12-22 | BWP GT Betriebs GmbH & Co. KG | ABR976596735940 | Volleinspeisung | SGE999654615640 | Schleswig-Holstein Netz AG (SNB919861978666) | SNB919861978666 |  | Hochspannung |  | EEG988769747674 |  |  | 6000 | WlN24-2/084,
SEE932437890193 | G20-2021-139_WKA 8 | In Planung | Wind | 6000 | 6000 |  |  | 2024-03-08 | Schleswig-Holstein | 24644 | Timmaspe |  |  | Timmaspe | Flur:14, Flurstück: 7/3 | 01058163 | Timmaspe | Rendsburg-Eckernförde | 54137948 | 986278 | 54.1379 | 9.8628 | Horizontalläufer | [11 empty] | BWP GT Betriebs GmbH & Co. KG | Windkraft an Land | 105 | 150 | Vestas Deutschland GmbH | V150-6.0MW |  |  |  |  | 2024-07-15 |  | 2025-12-22 | BWP GT Betriebs GmbH & Co. KG | ABR976596735940 | Volleinspeisung | SGE985103748076 | Schleswig-Holstein Netz AG (SNB919861978666) | SNB919861978666 |  | Hochspannung |  | EEG915784901309 |  |  | 6000 | WlN24-2/084,
SEE932449164480 | G20-2021-140_WKA 9 | In Planung | Wind | 6000 | 6000 |  |  | 2024-03-08 | Schleswig-Holstein | 24644 | Timmaspe |  |  | Timmaspe | Flur:12, Flurstück: 10/1 | 01058163 | Timmaspe | Rendsburg-Eckernförde | 54134313 | 9868382 | 54.1343 | 9.8684 | Horizontalläufer | [11 empty] | BWP GT Betriebs GmbH & Co. KG | Windkraft an Land | 119 | 162 | Vestas Deutschland GmbH | V162-6.0MW |  |  |  |  | 2024-07-15 |  | 2025-12-22 | BWP GT Betriebs GmbH & Co. KG | ABR976596735940 | Volleinspeisung | SGE908839965722 | Schleswig-Holstein Netz AG (SNB919861978666) | SNB919861978666 |  | Hochspannung |  | EEG942537575654 |  |  | 6000 | WlN24-2/084,
SEE942824325894 | G20-2021-141_WKA 10 | In Planung | Wind | 6000 | 6000 |  |  | 2024-03-08 | Schleswig-Holstein | 24644 | Timmaspe |  |  | Timmaspe | Flur: 12, Flurstück: 24 | 01058163 | Timmaspe | Rendsburg-Eckernförde | 54130711 | 9865522 | 54.1307 | 9.8655 | Horizontalläufer | [11 empty] | BWP GT Betriebs GmbH & Co. KG | Windkraft an Land | 125 | 150 | Vestas Deutschland GmbH | V150-6.0MW |  |  |  |  | 2024-07-15 |  | 2025-12-22 | BWP GT Betriebs GmbH & Co. KG | ABR976596735940 | Volleinspeisung | SGE966870218429 | Schleswig-Holstein Netz AG (SNB919861978666) | SNB919861978666 |  | Hochspannung |  | EEG937889806549 |  |  | 6000 | WlN24-2/084,
SEE991674520171 | G20-2021-142_WKA 11 | In Planung | Wind | 6000 | 6000 |  |  | 2024-03-08 | Schleswig-Holstein | 24644 | Timmaspe |  |  | Timmaspe | Flur:12, Flurstück: 32/1 | 01058163 | Timmaspe | Rendsburg-Eckernförde | 54125791 | 9860997 | 54.1258 | 9.861 | Horizontalläufer | [11 empty] | BWP GT Betriebs GmbH & Co. KG | Windkraft an Land | 125 | 150 | Vestas Deutschland GmbH | V150-6.0MW |  |  |  |  | 2024-07-15 |  | 2025-12-22 | BWP GT Betriebs GmbH & Co. KG | ABR976596735940 | Volleinspeisung | SGE918474007121 | Schleswig-Holstein Netz AG (SNB919861978666) | SNB919861978666 |  | Hochspannung |  | EEG953879781078 |  |  | 6000 | WlN24-2/084,
SEE947676873944 | WEA 1 | In Planung | Wind | 5600 | 5600 |  |  | 2024-03-12 | Nordrhein-Westfalen | 33034 | Brakel |  |  | Hembsen | 0.54931 | 05762016 | Brakel | Höxter | 51704726 | 9215026 | 51.7047 | 9.215 | Horizontalläufer | [11 empty] | Windpark Hembsen | Windkraft an Land | 169 | 162 | Vestas Deutschland GmbH | Vestas V162-5.6 MW EnVentus |  |  |  |  | 2025-09-04 |  | 2026-06-30 | Bürgerwind Hembsen GmbH & Co. KG | ABR931981906398 | Volleinspeisung | SGE993452488017 | Avacon Netz GmbH (SNB990362338043) | SNB990362338043 |  | Hochspannung |  | EEG943276792180 |  |  | 5600
SEE939618161189 | WEA 12 | In Planung | Wind | 5600 | 5600 |  |  | 2024-03-25 | Nordrhein-Westfalen | 33034 | Brakel |  |  | Hembsen | 4:13 | 05762016 | Brakel | Höxter | 51722877 | 9236646 | 51.7229 | 9.2366 | Horizontalläufer | [11 empty] | Windpark Hembsen | Windkraft an Land | 169 | 162 | Vestas Deutschland GmbH | Vestas V162-5.6 MW EnVentus |  |  |  |  | 2025-08-15 |  | 2026-06-30 | Bürgerwind Hembsen GmbH & Co. KG | ABR931981906398 | Volleinspeisung | SGE927879269553 | Avacon Netz GmbH (SNB990362338043) | SNB990362338043 |  | Hochspannung |  | EEG903677953290 |  |  | 5600
SEE956862664808 | WEA 7 | In Planung | Wind | 5600 | 5600 |  |  | 2024-03-25 | Nordrhein-Westfalen | 33034 | Brakel |  |  | Hembsen | 13:05 | 05762016 | Brakel | Höxter | 51719915 | 9224876 | 51.7199 | 9.2249 | Horizontalläufer | [11 empty] | Windpark Hembsen | Windkraft an Land | 169 | 162 | Vestas Deutschland GmbH | Vestas V162-5.6 MW EnVentus |  |  |  |  | 2025-09-04 |  | 2026-06-30 | Bürgerwind Hembsen GmbH & Co. KG | ABR931981906398 | Volleinspeisung | SGE901725349361 | Avacon Netz GmbH (SNB990362338043) | SNB990362338043 |  | Hochspannung |  | EEG955989576339 |  |  | 5600
SEE970763589978 | WEA 8 | In Planung | Wind | 5600 | 5600 |  |  | 2024-03-25 | Nordrhein-Westfalen | 33034 | Brakel |  |  | Hembsen | 0.59931 | 05762016 | Brakel | Höxter | 51715765 | 922238 | 51.7158 | 9.2224 | Horizontalläufer | [11 empty] | Windpark Hembsen | Windkraft an Land | 169 | 162 | Vestas Deutschland GmbH | Vestas V162-5.6 MW EnVentus |  |  |  |  | 2025-09-04 |  | 2026-06-30 | Bürgerwind Hembsen GmbH & Co. KG | ABR931981906398 | Volleinspeisung | SGE998088184296 | Avacon Netz GmbH (SNB990362338043) | SNB990362338043 |  | Hochspannung |  | EEG976381175630 |  |  | 5600
SEE948059931275 | WEA 9 | In Planung | Wind | 5600 | 5600 |  |  | 2024-03-25 | Nordrhein-Westfalen | 33034 | Brakel |  |  | Hembsen | 4:24 | 05762016 | Brakel | Höxter | 51724925 | 9228694 | 51.7249 | 9.2287 | Horizontalläufer | [11 empty] | Windpark Hembsen | Windkraft an Land | 148 | 162 | Vestas Deutschland GmbH | Vestas V162-5.6 MW EnVentus |  |  |  |  | 2025-09-04 |  | 2026-06-30 | Bürgerwind Hembsen GmbH & Co. KG | ABR931981906398 | Volleinspeisung | SGE928874685614 | Avacon Netz GmbH (SNB990362338043) | SNB990362338043 |  | Hochspannung |  | EEG940276950947 |  |  | 5600
SEE911408009529 | WEA 11 | In Planung | Wind | 5600 | 5600 |  |  | 2024-03-25 | Nordrhein-Westfalen | 33034 | Brakel |  |  | Hembsen | 4:15 | 05762016 | Brakel | Höxter | 51720377 | 9232391 | 51.7204 | 9.2324 | Horizontalläufer | [11 empty] | Windpark Hembsen | Windkraft an Land | 169 | 162 | Vestas Deutschland GmbH | Vestas V162-5.6 MW EnVentus |  |  |  |  | 2025-08-15 |  | 2026-06-30 | Bürgerwind Hembsen GmbH & Co. KG | ABR931981906398 | Volleinspeisung | SGE987004237475 | Avacon Netz GmbH (SNB990362338043) | SNB990362338043 |  | Hochspannung |  | EEG964142760386 |  |  | 5600
SEE912033585518 | WPR BM02 | In Planung | Wind | 5500 | 5500 |  |  | 2024-03-11 | Nordrhein-Westfalen | 50129 | Bergheim |  |  | Hüchelhoven | 006:265,266 | 05362008 | Bergheim | Rhein-Erft-Kreis | 51008667 | 6712546 | 51.0087 | 6.7125 | Horizontalläufer | [11 empty] | WPR Bergheim | Windkraft an Land | 161 | 158 | GE Wind Energy GmbH | GE 5.5-158 |  |  |  |  | 2025-09-04 |  | 2026-12-01 | MVV Windenergie GmbH | ABR982511102919 | Volleinspeisung | SGE973768019761 | Westnetz GmbH (SNB921897286493) | SNB921897286493 |  | Mittelspannung |  | EEG982084987364 |  |  | 5500
SEE933663943257 | WEA 1 | In Planung | Wind | 5560 | 5560 |  |  | 2024-03-11 | Niedersachsen | 29575 | Altenmedingen |  |  | Secklendorf | Flur 2, Flurstück 20/2 | 03360001 | Altenmedingen | Uelzen | 53118227 | 10613043 | 53.1182 | 10.613 | Horizontalläufer | [11 empty] | Windpark Altenmedingen Römstedt | Windkraft an Land | 166,6 | 160 | ENERCON GmbH | ENERCON E160 EP5 E3 R1 |  |  |  |  | 2025-04-10 |  | 2027-01-01 | Windpark Altenmedingen-Römstedt GmbH & Co. Betriebs-KG | ABR979558227477 | Volleinspeisung | SGE980719503651 | Avacon Netz GmbH (SNB990362338043) | SNB990362338043 |  | Umspannebene Hochspannung/Mittelspannung |  | EEG975109595897 |  |  | 5500
SEE985309600826 | WEA 2 | In Planung | Wind | 5560 | 5560 |  |  | 2024-03-11 | Niedersachsen | 29575 | Altenmedingen |  |  | Secklendorf | Flur 2 Flurstück 28/3 | 03360001 | Altenmedingen | Uelzen | 53110828 | 10617607 | 53.1108 | 10.6176 | Horizontalläufer | [11 empty] | Windpark Altenmedingen Römstedt | Windkraft an Land | 166,6 | 160 | ENERCON GmbH | ENERCON E160 EP5 E3 R1 |  |  |  |  | 2025-04-10 |  | 2027-01-01 | Windpark Altenmedingen-Römstedt GmbH & Co. Betriebs-KG | ABR979558227477 | Volleinspeisung | SGE960931999210 | Avacon Netz GmbH (SNB990362338043) | SNB990362338043 |  | Umspannebene Hochspannung/Mittelspannung |  | EEG991983487912 |  |  | 5500
SEE964451536085 | WEA 3 | In Planung | Wind | 5560 | 5560 |  |  | 2024-03-11 | Niedersachsen | 29591 | Römstedt |  |  | Römstedt | Flur 1 Flurstück 7/2 | 03360017 | Römstedt | Uelzen | 53103285 | 10619012 | 53.1033 | 10.619 | Horizontalläufer | [11 empty] | Windpark Altenmedingen Römstedt | Windkraft an Land | 166,6 | 160 | ENERCON GmbH | ENERCON E160 EP5 E3 R1 |  |  |  |  | 2025-04-10 |  | 2027-01-01 | Windpark Altenmedingen-Römstedt GmbH & Co. Betriebs-KG | ABR979558227477 | Volleinspeisung | SGE961420800031 | Avacon Netz GmbH (SNB990362338043) | SNB990362338043 |  | Umspannebene Hochspannung/Mittelspannung |  | EEG977343586686 |  |  | 5500
SEE984489285557 | WEA 4 | In Planung | Wind | 5560 | 5560 |  |  | 2024-03-11 | Niedersachsen | 29575 | Altenmedingen |  |  | Altenmendingen | Flur 7 Flurstück 51/2 und Flur 7 Flurstück 59/1 | 03360001 | Altenmedingen | Uelzen | 53122051 | 10617445 | 53.1221 | 10.6174 | Horizontalläufer | [11 empty] | Windpark Altenmedingen Römstedt | Windkraft an Land | 166,6 | 160 | ENERCON GmbH | ENERCON E160 EP5 E3 R1 |  |  |  |  | 2025-04-10 |  | 2027-01-01 | Windpark Altenmedingen-Römstedt GmbH & Co. Betriebs-KG | ABR979558227477 | Volleinspeisung | SGE930696093928 | Avacon Netz GmbH (SNB990362338043) | SNB990362338043 |  | Umspannebene Hochspannung/Mittelspannung |  | EEG923581372987 |  |  | 5500
SEE946005468165 | WEA 5 | In Planung | Wind | 5560 | 5560 |  |  | 2024-03-11 | Niedersachsen | 29575 | Altenmedingen |  |  | Altenmendingen | Flur 7 Flurstück 49 Flur 7 Flurstück 50 | 03360001 | Altenmedingen | Uelzen | 53119051 | 10619873 | 53.1191 | 10.6199 | Horizontalläufer | [11 empty] | Windpark Altenmedingen Römstedt | Windkraft an Land | 166,6 | 160 | ENERCON GmbH | ENERCON E160 EP5 E3 R1 |  |  |  |  | 2025-04-10 |  | 2027-01-01 | Windpark Altenmedingen-Römstedt II GmbH & Co. Betriebs-KG | ABR915813816413 | Volleinspeisung | SGE965726832000 | Avacon Netz GmbH (SNB990362338043) | SNB990362338043 |  | Umspannebene Hochspannung/Mittelspannung |  | EEG920321653450 |  |  | 5500
SEE914971182200 | WEA 6 | In Planung | Wind | 5560 | 5560 |  |  | 2024-03-11 | Niedersachsen | 29575 | Altenmedingen |  |  | Secklendorf | Flur 2 Flurstück 28/3 | 03360001 | Altenmedingen | Uelzen | 53115478 | 1061953 | 53.1155 | 10.6195 | Horizontalläufer | [11 empty] | Windpark Altenmedingen Römstedt | Windkraft an Land | 166,6 | 160 | ENERCON GmbH | ENERCON E160 EP5 E3 R1 |  |  |  |  | 2025-04-10 |  | 2027-01-01 | Windpark Altenmedingen-Römstedt GmbH & Co. Betriebs-KG | ABR979558227477 | Volleinspeisung | SGE970149867041 | Avacon Netz GmbH (SNB990362338043) | SNB990362338043 |  | Umspannebene Hochspannung/Mittelspannung |  | EEG903509693691 |  |  | 5500
SEE993073866515 | WEA 7 | In Planung | Wind | 5560 | 5560 |  |  | 2024-03-11 | Niedersachsen | 29591 | Römstedt |  |  | Römstedt | Flur 1 Flurstück 164/3 | 03360017 | Römstedt | Uelzen | 53106383 | 10624521 | 53.1064 | 10.6245 | Horizontalläufer | [11 empty] | Windpark Altenmedingen Römstedt | Windkraft an Land | 166,6 | 160 | ENERCON GmbH | ENERCON E160 EP5 E3 R1 |  |  |  |  | 2025-04-10 |  | 2027-01-01 | Windpark Altenmedingen-Römstedt GmbH & Co. Betriebs-KG | ABR979558227477 | Volleinspeisung | SGE960546547950 | Avacon Netz GmbH (SNB990362338043) | SNB990362338043 |  | Umspannebene Hochspannung/Mittelspannung |  | EEG941995053988 |  |  | 5500
SEE932898188563 | WEA 8 | In Planung | Wind | 5560 | 5560 |  |  | 2024-03-11 | Niedersachsen | 29591 | Römstedt |  |  | Römstedt | Flur 1 Flurstück 12/1 | 03360017 | Römstedt | Uelzen | 5310187 | 10628444 | 53.1019 | 10.6284 | Horizontalläufer | [11 empty] | Windpark Altenmedingen Römstedt | Windkraft an Land | 166,6 | 160 | ENERCON GmbH | ENERCON E160 EP5 E3 R1 |  |  |  |  | 2025-04-10 |  | 2027-01-01 | Windpark Altenmedingen-Römstedt GmbH & Co. Betriebs-KG | ABR979558227477 | Volleinspeisung | SGE934948206975 | Avacon Netz GmbH (SNB990362338043) | SNB990362338043 |  | Umspannebene Hochspannung/Mittelspannung |  | EEG986504900353 |  |  | 5500
SEE986992315530 | WEA 9 | In Planung | Wind | 5560 | 5560 |  |  | 2024-03-11 | Niedersachsen | 29591 | Römstedt |  |  | Römstedt | Flur 1 Flurstück 83 | 03360017 | Römstedt | Uelzen | 53098321 | 10625054 | 53.0983 | 10.6251 | Horizontalläufer | [11 empty] | Windpark Altenmedingen Römstedt | Windkraft an Land | 166,6 | 160 | ENERCON GmbH | ENERCON E160 EP5 E3 R1 |  |  |  |  | 2025-04-10 |  | 2027-01-01 | Windpark Altenmedingen-Römstedt II GmbH & Co. Betriebs-KG | ABR915813816413 | Volleinspeisung | SGE961522695474 | Avacon Netz GmbH (SNB990362338043) | SNB990362338043 |  | Umspannebene Hochspannung/Mittelspannung |  | EEG997560324380 |  |  | 5500
SEE992497086998 | WEA 10 | In Planung | Wind | 5560 | 5560 |  |  | 2024-03-11 | Niedersachsen | 29591 | Römstedt |  |  | Niendorf I | Flur 3 Flurstück 6/12 | 03360017 | Römstedt | Uelzen | 53107477 | 106313 | 53.1075 | 10.6313 | Horizontalläufer | [11 empty] | Windpark Altenmedingen Römstedt | Windkraft an Land | 166,6 | 160 | ENERCON GmbH | ENERCON E160 EP5 E3 R1 |  |  |  |  | 2025-04-10 |  | 2027-01-01 | Windpark Altenmedingen-Römstedt GmbH & Co. Betriebs-KG | ABR979558227477 | Volleinspeisung | SGE932093644529 | Avacon Netz GmbH (SNB990362338043) | SNB990362338043 |  | Umspannebene Hochspannung/Mittelspannung |  | EEG934806207595 |  |  | 5500
SEE928970474853 | WEA 11 | In Planung | Wind | 5560 | 5560 |  |  | 2024-03-11 | Niedersachsen | 29591 | Römstedt |  |  | Römstedt | Flur 1 Flurstück 12/1 | 03360017 | Römstedt | Uelzen | 53103541 | 10634482 | 53.1035 | 10.6345 | Horizontalläufer | [11 empty] | Windpark Altenmedingen Römstedt | Windkraft an Land | 166,6 | 160 | ENERCON GmbH | ENERCON E160 EP5 E3 R1 |  |  |  |  | 2025-04-10 |  | 2027-01-01 | Windpark Altenmedingen-Römstedt GmbH & Co. Betriebs-KG | ABR979558227477 | Volleinspeisung | SGE942786512592 | Avacon Netz GmbH (SNB990362338043) | SNB990362338043 |  | Umspannebene Hochspannung/Mittelspannung |  | EEG985394763253 |  |  | 5500
SEE908384232720 | WEA 12 | In Planung | Wind | 5560 | 5560 |  |  | 2024-03-11 | Niedersachsen | 29591 | Römstedt |  |  | Niendorf I | Flur 3 Flurstück 6/12 | 03360017 | Römstedt | Uelzen | 53106946 | 10638511 | 53.1069 | 10.6385 | Horizontalläufer | [11 empty] | Windpark Altenmedingen Römstedt | Windkraft an Land | 166,6 | 160 | ENERCON GmbH | ENERCON E160 EP5 E3 R1 |  |  |  |  | 2025-04-10 |  | 2027-01-01 | Windpark Altenmedingen-Römstedt II GmbH & Co. Betriebs-KG | ABR915813816413 | Volleinspeisung | SGE931916615524 | Avacon Netz GmbH (SNB990362338043) | SNB990362338043 |  | Umspannebene Hochspannung/Mittelspannung |  | EEG954517993433 |  |  | 5500
SEE935805600523 | Stöckendrebber | In Planung | Wind | 5700 | 5700 |  |  | 2024-04-04 | Niedersachsen | 31535 | Neustadt |  |  | Stöckendrebber | Flur1: 55/1, 56 | 03241012 | Neustadt am Rübenberge | Region Hannover | 52658208 | 9548092 | 52.6582 | 9.5481 | Horizontalläufer | [11 empty] | Stöckendrebber | Windkraft an Land | 118 | 163 | [6 empty] | 2025-07-14 |  | 2025-09-30 | ecoJoule construct GmbH | ABR929941424983 | Volleinspeisung | SGE998934347264 |  |  |  | Niederspannung (= Hausanschluss/Haushaltsstrom) |  | EEG905130365220 |  |  | 5700
SEE974295894647 | WEA EW01 | In Planung | Wind | 6200 | 6200 |  |  | 2024-03-13 | Nordrhein-Westfalen | 57319 | Bad Berleburg |  |  | Berghausen | 9, Flurstück 2 | 05970004 | Bad Berleburg | Siegen-Wittgenstein | 51028292 | 8304814 | 51.0283 | 8.3048 | Horizontalläufer | [11 empty] | Kilbe-Mitte | Windkraft an Land | 169 | 162 | Vestas Deutschland GmbH | V162-6.2MW |  |  |  |  | 2025-09-04 |  | 2025-12-31 | Eurowind Energy GmbH | ABR928567608968 | Volleinspeisung | SGE962714717189 | Westnetz GmbH (SNB921897286493) | SNB921897286493 |  | Mittelspannung |  | EEG954483911226 |  |  | 6200
SEE935413705405 | ABO Wind WP Flechtdorf WEA 1 | In Planung | Wind | 6000 | 6000 |  |  | 2024-03-12 | Hessen | 34519 | Diemelsee |  |  | Flechtdorf | Flur4: 060-1. | 06635007 | Diemelsee | Waldeck-Frankenberg | 51331314 | 8857124 | 51.3313 | 8.8571 | Horizontalläufer | [11 empty] | ABO Wind WP Flechtdorf | Windkraft an Land | 169 | 162 | Vestas Deutschland GmbH | V162-6.0 MW DiBt |  |  |  |  | 2025-09-04 |  | 2026-03-31 | ABO Wind WP Flechtdorf GmbH & Co. KG | ABR901375540033 | Volleinspeisung | SGE976365294265 | Energie Waldeck-Frankenberg GmbH (SNB936172924014) | SNB936172924014 |  | Mittelspannung |  | EEG925205260687 |  |  | 6000
SEE985949030144 | WEA EW02 | In Planung | Wind | 6200 | 6200 |  |  | 2024-03-13 | Nordrhein-Westfalen | 57319 | Bad Berleburg |  |  | Berghausen | 9, Flurstück 31 | 05970004 | Bad Berleburg | Siegen-Wittgenstein | 5102607 | 8317039 | 51.0261 | 8.317 | Horizontalläufer | [11 empty] | Kilbe-Mitte | Windkraft an Land | 169 | 162 | Vestas Deutschland GmbH | V162-6.2MW |  |  |  |  | 2025-09-04 |  | 2025-12-31 | Eurowind Energy GmbH | ABR928567608968 | Volleinspeisung | SGE962714717189 | Westnetz GmbH (SNB921897286493) | SNB921897286493 |  | Mittelspannung |  | EEG916773948152 |  |  | 6200
SEE986404448658 | WEA EW03 | In Planung | Wind | 6200 | 6200 |  |  | 2024-03-13 | Nordrhein-Westfalen | 57319 | Bad Berleburg |  |  | Berghausen | 10, Flurstück 23 | 05970004 | Bad Berleburg | Siegen-Wittgenstein | 51029997 | 8324083 | 51.03 | 8.3241 | Horizontalläufer | [11 empty] | Kilbe-Mitte | Windkraft an Land | 169 | 162 | Vestas Deutschland GmbH | V162-6.2MW |  |  |  |  | 2025-09-04 |  | 2025-12-31 | Eurowind Energy GmbH | ABR928567608968 | Volleinspeisung | SGE962714717189 | Westnetz GmbH (SNB921897286493) | SNB921897286493 |  | Mittelspannung |  | EEG948814091442 |  |  | 6200
SEE940237639461 | WEA Mahlsdorf 02 | In Planung | Wind | 6800 | 6800 |  |  | 2024-03-13 | Brandenburg | 15938 | Steinreich |  |  | Schenkendorf | Flur1: 035 | 12061471 | Steinreich | Dahme-Spreewald | 51960032 | 13479342 | 51.96 | 13.4793 | Horizontalläufer | [11 empty] | Windpark Mahlsdorf | Windkraft an Land | 179 | 175 | Nordex Germany GmbH | N175-6.8 MW |  |  |  |  | 2025-08-27 |  | 2025-11-30 | UGE Schenkendorf Eins GmbH & Co. KG Umweltgerechte Energie | ABR975231924886 | Volleinspeisung | SGE955321599330 | E.DIS Netz GmbH (SNB941690671609) | SNB941690671609 |  | Umspannebene Hochspannung/Mittelspannung |  | EEG956023486461 |  |  | 5600 | WIN24-3/092,
SEE969979784079 | Nohfelden-Zallenberg WEA 1 | In Planung | Wind | 6200 | 6200 |  |  | 2024-03-13 | Saarland | 66625 | Nohfelden |  |  | Bosen | Flur2:342 | 10046114 | Nohfelden | St. Wendel | 49576068 | 7027891 | 49.5761 | 7.0279 | Horizontalläufer | [11 empty] | Windpark Nohfelden-Zallenberg | Windkraft an Land | 169 | 162 | Vestas Deutschland GmbH | Vestas V 162-6.2 MW |  |  |  |  | 2025-09-04 |  | 2027-01-01 | VSE AG | ABR960871901731 | Volleinspeisung | SGE925096651458 | energis-Netzgesellschaft mbH (SNB976379598847) | SNB976379598847 |  | Mittelspannung |  | EEG907742104983 |  |  | 6200
SEE977541316238 | Nohfelden-Zallenberg WEA 2 | In Planung | Wind | 6200 | 6200 |  |  | 2024-03-13 | Saarland | 66625 | Nohfelden |  |  | Bosen | Flur2:363 | 10046114 | Nohfelden | St. Wendel | 49579163 | 7026193 | 49.5792 | 7.0262 | Horizontalläufer | [11 empty] | Windpark Nohfelden-Zallenberg | Windkraft an Land | 169 | 162 | Vestas Deutschland GmbH | Vestas V 162-6.2 MW |  |  |  |  | 2025-09-04 |  | 2027-01-01 | VSE AG | ABR960871901731 | Volleinspeisung | SGE925096651458 | energis-Netzgesellschaft mbH (SNB976379598847) | SNB976379598847 |  | Mittelspannung |  | EEG986064280667 |  |  | 6200
SEE988811939033 | ABO Wind WP Flechtdorf WEA 2 | In Planung | Wind | 6000 | 6000 |  |  | 2024-03-13 | Hessen | 34519 | Diemelsee |  |  | Flechtdorf | Flur4: 030, 031. | 06635007 | Diemelsee | Waldeck-Frankenberg | 51336479 | 8867515 | 51.3365 | 8.8675 | Horizontalläufer | [11 empty] | ABO Wind WP Flechtdorf | Windkraft an Land | 169 | 162 | Vestas Deutschland GmbH | V162-6.0 MW DiBt |  |  |  |  | 2025-09-04 |  | 2026-03-31 | ABO Wind WP Flechtdorf GmbH & Co. KG | ABR901375540033 | Volleinspeisung | SGE976365294265 | Energie Waldeck-Frankenberg GmbH (SNB936172924014) | SNB936172924014 |  | Mittelspannung |  | EEG918408156543 |  |  | 6000
SEE973358569126 | LD II-1 | In Planung | Wind | 6200 | 6200 |  |  | 2024-03-25 | Sachsen-Anhalt | 06729 | Elsteraue |  |  | Langendorf | Flur3: 136/32 | 15084130 | Elsteraue | Burgenlandkreis | 51093691 | 12280057 | 51.0937 | 12.2801 | Horizontalläufer | [11 empty] | Langendorf II | Windkraft an Land | 169 | 162 | Vestas Deutschland GmbH | Vestas V162-6,2 |  |  |  |  | 2025-09-04 |  | 2026-09-30 | 3U ENERGY PE GmbH | ABR902528513812 | Volleinspeisung | SGE996959568855 | Mitteldeutsche Netzgesellschaft Strom mbH (SNB916269213931) | SNB916269213931 |  | Mittelspannung |  | EEG901250017230 |  |  | 6200
SEE943272074174 | ABO Wind WP Flechtdorf WEA 3 | In Planung | Wind | 6000 | 6000 |  |  | 2024-03-14 | Hessen | 34519 | Diemelsee |  |  | Flechtdorf | Flur3: 009-4. | 06635007 | Diemelsee | Waldeck-Frankenberg | 51336651 | 8846412 | 51.3367 | 8.8464 | Horizontalläufer | [11 empty] | ABO Wind WP Flechtdorf | Windkraft an Land | 169 | 162 | Vestas Deutschland GmbH | V162-6.0 MW DiBt |  |  |  |  | 2025-09-04 |  | 2026-03-31 | ABO Wind WP Flechtdorf GmbH & Co. KG | ABR901375540033 | Volleinspeisung | SGE976365294265 | Energie Waldeck-Frankenberg GmbH (SNB936172924014) | SNB936172924014 |  | Mittelspannung |  | EEG946358057474 |  |  | 6000
SEE910879042318 | ABO Wind WP Flechtdorf WEA 4 | In Planung | Wind | 6000 | 6000 |  |  | 2024-03-14 | Hessen | 34519 | Diemelsee |  |  | Flechtdorf | Flur6: 007-1. | 06635007 | Diemelsee | Waldeck-Frankenberg | 51322092 | 885289 | 51.3221 | 8.8529 | Horizontalläufer | [11 empty] | ABO Wind WP Flechtdorf | Windkraft an Land | 169 | 162 | Vestas Deutschland GmbH | V162-6.0 MW DiBt |  |  |  |  | 2025-09-04 |  | 2026-03-31 | ABO Wind WP Flechtdorf GmbH & Co. KG | ABR901375540033 | Volleinspeisung | SGE976365294265 | Energie Waldeck-Frankenberg GmbH (SNB936172924014) | SNB936172924014 |  | Mittelspannung |  | EEG984843838689 |  |  | 6000
SEE962664378720 | ABO Wind WP Flechtdorf WEA 5 | In Planung | Wind | 6000 | 6000 |  |  | 2024-03-14 | Hessen | 34497 | Korbach |  |  | Helmscheid | Flur5: 003-7. | 06635015 | Korbach | Waldeck-Frankenberg | 51319004 | 8856961 | 51.319 | 8.857 | Horizontalläufer | [11 empty] | ABO Wind WP Flechtdorf | Windkraft an Land | 169 | 162 | Vestas Deutschland GmbH | V162-6.0 MW DiBt |  |  |  |  | 2025-09-04 |  | 2026-03-31 | ABO Wind WP Flechtdorf GmbH & Co. KG | ABR901375540033 | Volleinspeisung | SGE976365294265 | Energie Waldeck-Frankenberg GmbH (SNB936172924014) | SNB936172924014 |  | Mittelspannung |  | EEG930295526032 |  |  | 6000
SEE955176114917 | Windpark Seske WEA 5 | In Planung | Wind | 5560 | 5560 |  |  | 2024-03-15 | Nordrhein-Westfalen | 33100 | Paderborn |  |  | Marienloh | Flur 3, Flurstück 221 | 05774032 | Paderborn | Paderborn | 51755674 | 8805806 | 51.7557 | 8.8058 | Horizontalläufer | [11 empty] | Windpark Seske | Windkraft an Land | 166,6 | 160 | ENERCON GmbH | E-160 EP5 E3 R1 |  |  |  |  | 2025-09-04 |  | 2026-09-30 | Seske GmbH & Co.KG | ABR929346409035 | Volleinspeisung | SGE994787521271 | Avacon Netz GmbH (SNB990362338043) | SNB990362338043 |  | Hochspannung |  | EEG988711885713 |  |  | 5560
SEE965454462043 | WEA 1 | In Planung | Wind | 6600 | 6600 |  |  | 2024-03-15 | Niedersachsen | 26939 | Ovelgönne |  |  | Oldenbrok | 10: 40/2 | 03461008 | Ovelgönne | Wesermarsch | 53291016 | 8439392 | 53.291 | 8.4394 | Horizontalläufer | [11 empty] | Ovelgönne-Niederort | Windkraft an Land | 125,5 | 155 | Siemens Gamesa Renewable Energy GmbH & Co. KG | Siemens Gamesa SG-6.0-155 |  |  |  |  | 2025-09-04 |  | 2027-03-01 | wpd Windenergieanlage Ovelgönne-Niederort GmbH & Co. KG | ABR945337780846 | Volleinspeisung | SGE977428078952 | EWE NETZ GmbH (SNB951051725711) | SNB951051725711 |  | Mittelspannung |  | EEG930255331546 |  |  | 6600
SEE930408131801 | WEA II | In Planung | Wind | 5600 | 5600 |  |  | 2024-03-15 | Hessen | 37296 | Ringgau |  |  | Netra | Flur 9, Flurstück 14, 15, 16 und 17 | 06636010 | Ringgau | Werra-Meißner-Kreis | 5110076 | 10114907 | 51.1008 | 10.1149 | Horizontalläufer | [11 empty] | Netra II | Windkraft an Land | 166 | 150 | Vestas Deutschland GmbH | V150 - 5,6 MW |  |  |  |  | 2025-09-04 |  | 2028-03-01 | eno energy GmbH | ABR918822616838 | Volleinspeisung | SGE959891142613 | TEN Thüringer Energienetze GmbH & Co. KG (SNB970821959712) | SNB970821959712 |  | Hochspannung |  | EEG923900771651 |  |  | 5600
SEE934337846256 | Gehrde WEA 2 | In Planung | Wind | 4200 | 4200 |  |  | 2024-03-15 | Niedersachsen | 49596 | Gehrde |  |  | Groß-Drehle | Flur 4 Flurstück 8 | 03459018 | Gehrde | Osnabrück | 5255207 | 8039852 | 52.5521 | 8.0399 | Horizontalläufer | [11 empty] | Windpark Gehrde Repowering | Windkraft an Land | 160 | 138,25 | ENERCON GmbH | E-138 EP3 E2 |  |  |  |  | 2025-04-15 |  | 2026-06-17 | ENOVA Windpark Gehrde Betriebs GmbH & Co. KG | ABR971256620307 | Volleinspeisung | SGE963868364496 |  |  |  | Mittelspannung |  | EEG972635237864 |  |  | 4200
SEE926054157951 | Gehrde WEA 3 | In Planung | Wind | 4200 | 4200 |  |  | 2024-03-15 | Niedersachsen | 49596 | Gehrde |  |  | Groß-Drehle | Flur 4 Flurstück 9 | 03459018 | Gehrde | Osnabrück | 52554841 | 8041207 | 52.5548 | 8.0412 | Horizontalläufer | [11 empty] | Windpark Gehrde Repowering | Windkraft an Land | 160 | 138,25 | ENERCON GmbH | E-138 EP3 E2 |  |  |  |  | 2025-04-15 |  | 2026-06-17 | ENOVA Windpark Gehrde Betriebs GmbH & Co. KG | ABR971256620307 | Volleinspeisung | SGE954739782785 |  |  |  | Mittelspannung |  | EEG962173232216 |  |  | 4200
SEE904850670560 | WEA Weseke Wind GmbH & Co. KG | In Planung | Wind | 6000 | 6000 |  |  | 2024-03-28 | Nordrhein-Westfalen | 46325 | Borken |  |  | Weseke | Flur19: 067 | 05554012 | Borken | Borken | 51920684 | 6889555 | 51.9207 | 6.8896 | Horizontalläufer | [11 empty] | WEA Weseke Wind GmbH & Co. KG | Windkraft an Land | 162 | 175 | ENERCON GmbH | E-175 EP5 |  |  |  |  | 2024-09-24 |  | 2026-01-31 | Weseke Wind GmbH & Co. KG | ABR928960029414 | Volleinspeisung | SGE957976935907 | Westnetz GmbH (SNB921897286493) | SNB921897286493 |  | Mittelspannung |  | EEG944474218458 |  |  | 6000
SEE989316099604 | WEA Waltersdorf 06 | In Planung | Wind | 6800 | 6800 |  |  | 2024-03-18 | Brandenburg | 14913 | Waltersdorf |  |  | Waltersdorf | Flur3: 071 | 12072298 | Niederer Fläming | Teltow-Fläming | 51920484 | 13292998 | 51.9205 | 13.293 | Horizontalläufer | [11 empty] | Windpark Waltersdorf 1 | Windkraft an Land | 118 | 163 | Nordex Germany GmbH | N163-6.8 MW |  |  |  |  | 2025-01-15 |  | 2025-12-31 | UGE Ihlow Eins GmbH & Co. KG Umweltgerechte Energie | ABR960649932455 | Volleinspeisung | SGE941123922001 | E.DIS Netz GmbH (SNB941690671609) | SNB941690671609 |  | Umspannebene Hochspannung/Mittelspannung |  | EEG988050602361 |  |  | 6800 | WIN24-3/218,
SEE999709453975 | WEA Steigleskopf 1 | In Planung | Wind | 4200 | 4200 |  |  | 2024-03-19 | Baden-Württemberg | 77784 | Oberharmersbach |  |  | Oberharmersbach/Hausach | Oberharmersbach: 790 Hausach: 126 | 08317088 | Oberharmersbach | Ortenaukreis | 48344656 | 8160031 | 48.3447 | 8.16 | Horizontalläufer | [11 empty] | Steigleskopf | Windkraft an Land | 149 | 115 | ENERCON GmbH | [5 empty] | 2025-09-04 |  | 2025-12-31 | Elektrizitätswerk Mittelbaden AG & Co.KG | ABR988633373664 | Volleinspeisung | SGE901757534315 | Überlandwerk Mittelbaden GmbH & Co. KG (SNB913992545742) | SNB913992545742 |  | Umspannebene Hochspannung/Mittelspannung |  | EEG907275866211 |  |  | 4200
SEE920212314491 | Windpark Nillkopf WEA 3 | In Planung | Wind | 4200 | 4200 |  |  | 2024-03-19 | Baden-Württemberg | 77736 | Zell |  |  | Unterharmersbach/Fischerbach | Unterharmersbach: 886, 887 Fischerbach: 805 | 08317146 | Zell am Harmersbach | Ortenaukreis | 48337206 | 8136473 | 48.3372 | 8.1365 | Horizontalläufer | [11 empty] | Nillkopf | Windkraft an Land | 149 | 115 | ENERCON GmbH | Enercon E-115 EP3 E3 |  |  |  |  | 2025-09-04 |  | 2025-12-31 | Elektrizitätswerk Mittelbaden AG & Co.KG | ABR988633373664 | Volleinspeisung | SGE908852757724 | Überlandwerk Mittelbaden GmbH & Co. KG (SNB913992545742) | SNB913992545742 |  | Umspannebene Hochspannung/Mittelspannung |  | EEG968236646747 |  |  | 4200
SEE990220074076 | DaBa01 | In Planung | Wind | 5560 | 5560 |  |  | 2024-03-26 | Sachsen-Anhalt | 38836 | Badersleben |  |  | Badersleben | Flur12: 80 | 15085185 | Huy | Harz | 5197964 | 10864332 | 51.9796 | 10.8643 | Horizontalläufer | [11 empty] | DaBa-13 | Windkraft an Land | 166,6 | 160 | ENERCON GmbH | E-160 EP5 E3 |  |  |  |  | 2025-09-04 |  | 2026-06-01 | Windpark Druiberg GmbH & Co. KG | ABR932430603028 | Volleinspeisung | SGE958912311465 | Avacon Netz GmbH (SNB990362338043) | SNB990362338043 |  | Hochspannung |  | EEG910296310502 |  |  | 5560
SEE914027206140 | DaBa02 | In Planung | Wind | 5560 | 5560 |  |  | 2024-03-26 | Sachsen-Anhalt | 38836 | Badersleben |  |  | Badersleben | Flur12: 73 | 15085185 | Huy | Harz | 51984253 | 10865455 | 51.9843 | 10.8655 | Horizontalläufer | [11 empty] | DaBa-13 | Windkraft an Land | 166,6 | 160 | ENERCON GmbH | E-160 EP5 E3 |  |  |  |  | 2024-06-18 |  | 2026-06-01 | Windpark Druiberg GmbH & Co. KG | ABR932430603028 | Volleinspeisung | SGE958912311465 | Avacon Netz GmbH (SNB990362338043) | SNB990362338043 |  | Hochspannung |  | EEG989881954483 |  |  | 5560
SEE939397955450 | WP Lesse | In Planung | Wind | 4200 | 4200 |  |  | 2024-03-20 | Niedersachsen | 38229 | Salzgitter |  |  | Lesse | Flur7: 305/3 | 03102000 | Salzgitter | Salzgitter | 52170542 | 10237044 | 52.1705 | 10.237 | Horizontalläufer | [11 empty] | WP Lesse | Windkraft an Land | 166 | 136 | Vestas Deutschland GmbH | V136 4.2 |  |  |  |  | 2025-09-04 |  | 2025-12-31 | Quee-Wind GmbH & Co. KG | ABR959389964468 | Volleinspeisung | SGE960100011033 | Avacon Netz GmbH (SNB990362338043) | SNB990362338043 |  | Mittelspannung |  | EEG929762103661 |  |  | 4200
SEE978331049190 | SW-OSC1 | In Planung | Wind | 4200 | 4200 |  |  | 2024-03-20 | Sachsen | 04758 | Oschatz |  |  | Schmorkau | 266/1 | 14730230 | Oschatz | Nordsachsen | 51321344 | 13159374 | 51.3213 | 13.1594 | Horizontalläufer | [11 empty] | Windpark Käferberg | Windkraft an Land | 166 | 136 | Vestas Deutschland GmbH | V136-4.2 |  |  |  |  | 2025-10-01 |  | 2026-12-31 | Sabowindanlage Schmorkau GmbH & Co. KG | ABR959367428951 | Volleinspeisung | SGE977441907659 |  |  |  | Niederspannung (= Hausanschluss/Haushaltsstrom) |  | EEG995037213564 |  |  | 4200 | WIN24-2/073,
SEE924087477947 | Worms R WEA 01 | In Planung | Wind | 5560 | 5560 |  |  | 2024-03-20 | Rheinland-Pfalz | 67550 | Worms |  |  | Herrnsheim | Flur11: 016, 017 | 07319000 | Worms | Worms | 49654734 | 8295249 | 49.6547 | 8.2952 | Horizontalläufer | [11 empty] | Worms R | Windkraft an Land | 166,6 | 160 | ENERCON GmbH | E-160 E3R1 |  |  |  |  | 2025-06-03 |  | 2026-11-06 | Windpark Worms Repowering GmbH & Co. KG | ABR909690773907 | Volleinspeisung | SGE925170303396 | EWR Netz GmbH (SNB969068596941) | SNB969068596941 |  | Mittelspannung |  | EEG916103562591 |  |  | 5500
SEE925251512488 | Gestorf Repowering WEA 1 | In Planung | Wind | 5560 | 5560 |  |  | 2024-03-20 | Niedersachsen | 31832 | Springe |  |  | Gestorf | 1: 35/6 | 03241017 | Springe | Region Hannover | 52216273 | 9684541 | 52.2163 | 9.6845 | Horizontalläufer | [11 empty] | WP Gestorf Repowering | Windkraft an Land | 166 | 160 | ENERCON GmbH | E-160 EP5 E3 |  |  |  |  | 2025-04-30 |  | 2026-05-15 | Windpark Gestorf Repowering GmbH & Co. KG | ABR962246938458 | Volleinspeisung | SGE906060983041 | Avacon Netz GmbH (SNB990362338043) | SNB990362338043 |  |  |  | EEG918159062360 |  |  | 5560 | WIN24-3/044,
SEE939790224382 | Worms R WEA 02 | In Planung | Wind | 5560 | 5560 |  |  | 2024-03-20 | Rheinland-Pfalz | 67550 | Worms |  |  | Herrnsheim | Flur10: 117, 118, 119 | 07319000 | Worms | Worms | 49653411 | 8301129 | 49.6534 | 8.3011 | Horizontalläufer | [11 empty] | Worms R | Windkraft an Land | 166,6 | 160 | ENERCON GmbH | E-160 E3R1 |  |  |  |  | 2025-06-03 |  | 2026-11-20 | Windpark Worms Repowering GmbH & Co. KG | ABR909690773907 | Volleinspeisung | SGE925170303396 | EWR Netz GmbH (SNB969068596941) | SNB969068596941 |  | Mittelspannung |  | EEG928469596417 |  |  | 5500
SEE919803817831 | WEA 2 | In Planung | Wind | 6800 | 6800 |  |  | 2024-03-20 | Nordrhein-Westfalen | 33039 | Nieheim |  |  | Oeynhausen | 0.35625 | 05762028 | Nieheim | Höxter | 51800026 | 9057669 | 51.8 | 9.0577 | Horizontalläufer | [11 empty] | Nieheim-Oeynhausen | Windkraft an Land | 164 | 163 | Nordex SE | Nordex N163/6.x |  |  |  |  | 2025-09-04 |  | 2026-01-01 | Bürgerwind Nieheim-Oeynhausen GbR | ABR948214255307 | Volleinspeisung | SGE944256131234 | Avacon Netz GmbH (SNB990362338043) | SNB990362338043 |  | Hochspannung |  | EEG996776848604 |  |  | 6800
SEE980813108295 | WEA 3 | In Planung | Wind | 6800 | 6800 |  |  | 2024-03-20 | Nordrhein-Westfalen | 33039 | Nieheim |  |  | Oeynhausen | 7: 101, 102 | 05762028 | Nieheim | Höxter | 51798922 | 9062531 | 51.7989 | 9.0625 | Horizontalläufer | [11 empty] | Nieheim-Oeynhausen | Windkraft an Land | 164 | 163 | Nordex SE | Nordex N163/6.x |  |  |  |  | 2025-09-04 |  | 2026-01-01 | Bürgerwind Nieheim-Oeynhausen GbR | ABR948214255307 | Volleinspeisung | SGE990856574551 | Avacon Netz GmbH (SNB990362338043) | SNB990362338043 |  | Hochspannung |  | EEG955153106409 |  |  | 6800
SEE904130414228 | WEA 5 | In Planung | Wind | 6800 | 6800 |  |  | 2024-03-20 | Nordrhein-Westfalen | 33039 | Nieheim |  |  | Nieheim | 23:37 | 05762028 | Nieheim | Höxter | 5180006 | 9069784 | 51.8001 | 9.0698 | Horizontalläufer | [11 empty] | Nieheim-Oeynhausen | Windkraft an Land | 164 | 163 | Nordex SE | Nordex N163/6.x |  |  |  |  | 2025-09-04 |  | 2026-01-01 | Bürgerwind Nieheim-Oeynhausen GbR | ABR948214255307 | Volleinspeisung | SGE920141063163 | Avacon Netz GmbH (SNB990362338043) | SNB990362338043 |  | Hochspannung |  | EEG943428686510 |  |  | 6800
SEE939364498027 | WEA 7 | In Planung | Wind | 6800 | 6800 |  |  | 2024-03-20 | Nordrhein-Westfalen | 33039 | Nieheim |  |  | Oeynhausen | 4: 81/1, 83/1, 239/223 | 05762028 | Nieheim | Höxter | 51805789 | 9067457 | 51.8058 | 9.0675 | Horizontalläufer | [11 empty] | Nieheim-Oeynhausen | Windkraft an Land | 164 | 163 | Nordex SE | Nordex N163/6.x |  |  |  |  | 2025-09-04 |  | 2026-01-01 | Bürgerwind Nieheim-Oeynhausen GbR | ABR948214255307 | Volleinspeisung | SGE998028632641 | Avacon Netz GmbH (SNB990362338043) | SNB990362338043 |  | Hochspannung |  | EEG929796260606 |  |  | 6800
SEE943080855163 | WEA 8 | In Planung | Wind | 6800 | 6800 |  |  | 2024-03-20 | Nordrhein-Westfalen | 33039 | Nieheim |  |  | Nieheim | 24: 45/1, 48/1, 51/1 | 05762028 | Nieheim | Höxter | 5180333 | 9073879 | 51.8033 | 9.0739 | Horizontalläufer | [11 empty] | Nieheim-Oeynhausen | Windkraft an Land | 164 | 163 | Nordex SE | Nordex N163/6.x |  |  |  |  | 2025-09-04 |  | 2026-01-01 | Bürgerwind Nieheim-Oeynhausen GbR | ABR948214255307 | Volleinspeisung | SGE982230138435 | Avacon Netz GmbH (SNB990362338043) | SNB990362338043 |  | Hochspannung |  | EEG923290637001 |  |  | 6800
SEE926675661011 | Brunow Klüß, WEA 1 | In Planung | Wind | 4200 | 4200 |  |  | 2024-03-20 | Mecklenburg-Vorpommern | 19357 | Klüß |  |  | Klüß | Flur 1: 77/4 | 13076021 | Brunow | Ludwigslust-Parchim | 53242455 | 11804479 | 53.2425 | 11.8045 | Horizontalläufer | [11 empty] | Energiepark Brunow Klüß | Windkraft an Land | 166 | 150 | Vestas Deutschland GmbH | V150-4,2 |  |  |  |  | 2025-09-04 |  | 2027-02-01 | Energiepark Brunow Klüß GmbH & Co. KG | ABR948853662924 | Volleinspeisung | SGE957343470253 |  |  |  | Niederspannung (= Hausanschluss/Haushaltsstrom) |  | EEG985804637105 |  |  | 4200
SEE942177763916 | Brunow Klüß, WEA 2 | In Planung | Wind | 3600 | 3600 |  |  | 2024-03-20 | Mecklenburg-Vorpommern | 19357 | Klüß |  |  | Klüß | Flur 1: 66 | 13076021 | Brunow | Ludwigslust-Parchim | 53242706 | 11818897 | 53.2427 | 11.8189 | Horizontalläufer | [11 empty] | Energiepark Brunow Klüß | Windkraft an Land | 166 | 136 | Vestas Deutschland GmbH | V136-3,6 |  |  |  |  | 2025-09-04 |  | 2027-02-01 | Energiepark Brunow Klüß GmbH & Co. KG | ABR948853662924 | Volleinspeisung | SGE957343470253 |  |  |  | Niederspannung (= Hausanschluss/Haushaltsstrom) |  | EEG968741570322 |  |  | 3600
SEE940725842649 | Brunow Klüß, WEA 3 | In Planung | Wind | 4200 | 4200 |  |  | 2024-03-20 | Mecklenburg-Vorpommern | 19357 | Klüß |  |  | Klüß | Flur1: 70 | 13076021 | Brunow | Ludwigslust-Parchim | 53239656 | 11808435 | 53.2397 | 11.8084 | Horizontalläufer | [11 empty] | Energiepark Brunow Klüß | Windkraft an Land | 166 | 150 | Vestas Deutschland GmbH | V150-4,2 |  |  |  |  | 2025-09-04 |  | 2027-02-01 | Energiepark Brunow Klüß GmbH & Co. KG | ABR948853662924 | Volleinspeisung | SGE957343470253 |  |  |  | Niederspannung (= Hausanschluss/Haushaltsstrom) |  | EEG924168594778 |  |  | 4200
SEE910617212980 | WEA1 Hagen - Kuhweide | In Planung | Wind | 5560 | 5560 |  |  | 2024-03-21 | Nordrhein-Westfalen | 58091 | Hagen |  |  | Hagen | Flur 17, Flurstück 106 | 05914000 | Hagen | Hagen | 51325292 | 749561 | 51.3253 | 7.4956 | Horizontalläufer | [11 empty] | Hagen - Kuhweide | Windkraft an Land | 166,6 | 160 | ENERCON GmbH | E-160 EP5 E3 R1 |  |  |  |  | 2025-09-04 |  | 2025-12-31 | SL Windpark Hagen Kuhweide GmbH & Co. KG | ABR917335781712 | Volleinspeisung | SGE935474077244 |  |  |  | Niederspannung (= Hausanschluss/Haushaltsstrom) |  | EEG929260358587 |  |  | 5560
SEE902085954912 | WEA2 Hagen - Kuhweide | In Planung | Wind | 5560 | 5560 |  |  | 2024-03-21 | Nordrhein-Westfalen | 58091 | Hagen |  |  | Delstern | Flur: 9, Flurstück 8 | 05914000 | Hagen | Hagen | 51328573 | 7501818 | 51.3286 | 7.5018 | Horizontalläufer | [11 empty] | Hagen - Kuhweide | Windkraft an Land | 166,6 | 160 | ENERCON GmbH | E-160 EP5 E3 R1 |  |  |  |  | 2025-09-04 |  | 2025-12-31 | SL Windpark Hagen Kuhweide GmbH & Co. KG | ABR917335781712 | Volleinspeisung | SGE986197549693 |  |  |  | Niederspannung (= Hausanschluss/Haushaltsstrom) |  | EEG944707167393 |  |  | 5560
SEE929346892967 | Brunow Klüß, WEA 4 | In Planung | Wind | 4200 | 4200 |  |  | 2024-03-21 | Mecklenburg-Vorpommern | 19357 | Klüß |  |  | Klüß | Flur1: 107 | 13076021 | Brunow | Ludwigslust-Parchim | 53239048 | 11814612 | 53.239 | 11.8146 | Horizontalläufer | [11 empty] | Energiepark Brunow Klüß | Windkraft an Land | 166 | 150 | Vestas Deutschland GmbH | V150-4,2 |  |  |  |  | 2025-09-04 |  | 2027-02-01 | Energiepark Brunow Klüß GmbH & Co. KG | ABR948853662924 | Volleinspeisung | SGE957343470253 |  |  |  | Niederspannung (= Hausanschluss/Haushaltsstrom) |  | EEG931122467672 |  |  | 4200
SEE935065561565 | Brunow Klüß, WEA 5 | In Planung | Wind | 4200 | 4200 |  |  | 2024-03-21 | Mecklenburg-Vorpommern | 19357 | Klüß |  |  | Klüß | Flur1: 69 | 13076021 | Brunow | Ludwigslust-Parchim | 53242558 | 11813016 | 53.2426 | 11.813 | Horizontalläufer | [11 empty] | Energiepark Brunow Klüß | Windkraft an Land | 166 | 150 | Vestas Deutschland GmbH | V150-4,2 |  |  |  |  | 2025-07-24 |  | 2027-02-01 | Energiepark Brunow Klüß GmbH & Co. KG | ABR948853662924 | Volleinspeisung | SGE957343470253 | WEMAG Netz GmbH (SNB928759560869) | SNB928759560869 |  | Hochspannung |  | EEG977645572608 |  |  | 4200
SEE958113743423 | Brunow Klüß, WEA 6 | In Planung | Wind | 4200 | 4200 |  |  | 2024-03-21 | Mecklenburg-Vorpommern | 19357 | Klüß |  |  | Klüß | Flur1: 114 | 13076021 | Brunow | Ludwigslust-Parchim | 53238981 | 11820852 | 53.239 | 11.8209 | Horizontalläufer | [11 empty] | Energiepark Brunow Klüß | Windkraft an Land | 166 | 150 | Vestas Deutschland GmbH | V150-4,2 |  |  |  |  | 2025-07-24 |  | 2027-02-01 | Energiepark Brunow Klüß GmbH & Co. KG | ABR948853662924 | Volleinspeisung | SGE957343470253 | WEMAG Netz GmbH (SNB928759560869) | SNB928759560869 |  | Hochspannung |  | EEG941906989306 |  |  | 4200
SEE961082188577 | Brunow Klüß, WEA 7 | In Planung | Wind | 3600 | 3600 |  |  | 2024-03-21 | Mecklenburg-Vorpommern | 19357 | Klüß |  |  | Klüß | Flur1: 116, 117 | 13076021 | Brunow | Ludwigslust-Parchim | 53237225 | 11826154 | 53.2372 | 11.8262 | Horizontalläufer | [11 empty] | Energiepark Brunow Klüß | Windkraft an Land | 166 | 136 | Vestas Deutschland GmbH | V136-3,6 |  |  |  |  | 2025-07-30 |  | 2027-02-01 | Energiepark Brunow Klüß GmbH & Co. KG | ABR948853662924 | Volleinspeisung | SGE957343470253 | WEMAG Netz GmbH (SNB928759560869) | SNB928759560869 |  | Hochspannung |  | EEG967069249613 |  |  | 3600
SEE936865389793 | Spitze Warte_WEA03 | In Planung | Wind | 4260 | 4260 |  |  | 2024-03-21 | Nordrhein-Westfalen | 59602 | Rüthen |  |  | Kellinghausen | Flur 3 Flurstück 39/0 | 05974036 | Rüthen | Soest | 51518846 | 8442295 | 51.5188 | 8.4423 | Horizontalläufer | [11 empty] | Windpark Spitze Warte | Windkraft an Land | 160 | 138 | ENERCON GmbH | E-138 EP3 E3 |  |  |  |  | 2025-07-14 |  | 2025-11-28 | Windpark Spitze Warte GmbH & Co. KG | ABR965485684018 | Volleinspeisung | SGE940245118514 | Westnetz GmbH (SNB921897286493) | SNB921897286493 |  | Mittelspannung |  | EEG966650235509 |  |  | 4260
SEE943231241449 | LD II-2 | In Planung | Wind | 6200 | 6200 |  |  | 2024-03-25 | Sachsen-Anhalt | 06729 | Elsteraue |  |  | Langendorf | Flur3:178 | 15084130 | Elsteraue | Burgenlandkreis | 51095707 | 12275514 | 51.0957 | 12.2755 | Horizontalläufer | [11 empty] | Langendorf II | Windkraft an Land | 169 | 162 | Vestas Deutschland GmbH | Vestas V162-6,2 |  |  |  |  | 2025-09-04 |  | 2025-10-01 | 3U ENERGY PE GmbH | ABR902528513812 | Volleinspeisung | SGE996959568855 | Mitteldeutsche Netzgesellschaft Strom mbH (SNB916269213931) | SNB916269213931 |  | Mittelspannung |  | EEG972637265315 |  |  | 6200
SEE912988239399 | WEA 10 | In Planung | Wind | 5600 | 5600 |  |  | 2024-03-25 | Nordrhein-Westfalen | 33034 | Brakel |  |  | Hembsen | 3:04 | 05762016 | Brakel | Höxter | 51729086 | 9229352 | 51.7291 | 9.2294 | Horizontalläufer | [11 empty] | Windpark Brakel Modexen | Windkraft an Land | 148 | 162 | Vestas Deutschland GmbH | Vestas V162-5.6 MW EnVentus |  |  |  |  | 2024-09-18 |  | 2026-06-30 | Windpark Brakel Modexen GmbH & Co. KG | ABR957880963751 | Volleinspeisung | SGE923767643696 | Avacon Netz GmbH (SNB990362338043) | SNB990362338043 |  | Hochspannung |  | EEG973971220831 |  |  | 5600
SEE920061948533 | Hohndorf EWT | In Planung | Wind | 1000 | 1000 |  |  | 2024-03-22 | Sachsen | 09394 | Hohndorf | Hofgraben |  |  |  | 14521290 | Hohndorf | Erzgebirgskreis | 50752464 | 12685795 | 50.7525 | 12.6858 | Horizontalläufer | [11 empty] | Hohndorf | Windkraft an Land | 69 | 61 | Sonstige | EWT DW61-1000kW |  |  |  |  | 2025-09-04 |  | 2027-12-31 | Kohler Erneuerbare Energien | ABR977669510167 | Volleinspeisung |  | Mitteldeutsche Netzgesellschaft Strom mbH (SNB916269213931) | SNB916269213931 |  | Niederspannung (= Hausanschluss/Haushaltsstrom) |  | EEG913622337945 |  |  | 1000
SEE969917872820 | Spitze Warte_WEA04 | In Planung | Wind | 4260 | 4260 |  |  | 2024-03-22 | Nordrhein-Westfalen | 59602 | Rüthen |  |  | Rüthen | Flur: 4 Flurstück: 64/0 | 05974036 | Rüthen | Soest | 51515463 | 8439467 | 51.5155 | 8.4395 | Horizontalläufer | [11 empty] | Windpark Spitze Warte | Windkraft an Land | 160 | 138 | ENERCON GmbH | E-138 EP3 E3 |  |  |  |  | 2025-07-14 |  | 2025-12-19 | Windpark Spitze Warte GmbH & Co. KG | ABR965485684018 | Volleinspeisung | SGE980818038795 | Westnetz GmbH (SNB921897286493) | SNB921897286493 |  | Mittelspannung |  | EEG942278025883 |  |  | 4260
SEE915476651895 | LD II-3 | In Planung | Wind | 6200 | 6200 |  |  | 2024-03-25 | Sachsen-Anhalt | 06729 | Elsteraue |  |  | Langendorf | Flur3:177 | 15084130 | Elsteraue | Burgenlandkreis | 5109859 | 12273761 | 51.0986 | 12.2738 | Horizontalläufer | [11 empty] | Langendorf II | Windkraft an Land | 169 | 162 | Vestas Deutschland GmbH | Vestas V162-6,2 |  |  |  |  | 2025-09-04 |  | 2026-10-01 | 3U ENERGY PE GmbH | ABR902528513812 | Volleinspeisung | SGE996959568855 | Mitteldeutsche Netzgesellschaft Strom mbH (SNB916269213931) | SNB916269213931 |  | Mittelspannung |  | EEG935377648268 |  |  | 6200
SEE947843583706 | Brand WEA 1 | In Planung | Wind | 7200 | 7200 |  |  | 2024-04-03 | Bayern | 86684 | Holzheim |  |  | Holzheim | 2152 | 09779163 | Holzheim | Donau-Ries | 48604824 | 10922822 | 48.6048 | 10.9228 | Horizontalläufer | [11 empty] | Brand | Windkraft an Land | 175 | 172 | Vestas Deutschland GmbH | V 172 7,2MW |  |  |  |  | 2025-09-04 |  | 2026-04-30 | Uhl Windkraft Objekt 133 GmbH & Co. KG | ABR998624492984 | Volleinspeisung | SGE905937447754 | LEW Verteilnetz GmbH (SNB911705062982) | SNB911705062982 |  | Hochspannung |  | EEG937656991553 |  |  | 7200
SEE973963128237 | LD II-4 | In Planung | Wind | 6200 | 6200 |  |  | 2024-03-25 | Sachsen-Anhalt | 06729 | Elsteraue |  |  | Langendorf | Flur3:13/1 | 15084130 | Elsteraue | Burgenlandkreis | 51098976 | 1226833 | 51.099 | 12.2683 | Horizontalläufer | [11 empty] | Langendorf II | Windkraft an Land | 169 | 162 | Vestas Deutschland GmbH | Vestas V162-6,2 |  |  |  |  | 2025-09-04 |  | 2026-10-02 | 3U ENERGY PE GmbH | ABR902528513812 | Volleinspeisung | SGE996959568855 | Mitteldeutsche Netzgesellschaft Strom mbH (SNB916269213931) | SNB916269213931 |  | Mittelspannung |  | EEG904535504036 |  |  | 6200
SEE955261697653 | LD II-5 | In Planung | Wind | 6200 | 6200 |  |  | 2024-03-25 | Sachsen-Anhalt | 06729 | Elsteraue |  |  | Langendorf | Flur3:5/1 | 15084130 | Elsteraue | Burgenlandkreis | 51099117 | 12262326 | 51.0991 | 12.2623 | Horizontalläufer | [11 empty] | Langendorf II | Windkraft an Land | 169 | 162 | Vestas Deutschland GmbH | Vestas V162-6,2 |  |  |  |  | 2025-09-04 |  | 2026-10-01 | 3U ENERGY PE GmbH | ABR902528513812 | Volleinspeisung | SGE996959568855 | Mitteldeutsche Netzgesellschaft Strom mbH (SNB916269213931) | SNB916269213931 |  | Mittelspannung |  | EEG936560639278 |  |  | 6200
SEE985611109659 | Brand WEA 2 | In Planung | Wind | 7200 | 7200 |  |  | 2024-04-03 | Bayern | 86684 | Holzheim |  |  | Holzheim | 2152 | 09779163 | Holzheim | Donau-Ries | 48600762 | 10925259 | 48.6008 | 10.9253 | Horizontalläufer | [11 empty] | Brand | Windkraft an Land | 175 | 172 | Vestas Deutschland GmbH | V 172 7,2MW |  |  |  |  | 2025-09-04 |  | 2026-04-30 | Uhl Windkraft Objekt 119 GmbH & Co. KG | ABR917278849128 | Volleinspeisung | SGE950273917973 | LEW Verteilnetz GmbH (SNB911705062982) | SNB911705062982 |  | Hochspannung |  | EEG937597938402 |  |  | 7200
SEE915417382710 | Brand WEA 3 | In Planung | Wind | 7200 | 7200 |  |  | 2024-04-03 | Bayern | 86692 | Münster |  |  | Münster | 2152/28 | 09779187 | Münster | Donau-Ries | 48596009 | 10923803 | 48.596 | 10.9238 | Horizontalläufer | [11 empty] | Brand | Windkraft an Land | 175 | 172 | Vestas Deutschland GmbH | V 172 7,2MW |  |  |  |  | 2025-09-04 |  | 2026-04-30 | Uhl Windkraft Objekt 119 GmbH & Co. KG | ABR917278849128 | Volleinspeisung | SGE962081699873 | LEW Verteilnetz GmbH (SNB911705062982) | SNB911705062982 |  | Hochspannung |  | EEG986374922653 |  |  | 7200
SEE997225528764 | Mellrich | In Planung | Wind | 6000 | 6000 |  |  | 2024-03-22 | Nordrhein-Westfalen | 59609 | Anröchte |  |  | Mellrich | 2: 364/0 | 05974004 | Anröchte | Soest | 51543826 | 8314277 | 51.5438 | 8.3143 | Horizontalläufer | [11 empty] | Mellrich | Windkraft an Land | 162 | 175 | ENERCON GmbH | E175 EP5 E1 |  |  |  |  | 2025-02-12 |  | 2025-09-30 | Twer Wind GmbH & Co. KG | ABR950263148257 | Volleinspeisung | SGE983825012451 | Westnetz GmbH (SNB921897286493) | SNB921897286493 |  | Mittelspannung |  | EEG913515323918 |  |  | 7000
SEE920081283232 | Brand WEA 4 | In Planung | Wind | 7200 | 7200 |  |  | 2024-04-03 | Bayern | 86692 | Münster |  |  | Münster | 2152/31 | 09779187 | Münster | Donau-Ries | 48591393 | 10922705 | 48.5914 | 10.9227 | Horizontalläufer | [11 empty] | Brand | Windkraft an Land | 175 | 172 | Vestas Deutschland GmbH | V 172 7,2MW |  |  |  |  | 2025-09-04 |  | 2026-04-30 | Uhl Windkraft Objekt 119 GmbH & Co. KG | ABR917278849128 | Volleinspeisung | SGE911398707849 | LEW Verteilnetz GmbH (SNB911705062982) | SNB911705062982 |  | Hochspannung |  | EEG997269413378 |  |  | 7200
SEE913786396529 | Brand WEA 5 | In Planung | Wind | 7200 | 7200 |  |  | 2024-04-03 | Bayern | 86692 | Münster |  |  | Münster | 2152/32 | 09779187 | Münster | Donau-Ries | 48585951 | 10919407 | 48.586 | 10.9194 | Horizontalläufer | [11 empty] | Brand | Windkraft an Land | 175 | 172 | Vestas Deutschland GmbH | V 172 7,2MW |  |  |  |  | 2025-09-04 |  | 2026-04-30 | Uhl Windkraft Objekt 119 GmbH & Co. KG | ABR917278849128 | Volleinspeisung | SGE928627638416 | LEW Verteilnetz GmbH (SNB911705062982) | SNB911705062982 |  | Hochspannung |  | EEG918733142709 |  |  | 7200
SEE988001713146 | WEA Röhrengrund I | In Planung | Wind | 6200 | 6200 |  |  | 2024-03-22 | Nordrhein-Westfalen | 33181 | Bad Wünnenberg |  |  | Fürstenberg | 36:36 | 05774040 | Bad Wünnenberg | Paderborn | 51515818 | 8794825 | 51.5158 | 8.7948 | Horizontalläufer | [11 empty] | WP Röhrengrund | Windkraft an Land | 169 | 162 | Vestas Deutschland GmbH | V162-6.2 |  |  |  |  | 2025-03-13 |  | 2025-09-30 | WP Röhrengrund GmbH & Co. KG | ABR926408095793 | Volleinspeisung | SGE944909613469 | Westnetz GmbH (SNB921897286493) | SNB921897286493 |  | Mittelspannung |  | EEG976992100472 |  |  | 5700
SEE949657043926 | WEA Röhrengrund II | In Planung | Wind | 6200 | 6200 |  |  | 2024-03-22 | Nordrhein-Westfalen | 33181 | Bad Wünnenberg |  |  | Fürstenberg | 14:17 | 05774040 | Bad Wünnenberg | Paderborn | 51516137 | 8786306 | 51.5161 | 8.7863 | Horizontalläufer | [11 empty] | WP Röhrengrund | Windkraft an Land | 169 | 162 | Vestas Deutschland GmbH | V162-6.2 |  |  |  |  | 2025-03-13 |  | 2025-09-30 | WP Röhrengrund GmbH & Co. KG | ABR926408095793 | Volleinspeisung | SGE909473875347 | Westnetz GmbH (SNB921897286493) | SNB921897286493 |  | Mittelspannung |  | EEG996452832026 |  |  | 7000
SEE912318515476 | Bürgerwind Dringenberg WEA 1 | In Planung | Wind | 5500 | 5500 |  |  | 2024-03-22 | Nordrhein-Westfalen | 33014 | Bad Driburg |  |  | Dringenberg | 0.56458 | 05762004 | Bad Driburg | Höxter | 51654242 | 9083719 | 51.6542 | 9.0837 | Horizontalläufer | [11 empty] | WP Dringenberg | Windkraft an Land | 161 | 158 | GE Wind Energy GmbH | GE 5.5-158 "Cypress" |  |  |  |  | 2025-09-04 |  | 2026-01-01 | Bürgerwind Dringenberg GbR | ABR977351319603 | Volleinspeisung | SGE912680255307 | Westfalen Weser Netz GmbH (SNB929881052512) | SNB929881052512 |  | Mittelspannung |  | EEG953255461563 |  |  | 5500
SEE967391220618 | Windfang WEA 6 | In Planung | Wind | 4260 | 4260 |  |  | 2024-03-23 | Nordrhein-Westfalen | 59929 | Brilon |  |  | Alme | Flur 22: 6, 15, 17 | 05958012 | Brilon | Hochsauerlandkreis | 51447476 | 8690763 | 51.4475 | 8.6908 | Horizontalläufer | [11 empty] | Windpark Madfed-Bleiwäsche | Windkraft an Land | 160 | 138,25 | ENERCON GmbH | E-138 EP3 E3 |  |  |  |  | 2025-09-04 |  | 2026-01-01 | Windfang Planungs- Betriebs- und Infrastruktur GmbH & Co. KG | ABR905023792720 | Volleinspeisung | SGE990901245139 | Westnetz GmbH (SNB921897286493) | SNB921897286493 |  | Mittelspannung |  | EEG926340292656 |  |  | 4260
SEE967436681510 | Windfang WEA 7 | In Planung | Wind | 4260 | 4260 |  |  | 2024-03-23 | Nordrhein-Westfalen | 59929 | Brilon |  |  | Madfeld | Flur 20: 33, 36 | 05958012 | Brilon | Hochsauerlandkreis | 51445146 | 8704861 | 51.4451 | 8.7049 | Horizontalläufer | [11 empty] | Windpark Madfeld Bleiwäsche | Windkraft an Land | 160 | 138,25 | ENERCON GmbH | E-138 EP3 E3 |  |  |  |  | 2025-09-04 |  | 2026-01-01 | Windfang Planungs- Betriebs- und Infrastruktur GmbH & Co. KG | ABR905023792720 | Volleinspeisung | SGE990901245139 | Westnetz GmbH (SNB921897286493) | SNB921897286493 |  | Mittelspannung |  | EEG994032184701 |  |  | 4260
SEE954382336014 | WEA 6 | In Planung | Wind | 5560 | 5560 |  |  | 2024-03-24 | Nordrhein-Westfalen | 48727 | Billerbeck |  |  | Beerlage | 29, 25 | 05558008 | Billerbeck | Coesfeld | 52031732 | 7340138 | 52.0317 | 7.3401 | Horizontalläufer | [11 empty] | Höpingen Wind | Windkraft an Land | 166 | 160 | ENERCON GmbH | E 160 EP5 E3 |  |  |  |  | 2025-09-04 |  | 2025-09-30 | Höpingen Wind GmbH & Co. KG | ABR934913695810 | Volleinspeisung | SGE956804408484 | Westnetz GmbH (SNB921897286493) | SNB921897286493 |  | Mittelspannung |  | EEG966444923858 |  |  | 5560
SEE906750557095 | WEA 7 | In Planung | Wind | 5560 | 5560 |  |  | 2024-03-24 | Nordrhein-Westfalen | 48727 | Billerbeck |  |  | Beerlage | 29, 48 | 05558008 | Billerbeck | Coesfeld | 52036051 | 7344833 | 52.0361 | 7.3448 | Horizontalläufer | [11 empty] | Höpingen Wind | Windkraft an Land | 166 | 160 | ENERCON GmbH | E 160 EP5 E3 |  |  |  |  | 2025-09-04 |  | 2025-09-30 | Höpingen Wind GmbH & Co. KG | ABR934913695810 | Volleinspeisung | SGE937510595842 | Westnetz GmbH (SNB921897286493) | SNB921897286493 |  | Mittelspannung |  | EEG921848492423 |  |  | 5560
SEE990359315729 | Baa3 WEA 22 | In Planung | Wind | 5700 | 5700 |  |  | 2024-03-25 | Sachsen-Anhalt | 06406 | Bernburg |  |  | Baalberge | Fl 3 Flstck 89 | 15089030 | Bernburg (Saale) | Salzlandkreis | 51758998 | 11817825 | 51.759 | 11.8178 | Horizontalläufer | [11 empty] | WP Baalberge 3 | Windkraft an Land | 164 | 163 | Nordex Germany GmbH | Nordex N163/5.X |  |  |  |  | 2025-09-04 |  | 2025-11-28 | ZOPF Windfang GmbH | ABR974422971418 | Volleinspeisung | SGE938038935516 | Stadtwerke Bernburg GmbH (SNB953669866350) | SNB953669866350 |  | Mittelspannung |  | EEG924557748478 |  |  | 5700
SEE995794948280 | Baa3 WEA 21 | In Planung | Wind | 5700 | 5700 |  |  | 2024-03-25 | Sachsen-Anhalt | 06406 | Bernburg |  |  | Baalberge | Fl 4 Flstck 39 | 15089030 | Bernburg (Saale) | Salzlandkreis | 51764433 | 11827454 | 51.7644 | 11.8275 | Horizontalläufer | [11 empty] | WP Baalberge 3 | Windkraft an Land | 164 | 149 | Nordex Germany GmbH | N149/5.X |  |  |  |  | 2025-09-04 |  | 2025-10-24 | Windpark Trappenberg GmbH | ABR947450243222 | Volleinspeisung | SGE969227419937 | Stadtwerke Bernburg GmbH (SNB953669866350) | SNB953669866350 |  | Mittelspannung |  | EEG922511098928 |  |  | 5700
SEE925145861234 | Ondrup WEA 1 | In Planung | Wind | 6800 | 6800 |  |  | 2024-03-25 | Nordrhein-Westfalen | 59348 | Lüdinghausen |  |  | Lüdinghausen-Kirchspiel | Flur 47, Flurstück 23 | 05558024 | Lüdinghausen | Coesfeld | 51802213 | 7383464 | 51.8022 | 7.3835 | Horizontalläufer | [11 empty] | Windpark Ondrup GmbH & Co. KG | Windkraft an Land | 164 | 163 | Nordex Germany GmbH | N163/6.8 |  |  |  |  | 2025-09-04 |  | 2025-10-01 | Windpark Ondrup GmbH & Co. KG | ABR979071554036 | Volleinspeisung | SGE904292481304 | Westnetz GmbH (SNB921897286493) | SNB921897286493 |  | Mittelspannung |  | EEG984392939707 |  |  | 6800
SEE919323670619 | WEA01 | In Planung | Wind | 6200 | 6200 |  |  | 2024-03-25 | Thüringen | 99631 | Günstedt |  |  | Günstedt | Flur6:005 | 16068022 | Günstedt | Sömmerda | 51246048 | 11052866 | 51.246 | 11.0529 | Horizontalläufer | [11 empty] | Windpark Günstedt | Windkraft an Land | 169 | 162 | Vestas Deutschland GmbH | V162 |  |  |  |  | 2025-09-04 |  | 2025-12-06 | meridian Windpark Günstedt GmbH & Co.KG | ABR987569224750 | Volleinspeisung | SGE912861100105 | TEN Thüringer Energienetze GmbH & Co. KG (SNB970821959712) | SNB970821959712 |  | Hochspannung |  | EEG963014585225 |  |  | 6200
SEE911481108720 | Ondrup WEA 2 | In Planung | Wind | 6800 | 6800 |  |  | 2024-03-25 | Nordrhein-Westfalen | 59348 | Lüdinghausen |  |  | Lüdinghausen-Seppenrade | Flur 54, Flurstück 17 | 05558024 | Lüdinghausen | Coesfeld | 51798945 | 7384317 | 51.7989 | 7.3843 | Horizontalläufer | [11 empty] | Windpark Ondrup GmbH & Co. KG | Windkraft an Land | 118 | 163 | Nordex Germany GmbH | N163/6.8 |  |  |  |  | 2025-09-04 |  | 2025-10-01 | Windpark Ondrup GmbH & Co. KG | ABR979071554036 | Volleinspeisung | SGE904292481304 | Westnetz GmbH (SNB921897286493) | SNB921897286493 |  | Mittelspannung |  | EEG988304221072 |  |  | 6800
SEE906451610693 | Ondrup WEA 3 | In Planung | Wind | 6800 | 6800 |  |  | 2024-03-25 | Nordrhein-Westfalen | 59348 | Lüdinghausen |  |  | Lüdinghausen-Seppenrade | Flur 54, Flurstück 22 | 05558024 | Lüdinghausen | Coesfeld | 5179631 | 7388374 | 51.7963 | 7.3884 | Horizontalläufer | [11 empty] | Windpark Ondrup GmbH & Co. KG | Windkraft an Land | 164 | 163 | Nordex Germany GmbH | N163/6.8 |  |  |  |  | 2025-09-04 |  | 2025-10-01 | Windpark Ondrup GmbH & Co. KG | ABR979071554036 | Volleinspeisung | SGE904292481304 | Westnetz GmbH (SNB921897286493) | SNB921897286493 |  | Mittelspannung |  | EEG995729941812 |  |  | 6800
SEE940870112529 | WEA02 | In Planung | Wind | 6200 | 6200 |  |  | 2024-03-25 | Thüringen | 99638 | Kindelbrück |  |  | Kindelbrück | Flur3:230/105 | 16068064 | Kindelbrück | Sömmerda | 51251314 | 11059736 | 51.2513 | 11.0597 | Horizontalläufer | [11 empty] | Windpark Günstedt | Windkraft an Land | 169 | 162 | Vestas Deutschland GmbH | V162 |  |  |  |  | 2025-09-04 |  | 2025-12-06 | meridian Windpark Günstedt GmbH & Co.KG | ABR987569224750 | Volleinspeisung | SGE912861100105 | TEN Thüringer Energienetze GmbH & Co. KG (SNB970821959712) | SNB970821959712 |  | Hochspannung |  | EEG958085362196 |  |  | 6200
SEE963575904640 | WEA03 | In Planung | Wind | 6200 | 6200 |  |  | 2024-03-25 | Thüringen | 99638 | Kindelbrück |  |  | Kindelbrück | Flur3:227/112 | 16068064 | Kindelbrück | Sömmerda | 51245931 | 11061559 | 51.2459 | 11.0616 | Horizontalläufer | [11 empty] | Windpark Günstedt | Windkraft an Land | 169 | 162 | Vestas Deutschland GmbH | V162 |  |  |  |  | 2025-09-04 |  | 2025-12-06 | meridian Windpark Günstedt GmbH & Co.KG | ABR987569224750 | Volleinspeisung | SGE912861100105 | TEN Thüringer Energienetze GmbH & Co. KG (SNB970821959712) | SNB970821959712 |  | Hochspannung |  | EEG936358335313 |  |  | 6200
SEE968328067368 | WEA04 | In Planung | Wind | 6200 | 6200 |  |  | 2024-03-25 | Thüringen | 99638 | Kindelbrück |  |  | Kindelbrück | Flur3:132,133 | 16068064 | Kindelbrück | Sömmerda | 51244037 | 11068467 | 51.244 | 11.0685 | Horizontalläufer | [11 empty] | Windpark Günstedt | Windkraft an Land | 169 | 162 | Vestas Deutschland GmbH | V162 |  |  |  |  | 2025-09-04 |  | 2025-12-06 | meridian Windpark Günstedt GmbH & Co.KG | ABR987569224750 | Volleinspeisung | SGE912861100105 | TEN Thüringer Energienetze GmbH & Co. KG (SNB970821959712) | SNB970821959712 |  | Hochspannung |  | EEG999638176822 |  |  | 6200
SEE971351085551 | WEA05 | In Planung | Wind | 6200 | 6200 |  |  | 2024-03-25 | Thüringen | 99638 | Kindelbrück |  |  | Kindelbrück | Flur4:159 | 16068064 | Kindelbrück | Sömmerda | 51246982 | 11080965 | 51.247 | 11.081 | Horizontalläufer | [11 empty] | Windpark Günstedt | Windkraft an Land | 169 | 162 | Vestas Deutschland GmbH | V162 |  |  |  |  | 2025-09-04 |  | 2025-12-06 | meridian Windpark Günstedt II GmbH & Co.KG | ABR953999585013 | Volleinspeisung | SGE984707326024 | TEN Thüringer Energienetze GmbH & Co. KG (SNB970821959712) | SNB970821959712 |  | Hochspannung |  | EEG902652105778 |  |  | 6200
SEE961190647898 | WEA06 | In Planung | Wind | 6200 | 6200 |  |  | 2024-03-25 | Thüringen | 99638 | Kindelbrück |  |  | Kindelbrück | Flur4:115,116 | 16068064 | Kindelbrück | Sömmerda | 51245206 | 11087247 | 51.2452 | 11.0872 | Horizontalläufer | [11 empty] | Windpark Günstedt | Windkraft an Land | 169 | 162 | Vestas Deutschland GmbH | V162 |  |  |  |  | 2025-09-04 |  | 2025-12-06 | meridian Windpark Günstedt GmbH & Co.KG | ABR987569224750 | Volleinspeisung | SGE912861100105 | TEN Thüringer Energienetze GmbH & Co. KG (SNB970821959712) | SNB970821959712 |  | Hochspannung |  | EEG944633226256 |  |  | 6200
SEE997977462859 | WEA07 | In Planung | Wind | 6200 | 6200 |  |  | 2024-03-25 | Thüringen | 99631 | Günstedt |  |  | Günstedt | Flur1:348 | 16068022 | Günstedt | Sömmerda | 51242375 | 11076014 | 51.2424 | 11.076 | Horizontalläufer | [11 empty] | Windpark Günstedt | Windkraft an Land | 169 | 162 | Vestas Deutschland GmbH | V162 |  |  |  |  | 2025-09-04 |  | 2025-12-06 | meridian Windpark Günstedt GmbH & Co.KG | ABR987569224750 | Volleinspeisung | SGE912861100105 | TEN Thüringer Energienetze GmbH & Co. KG (SNB970821959712) | SNB970821959712 |  | Hochspannung |  | EEG940146981651 |  |  | 6200
SEE911214887618 | WPA3 Sto1 | In Planung | Wind | 5560 | 5560 |  |  | 2024-03-25 | Baden-Württemberg | 74731 | Walldürn |  |  | Walldürn-Altheim | - Flurstück: 18584 | 08225109 | Walldürn | Neckar-Odenwald-Kreis | 49549828 | 940696 | 49.5498 | 9.407 | Horizontalläufer | [11 empty] | Windpark Altheim III | Windkraft an Land | 166,6 | 160 | ENERCON GmbH | E-160 EP5 E3 |  |  |  |  | 2025-09-04 |  | 2025-12-12 | WPA3 GmbH & Co. KG | ABR922106363400 | Volleinspeisung | SGE932221885978 | Netze BW GmbH (SNB948311994307) | SNB948311994307 |  |  |  | EEG906505021819 |  |  | 5560
SEE948812296214 | WEA08 | In Planung | Wind | 6200 | 6200 |  |  | 2024-03-25 | Thüringen | 99631 | Günstedt |  |  | Günstedt | Flur6:253 | 16068022 | Günstedt | Sömmerda | 51237721 | 11074229 | 51.2377 | 11.0742 | Horizontalläufer | [11 empty] | Windpark Günstedt | Windkraft an Land | 169 | 162 | Vestas Deutschland GmbH | V162 |  |  |  |  | 2025-09-04 |  | 2025-12-06 | meridian Windpark Günstedt GmbH & Co.KG | ABR987569224750 | Volleinspeisung | SGE912861100105 | TEN Thüringer Energienetze GmbH & Co. KG (SNB970821959712) | SNB970821959712 |  | Hochspannung |  | EEG937974952847 |  |  | 6200
SEE963937530036 | WEA09 | In Planung | Wind | 6200 | 6200 |  |  | 2024-03-25 | Thüringen | 99631 | Günstedt |  |  | Günstedt | Flur1:342 | 16068022 | Günstedt | Sömmerda | 51239509 | 11079381 | 51.2395 | 11.0794 | Horizontalläufer | [11 empty] | Windpark Günstedt | Windkraft an Land | 169 | 162 | Vestas Deutschland GmbH | V162 |  |  |  |  | 2025-09-04 |  | 2025-12-06 | meridian Windpark Günstedt GmbH & Co.KG | ABR987569224750 | Volleinspeisung | SGE912861100105 | TEN Thüringer Energienetze GmbH & Co. KG (SNB970821959712) | SNB970821959712 |  | Hochspannung |  | EEG966704581064 |  |  | 6200
SEE939282946433 | WPA3 Sto2a | In Planung | Wind | 5560 | 5560 |  |  | 2024-03-25 | Baden-Württemberg | 74731 | Walldürn |  |  | Walldürn-Altheim | - Flurstück: 18584 | 08225109 | Walldürn | Neckar-Odenwald-Kreis | 49542194 | 9408735 | 49.5422 | 9.4087 | Horizontalläufer | [11 empty] | Windpark Altheim III | Windkraft an Land | 166,6 | 160 | ENERCON GmbH | E-160 EP5 E3 |  |  |  |  | 2025-09-04 |  | 2025-12-12 | WPA3 GmbH & Co. KG | ABR922106363400 | Volleinspeisung | SGE964050201780 | Netze BW GmbH (SNB948311994307) | SNB948311994307 |  |  |  | EEG911440420351 |  |  | 5560
SEE920007650674 | WEA10 | In Planung | Wind | 6200 | 6200 |  |  | 2024-03-25 | Thüringen | 99631 | Günstedt |  |  | Günstedt | Flur1:262 | 16068022 | Günstedt | Sömmerda | 51238878 | 11085026 | 51.2389 | 11.085 | Horizontalläufer | [11 empty] | Windpark Günstedt | Windkraft an Land | 169 | 162 | Vestas Deutschland GmbH | V162 |  |  |  |  | 2025-09-04 |  | 2025-12-06 | meridian Windpark Günstedt GmbH & Co.KG | ABR987569224750 | Volleinspeisung | SGE912861100105 | TEN Thüringer Energienetze GmbH & Co. KG (SNB970821959712) | SNB970821959712 |  | Hochspannung |  | EEG909397781465 |  |  | 6200
SEE914090739576 | WPA3 Sto3 | In Planung | Wind | 5560 | 5560 |  |  | 2024-03-25 | Baden-Württemberg | 74731 | Walldürn |  |  | Walldürn-Altheim | - Flurstück: 18584 | 08225109 | Walldürn | Neckar-Odenwald-Kreis | 49536449 | 9412944 | 49.5364 | 9.4129 | Horizontalläufer | [11 empty] | Windpark Altheim III | Windkraft an Land | 166,6 | 160 | ENERCON GmbH | E-160 EP5 E3 |  |  |  |  | 2025-09-04 |  | 2025-12-12 | WPA3 GmbH & Co. KG | ABR922106363400 | Volleinspeisung | SGE993319563390 | Netze BW GmbH (SNB948311994307) | SNB948311994307 |  |  |  | EEG916964736124 |  |  | 5560
SEE909768416286 | WEA11 | In Planung | Wind | 6200 | 6200 |  |  | 2024-03-25 | Thüringen | 99631 | Günstedt |  |  | Günstedt | Flur1:197 | 16068022 | Günstedt | Sömmerda | 51239966 | 11090563 | 51.24 | 11.0906 | Horizontalläufer | [11 empty] | Windpark Günstedt | Windkraft an Land | 169 | 162 | Vestas Deutschland GmbH | V162 |  |  |  |  | 2025-09-04 |  | 2025-12-06 | meridian Windpark Günstedt GmbH & Co.KG | ABR987569224750 | Volleinspeisung | SGE912861100105 | TEN Thüringer Energienetze GmbH & Co. KG (SNB970821959712) | SNB970821959712 |  | Hochspannung |  | EEG913859449442 |  |  | 6200
SEE919816076089 | WPA3 Sto12a | In Planung | Wind | 5560 | 5560 |  |  | 2024-03-25 | Baden-Württemberg | 74731 | Walldürn |  |  | Walldürn-Altheim | - Flurstück: 18584 | 08225109 | Walldürn | Neckar-Odenwald-Kreis | 49546618 | 9414218 | 49.5466 | 9.4142 | Horizontalläufer | [11 empty] | Windpark Altheim III | Windkraft an Land | 166,6 | 160 | ENERCON GmbH | E-160 EP5 E3 |  |  |  |  | 2025-09-04 |  | 2025-12-12 | WPA3 GmbH & Co. KG | ABR922106363400 | Volleinspeisung | SGE967710296027 | Netze BW GmbH (SNB948311994307) | SNB948311994307 |  |  |  | EEG968381349128 |  |  | 5560
SEE978642693549 | WPA3 Sto14 | In Planung | Wind | 5560 | 5560 |  |  | 2024-03-25 | Baden-Württemberg | 74731 | Walldürn |  |  | Walldürn-Altheim | - Flurstück: 18301 | 08225109 | Walldürn | Neckar-Odenwald-Kreis | 49529171 | 9408364 | 49.5292 | 9.4084 | Horizontalläufer | [11 empty] | Windpark Altheim III | Windkraft an Land | 166,6 | 160 | ENERCON GmbH | E-160 EP5 E3 |  |  |  |  | 2025-09-04 |  | 2025-12-12 | WPA3 GmbH & Co. KG | ABR922106363400 | Volleinspeisung | SGE975814480815 | Netze BW GmbH (SNB948311994307) | SNB948311994307 |  |  |  | EEG919795050971 |  |  | 5560
SEE947268652360 | WEA03 | In Planung | Wind | 6000 | 6000 |  |  | 2024-03-25 | Sachsen-Anhalt | 06647 | An der Poststraße |  |  | Herrengosserstedt | Flur14:107,108 | 15084012 | An der Poststraße | Burgenlandkreis | 51140887 | 11493231 | 51.1409 | 11.4932 | Horizontalläufer | [11 empty] | Windpark Burgholzhausen II | Windkraft an Land | 166 | 150 | Vestas Deutschland GmbH | V150 |  |  |  |  | 2025-09-04 |  | 2025-12-06 | meridian Windpark Burgholzhausen II GmbH & Co.KG | ABR962978704222 | Volleinspeisung | SGE901967222736 | TEN Thüringer Energienetze GmbH & Co. KG (SNB970821959712) | SNB970821959712 |  | Mittelspannung |  | EEG907199992515 |  |  | 6000
SEE970590140458 | WEA04 | In Planung | Wind | 6000 | 6000 |  |  | 2024-03-25 | Sachsen-Anhalt | 06647 | An der Poststraße |  |  | Herrengosserstedt | Flur14:154,155 | 15084012 | An der Poststraße | Burgenlandkreis | 51138621 | 11496597 | 51.1386 | 11.4966 | Horizontalläufer | [11 empty] | Windpark Burgholzhausen II | Windkraft an Land | 166 | 150 | Vestas Deutschland GmbH | V150 |  |  |  |  | 2025-09-04 |  | 2025-12-06 | meridian Windpark Burgholzhausen II GmbH & Co.KG | ABR962978704222 | Volleinspeisung | SGE901967222736 | TEN Thüringer Energienetze GmbH & Co. KG (SNB970821959712) | SNB970821959712 |  | Mittelspannung |  | EEG924828275580 |  |  | 6000
SEE913793734994 | WEA 04 | In Planung | Wind | 6200 | 6200 |  |  | 2024-03-25 | Nordrhein-Westfalen | 33034 | Brakel |  |  | Gehrden | 0.44722 | 05762016 | Brakel | Höxter | 51647286 | 9096446 | 51.6473 | 9.0964 | Horizontalläufer | [11 empty] | WP Gehrden / Fölsen | Windkraft an Land | 165 | 170 | Siemens Gamesa Renewable Energy GmbH & Co. KG | Siemens SG 6.0-170 |  |  |  |  | 2025-09-04 |  | 2025-12-31 | Windenergie Fölsen/ Gehrden GbR | ABR951385299063 | Volleinspeisung | SGE904454871714 | Westfalen Weser Netz GmbH (SNB929881052512) | SNB929881052512 |  | Mittelspannung |  | EEG982826813807 |  |  | 6200
SEE942631369180 | WEA 1 | In Planung | Wind | 4200 | 4200 |  |  | 2024-03-25 | Sachsen-Anhalt | 06901 | Kemberg |  |  | Dorna | 0.14306 | 15091160 | Kemberg | Wittenberg | 51779706 | 12692883 | 51.7797 | 12.6929 | Horizontalläufer | [11 empty] | Dorna Repowering | Windkraft an Land | 160 | 138 | ENERCON GmbH | E-138 E2 |  |  |  |  | 2025-09-04 |  | 2025-12-31 | Windpark GmbH & Co. Dorna KG | ABR938039397108 | Volleinspeisung | SGE935435804070 | Mitteldeutsche Netzgesellschaft Strom mbH (SNB916269213931) | SNB916269213931 |  | Mittelspannung |  | EEG970281405637 |  |  | 4200
SEE992670186699 | WEA 2 | In Planung | Wind | 4200 | 4200 |  |  | 2024-03-25 | Sachsen-Anhalt | 06901 | Kemberg |  |  | Dorna | 0.14028 | 15091160 | Kemberg | Wittenberg | 51776697 | 12694919 | 51.7767 | 12.6949 | Horizontalläufer | [11 empty] | Dorna Repowering | Windkraft an Land | 160 | 138 | ENERCON GmbH | E-138 E2 |  |  |  |  | 2025-09-04 |  | 2025-12-31 | Windpark GmbH & Co. Dorna KG | ABR938039397108 | Volleinspeisung | SGE935435804070 | Mitteldeutsche Netzgesellschaft Strom mbH (SNB916269213931) | SNB916269213931 |  | Mittelspannung |  | EEG918425049361 |  |  | 4200
SEE916711132841 | WEA 3 | In Planung | Wind | 4200 | 4200 |  |  | 2024-03-25 | Sachsen-Anhalt | 06901 | Kemberg |  |  | Dorna | 0.12569 | 15091160 | Kemberg | Wittenberg | 51773439 | 12695261 | 51.7734 | 12.6953 | Horizontalläufer | [11 empty] | Dorna Repowering | Windkraft an Land | 160 | 138 | ENERCON GmbH | E-138 E2 |  |  |  |  | 2025-09-04 |  | 2025-12-31 | Windpark GmbH & Co. Dorna KG | ABR938039397108 | Volleinspeisung | SGE935435804070 | Mitteldeutsche Netzgesellschaft Strom mbH (SNB916269213931) | SNB916269213931 |  | Mittelspannung |  | EEG934448151485 |  |  | 4200
SEE948920390040 | WEA 4 | In Planung | Wind | 4200 | 4200 |  |  | 2024-03-25 | Sachsen-Anhalt | 06901 | Kemberg |  |  | Dorna | 2: 26/1 | 15091160 | Kemberg | Wittenberg | 51770725 | 12698153 | 51.7707 | 12.6982 | Horizontalläufer | [11 empty] | Dorna Repowering | Windkraft an Land | 160 | 138 | ENERCON GmbH | E-138 E2 |  |  |  |  | 2025-09-04 |  | 2025-12-31 | Windpark GmbH & Co. Dorna KG | ABR938039397108 | Volleinspeisung | SGE935435804070 | Mitteldeutsche Netzgesellschaft Strom mbH (SNB916269213931) | SNB916269213931 |  | Mittelspannung |  | EEG952678196397 |  |  | 4200
SEE914123634762 | WEA 1 | In Planung | Wind | 6000 | 6000 |  |  | 2024-03-25 | Nordrhein-Westfalen | 48231 | Warendorf |  |  | Milte | Flur625: 052 | 05570052 | Warendorf | Warendorf | 52028453 | 7987146 | 52.0285 | 7.9871 | Horizontalläufer | [12 empty] | Windkraft an Land | 167 | 164 | GE Wind Energy GmbH | GE 6.0-164 |  |  |  |  | 2025-09-04 |  | 2025-12-31 | Bürgerwind Milter Mark GmbH & Co. KG | ABR913854480846 | Volleinspeisung | SGE993334421514 | Westnetz GmbH (SNB921897286493) | SNB921897286493 |  | Mittelspannung |  | EEG969427520747 |  |  | 6000
SEE906898020611 | WEA 13 | In Planung | Wind | 5600 | 5600 |  |  | 2024-03-25 | Nordrhein-Westfalen | 33034 | Brakel |  |  | Hembsen | 3:09 | 05762016 | Brakel | Höxter | 51726527 | 9241154 | 51.7265 | 9.2412 | Horizontalläufer | [11 empty] | Windpark Brakel Modexen | Windkraft an Land | 119 | 162 | Vestas Deutschland GmbH | Vestas V162-5.6 MW EnVentus |  |  |  |  | 2024-09-18 |  | 2026-06-30 | Windpark Brakel Modexen GmbH & Co. KG | ABR957880963751 | Volleinspeisung | SGE949992511630 | Avacon Netz GmbH (SNB990362338043) | SNB990362338043 |  | Hochspannung |  | EEG917730343898 |  |  | 5600
SEE950375424249 | WEA 03 | In Planung | Wind | 5600 | 5600 |  |  | 2024-03-25 | Nordrhein-Westfalen | 33034 | Brakel |  |  | Brakel | 43:37 | 05762016 | Brakel | Höxter | 5172465 | 9217125 | 51.7246 | 9.2171 | Horizontalläufer | [11 empty] | Windpark Brakel Modexen | Windkraft an Land | 148 | 162 | Vestas Deutschland GmbH | Vestas V162-5.6 MW EnVentus |  |  |  |  | 2024-09-18 |  | 2026-06-30 | Windpark Brakel Modexen GmbH & Co. KG | ABR957880963751 | Volleinspeisung | SGE936868466750 | Avacon Netz GmbH (SNB990362338043) | SNB990362338043 |  | Hochspannung |  | EEG988449220138 |  |  | 5600
SEE914574876407 | WEA 04 | In Planung | Wind | 5600 | 5600 |  |  | 2024-03-25 | Nordrhein-Westfalen | 33034 | Brakel |  |  | Brakel | 43:01 | 05762016 | Brakel | Höxter | 51728408 | 9217273 | 51.7284 | 9.2173 | Horizontalläufer | [11 empty] | Windpark Brakel Modexen | Windkraft an Land | 148 | 162 | Vestas Deutschland GmbH | Vestas V162-5.6 MW EnVentus |  |  |  |  | 2024-09-18 |  | 2026-06-30 | Windpark Brakel Modexen GmbH & Co. KG | ABR957880963751 | Volleinspeisung | SGE936868466750 | Avacon Netz GmbH (SNB990362338043) | SNB990362338043 |  | Hochspannung |  | EEG967988182879 |  |  | 5600
SEE979918902792 | WEA 2 | In Planung | Wind | 5600 | 5600 |  |  | 2024-03-25 | Nordrhein-Westfalen | 33034 | Brakel |  |  | Hembsen | 12:04 | 05762016 | Brakel | Höxter | 51708724 | 9218264 | 51.7087 | 9.2183 | Horizontalläufer | [11 empty] | Windpark Hembsen | Windkraft an Land | 169 | 162 | Vestas Deutschland GmbH | Vestas V162-5.6 MW EnVentus |  |  |  |  | 2025-08-15 |  | 2026-06-30 | Bürgerwind Hembsen GmbH & Co. KG | ABR931981906398 | Volleinspeisung | SGE941453563233 | Avacon Netz GmbH (SNB990362338043) | SNB990362338043 |  | Hochspannung |  | EEG985564111402 |  |  | 5600
SEE963244947183 | E138 - Bremen | In Planung | Wind | 4200 | 4200 |  |  | 2024-03-25 | Nordrhein-Westfalen | 59469 | Ense |  |  | Bremen | Flur 2: 44 | 05974012 | Ense | Soest | 51507497 | 7975142 | 51.5075 | 7.9751 | Horizontalläufer | [11 empty] | E 138 - Ense-Bremen | Windkraft an Land | 130,07 | 138,28 | ENERCON GmbH | E-138 EP3 E2 / 4.200 kW |  |  |  |  | 2025-09-04 |  | 2025-09-30 | Haar-Wind GmbH & Co. KG | ABR926431105117 | Volleinspeisung | SGE956208530644 | Westnetz GmbH (SNB921897286493) | SNB921897286493 |  | Mittelspannung |  | EEG927550766135 |  |  | 4200
SEE961268431824 | Nentzelsrode R1 | In Planung | Wind | 4200 | 4200 |  |  | 2024-03-26 | Thüringen | 99765 | Uthleben |  |  | Uthleben | 7: 4/41 | 16062064 | Heringen/Helme | Nordhausen | 51435492 | 10804681 | 51.4355 | 10.8047 | Horizontalläufer | [11 empty] | Nentzelsrode Repowering | Windkraft an Land | 160 | 138 | ENERCON GmbH | E-138 EP3 E2 |  |  |  |  | 2024-11-22 |  | 2025-12-01 | Alterric Deutschland GmbH | ABR927397646904 | Volleinspeisung | SGE900464345429 | TEN Thüringer Energienetze GmbH & Co. KG (SNB970821959712) | SNB970821959712 |  | Mittelspannung |  | EEG984689675431 |  |  | 4200
SEE943617279899 | Lo-2R | In Planung | Wind | 4000 | 4000 |  |  | 2024-03-26 | Saarland | 66679 | Losheim |  |  | Wahlen | Flur 26: 69/1 | 10042112 | Losheim am See | Merzig-Wadern | 49488778 | 6741414 | 49.4888 | 6.7414 | Horizontalläufer | [11 empty] | Windpark Losheim-Galgenberg | Windkraft an Land | 169 | 150 | Vestas Deutschland GmbH | V-150 4,0 |  |  |  |  | 2024-07-17 |  | 2025-10-01 | Windpark Saar GmbH & Co. Repower KG | ABR958475037017 | Volleinspeisung | SGE933076117863 | energis-Netzgesellschaft mbH (SNB976379598847) | SNB976379598847 |  | Mittelspannung |  | EEG906389084016 |  |  | 4000 | WIN24-2/135,
SEE969778880705 | WEA 3 | In Planung | Wind | 5600 | 5600 |  |  | 2024-03-26 | Nordrhein-Westfalen | 46354 | Südlohn |  |  | Südlohn | Flur12: 043 | 05554060 | Südlohn | Borken | 51962227 | 6914086 | 51.9622 | 6.9141 | Horizontalläufer | [11 empty] | Wellschlatt II | Windkraft an Land | 166 | 150 | Vestas Deutschland GmbH | V150-5.6 |  |  |  |  | 2025-09-04 |  | 2027-03-21 | Windenergie Wellschlatt GmbH & Co. KG | ABR998796908801 | Volleinspeisung | SGE987412807192 | Westnetz GmbH (SNB921897286493) | SNB921897286493 |  | Mittelspannung |  | EEG926852437439 |  |  | 5600
SEE965611938862 | DaBa03 | In Planung | Wind | 5560 | 5560 |  |  | 2024-03-26 | Sachsen-Anhalt | 38836 | Dardesheim |  |  | Dardesheim | Flur3: 8/3 | 15085230 | Osterwieck | Harz | 51983521 | 10850833 | 51.9835 | 10.8508 | Horizontalläufer | [11 empty] | DaBa-13 | Windkraft an Land | 166,6 | 160 | ENERCON GmbH | E-160 EP5 E3 |  |  |  |  | 2025-09-04 |  | 2026-06-01 | Windpark Druiberg GmbH & Co. KG | ABR932430603028 | Volleinspeisung | SGE958912311465 | Avacon Netz GmbH (SNB990362338043) | SNB990362338043 |  | Hochspannung |  | EEG943213681294 |  |  | 5560
SEE923194783002 | DaBa04 | In Planung | Wind | 5560 | 5560 |  |  | 2024-03-26 | Sachsen-Anhalt | 38836 | Dardesheim |  |  | Dardesheim | Flur2: 100/2 | 15085230 | Osterwieck | Harz | 51985517 | 10840531 | 51.9855 | 10.8405 | Horizontalläufer | [11 empty] | DaBa-13 | Windkraft an Land | 166,6 | 160 | ENERCON GmbH | E-160 EP5 E3 |  |  |  |  | 2025-09-04 |  | 2026-06-01 | Windpark Druiberg GmbH & Co. KG | ABR932430603028 | Volleinspeisung | SGE958912311465 | Avacon Netz GmbH (SNB990362338043) | SNB990362338043 |  | Hochspannung |  | EEG975278361323 |  |  | 5560
SEE908262824344 | DaBa05 | In Planung | Wind | 5560 | 5560 |  |  | 2024-03-26 | Sachsen-Anhalt | 38836 | Dardesheim |  |  | Dardesheim | Flur2: 77/1 | 15085230 | Osterwieck | Harz | 51989697 | 1084296 | 51.9897 | 10.843 | Horizontalläufer | [11 empty] | DaBa-13 | Windkraft an Land | 166,6 | 160 | ENERCON GmbH | E-160 EP5 E3 |  |  |  |  | 2025-09-04 |  | 2026-06-01 | Windpark Druiberg GmbH & Co. KG | ABR932430603028 | Volleinspeisung | SGE958912311465 | Avacon Netz GmbH (SNB990362338043) | SNB990362338043 |  | Hochspannung |  | EEG948488236385 |  |  | 5560
SEE928400364181 | DaBa06 | In Planung | Wind | 5560 | 5560 |  |  | 2024-03-26 | Sachsen-Anhalt | 38836 | Dardesheim |  |  | Dardesheim | Flur2: 91 | 15085230 | Osterwieck | Harz | 51987097 | 10834348 | 51.9871 | 10.8343 | Horizontalläufer | [11 empty] | DaBa-13 | Windkraft an Land | 166,6 | 160 | ENERCON GmbH | E-160 EP5 E3 |  |  |  |  | 2025-09-04 |  | 2026-06-01 | Windpark Druiberg GmbH & Co. KG | ABR932430603028 | Volleinspeisung | SGE958912311465 | Avacon Netz GmbH (SNB990362338043) | SNB990362338043 |  | Hochspannung |  | EEG960562429094 |  |  | 5560
SEE921734338453 | DaBa07 | In Planung | Wind | 5560 | 5560 |  |  | 2024-03-26 | Sachsen-Anhalt | 38836 | Dardesheim |  |  | Dardesheim | Flur2: 141/68, 68/1 | 15085230 | Osterwieck | Harz | 5199102 | 10837086 | 51.991 | 10.8371 | Horizontalläufer | [11 empty] | DaBa-13 | Windkraft an Land | 166,6 | 160 | ENERCON GmbH | E-160 EP5 E3 |  |  |  |  | 2025-09-04 |  | 2026-06-01 | Windpark Druiberg GmbH & Co. KG | ABR932430603028 | Volleinspeisung | SGE958912311465 | Avacon Netz GmbH (SNB990362338043) | SNB990362338043 |  | Hochspannung |  | EEG926274281658 |  |  | 5560
SEE971876086033 | DaBa08 | In Planung | Wind | 5560 | 5560 |  |  | 2024-03-26 | Sachsen-Anhalt | 38836 | Dardesheim |  |  | Dardesheim | Flur2: 45/4, 46/1 | 15085230 | Osterwieck | Harz | 51988726 | 10827933 | 51.9887 | 10.8279 | Horizontalläufer | [11 empty] | DaBa-13 | Windkraft an Land | 166,6 | 160 | ENERCON GmbH | E-160 EP5 E3 |  |  |  |  | 2025-09-04 |  | 2026-06-01 | Windpark Druiberg GmbH & Co. KG | ABR932430603028 | Volleinspeisung | SGE958912311465 | Avacon Netz GmbH (SNB990362338043) | SNB990362338043 |  | Hochspannung |  | EEG990099891750 |  |  | 5560
SEE942701385935 | DaBa09 | In Planung | Wind | 5560 | 5560 |  |  | 2024-03-26 | Sachsen-Anhalt | 38836 | Dardesheim |  |  | Dardesheim | Flur2: 5, 6 | 15085230 | Osterwieck | Harz | 51992901 | 10828933 | 51.9929 | 10.8289 | Horizontalläufer | [11 empty] | DaBa-13 | Windkraft an Land | 166,6 | 160 | ENERCON GmbH | E-160 EP5 E3 |  |  |  |  | 2025-09-04 |  | 2026-06-01 | Windpark Druiberg GmbH & Co. KG | ABR932430603028 | Volleinspeisung | SGE958912311465 | Avacon Netz GmbH (SNB990362338043) | SNB990362338043 |  | Hochspannung |  | EEG990881651623 |  |  | 5560
SEE907026199704 | WEA MM-RP 1 (WEA 1) | In Planung | Wind | 6200 | 6200 |  |  | 2024-03-26 | Niedersachsen | 38170 | Uehrde |  |  | Barnstorf | Flur1: 1, 2 | 03158031 | Uehrde | Wolfenbüttel | 52080629 | 10785502 | 52.0806 | 10.7855 | Horizontalläufer | [11 empty] | WP Barnstorf | Windkraft an Land | 169 | 162 | Vestas Deutschland GmbH | Vestas V162 6.2 MW NH169m |  |  |  |  | 2025-09-16 |  | 2026-05-01 | MM Ührde GmbH | ABR999339597902 | Volleinspeisung | SGE949937688564 | Avacon Netz GmbH (SNB990362338043) | SNB990362338043 |  | Umspannebene Hochspannung/Mittelspannung |  | EEG963204682291 |  |  | 6200
SEE904699493788 | DaBa10 | In Planung | Wind | 5560 | 5560 |  |  | 2024-03-26 | Sachsen-Anhalt | 38836 | Dardesheim |  |  | Dardesheim | Flur1: 21, 22/1 | 15085230 | Osterwieck | Harz | 51990213 | 1081959 | 51.9902 | 10.8196 | Horizontalläufer | [11 empty] | DaBa-13 | Windkraft an Land | 166,6 | 160 | ENERCON GmbH | E-160 EP5 E3 |  |  |  |  | 2025-09-04 |  | 2026-06-01 | Windpark Druiberg GmbH & Co. KG | ABR932430603028 | Volleinspeisung | SGE958912311465 | Avacon Netz GmbH (SNB990362338043) | SNB990362338043 |  | Hochspannung |  | EEG946885093549 |  |  | 5560
SEE961955578634 | DaBa11 | In Planung | Wind | 5560 | 5560 |  |  | 2024-03-26 | Sachsen-Anhalt | 38836 | Dardesheim |  |  | Dardesheim | Flur1: 207, 4/1 | 15085230 | Osterwieck | Harz | 51993598 | 10822261 | 51.9936 | 10.8223 | Horizontalläufer | [11 empty] | DaBa-13 | Windkraft an Land | 166,6 | 160 | ENERCON GmbH | E-160 EP5 E3 |  |  |  |  | 2025-09-04 |  | 2026-06-01 | Windpark Druiberg GmbH & Co. KG | ABR932430603028 | Volleinspeisung | SGE958912311465 | Avacon Netz GmbH (SNB990362338043) | SNB990362338043 |  | Hochspannung |  | EEG985939707032 |  |  | 5560
SEE914107132826 | DaBa12 | In Planung | Wind | 5560 | 5560 |  |  | 2024-03-26 | Sachsen-Anhalt | 38836 | Dardesheim |  |  | Dardesheim | Flur1: 40/2, 181/40 | 15085230 | Osterwieck | Harz | 51993406 | 10815437 | 51.9934 | 10.8154 | Horizontalläufer | [11 empty] | DaBa-13 | Windkraft an Land | 166,6 | 160 | ENERCON GmbH | E-160 EP5 E3 |  |  |  |  | 2025-09-04 |  | 2026-06-01 | Windpark Druiberg GmbH & Co. KG | ABR932430603028 | Volleinspeisung | SGE958912311465 | Avacon Netz GmbH (SNB990362338043) | SNB990362338043 |  | Hochspannung |  | EEG987944318173 |  |  | 5560
SEE972209952865 | DaBa13 | In Planung | Wind | 5560 | 5560 |  |  | 2024-03-26 | Sachsen-Anhalt | 38836 | Dardesheim |  |  | Dardesheim | Flur1: 197/47 | 15085230 | Osterwieck | Harz | 51996299 | 10811519 | 51.9963 | 10.8115 | Horizontalläufer | [11 empty] | DaBa-13 | Windkraft an Land | 166,6 | 160 | ENERCON GmbH | E-160 EP5 E3 |  |  |  |  | 2025-09-04 |  | 2026-06-01 | Windpark Druiberg GmbH & Co. KG | ABR932430603028 | Volleinspeisung | SGE958912311465 | Avacon Netz GmbH (SNB990362338043) | SNB990362338043 |  | Hochspannung |  | EEG971276923068 |  |  | 5560
SEE969864300445 | WEA 1 / Schmalensee Süd | In Planung | Wind | 4000 | 4000 |  |  | 2024-03-26 | Schleswig-Holstein | 24638 | Schmalensee |  |  | Schmalensee | 6, Flurstück 25/1 | 01060072 | Schmalensee | Segeberg | 54066854 | 10289555 | 54.0669 | 10.2896 | Horizontalläufer | [11 empty] | Schmalensee Süd | Windkraft an Land | 134,35 | 126,67 | ENERCON GmbH | E-126 EP3 |  |  |  |  | 2025-09-22 |  | 2026-12-30 | Denker & Wulf AG | ABR933776283783 | Volleinspeisung | SGE918640708593 | Schleswig-Holstein Netz AG (SNB919861978666) | SNB919861978666 |  | Mittelspannung |  | EEG962500948773 |  |  | 4000
SEE957832769714 | WEA A | In Planung | Wind | 4200 | 4200 |  |  | 2024-03-26 | Niedersachsen | 26639 | Wiesmoor |  |  | Wiesmoor | Flur 29, Flurstück 65 | 03452025 | Wiesmoor | Aurich | 53232702 | 7472703 | 53.2327 | 7.4727 | Horizontalläufer | [11 empty] | Windpark Wiesmoor | Windkraft an Land | 135 | 115 | ENERCON GmbH | E-115 EP E3 TES |  |  |  |  | 2025-09-04 |  | 2025-03-31 | Carpe Ventos Energie GmbH | ABR956001725483 | Volleinspeisung | SGE931453505494 | EWE NETZ GmbH (SNB951051725711) | SNB951051725711 |  | Mittelspannung |  | EEG958251756637 |  |  | 4200
SEE975014664046 | WEA C | In Planung | Wind | 4200 | 4200 |  |  | 2024-03-26 | Niedersachsen | 26639 | Wiesmoor |  |  | Wiesmoor | Flur 29, Flurstück 29 | 03452025 | Wiesmoor | Aurich | 53388152 | 7792492 | 53.3882 | 7.7925 | Horizontalläufer | [11 empty] | Windpark Wiesmoor | Windkraft an Land | 135 | 115 | ENERCON GmbH | E-115 EP E3 TES |  |  |  |  | 2025-09-04 |  | 2025-03-31 | Carpe Ventos Energie GmbH | ABR956001725483 | Volleinspeisung | SGE993175845623 | EWE NETZ GmbH (SNB951051725711) | SNB951051725711 |  | Mittelspannung |  | EEG939846116272 |  |  | 4200
SEE942046209385 | WEA 2 | In Planung | Wind | 6000 | 6000 |  |  | 2024-03-27 | Nordrhein-Westfalen | 48231 | Warendorf |  |  | Milte | Flur626: 015 | 05570052 | Warendorf | Warendorf | 52025178 | 7990091 | 52.0252 | 7.9901 | Horizontalläufer | [11 empty] | Milter Mark | Windkraft an Land | 167 | 164 | GE Wind Energy GmbH | GE 6.0-164 |  |  |  |  | 2025-09-04 |  | 2025-12-31 | Bürgerwind Milter Mark GmbH & Co. KG | ABR913854480846 | Volleinspeisung | SGE993334421514 | Westnetz GmbH (SNB921897286493) | SNB921897286493 |  | Mittelspannung |  | EEG952863690648 |  |  | 6000
SEE938613401160 | WEA 3 | In Planung | Wind | 5500 | 5500 |  |  | 2024-03-27 | Nordrhein-Westfalen | 48231 | Warendorf |  |  | Milte | Flur626: 106 | 05570052 | Warendorf | Warendorf | 52019709 | 7980436 | 52.0197 | 7.9804 | Horizontalläufer | [11 empty] | Milter Mark | Windkraft an Land | 150 | 158 | GE Wind Energy GmbH | GE 5.5-158 |  |  |  |  | 2025-09-04 |  | 2025-12-31 | Bürgerwind Milter Mark GmbH & Co. KG | ABR913854480846 | Volleinspeisung | SGE993334421514 | Westnetz GmbH (SNB921897286493) | SNB921897286493 |  | Mittelspannung |  | EEG968530062182 |  |  | 5500
SEE941358928526 | WEA 4 | In Planung | Wind | 6000 | 6000 |  |  | 2024-03-27 | Nordrhein-Westfalen | 48231 | Warendorf |  |  | Milte | Flur630: 038 | 05570052 | Warendorf | Warendorf | 52014438 | 7975995 | 52.0144 | 7.976 | Horizontalläufer | [11 empty] | Milter Mark | Windkraft an Land | 167 | 164 | GE Wind Energy GmbH | GE 6.0-164 |  |  |  |  | 2025-09-04 |  | 2025-12-31 | Bürgerwind Milter Mark GmbH & Co. KG | ABR913854480846 | Volleinspeisung | SGE993334421514 | Westnetz GmbH (SNB921897286493) | SNB921897286493 |  | Mittelspannung |  | EEG966284228144 |  |  | 6000
SEE926702424794 | WEA 5 | In Planung | Wind | 5500 | 5500 |  |  | 2024-03-27 | Nordrhein-Westfalen | 48231 | Warendorf |  |  | Milte | Flur634: 015 | 05570052 | Warendorf | Warendorf | 52010585 | 7972411 | 52.0106 | 7.9724 | Horizontalläufer | [11 empty] | Milter Mark | Windkraft an Land | 161 | 158 | GE Wind Energy GmbH | GE 5.5-158 |  |  |  |  | 2025-09-04 |  | 2025-12-31 | Bürgerwind Milter Mark GmbH & Co. KG | ABR913854480846 | Volleinspeisung | SGE993334421514 | Westnetz GmbH (SNB921897286493) | SNB921897286493 |  | Mittelspannung |  | EEG989351093599 |  |  | 5500
SEE984062937217 | WEA 5 | In Planung | Wind | 4200 | 4200 |  |  | 2024-03-27 | Schleswig-Holstein | 25899 | Klixbüll |  |  | Klixbüll | 1 Flurstück 107 | 01054068 | Klixbüll | Nordfriesland | 54819783 | 8879293 | 54.8198 | 8.8793 | Horizontalläufer | [11 empty] | Klixbüller Energie GmbH & Co. KG | Windkraft an Land | 110,13 | 138,25 | ENERCON GmbH | E-138 EP3 E2 |  |  |  |  | 2025-09-04 |  | 2026-03-05 | Klixbüller Energie GmbH & Co. KG Ernst W. Petersen | ABR922951016995 | Volleinspeisung | SGE958852215120 | Schleswig-Holstein Netz AG (SNB919861978666) | SNB919861978666 |  | Hochspannung |  | EEG946925621176 |  |  | 4200
SEE973613137428 | Windpark Roggenmöörte WEA 1 | In Planung | Wind | 7000 | 7000 |  |  | 2024-03-27 | Niedersachsen | 27804 | Berne | Köterender Straße |  |  |  | 03461001 | Berne | Wesermarsch | 53139449 | 8406191 | 53.1394 | 8.4062 | Horizontalläufer | [11 empty] | Windpark Roggenmöörte | Windkraft an Land | 164,9 | 163 | Nordex Germany GmbH | N163/6.X/TCS164 |  |  |  |  | 2024-12-11 |  | 2026-03-01 | Windpark Bäke Buttel GmbH & Co. KG | ABR926490749529 | Volleinspeisung | SGE959667889995 | Avacon Netz GmbH (SNB990362338043) | SNB990362338043 |  | Hochspannung |  | EEG915765487952 |  |  | 7000
SEE994443264030 | WEA Waltersdorf 08 | In Planung | Wind | 6800 | 6800 |  |  | 2024-03-27 | Brandenburg | 14913 | Waltersdorf |  |  | Waltersdorf | Flur3: 070 | 12072298 | Niederer Fläming | Teltow-Fläming | 51921282 | 13287267 | 51.9213 | 13.2873 | Horizontalläufer | [11 empty] | Windpark Waltersdorf 3 | Windkraft an Land | 118 | 163 | Nordex Germany GmbH | N163-6.8 MW |  |  |  |  | 2025-01-15 |  | 2025-12-31 | UGE Ihlow Eins GmbH & Co. KG Umweltgerechte Energie | ABR960649932455 | Volleinspeisung | SGE976423162314 | E.DIS Netz GmbH (SNB941690671609) | SNB941690671609 |  | Umspannebene Hochspannung/Mittelspannung |  | EEG954469834433 |  |  | 6800 | WIN24-3/218,
SEE974309086662 | WEA 6 | In Planung | Wind | 4200 | 4200 |  |  | 2024-03-27 | Schleswig-Holstein | 25899 | Klixbüll |  |  | Klixbüll | 1 Flurstück 107 | 01054068 | Klixbüll | Nordfriesland | 54819788 | 8884756 | 54.8198 | 8.8848 | Horizontalläufer | [11 empty] | Zweite Klixbüller Energie GmbH & Co.KG | Windkraft an Land | 80,26 | 138,25 | ENERCON GmbH | E-138 EP3 E2 |  |  |  |  | 2025-09-04 |  | 2026-03-05 | Klixbüller Energie GmbH & Co. KG Ernst W. Petersen | ABR922951016995 | Volleinspeisung | SGE975850795713 | Schleswig-Holstein Netz AG (SNB919861978666) | SNB919861978666 |  | Hochspannung |  | EEG988183710605 |  |  | 4200
SEE947875240271 | Windpark Roggenmöörte WEA 2 | In Planung | Wind | 7000 | 7000 |  |  | 2024-03-27 | Niedersachsen | 27804 | Berne | Köterender Straße |  |  |  | 03461001 | Berne | Wesermarsch | 53140256 | 8400335 | 53.1403 | 8.4003 | Horizontalläufer | [11 empty] | Windpark Roggenmöörte | Windkraft an Land | 164,9 | 163 | Nordex Germany GmbH | N163/6.X/TCS164 |  |  |  |  | 2024-12-11 |  | 2026-03-01 | Windpark Bäke Buttel GmbH & Co. KG | ABR926490749529 | Volleinspeisung | SGE959667889995 | Avacon Netz GmbH (SNB990362338043) | SNB990362338043 |  | Hochspannung |  | EEG955296794662 |  |  | 7200
SEE922359343907 | Windpark Roggenmöörte WEA 3 | In Planung | Wind | 7000 | 7000 |  |  | 2024-03-27 | Niedersachsen | 27804 | Berne | Köterender Straße |  |  |  | 03461001 | Berne | Wesermarsch | 53143027 | 8404333 | 53.143 | 8.4043 | Horizontalläufer | [11 empty] | Windpark Roggenmöörte | Windkraft an Land | 164,9 | 163 | Nordex Germany GmbH | N163/6.X/TCS164 |  |  |  |  | 2024-12-11 |  | 2026-03-01 | Windpark Bäke Buttel GmbH & Co. KG | ABR926490749529 | Volleinspeisung | SGE959667889995 | Avacon Netz GmbH (SNB990362338043) | SNB990362338043 |  | Hochspannung |  | EEG962972858914 |  |  | 7200
SEE940296027971 | Windpark Roggenmöörte WEA 4 | In Planung | Wind | 7000 | 7000 |  |  | 2024-03-27 | Niedersachsen | 27804 | Berne | Köterender Straße |  |  |  | 03461001 | Berne | Wesermarsch | 53144364 | 8398499 | 53.1444 | 8.3985 | Horizontalläufer | [11 empty] | Windpark Roggenmöörte | Windkraft an Land | 164,9 | 163 | Nordex Germany GmbH | N163/6.X/TCS164 |  |  |  |  | 2024-12-11 |  | 2026-03-01 | Windpark Bäke Buttel GmbH & Co. KG | ABR926490749529 | Volleinspeisung | SGE959667889995 | Avacon Netz GmbH (SNB990362338043) | SNB990362338043 |  | Hochspannung |  | EEG938719760505 |  |  | 7200
SEE939023335649 | Windpark Roggenmöörte WEA 5 | In Planung | Wind | 7000 | 7000 |  |  | 2024-03-27 | Niedersachsen | 27804 | Berne | Köterender Straße |  |  |  | 03461001 | Berne | Wesermarsch | 53147644 | 8396464 | 53.1476 | 8.3965 | Horizontalläufer | [11 empty] | Windpark Roggenmöörte | Windkraft an Land | 164,9 | 163 | Nordex Germany GmbH | N163/6.X/TCS164 |  |  |  |  | 2024-12-11 |  | 2026-03-01 | Windpark Bäke Buttel GmbH & Co. KG | ABR926490749529 | Volleinspeisung | SGE959667889995 | Avacon Netz GmbH (SNB990362338043) | SNB990362338043 |  | Hochspannung |  | EEG915793720410 |  |  | 7200
SEE929461444577 | Jönsthövel Anlage 1 | In Planung | Wind | 6000 | 6000 |  |  | 2024-03-27 | Nordrhein-Westfalen | 48324 | Sendenhorst |  |  | Sendenhorst | Flur 16, Flurstück 73 | 05570040 | Sendenhorst | Warendorf | 51821744 | 7880442 | 51.8217 | 7.8804 | Horizontalläufer | [11 empty] | Windpark Jönsthövel | Windkraft an Land | 162 | 175 | ENERCON GmbH | E-175 EP5 |  |  |  |  | 2025-06-13 |  | 2026-07-01 | Sendenhorster Windenergie GmbH & Co. KG | ABR940471252969 | Volleinspeisung | SGE981949189028 | Westnetz GmbH (SNB921897286493) | SNB921897286493 |  | Mittelspannung |  | EEG925457261470 |  |  | 6000 | WIN24-2/053,
SEE936090981274 | TN1-03 | In Planung | Wind | 6000 | 6000 |  |  | 2024-03-27 | Brandenburg | 15868 | Lieberose |  |  | Trebitz | Flur 1, Flurstück 7/2 | 12061308 | Lieberose | Dahme-Spreewald | 52061491 | 14324028 | 52.0615 | 14.324 | Horizontalläufer | [11 empty] | WP Trebitz | Windkraft an Land | 165 | 160 | eno energy systems GmbH | eno 160 - 6,0 MW |  |  |  |  | 2025-09-04 |  | 2027-03-22 | eno energy GmbH | ABR918822616838 | Volleinspeisung | SGE901614425930 | E.DIS Netz GmbH (SNB941690671609) | SNB941690671609 |  | Mittelspannung |  | EEG982243513922 |  |  | 6000
SEE933444258778 | WEA 1 | In Planung | Wind | 5560 | 5560 |  |  | 2024-03-27 | Sachsen-Anhalt | 29410 | Salzwedel |  |  | Cheine | 5: 173/13 | 15081455 | Salzwedel | Altmarkkreis Salzwedel | 52860859 | 11049002 | 52.8609 | 11.049 | Horizontalläufer | [11 empty] | Cheine | Windkraft an Land | 166 | 160 | ENERCON GmbH | E-160 EP5 E3 |  |  |  |  | 2025-09-04 |  | 2026-03-31 | Windpark GmbH & Co. Cheine KG | ABR950065355860 | Volleinspeisung | SGE956644404981 | Avacon Netz GmbH (SNB990362338043) | SNB990362338043 |  | Mittelspannung |  | EEG924131549439 |  |  | 5560
SEE940369636093 | WEA 2 | In Planung | Wind | 5560 | 5560 |  |  | 2024-03-27 | Sachsen-Anhalt | 29410 | Salzwedel |  |  | Cheine | 5: 28/8, 28/9 | 15081455 | Salzwedel | Altmarkkreis Salzwedel | 52860017 | 11053969 | 52.86 | 11.054 | Horizontalläufer | [11 empty] | Cheine | Windkraft an Land | 166 | 160 | ENERCON GmbH | E-160 EP5 E3 |  |  |  |  | 2025-09-04 |  | 2026-03-31 | Windpark GmbH & Co. Cheine KG | ABR950065355860 | Volleinspeisung | SGE956644404981 | Avacon Netz GmbH (SNB990362338043) | SNB990362338043 |  | Mittelspannung |  | EEG991860488155 |  |  | 5560
SEE988376717022 | WEA 3 | In Planung | Wind | 5560 | 5560 |  |  | 2024-03-27 | Sachsen-Anhalt | 29410 | Salzwedel |  |  | Cheine | 5: 150/31 | 15081455 | Salzwedel | Altmarkkreis Salzwedel | 52860173 | 11060037 | 52.8602 | 11.06 | Horizontalläufer | [11 empty] | Cheine | Windkraft an Land | 166 | 160 | ENERCON GmbH | E-160 EP5 E3 |  |  |  |  | 2025-09-04 |  | 2026-03-31 | Windpark GmbH & Co. Cheine KG | ABR950065355860 | Volleinspeisung | SGE956644404981 | Avacon Netz GmbH (SNB990362338043) | SNB990362338043 |  | Mittelspannung |  | EEG943949153140 |  |  | 5560
SEE919352479146 | WEA 4 | In Planung | Wind | 5560 | 5560 |  |  | 2024-03-27 | Sachsen-Anhalt | 29410 | Salzwedel |  |  | Cheine | 5:42 | 15081455 | Salzwedel | Altmarkkreis Salzwedel | 52858971 | 11068165 | 52.859 | 11.0682 | Horizontalläufer | [11 empty] | Cheine | Windkraft an Land | 166 | 160 | ENERCON GmbH | E-160 EP5 E3 |  |  |  |  | 2025-09-04 |  | 2026-03-31 | Windpark GmbH & Co. Cheine KG | ABR950065355860 | Volleinspeisung | SGE956644404981 | Avacon Netz GmbH (SNB990362338043) | SNB990362338043 |  | Mittelspannung |  | EEG922862106013 |  |  | 5560
SEE900712127906 | WEA 6 | In Planung | Wind | 4800 | 4800 |  |  | 2024-03-27 | Schleswig-Holstein | 25541 | Brunsbüttel |  |  | Brunsbüttel | 22:07 | 01051011 | Brunsbüttel | Dithmarschen | 5392767 | 910402 | 53.9277 | 9.104 | Horizontalläufer | [11 empty] | WEA 6 | Windkraft an Land | 125,4 | 133,2 | Nordex Energy GmbH | N133/4.8 STE |  |  |  |  | 2025-09-04 |  | 2026-03-26 | Repowering Windpark Ohlenbrook GmbH & Co. KG | ABR908280679124 | Volleinspeisung | SGE920862190094 | Schleswig-Holstein Netz AG (SNB919861978666) | SNB919861978666 |  | Umspannebene Mittelspannung/Niederspannung |  | EEG937623416843 |  |  | 4800
SEE993864972777 | WEA 5 | In Planung | Wind | 4800 | 4800 |  |  | 2024-03-27 | Schleswig-Holstein | 25541 | Brunsbüttel |  |  | Brunsbüttel | 21:16 | 01051011 | Brunsbüttel | Dithmarschen | 5393057 | 909961 | 53.9306 | 9.0996 | Horizontalläufer | [11 empty] | WEA 5 | Windkraft an Land | 125,4 | 133,2 | Nordex Energy GmbH | N133/4.8 STE |  |  |  |  | 2025-09-04 |  | 2026-03-26 | Repowering Windpark Ohlenbrook GmbH & Co. KG | ABR908280679124 | Volleinspeisung | SGE973973207526 | Schleswig-Holstein Netz AG (SNB919861978666) | SNB919861978666 |  | Umspannebene Mittelspannung/Niederspannung |  | EEG937604783223 |  |  | 4800
SEE919957823115 | WEA 4 | In Planung | Wind | 4800 | 4800 |  |  | 2024-03-27 | Schleswig-Holstein | 25541 | Brunsbüttel |  |  | Brunsbüttel | 21:34 | 01051011 | Brunsbüttel | Dithmarschen | 5393042 | 910427 | 53.9304 | 9.1043 | Horizontalläufer | [11 empty] | WEA 4 | Windkraft an Land | 125,4 | 133,2 | Nordex Energy GmbH | N133/4.8 STE |  |  |  |  | 2025-09-04 |  | 2026-03-26 | Repowering Windpark Ohlenbrook GmbH & Co. KG | ABR908280679124 | Volleinspeisung | SGE942421681058 | Schleswig-Holstein Netz AG (SNB919861978666) | SNB919861978666 |  | Umspannebene Mittelspannung/Niederspannung |  | EEG962547126691 |  |  | 4800
SEE925754412735 | WEA 1 | In Planung | Wind | 4800 | 4800 |  |  | 2024-03-27 | Schleswig-Holstein | 25541 | Brunsbüttel |  |  | Brunsbüttel | 21:47,80 | 01051011 | Brunsbüttel | Dithmarschen | 5393517 | 910443 | 53.9352 | 9.1044 | Horizontalläufer | [11 empty] | WEA 1 | Windkraft an Land | 110 | 133,2 | Nordex Energy GmbH | N133/4.8 STE |  |  |  |  | 2025-09-04 |  | 2026-03-26 | ERG Wind Brunsbüttel GmbH & Co. KG | ABR903403244067 | Volleinspeisung | SGE977366559339 | Schleswig-Holstein Netz AG (SNB919861978666) | SNB919861978666 |  | Umspannebene Mittelspannung/Niederspannung |  | EEG977799438201 |  |  | 4800
SEE913698938794 | WEA 2 | In Planung | Wind | 4800 | 4800 |  |  | 2024-03-27 | Schleswig-Holstein | 25541 | Brunsbüttel |  |  | Brunsbüttel | 21:03 | 01051011 | Brunsbüttel | Dithmarschen | 5393324 | 910054 | 53.9332 | 9.1005 | Horizontalläufer | [11 empty] | WEA 2 | Windkraft an Land | 125,4 | 133,2 | Nordex Energy GmbH | N133/4.8 STE |  |  |  |  | 2025-09-04 |  | 2026-03-26 | Repowering Windpark Ohlenbrook GmbH & Co. KG | ABR908280679124 | Volleinspeisung | SGE900867326575 | Schleswig-Holstein Netz AG (SNB919861978666) | SNB919861978666 |  | Umspannebene Mittelspannung/Niederspannung |  | EEG936639943978 |  |  | 4800
SEE910746711248 | WEA 3 | In Planung | Wind | 4800 | 4800 |  |  | 2024-03-27 | Schleswig-Holstein | 25541 | Brunsbüttel |  |  | Brunsbüttel | 21:04 | 01051011 | Brunsbüttel | Dithmarschen | 5393164 | 90953 | 53.9316 | 9.0953 | Horizontalläufer | [11 empty] | WEA 3 | Windkraft an Land | 110 | 133,2 | Nordex Energy GmbH | N133/4.8 STE |  |  |  |  | 2025-09-04 |  | 2026-03-26 | ERG Wind Brunsbüttel GmbH & Co. KG | ABR903403244067 | Volleinspeisung | SGE973189438042 | Schleswig-Holstein Netz AG (SNB919861978666) | SNB919861978666 |  | Umspannebene Mittelspannung/Niederspannung |  | EEG996575733170 |  |  | 4800
SEE972791142231 | Jönsthövel Anlage 2 | In Planung | Wind | 6000 | 6000 |  |  | 2024-03-27 | Nordrhein-Westfalen | 59227 | Ahlen |  |  | Vorhelm | Flur 1, Flurstück 1 | 05570004 | Ahlen | Warendorf | 51823619 | 7886693 | 51.8236 | 7.8867 | Horizontalläufer | [11 empty] | Windpark Jönsthövel | Windkraft an Land | 162 | 175 | ENERCON GmbH | E-175 EP5 |  |  |  |  | 2025-06-13 |  | 2026-07-01 | Sendenhorster Windenergie GmbH & Co. KG | ABR940471252969 | Volleinspeisung | SGE981949189028 | Westnetz GmbH (SNB921897286493) | SNB921897286493 |  | Mittelspannung |  | EEG984406193330 |  |  | 6000 | WIN24-2/053,
SEE917190460838 | Jönsthövel Anlage 3 | In Planung | Wind | 6000 | 6000 |  |  | 2024-03-27 | Nordrhein-Westfalen | 48324 | Sendenhorst |  |  | Sendenhorst | Flur 18, Flurstück 70 | 05570040 | Sendenhorst | Warendorf | 51806262 | 7883451 | 51.8063 | 7.8835 | Horizontalläufer | [11 empty] | Windpark Jönsthövel | Windkraft an Land | 162 | 175 | ENERCON GmbH | E-175 EP5 |  |  |  |  | 2025-06-13 |  | 2026-07-01 | Sendenhorster Windenergie GmbH & Co. KG | ABR940471252969 | Volleinspeisung | SGE981949189028 | Westnetz GmbH (SNB921897286493) | SNB921897286493 |  | Mittelspannung |  | EEG967923467610 |  |  | 6000 | WIN24-2/053,
SEE991677366363 | Ascheberg-Holthoff WEA 1 | In Planung | Wind | 5700 | 5700 |  |  | 2024-03-27 | Nordrhein-Westfalen | 59387 | Ascheberg |  |  | Ascheberg | Flur 52 Flurstück 5 | 05558004 | Ascheberg | Coesfeld | 51817995 | 7663502 | 51.818 | 7.6635 | Horizontalläufer | [11 empty] | Windpark Ascheberg-Holthoff | Windkraft an Land | 118 | 163 | Nordex Energy GmbH | Nordex N 163 |  |  |  |  | 2025-04-14 |  | 2026-06-30 | Windpark Ascheberg GmbH & Co. KG | ABR904339297745 | Volleinspeisung | SGE963448647780 | Westnetz GmbH (SNB921897286493) | SNB921897286493 |  | Hochspannung |  | EEG926476705860 |  |  | 5700
SEE908623705190 | Ascheberg-Holthoff WEA 2 | In Planung | Wind | 6800 | 6800 |  |  | 2024-03-27 | Nordrhein-Westfalen | 59387 | Ascheberg |  |  | Ascheberg | Flur 52 Flurstück 8 | 05558004 | Ascheberg | Coesfeld | 51818576 | 7668766 | 51.8186 | 7.6688 | Horizontalläufer | [11 empty] | Windpark Ascheberg-Holthoff | Windkraft an Land | 164 | 163 | Nordex Energy GmbH | Nordex N 163 |  |  |  |  | 2025-04-14 |  | 2026-06-30 | Windpark Ascheberg GmbH & Co. KG | ABR904339297745 | Volleinspeisung | SGE963448647780 | Westnetz GmbH (SNB921897286493) | SNB921897286493 |  | Hochspannung |  | EEG929251115380 |  |  | 6800
SEE945465303788 | Ascheberg-Holthoff WEA 3 | In Planung | Wind | 6800 | 6800 |  |  | 2024-03-27 | Nordrhein-Westfalen | 59387 | Ascheberg |  |  | Ascheberg | Flur 52 Flurstück 11 | 05558004 | Ascheberg | Coesfeld | 51815259 | 766882 | 51.8153 | 7.6688 | Horizontalläufer | [11 empty] | Windpark Ascheberg-Holthoff | Windkraft an Land | 164 | 163 | Nordex Energy GmbH | Nordex N 163 |  |  |  |  | 2025-04-14 |  | 2026-06-30 | Windpark Ascheberg GmbH & Co. KG | ABR904339297745 | Volleinspeisung | SGE963448647780 | Westnetz GmbH (SNB921897286493) | SNB921897286493 |  | Hochspannung |  | EEG981276907050 |  |  | 6800
SEE911316381892 | Ascheberg-Holthoff WEA 4 | In Planung | Wind | 5700 | 5700 |  |  | 2024-03-27 | Nordrhein-Westfalen | 59387 | Ascheberg |  |  | Ascheberg | Flur 53 Flurstück 20 | 05558004 | Ascheberg | Coesfeld | 5181146 | 7674851 | 51.8115 | 7.6749 | Horizontalläufer | [11 empty] | Windpark Ascheberg-Holthoff | Windkraft an Land | 125,4 | 149,1 | Nordex Energy GmbH | Nordex N 149 |  |  |  |  | 2025-04-14 |  | 2026-06-30 | Windpark Ascheberg GmbH & Co. KG | ABR904339297745 | Volleinspeisung | SGE963448647780 | Westnetz GmbH (SNB921897286493) | SNB921897286493 |  | Hochspannung |  | EEG989529848686 |  |  | 5700
SEE982531501235 | Spitze Warte_WEA01 | In Planung | Wind | 4260 | 4260 |  |  | 2024-03-28 | Nordrhein-Westfalen | 59602 | Rüthen |  |  | Menzel | Flur: 7 Flurstück: 65/0 | 05974036 | Rüthen | Soest | 5151794 | 843181 | 51.5179 | 8.4318 | Horizontalläufer | [11 empty] | Windpark Spitze Warte | Windkraft an Land | 160 | 138 | ENERCON GmbH | E-138 EP3 E3 |  |  |  |  | 2025-07-14 |  | 2025-10-17 | Windpark Große Haar GmbH & Co. KG | ABR924521436936 | Volleinspeisung | SGE956956612906 | Westnetz GmbH (SNB921897286493) | SNB921897286493 |  | Mittelspannung |  | EEG986917987132 |  |  | 4260
SEE911527553941 | Spitze Warte_WEA02 | In Planung | Wind | 4260 | 4260 |  |  | 2024-03-28 | Nordrhein-Westfalen | 59602 | Rüthen |  |  | Rüthen | Flur: 4 Flurstück: 144/0 | 05974036 | Rüthen | Soest | 51516872 | 8435769 | 51.5169 | 8.4358 | Horizontalläufer | [11 empty] | Windpark Spitze Warte | Windkraft an Land | 160 | 138 | ENERCON GmbH | E-138 EP3 E3 |  |  |  |  | 2025-07-14 |  | 2025-11-07 | Windpark Große Haar GmbH & Co. KG | ABR924521436936 | Volleinspeisung | SGE955370883756 | Westnetz GmbH (SNB921897286493) | SNB921897286493 |  | Mittelspannung |  | EEG924355581895 |  |  | 4260
SEE930564139444 | WEA 1 | In Planung | Wind | 6000 | 6000 |  |  | 2024-03-28 | Niedersachsen | 37186 | Moringen |  |  | Moringen | 34:83 | 03155009 | Moringen | Northeim | 51721929 | 9889645 | 51.7219 | 9.8896 | Horizontalläufer | [11 empty] | Windpark Böllenberg GmbH & Co. KG | Windkraft an Land | 169 | 162 | Vestas Deutschland GmbH | V162 |  |  |  |  | 2024-07-04 |  | 2025-12-30 | Windpark Böllenberg GmbH & Co. KG | ABR920215313378 | Volleinspeisung | SGE940689487504 | [5 empty] | EEG931890300447 |  |  | 6000
SEE976484588689 | Blankenheimerdorf WEA 01-BD 02 | In Planung | Wind | 4260 | 4260 |  |  | 2024-03-28 | Nordrhein-Westfalen | 53945 | Blankenheim |  |  | Blankenheimerdorf | Flur 42 Flurstück 44 | 05366008 | Blankenheim | Euskirchen | 50427636 | 6602016 | 50.4276 | 6.602 | Horizontalläufer | [11 empty] | Blankenheimerdorf | Windkraft an Land | 160 | 138,25 | ENERCON GmbH | E-138 EP3 E3 |  |  |  |  | 2025-09-04 |  | 2025-09-30 | CATH Windenergie GmbH & Co. KG | ABR911410697615 | Volleinspeisung | SGE996629771516 | Westnetz GmbH (SNB921897286493) | SNB921897286493 |  | Mittelspannung |  | EEG972691173427 |  |  | 4260
SEE986778867338 | WEA 2 | In Planung | Wind | 6000 | 6000 |  |  | 2024-03-28 | Niedersachsen | 37186 | Moringen |  |  | Moringen | 35:19 | 03155009 | Moringen | Northeim | 51718502 | 9892274 | 51.7185 | 9.8923 | Horizontalläufer | [11 empty] | Windpark Böllenberg GmbH & Co. KG | Windkraft an Land | 169 | 162 | [6 empty] | 2024-07-04 |  | 2025-12-30 | Windpark Böllenberg GmbH & Co. KG | ABR920215313378 | Volleinspeisung | SGE940689487504 |  |  |  | Niederspannung (= Hausanschluss/Haushaltsstrom) |  | EEG986481924656 |  |  | 6000
SEE965157169508 | WEA 3 | In Planung | Wind | 6000 | 6000 |  |  | 2024-03-28 | Niedersachsen | 37186 | Moringen |  |  | Moringen | 35:31 | 03155009 | Moringen | Northeim | 51714809 | 9885992 | 51.7148 | 9.886 | Horizontalläufer | [11 empty] | Windpark Böllenberg GmbH & Co. KG | Windkraft an Land | 169 | 162 | [6 empty] | 2024-07-04 |  | 2025-12-30 | Windpark Böllenberg GmbH & Co. KG | ABR920215313378 | Volleinspeisung | SGE902670682206 | [5 empty] | EEG967832184783 |  |  | 6000
SEE984853285435 | WEA 4 | In Planung | Wind | 6000 | 6000 |  |  | 2024-03-28 | Niedersachsen | 37186 | Moringen |  |  | Moringen | 34:76 | 03155009 | Moringen | Northeim | 51719048 | 9886415 | 51.719 | 9.8864 | Horizontalläufer | [11 empty] | Windpark Böllenberg GmbH & Co. KG | Windkraft an Land | 169 | 162 | [6 empty] | 2024-07-04 |  | 2025-12-30 | Windpark Böllenberg GmbH & Co. KG | ABR920215313378 | Volleinspeisung | SGE935935501134 |  |  |  | Niederspannung (= Hausanschluss/Haushaltsstrom) |  | EEG912974748294 |  |  | 6000
SEE965286891363 | WP EB-11 | In Planung | Wind | 5560 | 5560 |  |  | 2024-03-28 | Baden-Württemberg | 73488 | Ellenberg |  |  | Ellenberg | Flur0: 4179 | 08136018 | Ellenberg | Ostalbkreis | 49032976 | 10185836 | 49.033 | 10.1858 | Horizontalläufer | [11 empty] | WP EB-Erw | Windkraft an Land | 166,6 | 160 | ENERCON GmbH | E160 EP5 E3 R1 |  |  |  |  | 2025-02-26 |  | 2026-06-30 | WP Ellwanger Berge Projekt III GmbH & Co.KG | ABR983910744571 | Volleinspeisung | SGE937090656865 | Netze BW GmbH (SNB948311994307) | SNB948311994307 |  | Umspannebene Hochspannung/Mittelspannung |  | EEG996114182827 |  |  | 5560 | WIN24-2/085,
SEE999679902947 | WP EB-12 | In Planung | Wind | 5560 | 5560 |  |  | 2024-03-28 | Baden-Württemberg | 73479 | Ellwangen |  |  | Rindelbach | Flur0: 3658 | 08136019 | Ellwangen (Jagst) | Ostalbkreis | 49019709 | 10186029 | 49.0197 | 10.186 | Horizontalläufer | [11 empty] | WP EB-Erw | Windkraft an Land | 166,6 | 160 | ENERCON GmbH | E160 EP5 E3 R1 |  |  |  |  | 2025-02-26 |  | 2026-06-30 | WP Ellwanger Berge Projekt III GmbH & Co.KG | ABR983910744571 | Volleinspeisung | SGE919442625514 | Netze BW GmbH (SNB948311994307) | SNB948311994307 |  | Umspannebene Hochspannung/Mittelspannung |  | EEG987033758644 |  |  | 5560 | WIN24-2/087,
SEE991283452948 | WP Kuhstedt III WEA 05 | In Planung | Wind | 5500 | 5500 |  |  | 2024-03-28 | Niedersachsen | 27442 | Gnarrenburg |  |  | Kuhstedt | Flur 11: 3/1, 220/3 | 03357016 | Gnarrenburg | Rotenburg (Wümme) | 53395885 | 8933408 | 53.3959 | 8.9334 | Horizontalläufer | [11 empty] | WP Kuhstedt III | Windkraft an Land | 120,9 | 158 | GE Renewable Germany GmbH | GE 5.5-158 |  |  |  |  | 2025-09-04 |  | 2025-08-29 | PNE AG | ABR919574103430 | Volleinspeisung | SGE975031585119 | Avacon Netz GmbH (SNB990362338043) | SNB990362338043 |  | Hochspannung |  | EEG949068907299 |  |  | 5500
SEE966525132162 | TN2-03 | In Planung | Wind | 6000 | 6000 |  |  | 2024-03-28 | Brandenburg | 15868 | Lieberose |  |  | Trebitz | Flur 2, Flurstück 8 | 12061308 | Lieberose | Dahme-Spreewald | 52059451 | 14341708 | 52.0595 | 14.3417 | Horizontalläufer | [11 empty] | WP Trebitz | Windkraft an Land | 165 | 160 | eno energy systems GmbH | eno 160 - 6,0 MW |  |  |  |  | 2025-09-04 |  | 2027-03-25 | eno energy GmbH | ABR918822616838 | Volleinspeisung | SGE907222786166 | E.DIS Netz GmbH (SNB941690671609) | SNB941690671609 |  | Hochspannung |  | EEG913271179620 |  |  | 6000
SEE920625007102 | WEA 1 / Hohenaspe | In Planung | Wind | 6800 | 6800 |  |  | 2024-03-28 | Schleswig-Holstein | 25582 | Hohenaspe |  |  | Hohenaspe | Flur 12, Flurstück 45/1 | 01061040 | Hohenaspe | Steinburg | 53970969 | 9530651 | 53.971 | 9.5307 | Horizontalläufer | [11 empty] | Hohenaspe | Windkraft an Land | 164 | 163 | Nordex Energy GmbH | N163/6.X |  |  |  |  | 2025-09-04 |  | 2026-12-31 | Denker & Wulf AG | ABR933776283783 | Volleinspeisung | SGE903884170794 | Schleswig-Holstein Netz AG (SNB919861978666) | SNB919861978666 |  | Mittelspannung |  | EEG962447642062 |  |  | 6800
SEE999733413310 | WEA 2 / Hohenaspe | In Planung | Wind | 6800 | 6800 |  |  | 2024-03-28 | Schleswig-Holstein | 25591 | Ottenbüttel |  |  | Ottenbüttel | Flur 4, Flurstück 61 | 01061083 | Ottenbüttel | Steinburg | 53967724 | 9530747 | 53.9677 | 9.5307 | Horizontalläufer | [11 empty] | Hohenaspe | Windkraft an Land | 164 | 163 | Nordex Energy GmbH | N163/6.X |  |  |  |  | 2025-09-04 |  | 2026-12-31 | Denker & Wulf AG | ABR933776283783 | Volleinspeisung | SGE906327622782 | Schleswig-Holstein Netz AG (SNB919861978666) | SNB919861978666 |  | Mittelspannung |  | EEG907762223015 |  |  | 6800
SEE927843643266 | WP Kuhstedt III WEA 06 | In Planung | Wind | 5500 | 5500 |  |  | 2024-03-28 | Niedersachsen | 27442 | Gnarrenburg |  |  | Kuhstedt | Flur 11: 3/3, 235/6 | 03357016 | Gnarrenburg | Rotenburg (Wümme) | 53396697 | 8939859 | 53.3967 | 8.9399 | Horizontalläufer | [11 empty] | WP Kuhstedt III | Windkraft an Land | 120,9 | 158 | GE Renewable Germany GmbH | GE 5.5-158 |  |  |  |  | 2025-09-04 |  | 2025-08-29 | PNE AG | ABR919574103430 | Volleinspeisung | SGE975031585119 | Avacon Netz GmbH (SNB990362338043) | SNB990362338043 |  | Hochspannung |  | EEG967014723977 |  |  | 5500
SEE942496915546 | WEA 1 / Ottenbüttel | In Planung | Wind | 4800 | 4800 |  |  | 2024-03-28 | Schleswig-Holstein | 25591 | Ottenbüttel |  |  | Ottenbüttel | Flur 4, Flurstück 9 | 01061083 | Ottenbüttel | Steinburg | 53966617 | 9539163 | 53.9666 | 9.5392 | Horizontalläufer | [11 empty] | Ottenbüttel | Windkraft an Land | 164 | 133,2 | Nordex Energy GmbH | N133/4.8 |  |  |  |  | 2025-09-04 |  | 2026-12-31 | Denker & Wulf AG | ABR933776283783 | Volleinspeisung | SGE994756180690 | Schleswig-Holstein Netz AG (SNB919861978666) | SNB919861978666 |  | Mittelspannung |  | EEG953602461338 |  |  | 4800
SEE958682771698 | WEA 2 / Ottenbüttel | In Planung | Wind | 4800 | 4800 |  |  | 2024-03-28 | Schleswig-Holstein | 25591 | Ottenbüttel |  |  | Ottenbüttel | Flur 4, Flurstück 22/1 | 01061083 | Ottenbüttel | Steinburg | 53964858 | 9542509 | 53.9649 | 9.5425 | Horizontalläufer | [11 empty] | Ottenbüttel | Windkraft an Land | 164 | 133,2 | Nordex Energy GmbH | N133/4.8 |  |  |  |  | 2025-09-04 |  | 2026-12-31 | Denker & Wulf AG | ABR933776283783 | Volleinspeisung | SGE917258426448 | Schleswig-Holstein Netz AG (SNB919861978666) | SNB919861978666 |  | Mittelspannung |  | EEG977056978969 |  |  | 4800
SEE981171802139 | WEA 13 Weilerswist A1 West | In Planung | Wind | 4800 | 4800 |  |  | 2024-03-28 | Nordrhein-Westfalen | 53919 | Weilerswist |  |  | Vernich | Flur13: 093 | 05366040 | Weilerswist | Euskirchen | 50751808 | 6806886 | 50.7518 | 6.8069 | Horizontalläufer | [11 empty] | Windpark Weilerswist A1 West | Windkraft an Land | 110 | 133,2 | Nordex Germany GmbH | N133/4800 TS 110 |  |  |  |  | 2024-12-10 |  | 2026-06-30 | REA WEA Weilerswist A1 West GmbH & Co. KG | ABR978903011099 | Volleinspeisung | SGE904397068592 | Westnetz GmbH (SNB921897286493) | SNB921897286493 |  | Umspannebene Hochspannung/Mittelspannung |  | EEG954872628100 |  |  | 4800
SEE938804713843 | WEA 14 Weilerswist A1 West | In Planung | Wind | 4800 | 4800 |  |  | 2024-03-28 | Nordrhein-Westfalen | 53919 | Weilerswist |  |  | Vernich | Flur13: 052 | 05366040 | Weilerswist | Euskirchen | 50748569 | 6804429 | 50.7486 | 6.8044 | Horizontalläufer | [11 empty] | Windpark Weilerswist A1 West | Windkraft an Land | 110 | 133,2 | Nordex Germany GmbH | N133/4800 TS 110 |  |  |  |  | 2024-12-10 |  | 2026-06-30 | REA WEA Weilerswist A1 West GmbH & Co. KG | ABR978903011099 | Volleinspeisung | SGE969596183767 | Westnetz GmbH (SNB921897286493) | SNB921897286493 |  | Umspannebene Hochspannung/Mittelspannung |  | EEG949942884975 |  |  | 4800
SEE957210021649 | WEA 3 | In Planung | Wind | 4800 | 4800 |  |  | 2024-03-28 | Sachsen-Anhalt | 06347 | Gerbstedt |  |  | Gerbstedt | Flur 4, Flurstück 9/29 | 15087165 | Gerbstedt | Mansfeld-Südharz | 51652143 | 11638626 | 51.6521 | 11.6386 | Horizontalläufer | [11 empty] | WP Gerbstedt NW II | Windkraft an Land | 137 | 126 | eno energy systems GmbH | eno 126 4,8MW |  |  |  |  | 2025-09-04 |  | 2027-05-03 | eno energy GmbH | ABR918822616838 | Volleinspeisung | SGE939665185770 | Mitteldeutsche Netzgesellschaft Strom mbH (SNB916269213931) | SNB916269213931 |  | Hochspannung |  | EEG980068125399 |  |  | 4800
SEE917056397223 | WEA 1 | In Planung | Wind | 4260 | 4260 |  |  | 2024-03-28 | Baden-Württemberg | 74586 | Frankenhardt |  |  | Honhardt | 5481 | 08127103 | Frankenhardt | Schwäbisch Hall | 49044851 | 10007916 | 49.0449 | 10.0079 | Horizontalläufer | [11 empty] | WP Harbach | Windkraft an Land | 160 | 138 | ENERCON GmbH | E138 EP3 E3 |  |  |  |  | 2024-07-24 |  | 2025-12-01 | WP Hummelsweiler Projekt III GmbH & Co. KG | ABR978262678797 | Volleinspeisung | SGE919506110703 | Netze BW GmbH (SNB948311994307) | SNB948311994307 |  | Umspannebene Hochspannung/Mittelspannung |  | EEG932923165149 |  |  | 4260 | WIN24-2/086,
SEE933607589978 | ABO Wind WP Welterod WEA 1 | In Planung | Wind | 4500 | 4500 |  |  | 2024-03-28 | Rheinland-Pfalz | 56357 | Welterod |  |  | Welterod | Flur20: 3/1 | 07141137 | Welterod | Rhein-Lahn-Kreis | 50118736 | 7884663 | 50.1187 | 7.8847 | Horizontalläufer | [11 empty] | ABO Wind WP Welterod | Windkraft an Land | 164 | 149 | Nordex Energy GmbH | N149/5.5 |  |  |  |  | 2025-09-04 |  | 2026-03-31 | ABO Wind WP Welterod GmbH & Co. KG | ABR987518282046 | Volleinspeisung | SGE991981974360 | Syna GmbH (SNB918250928893) | SNB918250928893 |  | Mittelspannung |  | EEG978868849638 |  |  | 4500
SEE930082099107 | WEA Herzberg 10 | In Planung | Wind | 5600 | 5600 |  |  | 2024-04-03 | Mecklenburg-Vorpommern | 19386 | Granzin |  |  | Granzin | Flur1: 086 | 13076051 | Granzin | Ludwigslust-Parchim | 53510599 | 11927217 | 53.5106 | 11.9272 | Horizontalläufer | [11 empty] | Windpark Herzberg | Windkraft an Land | 169 | 162 | Vestas Deutschland GmbH | V162-5.6 MW |  |  |  |  | 2025-03-05 |  | 2025-11-27 | KWE New Energy GmbH | ABR933160347206 | Volleinspeisung | SGE915963746035 | WEMAG Netz GmbH (SNB928759560869) | SNB928759560869 |  | Hochspannung |  | EEG952902768840 |  |  | 5600 | WIN24-4/197,
SEE959880487572 | WEA Herzberg 11 | In Planung | Wind | 5600 | 5600 |  |  | 2024-04-03 | Mecklenburg-Vorpommern | 19386 | Granzin |  |  | Granzin | Flur2: 060 | 13076051 | Granzin | Ludwigslust-Parchim | 53512286 | 11954615 | 53.5123 | 11.9546 | Horizontalläufer | [11 empty] | Windpark Herzberg | Windkraft an Land | 169 | 162 | Vestas Deutschland GmbH | V162-5.6 MW |  |  |  |  | 2025-03-05 |  | 2025-11-27 | KWE New Energy GmbH | ABR933160347206 | Volleinspeisung | SGE938498135310 | WEMAG Netz GmbH (SNB928759560869) | SNB928759560869 |  | Hochspannung |  | EEG966589152076 |  |  | 5600 | WIN24-4/198,
SEE929215869441 | WEA Herzberg 12 | In Planung | Wind | 5600 | 5600 |  |  | 2024-04-03 | Mecklenburg-Vorpommern | 19386 | Granzin |  |  | Granzin | Flur2: 060 | 13076051 | Granzin | Ludwigslust-Parchim | 53515765 | 11955057 | 53.5158 | 11.9551 | Horizontalläufer | [11 empty] | Windpark Herzberg | Windkraft an Land | 169 | 162 | Vestas Deutschland GmbH | V162-5.6 MW |  |  |  |  | 2025-03-05 |  | 2025-11-27 | KWE New Energy GmbH | ABR933160347206 | Volleinspeisung | SGE973448007736 | WEMAG Netz GmbH (SNB928759560869) | SNB928759560869 |  | Hochspannung |  | EEG919928493873 |  |  | 5600 | WIN24-4/204,
SEE960833483374 | BWH WEA 01 | In Planung | Wind | 6800 | 6800 |  |  | 2024-03-29 | Nordrhein-Westfalen | 48703 | Stadtlohn |  |  | Kirchspiel Stadtlohn | Flur 302: 015 | 05554056 | Stadtlohn | Borken | 52019551 | 6878247 | 52.0196 | 6.8782 | Horizontalläufer | [11 empty] | Hengeler-Ächterhook | Windkraft an Land | 164 | 163 | Nordex Germany GmbH | N163/6.X TCS164 |  |  |  |  | 2024-10-16 |  | 2025-10-10 | Bürgerwind Hengeler-Ächterhook GmbH & Co. KG | ABR913379101721 | Volleinspeisung | SGE915455039911 | Westnetz GmbH (SNB921897286493) | SNB921897286493 |  | Hochspannung |  | EEG966244794870 |  |  | 6800 | WIN24-2/107,
SEE953630156831 | BWH WEA 02 | In Planung | Wind | 6800 | 6800 |  |  | 2024-03-29 | Nordrhein-Westfalen | 48703 | Stadtlohn |  |  | Kirchspiel Stadtlohn | Flur 302: 007 | 05554056 | Stadtlohn | Borken | 52022179 | 6874857 | 52.0222 | 6.8749 | Horizontalläufer | [11 empty] | Hengeler-Ächterhook | Windkraft an Land | 164 | 163 | Nordex Germany GmbH | N163/6.X TCS164 |  |  |  |  | 2024-10-16 |  | 2025-10-10 | Bürgerwind Hengeler-Ächterhook GmbH & Co. KG | ABR913379101721 | Volleinspeisung | SGE915455039911 | Westnetz GmbH (SNB921897286493) | SNB921897286493 |  | Hochspannung |  | EEG994427171538 |  |  | 6800 | WIN24-2/108,
SEE952671488468 | BWH WEA 03 | In Planung | Wind | 6800 | 6800 |  |  | 2024-03-29 | Nordrhein-Westfalen | 48703 | Stadtlohn |  |  | Kirchspiel Stadtlohn | Flur 303: 101 | 05554056 | Stadtlohn | Borken | 52023446 | 6885832 | 52.0234 | 6.8858 | Horizontalläufer | [11 empty] | Hengeler-Ächterhook | Windkraft an Land | 164 | 163 | Nordex Germany GmbH | N163/6.X TCS164 |  |  |  |  | 2024-10-16 |  | 2025-10-10 | Bürgerwind Hengeler-Ächterhook GmbH & Co. KG | ABR913379101721 | Volleinspeisung | SGE915455039911 | Westnetz GmbH (SNB921897286493) | SNB921897286493 |  | Hochspannung |  | EEG970442676715 |  |  | 6800 | WIN24-2/109,
SEE968665887100 | BWH WEA 04 | In Planung | Wind | 6800 | 6800 |  |  | 2024-03-29 | Nordrhein-Westfalen | 48703 | Stadtlohn |  |  | Kirchspiel Stadtlohn | Flur 302: 016 | 05554056 | Stadtlohn | Borken | 52025847 | 688031 | 52.0258 | 6.8803 | Horizontalläufer | [11 empty] | Hengeler-Ächterhook | Windkraft an Land | 164 | 163 | Nordex Germany GmbH | N163/6.X TCS164 |  |  |  |  | 2024-10-16 |  | 2025-10-10 | Bürgerwind Hengeler-Ächterhook GmbH & Co. KG | ABR913379101721 | Volleinspeisung | SGE915455039911 | Westnetz GmbH (SNB921897286493) | SNB921897286493 |  | Hochspannung |  | EEG922463550871 |  |  | 6800 | WIN24-2/110,
SEE993358155624 | BWH WEA 05 | In Planung | Wind | 6800 | 6800 |  |  | 2024-03-29 | Nordrhein-Westfalen | 48703 | Stadtlohn |  |  | Kirchspiel Stadtlohn | Flur 304: 085 | 05554056 | Stadtlohn | Borken | 52029525 | 6886288 | 52.0295 | 6.8863 | Horizontalläufer | [11 empty] | Hengeler-Ächterhook | Windkraft an Land | 164 | 163 | Nordex Germany GmbH | N163/6.X TCS164 |  |  |  |  | 2024-10-16 |  | 2025-10-10 | Bürgerwind Hengeler-Ächterhook GmbH & Co. KG | ABR913379101721 | Volleinspeisung | SGE915455039911 | Westnetz GmbH (SNB921897286493) | SNB921897286493 |  | Hochspannung |  | EEG934243053090 |  |  | 6800 | WIN24-2/111,
SEE929645224896 | Bürgerwind Linden-Hohenroth | In Planung | Wind | 3500 | 3500 |  |  | 2024-03-30 | Bayern | 91459 | Markt Erlbach |  |  | Linden | 541/2 | 09575145 | Markt Erlbach | Neustadt a.d. Aisch-Bad Windsheim | 4949146 | 1060052 | 49.4915 | 10.6005 | Horizontalläufer | [11 empty] | Bürgerwind Linden-Hohenroth | Windkraft an Land | 161,2 | 136,6 | VENSYS Energy AG | Vensys VE136 |  |  |  |  | 2024-10-15 |  | 2025-11-30 | Bürgerwind Linden-Hohenroth UG (haftungsbeschränkt) & Co. KG | ABR906294612373 | Volleinspeisung | SGE971386963893 | N-ERGIE Netz GmbH (SNB973875583315) | SNB973875583315 |  | Mittelspannung |  | EEG951855619988 |  |  | 3500
SEE917301321607 | Bürgerwind Linden-Hohenroth | In Planung | Wind | 3500 | 3500 |  |  | 2024-03-30 | Bayern | 90619 | Trautskirchen |  |  | Trautskirchen | 457 | 09575166 | Trautskirchen | Neustadt a.d. Aisch-Bad Windsheim | 4948714 | 1060108 | 49.4871 | 10.6011 | Horizontalläufer | [11 empty] | Bürgerwind Linden-Hohenroth | Windkraft an Land | 161,2 | 136,6 | VENSYS Energy AG | Vensys VE136 |  |  |  |  | 2024-10-15 |  | 2025-03-31 | Bürgerwind Linden-Hohenroth UG (haftungsbeschränkt) & Co. KG | ABR906294612373 | Volleinspeisung | SGE941735236893 | N-ERGIE Netz GmbH (SNB973875583315) | SNB973875583315 |  | Mittelspannung |  | EEG923574024695 |  |  | 3500
SEE924401845049 | WP Sömmerda WEA 01 | In Planung | Wind | 5560 | 5560 |  |  | 2024-04-01 | Thüringen | 99610 | Sömmerda |  |  | Sömmerda | Flur 18: 87/2 | 16068051 | Sömmerda | Sömmerda | 51126504 | 11102614 | 51.1265 | 11.1026 | Horizontalläufer | [11 empty] | WP Sömmerda | Windkraft an Land | 166,6 | 160 | ENERCON GmbH | E-160 EP5 E3 |  |  |  |  | 2024-06-17 |  | 2026-04-01 | Energiequelle GmbH | ABR957301131660 | Volleinspeisung | SGE986934604517 | TEN Thüringer Energienetze GmbH & Co. KG (SNB970821959712) | SNB970821959712 |  | Hochspannung |  | EEG925525276160 |  |  | 5560
SEE964769476066 | WP Sömmerda WEA 02 | In Planung | Wind | 5560 | 5560 |  |  | 2024-04-01 | Thüringen | 99610 | Sömmerda |  |  | Sömmerda | Flur 17: 122/73. | 16068051 | Sömmerda | Sömmerda | 51128237 | 11110282 | 51.1282 | 11.1103 | Horizontalläufer | [11 empty] | WP Sömmerda | Windkraft an Land | 166,6 | 160 | ENERCON GmbH | E-160 EP5 E3 |  |  |  |  | 2024-06-17 |  | 2026-04-01 | Energiequelle GmbH | ABR957301131660 | Volleinspeisung | SGE986934604517 | TEN Thüringer Energienetze GmbH & Co. KG (SNB970821959712) | SNB970821959712 |  | Hochspannung |  | EEG901953845024 |  |  | 5560
SEE926090628903 | WP Sömmerda WEA 03 | In Planung | Wind | 5560 | 5560 |  |  | 2024-04-01 | Thüringen | 99610 | Sömmerda |  |  | Sömmerda | Flur 18: 21/2. | 16068051 | Sömmerda | Sömmerda | 51132141 | 11111718 | 51.1321 | 11.1117 | Horizontalläufer | [11 empty] | WP Sömmerda | Windkraft an Land | 166,6 | 160 | ENERCON GmbH | E-160 EP5 E3 |  |  |  |  | 2024-06-17 |  | 2026-04-01 | Energiequelle GmbH | ABR957301131660 | Volleinspeisung | SGE986934604517 | TEN Thüringer Energienetze GmbH & Co. KG (SNB970821959712) | SNB970821959712 |  | Hochspannung |  | EEG967919926466 |  |  | 5560
SEE953783680832 | WP Sömmerda WEA 04 | In Planung | Wind | 5560 | 5560 |  |  | 2024-04-01 | Thüringen | 99610 | Sömmerda |  |  | Sömmerda | Flur 18: 74, 75. | 16068051 | Sömmerda | Sömmerda | 51130121 | 11103521 | 51.1301 | 11.1035 | Horizontalläufer | [11 empty] | WP Sömmerda | Windkraft an Land | 166,6 | 160 | ENERCON GmbH | E-160 EP5 E3 |  |  |  |  | 2024-06-17 |  | 2026-04-01 | Energiequelle GmbH | ABR957301131660 | Volleinspeisung | SGE986934604517 | TEN Thüringer Energienetze GmbH & Co. KG (SNB970821959712) | SNB970821959712 |  | Hochspannung |  | EEG917127907139 |  |  | 5560
SEE948322119324 | WEA 01 | In Planung | Wind | 7200 | 7200 |  |  | 2024-04-02 | Nordrhein-Westfalen | 33034 | Brakel |  |  | Schmechten | Flur 6: 42 | 05762016 | Brakel | Höxter | 51690679 | 910749 | 51.6907 | 9.1075 | Horizontalläufer | [11 empty] | Windpark Schmechten | Windkraft an Land | 169 | 162 | Vestas Deutschland GmbH | V162-7.2 MW |  |  |  |  | 2025-08-06 |  | 2026-12-31 | Windenergie Schmechten GmbH & Co. KG | ABR977228717440 | Volleinspeisung | SGE972687256622 | Avacon Netz GmbH (SNB990362338043) | SNB990362338043 |  | Hochspannung |  | EEG922420709076 |  |  | 7200 | WIN24-2/148,
SEE980448667198 | WEA 04 | In Planung | Wind | 5700 | 5700 |  |  | 2024-04-02 | Brandenburg | 16259 | Heckelberg-Brunow |  |  | Heckelberg | Flur 1 und Flurstück 30 | 12064205 | Heckelberg-Brunow | Märkisch-Oderland | 52745394 | 13814797 | 52.7454 | 13.8148 | Horizontalläufer | [11 empty] | Windpark Heckelberg-Brunow III | Windkraft an Land | 164 | 149 | Nordex Germany GmbH | N149 |  |  |  |  | 2025-06-19 |  | 2026-07-31 | Windpark Heckelberg West GmbH & Co. KG | ABR916528300686 | Volleinspeisung | SGE944547934407 | E.DIS Netz GmbH (SNB941690671609) | SNB941690671609 |  | Umspannebene Hochspannung/Mittelspannung |  | EEG941889142712 |  |  | 5700 | WIN24-2/193,
SEE999455723780 | WEA 03 | In Planung | Wind | 5500 | 5500 |  |  | 2024-04-02 | Nordrhein-Westfalen | 33034 | Brakel |  |  | Schmechten | Flur 6: 199, 201 | 05762016 | Brakel | Höxter | 51690283 | 911711 | 51.6903 | 9.1171 | Horizontalläufer | [11 empty] | Windpark Schmechten | Windkraft an Land | 161 | 158 | GE Wind Energy GmbH | GE 5.5-158 "Cypress" |  |  |  |  | 2025-09-04 |  | 2025-12-31 | Windenergie Schmechten GmbH & Co. KG | ABR977228717440 | Volleinspeisung | SGE944138293050 | Westfalen Weser Netz GmbH (SNB929881052512) | SNB929881052512 |  | Mittelspannung |  | EEG960989890156 |  |  | 5500
SEE943092604919 | Grünz V - WEA5 | In Planung | Wind | 7200 | 7200 |  |  | 2024-04-02 | Mecklenburg-Vorpommern | 17328 | Penkun |  |  | Grünz | 101: 135 | 13075107 | Penkun | Vorpommern-Greifswald | 53268043 | 14126134 | 53.268 | 14.1261 | Horizontalläufer | [11 empty] | Windpark Grünz | Windkraft an Land | 169 | 162 | Vestas Deutschland GmbH | V162-7.2 |  |  |  |  | 2025-01-30 |  | 2026-03-30 | BS Windertrag Nr. 10 GmbH & Co. KG | ABR902488716339 | Volleinspeisung | SGE990056442391 | E.DIS Netz GmbH (SNB941690671609) | SNB941690671609 |  | Hochspannung |  | EEG942547438260 |  |  | 7200
SEE986253747506 | WEA 05 | In Planung | Wind | 5700 | 5700 |  |  | 2024-04-02 | Brandenburg | 16259 | Heckelberg-Brunow |  |  | Heckelberg | Flur 1 und Flurstück 29 | 12064205 | Heckelberg-Brunow | Märkisch-Oderland | 52741942 | 1381215 | 52.7419 | 13.8122 | Horizontalläufer | [11 empty] | Windpark Heckelberg-Brunow III | Windkraft an Land | 164 | 163 | Nordex Germany GmbH | N163 |  |  |  |  | 2025-06-19 |  | 2026-07-31 | Windpark Heckelberg West GmbH & Co. KG | ABR916528300686 | Volleinspeisung | SGE926459028979 | E.DIS Netz GmbH (SNB941690671609) | SNB941690671609 |  | Umspannebene Hochspannung/Mittelspannung |  | EEG970213477121 |  |  | 5700 | WIN24-2/193,
SEE951576216565 | WEA 6 | In Planung | Wind | 6800 | 6800 |  |  | 2024-04-02 | Nordrhein-Westfalen | 33039 | Nieheim |  |  | Oeynhausen | Flur 4: 89/1, 83/1, 205, 401 | 05762028 | Nieheim | Höxter | 51802535 | 9065814 | 51.8025 | 9.0658 | Horizontalläufer | [11 empty] | Nieheim-Oeynhausen | Windkraft an Land | 164 | 163 | Nordex SE | Nordex N163/6.x |  |  |  |  | 2025-09-04 |  | 2026-01-01 | Bürgerwind Nieheim-Oeynhausen GbR | ABR948214255307 | Volleinspeisung | SGE916912919746 | Avacon Netz GmbH (SNB990362338043) | SNB990362338043 |  | Hochspannung |  | EEG947785992079 |  |  | 6800
SEE912133624070 | Neubrunn 3 | In Planung | Wind | 4260 | 4260 |  |  | 2024-04-02 | Bayern | 97277 | Neubrunn |  |  | Neubrunn | -: 21536, 19386 | 09679164 | Neubrunn | Würzburg | 49736258 | 971262 | 49.7363 | 9.7126 | Horizontalläufer | [11 empty] | Neubrunn 3 | Windkraft an Land | 160 | 138,25 | ENERCON GmbH | E-138 EP3 E3 |  |  |  |  | 2025-09-04 |  | 2026-02-01 | Windenergie Neubrunn 3 GmbH & Co. KG | ABR909786938005 | Volleinspeisung | SGE996084081410 | Bayernwerk Netz GmbH (SNB940352624434) | SNB940352624434 |  | Hochspannung |  | EEG945583992376 |  |  | 4260
SEE943921477363 | BK-WEA 1 | In Planung | Wind | 6200 | 6200 |  |  | 2024-04-02 | Brandenburg | 19357 | Karstädt |  |  | Blüthen | Flur 3; FlSt. 106 | 12070173 | Karstädt | Prignitz | 53168959 | 1182614 | 53.169 | 11.8261 | Horizontalläufer | [11 empty] | Blüthen-Klockow | Windkraft an Land | 166 | 162 | Vestas Deutschland GmbH | V-162-6.2 MW |  |  |  |  | 2025-09-15 |  | 2026-11-30 | ENGIE Windpark Karstädt Repowering GmbH | ABR966354850893 | Volleinspeisung | SGE907200070867 | WEMAG Netz GmbH (SNB928759560869) | SNB928759560869 |  | Hochspannung |  | EEG999143187931 |  |  | 6200 | WIN24-2/139,
SEE969795617964 | BK-WEA 2 | In Planung | Wind | 6200 | 6200 |  |  | 2024-04-02 | Brandenburg | 19357 | Karstädt |  |  | Blüthen | Flur 3; FlSt. 110 | 12070173 | Karstädt | Prignitz | 53164777 | 11827496 | 53.1648 | 11.8275 | Horizontalläufer | [11 empty] | Blüthen-Klockow | Windkraft an Land | 166 | 162 | Vestas Deutschland GmbH | V-162-6.2 MW |  |  |  |  | 2025-09-15 |  | 2026-11-30 | ENGIE Windpark Karstädt Repowering GmbH | ABR966354850893 | Volleinspeisung | SGE907200070867 | WEMAG Netz GmbH (SNB928759560869) | SNB928759560869 |  | Hochspannung |  | EEG941132625719 |  |  | 6200 | WIN24-2/140,
SEE964690271709 | BK-WEA 3 | In Planung | Wind | 6200 | 6200 |  |  | 2024-04-02 | Brandenburg | 19357 | Karstädt |  |  | Klockow | Flur 1; FlSt. 13 | 12070173 | Karstädt | Prignitz | 53158928 | 11830038 | 53.1589 | 11.83 | Horizontalläufer | [11 empty] | Blüthen-Klockow | Windkraft an Land | 166 | 162 | Vestas Deutschland GmbH | V-162-6.2 MW |  |  |  |  | 2025-09-15 |  | 2026-11-30 | ENGIE Windpark Karstädt Repowering GmbH | ABR966354850893 | Volleinspeisung | SGE907200070867 | WEMAG Netz GmbH (SNB928759560869) | SNB928759560869 |  | Hochspannung |  | EEG948925650224 |  |  | 6200 | WIN24-2/141,
SEE964126170583 | BK-WEA 4 | In Planung | Wind | 6200 | 6200 |  |  | 2024-04-02 | Brandenburg | 19357 | Karstädt |  |  | Blüthen | Flur 1; FlSt. 29 | 12070173 | Karstädt | Prignitz | 53156115 | 11824725 | 53.1561 | 11.8247 | Horizontalläufer | [11 empty] | Blüthen-Klockow | Windkraft an Land | 166 | 162 | Vestas Deutschland GmbH | V-162-6.2 MW |  |  |  |  | 2025-09-15 |  | 2026-11-30 | ENGIE Windpark Karstädt Repowering GmbH | ABR966354850893 | Volleinspeisung | SGE907200070867 | WEMAG Netz GmbH (SNB928759560869) | SNB928759560869 |  | Hochspannung |  | EEG942680642548 |  |  | 6200 | WIN24-2/142,
SEE976230901205 | BK-WEA 8 | In Planung | Wind | 6200 | 6200 |  |  | 2024-04-02 | Brandenburg | 19357 | Karstädt |  |  | Klockow | Flur 1; FlSt. 17 | 12070173 | Karstädt | Prignitz | 53160685 | 11840337 | 53.1607 | 11.8403 | Horizontalläufer | [11 empty] | Blüthen-Klockow | Windkraft an Land | 166 | 162 | Vestas Deutschland GmbH | V-162-6.2 MW |  |  |  |  | 2025-09-15 |  | 2026-11-30 | ENGIE Windpark Karstädt Repowering GmbH | ABR966354850893 | Volleinspeisung | SGE907200070867 | WEMAG Netz GmbH (SNB928759560869) | SNB928759560869 |  | Hochspannung |  | EEG974571456729 |  |  | 6200 | WIN24-2/143,
SEE910560050554 | WEA02 | In Planung | Wind | 6300 | 6300 |  |  | 2024-04-02 | Nordrhein-Westfalen | 57339 | Erndtebrück |  |  | Birkefehl | Flur1: 066 | 05970012 | Erndtebrück | Siegen-Wittgenstein | 51034665 | 8286435 | 51.0347 | 8.2864 | Horizontalläufer | [11 empty] | Gutes Wasser | Windkraft an Land | 162 | 175 | Vestas Deutschland GmbH | Vestas V 172 |  |  |  |  | 2025-09-05 |  | 2026-11-02 | Windpark Berleburg-Erndtebrück GmbH & Co. KG | ABR917113238353 | Volleinspeisung | SGE932027601260 | Westnetz GmbH (SNB921897286493) | SNB921897286493 |  | Hochspannung |  | EEG953523773923 |  |  | 6300 | WIN24-2/150,
SEE969513270891 | WEA01 | In Planung | Wind | 6300 | 6300 |  |  | 2024-04-02 | Nordrhein-Westfalen | 57319 | Bad Berleburg |  |  | Aue | Flur2: 042 | 05970004 | Bad Berleburg | Siegen-Wittgenstein | 51039827 | 8290877 | 51.0398 | 8.2909 | Horizontalläufer | [11 empty] | Kilbe Nord | Windkraft an Land | 162 | 175 | Vestas Deutschland GmbH | Vestas V 172 |  |  |  |  | 2025-09-05 |  | 2027-11-02 | Windpark Berleburg-Erndtebrück GmbH & Co. KG | ABR917113238353 | Volleinspeisung | SGE996746758391 | Westnetz GmbH (SNB921897286493) | SNB921897286493 |  | Hochspannung |  | EEG952709151623 |  |  | 6300 | WIN24-2/150,
SEE911351337090 | Windpark Saarwellingen WEA 01 | In Planung | Wind | 5700 | 5700 |  |  | 2024-04-02 | Saarland | 66793 | Saarwellingen |  |  | Saarwellingen | Flur 6: 6/1 | 10044116 | Saarwellingen | Saarlouis | 4936427 | 683767 | 49.3643 | 6.8377 | Horizontalläufer | [11 empty] | Windpark Saarwellingen | Windkraft an Land | 164 | 163 | Nordex Germany GmbH | N163 5.X |  |  |  |  | 2024-07-03 |  | 2026-03-01 | Windpark Saarwellingen GmbH & Co. KG | ABR984771206819 | Volleinspeisung | SGE935333037150 | Creos Deutschland GmbH (SNB940133714842) | SNB940133714842 |  | Umspannebene Mittelspannung/Niederspannung |  | EEG991777620471 |  |  | 5700 | WIN24-2/136,
SEE993999393836 | WEA08 | In Planung | Wind | 6300 | 6300 |  |  | 2024-04-02 | Nordrhein-Westfalen | 57319 | Bad Berleburg |  |  | Berghausen | Flur6: 021 | 05970004 | Bad Berleburg | Siegen-Wittgenstein | 51031925 | 8309466 | 51.0319 | 8.3095 | Horizontalläufer | [11 empty] | Kilbe Nord | Windkraft an Land | 162 | 175 | Vestas Deutschland GmbH | Vestas V 172 |  |  |  |  | 2025-09-05 |  | 2027-11-02 | Windpark Berleburg-Erndtebrück GmbH & Co. KG | ABR917113238353 | Volleinspeisung | SGE933387747520 | Westnetz GmbH (SNB921897286493) | SNB921897286493 |  | Hochspannung |  | EEG913507080683 |  |  | 6300 | WIN24-2/150,
SEE910458714216 | WEA03 | In Planung | Wind | 6300 | 6300 |  |  | 2024-04-02 | Nordrhein-Westfalen | 57339 | Erndtebrück |  |  | Birkefehl | Flur1: 064 | 05970012 | Erndtebrück | Siegen-Wittgenstein | 51035937 | 8291621 | 51.0359 | 8.2916 | Horizontalläufer | [11 empty] | Gutes Wasser | Windkraft an Land | 162 | 175 | Vestas Deutschland GmbH | Vestas V 172 |  |  |  |  | 2025-09-05 |  | 2026-11-02 | Windpark Berleburg-Erndtebrück GmbH & Co. KG | ABR917113238353 | Volleinspeisung | SGE988506018470 | Westnetz GmbH (SNB921897286493) | SNB921897286493 |  | Hochspannung |  | EEG955318248227 |  |  | 6300 | WIN24-2/150,
SEE996629913923 | WEA04 | In Planung | Wind | 6300 | 6300 |  |  | 2024-04-02 | Nordrhein-Westfalen | 57339 | Erndtebrück |  |  | Birkefehl | Flur1: 064 | 05970012 | Erndtebrück | Siegen-Wittgenstein | 51035308 | 8297663 | 51.0353 | 8.2977 | Horizontalläufer | [11 empty] | Gutes Wasser | Windkraft an Land | 162 | 175 | Vestas Deutschland GmbH | Vestas V 172 |  |  |  |  | 2025-09-05 |  | 2026-11-02 | Windpark Berleburg-Erndtebrück GmbH & Co. KG | ABR917113238353 | Volleinspeisung | SGE984442719983 | Westnetz GmbH (SNB921897286493) | SNB921897286493 |  | Hochspannung |  | EEG949112863021 |  |  | 6300 | WIN24-2/150,
SEE921857357645 | WEA05 | In Planung | Wind | 6300 | 6300 |  |  | 2024-04-02 | Nordrhein-Westfalen | 57339 | Erndtebrück |  |  | Birkefehl | Flur1, 066 | 05970012 | Erndtebrück | Siegen-Wittgenstein | 51032248 | 8292718 | 51.0322 | 8.2927 | Horizontalläufer | [11 empty] | Gutes Wasser | Windkraft an Land | 162 | 175 | Vestas Deutschland GmbH | Vestas V 172 |  |  |  |  | 2025-09-05 |  | 2026-11-02 | Windpark Berleburg-Erndtebrück GmbH & Co. KG | ABR917113238353 | Volleinspeisung | SGE922139902485 | Westnetz GmbH (SNB921897286493) | SNB921897286493 |  | Hochspannung |  | EEG925877118064 |  |  | 6300 | WIN24-2/150,
SEE944302410603 | WEA11 | In Planung | Wind | 6300 | 6300 |  |  | 2024-04-02 | Nordrhein-Westfalen | 57319 | Bad Berleburg |  |  | Berghausen | Flur6: 018 | 05970004 | Bad Berleburg | Siegen-Wittgenstein | 51036147 | 830414 | 51.0361 | 8.3041 | Horizontalläufer | [11 empty] | Kilbe Nord | Windkraft an Land | 162 | 175 | ENERCON GmbH | ENERCON E-175 EP 5 |  |  |  |  | 2025-09-05 |  | 2027-11-02 | Windpark Berleburg-Erndtebrück GmbH & Co. KG | ABR917113238353 | Volleinspeisung | SGE959550730656 | Westnetz GmbH (SNB921897286493) | SNB921897286493 |  | Hochspannung |  | EEG927487730063 |  |  | 6300 | WIN24-2/150,
SEE927132982960 | WEA06 | In Planung | Wind | 6300 | 6300 |  |  | 2024-04-02 | Nordrhein-Westfalen | 57339 | Erndtebrück |  |  | Birkefehl | Flur1: 068 | 05970012 | Erndtebrück | Siegen-Wittgenstein | 51031234 | 829898 | 51.0312 | 8.299 | Horizontalläufer | [11 empty] | Gutes Wasser | Windkraft an Land | 162 | 175 | ENERCON GmbH | ENERCON E-175 EP 5 |  |  |  |  | 2025-09-05 |  | 2026-11-02 | Windpark Berleburg-Erndtebrück GmbH & Co. KG | ABR917113238353 | Volleinspeisung | SGE981897117791 | Westnetz GmbH (SNB921897286493) | SNB921897286493 |  | Hochspannung |  | EEG948559975816 |  |  | 6300 | WIN24-2/150,
SEE925161300960 | Windpark Saarwellingen WEA 02 | In Planung | Wind | 5700 | 5700 |  |  | 2024-04-02 | Saarland | 66793 | Saarwellingen |  |  | Saarwellingen | Flur 6: 9/14 | 10044116 | Saarwellingen | Saarlouis | 4936477 | 684555 | 49.3648 | 6.8456 | Horizontalläufer | [11 empty] | Windpark Saarwellingen | Windkraft an Land | 164 | 163 | Nordex Germany GmbH | N163 5.X |  |  |  |  | 2024-07-03 |  | 2026-03-01 | Windpark Saarwellingen GmbH & Co. KG | ABR984771206819 | Volleinspeisung | SGE935333037150 | Creos Deutschland GmbH (SNB940133714842) | SNB940133714842 |  | Umspannebene Mittelspannung/Niederspannung |  | EEG953940843865 |  |  | 5700 | WIN24-2/136,
SEE994292014442 | WEA07 | In Planung | Wind | 6300 | 6300 |  |  | 2024-04-02 | Nordrhein-Westfalen | 57339 | Erndtebrück |  |  | Birkefehl | Flur1: 018 | 05970012 | Erndtebrück | Siegen-Wittgenstein | 51026378 | 8296087 | 51.0264 | 8.2961 | Horizontalläufer | [11 empty] | Gutes Wasser | Windkraft an Land | 162 | 175 | Vestas Deutschland GmbH | Vestas V 172 |  |  |  |  | 2025-09-05 |  | 2026-11-02 | Windpark Berleburg-Erndtebrück GmbH & Co. KG | ABR917113238353 | Volleinspeisung | SGE935973387813 | Westnetz GmbH (SNB921897286493) | SNB921897286493 |  | Hochspannung |  | EEG924924457255 |  |  | 6300 | WIN24-2/150,
SEE962538541212 | WEA10 | In Planung | Wind | 6300 | 6300 |  |  | 2024-04-02 | Nordrhein-Westfalen | 57339 | Erndtebrück |  |  | Birkefehl | Flur6: 045 | 05970012 | Erndtebrück | Siegen-Wittgenstein | 51031993 | 8281812 | 51.032 | 8.2818 | Horizontalläufer | [11 empty] | Gutes Wasser | Windkraft an Land | 162 | 175 | ENERCON GmbH | ENERCON E-175 EP 5 |  |  |  |  | 2025-09-05 |  | 2026-11-02 | Windpark Berleburg-Erndtebrück GmbH & Co. KG | ABR917113238353 | Volleinspeisung | SGE970968051737 | Westnetz GmbH (SNB921897286493) | SNB921897286493 |  | Hochspannung |  | EEG969200022642 |  |  | 6300 | WIN24-2/150,
SEE911700797926 | Windpark Saarwellingen WEA 03 | In Planung | Wind | 5700 | 5700 |  |  | 2024-04-02 | Saarland | 66793 | Saarwellingen |  |  | Saarwellingen | Flur 6: 166/1 | 10044116 | Saarwellingen | Saarlouis | 4937229 | 685047 | 49.3723 | 6.8505 | Horizontalläufer | [11 empty] | Windpark Saarwellingen | Windkraft an Land | 164 | 163 | Nordex Germany GmbH | N163 5.X |  |  |  |  | 2024-07-03 |  | 2026-03-01 | Windpark Saarwellingen GmbH & Co. KG | ABR984771206819 | Volleinspeisung | SGE935333037150 | Creos Deutschland GmbH (SNB940133714842) | SNB940133714842 |  | Umspannebene Mittelspannung/Niederspannung |  | EEG908047550925 |  |  | 5700 | WIN24-2/136,
SEE996333542853 | WEA01 | In Planung | Wind | 7200 | 7200 |  |  | 2024-04-02 | Nordrhein-Westfalen | 57319 | Bad Berleburg |  |  | Wingeshausen | Flur10: 027 | 05970004 | Bad Berleburg | Siegen-Wittgenstein | 51070305 | 8318458 | 51.0703 | 8.3185 | Horizontalläufer | [11 empty] | Paulsgrund | Windkraft an Land | 175 | 172 | Vestas Deutschland GmbH | Vestas V 172 |  |  |  |  | 2025-09-16 |  | 2027-11-02 | Windpark Berleburg Ost GmbH & Co. KG | ABR972806926047 | Volleinspeisung | SGE942550950704 | Westnetz GmbH (SNB921897286493) | SNB921897286493 |  | Hochspannung |  | EEG930198387600 |  |  | 6300 | WIN24-4/305,
SEE924640092303 | WEA19 | In Planung | Wind | 7200 | 7200 |  |  | 2024-04-02 | Nordrhein-Westfalen | 57319 | Bad Berleburg |  |  | Berghausen | Flur16: 009 | 05970004 | Bad Berleburg | Siegen-Wittgenstein | 51058544 | 8343916 | 51.0585 | 8.3439 | Horizontalläufer | [11 empty] | Paulsgrund | Windkraft an Land | 175 | 172 | Vestas Deutschland GmbH | Vestas V 172 |  |  |  |  | 2025-09-08 |  | 2026-11-02 | Windpark Berleburg Ost GmbH & Co. KG | ABR972806926047 | Volleinspeisung | SGE982248267783 | Westnetz GmbH (SNB921897286493) | SNB921897286493 |  | Hochspannung |  | EEG947981722081 |  |  | 7200
SEE972915764783 | WEA02 | In Planung | Wind | 7200 | 7200 |  |  | 2024-04-02 | Nordrhein-Westfalen | 57319 | Bad Berleburg |  |  | Wingeshausen | Flur10: 027 | 05970004 | Bad Berleburg | Siegen-Wittgenstein | 51066767 | 8317867 | 51.0668 | 8.3179 | Horizontalläufer | [11 empty] | Paulsgrund | Windkraft an Land | 175 | 172 | Vestas Deutschland GmbH | Vestas V 172 |  |  |  |  | 2025-09-08 |  | 2027-11-02 | Windpark Berleburg Ost GmbH & Co. KG | ABR972806926047 | Volleinspeisung | SGE948485103048 | Westnetz GmbH (SNB921897286493) | SNB921897286493 |  | Hochspannung |  | EEG963508883592 |  |  | 7200
SEE976277874418 | WEA03 | In Planung | Wind | 7200 | 7200 |  |  | 2024-04-02 | Nordrhein-Westfalen | 57319 | Bad Berleburg |  |  | Wingeshausen | Flur10: 027 | 05970004 | Bad Berleburg | Siegen-Wittgenstein | 51065012 | 8322303 | 51.065 | 8.3223 | Horizontalläufer | [11 empty] | Paulsgrund | Windkraft an Land | 175 | 172 | Vestas Deutschland GmbH | Vestas V 172 |  |  |  |  | 2025-09-08 |  | 2027-11-02 | Windpark Berleburg Ost GmbH & Co. KG | ABR972806926047 | Volleinspeisung | SGE950291939346 | Westnetz GmbH (SNB921897286493) | SNB921897286493 |  | Hochspannung |  | EEG925126056659 |  |  | 7200
SEE992836445240 | WEA18 | In Planung | Wind | 7200 | 7200 |  |  | 2024-04-02 | Nordrhein-Westfalen | 57319 | Bad Berleburg |  |  | Berghausen | Flur13: 108 | 05970004 | Bad Berleburg | Siegen-Wittgenstein | 51056397 | 8326938 | 51.0564 | 8.3269 | Horizontalläufer | [11 empty] | Paulsgrund | Windkraft an Land | 175 | 172 | ENERCON GmbH | Vestas V 172 |  |  |  |  | 2025-09-08 |  | 2026-11-02 | Windpark Berleburg Ost GmbH & Co. KG | ABR972806926047 | Volleinspeisung | SGE964728285272 | Westnetz GmbH (SNB921897286493) | SNB921897286493 |  | Hochspannung |  | EEG983991499865 |  |  | 7200 | WIN24-4/312,
SEE929931337019 | WEA04 | In Planung | Wind | 7200 | 7200 |  |  | 2024-04-02 | Nordrhein-Westfalen | 57319 | Bad Berleburg |  |  | Berghausen | Flur16: 001 | 05970004 | Bad Berleburg | Siegen-Wittgenstein | 51061603 | 8322167 | 51.0616 | 8.3222 | Horizontalläufer | [11 empty] | Paulsgrund | Windkraft an Land | 175 | 172 | Vestas Deutschland GmbH | Vestas V 172 |  |  |  |  | 2025-09-08 |  | 2027-11-02 | Windpark Berleburg Ost GmbH & Co. KG | ABR972806926047 | Volleinspeisung | SGE912830083934 | Westnetz GmbH (SNB921897286493) | SNB921897286493 |  | Hochspannung |  | EEG917610850416 |  |  | 7200
SEE966252790536 | WEA16 | In Planung | Wind | 7200 | 7200 |  |  | 2024-04-02 | Nordrhein-Westfalen | 57319 | Bad Berleburg |  |  | Bad Berleburg | Flur29: 053 | 05970004 | Bad Berleburg | Siegen-Wittgenstein | 51085712 | 8344217 | 51.0857 | 8.3442 | Horizontalläufer | [11 empty] | Paulsgrund | Windkraft an Land | 175 | 172 | Vestas Deutschland GmbH | Vestas V 172 |  |  |  |  | 2025-09-08 |  | 2026-11-02 | Windpark Berleburg Ost GmbH & Co. KG | ABR972806926047 | Volleinspeisung | SGE931987193372 | Westnetz GmbH (SNB921897286493) | SNB921897286493 |  | Hochspannung |  | EEG948373541815 |  |  | 7200 | WIN24-3/085,
SEE941389618694 | WEA05 | In Planung | Wind | 7200 | 7200 |  |  | 2024-04-02 | Nordrhein-Westfalen | 57319 | Bad Berleburg |  |  | Berghausen | Flur14: 062 | 05970004 | Bad Berleburg | Siegen-Wittgenstein | 51055299 | 8345674 | 51.0553 | 8.3457 | Horizontalläufer | [11 empty] | Paulsgrund | Windkraft an Land | 175 | 172 | Vestas Deutschland GmbH | Vestas V 172 |  |  |  |  | 2025-09-08 |  | 2027-11-02 | Windpark Berleburg Ost GmbH & Co. KG | ABR972806926047 | Teileinspeisung (einschließlich Eigenverbrauch) | SGE903080736602 | Westnetz GmbH (SNB921897286493) | SNB921897286493 |  | Hochspannung |  | EEG996075530323 |  |  | 7200 | WIN24-4/309,
SEE922527440148 | WEA15 | In Planung | Wind | 7200 | 7200 |  |  | 2024-04-02 | Nordrhein-Westfalen | 57319 | Bad Berleburg |  |  | Bad Berleburg | Flur29: 112 | 05970004 | Bad Berleburg | Siegen-Wittgenstein | 51080981 | 8345583 | 51.081 | 8.3456 | Horizontalläufer | [11 empty] | Paulsgrund | Windkraft an Land | 175 | 172 | Siemens Gamesa Renewable Energy GmbH & Co. KG | SG 6.6-170 |  |  |  |  | 2025-09-08 |  | 2026-11-02 | Windpark Berleburg Ost GmbH & Co. KG | ABR972806926047 | Volleinspeisung | SGE964785703917 | Westnetz GmbH (SNB921897286493) | SNB921897286493 |  | Hochspannung |  | EEG958051346250 |  |  | 7200 | WIN24-3/084,
SEE934833195407 | WEA06 | In Planung | Wind | 7200 | 7200 |  |  | 2024-04-02 | Nordrhein-Westfalen | 57319 | Bad Berleburg |  |  | Berghausen | Flur16: 016 | 05970004 | Bad Berleburg | Siegen-Wittgenstein | 51058298 | 8349812 | 51.0583 | 8.3498 | Horizontalläufer | [11 empty] | Paulsgrund | Windkraft an Land | 175 | 172 | Vestas Deutschland GmbH | Vestas V 172 |  |  |  |  | 2025-09-08 |  | 2027-11-02 | Windpark Berleburg Ost GmbH & Co. KG | ABR972806926047 | Volleinspeisung | SGE947654560392 | Westnetz GmbH (SNB921897286493) | SNB921897286493 |  | Hochspannung |  | EEG961124980343 |  |  | 7200
SEE911015893696 | WEA14 | In Planung | Wind | 7200 | 7200 |  |  | 2024-04-02 | Nordrhein-Westfalen | 57319 | Bad Berleburg |  |  | Bad Berleburg | Flur28: 004 | 05970004 | Bad Berleburg | Siegen-Wittgenstein | 51075863 | 8350323 | 51.0759 | 8.3503 | Horizontalläufer | [11 empty] | Paulsgrund | Windkraft an Land | 175 | 172 | Vestas Deutschland GmbH | Vestas V 172 |  |  |  |  | 2025-09-08 |  | 2026-11-02 | Windpark Berleburg Ost GmbH & Co. KG | ABR972806926047 | Volleinspeisung | SGE918088405061 | Westnetz GmbH (SNB921897286493) | SNB921897286493 |  | Hochspannung |  | EEG976170923879 |  |  | 7200 | WIN24-3/083,
SEE921186845370 | WEA07 | In Planung | Wind | 7200 | 7200 |  |  | 2024-04-02 | Nordrhein-Westfalen | 57319 | Bad Berleburg |  |  | Bad Berleburg | Flur28: 005 | 05970004 | Bad Berleburg | Siegen-Wittgenstein | 51061518 | 8353049 | 51.0615 | 8.353 | Horizontalläufer | [11 empty] | Paulsgrund | Windkraft an Land | 175 | 172 | Vestas Deutschland GmbH | Vestas V 172 |  |  |  |  | 2025-09-08 |  | 2027-11-02 | Windpark Berleburg Ost GmbH & Co. KG | ABR972806926047 | Volleinspeisung | SGE964775938213 | Westnetz GmbH (SNB921897286493) | SNB921897286493 |  | Hochspannung |  | EEG927574352741 |  |  | 7200
SEE968001701411 | WEA13 | In Planung | Wind | 7200 | 7200 |  |  | 2024-04-02 | Nordrhein-Westfalen | 57319 | Bad Berleburg |  |  | Bad Berleburg | Flur28: 029 | 05970004 | Bad Berleburg | Siegen-Wittgenstein | 51073486 | 835628 | 51.0735 | 8.3563 | Horizontalläufer | [11 empty] | Paulsgrund | Windkraft an Land | 175 | 172 | Vestas Deutschland GmbH | Vestas V 172 |  |  |  |  | 2025-09-08 |  | 2026-11-02 | Windpark Berleburg Ost GmbH & Co. KG | ABR972806926047 | Volleinspeisung | SGE963314897431 | Westnetz GmbH (SNB921897286493) | SNB921897286493 |  | Hochspannung |  | EEG999364262349 |  |  | 7200 | WIN24-3/082,
SEE951139979005 | WEA08 | In Planung | Wind | 7200 | 7200 |  |  | 2024-04-02 | Nordrhein-Westfalen | 57319 | Bad Berleburg |  |  | Bad Berleburg | Flur8: 039 | 05970004 | Bad Berleburg | Siegen-Wittgenstein | 51058681 | 8365389 | 51.0587 | 8.3654 | Horizontalläufer | [11 empty] | Paulsgrund | Windkraft an Land | 175 | 172 | Vestas Deutschland GmbH | Vestas V 172 |  |  |  |  | 2025-09-08 |  | 2027-11-02 | Windpark Berleburg Ost GmbH & Co. KG | ABR972806926047 | Volleinspeisung | SGE950416353231 | Westnetz GmbH (SNB921897286493) | SNB921897286493 |  | Hochspannung |  | EEG913034795562 |  |  | 7200 | WIN24-3/077,
SEE920459965579 | WEA 5 Wesel-Büderich | In Planung | Wind | 6000 | 6000 |  |  | 2024-04-02 | Nordrhein-Westfalen | 46487 | Wesel |  |  | Büderich | Flur 47, Flurstück 25 | 05170048 | Wesel | Wesel | 51624317 | 6560495 | 51.6243 | 6.5605 | Horizontalläufer | [11 empty] | Wesel-Büderich | Windkraft an Land | 162 | 175 | ENERCON GmbH | E-175 EP5 |  |  |  |  | 2025-09-04 |  | 2025-12-31 | SL Windenergie GmbH | ABR951762163239 | Volleinspeisung | SGE955705727229 |  |  |  | Niederspannung (= Hausanschluss/Haushaltsstrom) |  | EEG949331057188 |  |  | 6000
SEE906199044798 | WEA12 | In Planung | Wind | 7200 | 7200 |  |  | 2024-04-02 | Nordrhein-Westfalen | 57319 | Bad Berleburg |  |  | Bad Berleburg | Flur28: 029 | 05970004 | Bad Berleburg | Siegen-Wittgenstein | 51070169 | 8358096 | 51.0702 | 8.3581 | Horizontalläufer | [11 empty] | Paulsgrund | Windkraft an Land | 175 | 172 | Vestas Deutschland GmbH | Vestas V 172 |  |  |  |  | 2025-09-08 |  | 2026-11-02 | Windpark Berleburg Ost GmbH & Co. KG | ABR972806926047 | Volleinspeisung | SGE923862935542 | Westnetz GmbH (SNB921897286493) | SNB921897286493 |  | Hochspannung |  | EEG980101749674 |  |  | 7200 | WIN24-3/081,
SEE984372708835 | WEA10 | In Planung | Wind | 7200 | 7200 |  |  | 2024-04-02 | Nordrhein-Westfalen | 57319 | Bad Berleburg |  |  | Bad Berleburg | Flur9: 007 | 05970004 | Bad Berleburg | Siegen-Wittgenstein | 51065382 | 8367381 | 51.0654 | 8.3674 | Horizontalläufer | [11 empty] | Paulsgrund | Windkraft an Land | 175 | 172 | Vestas Deutschland GmbH | Vestas V 172 |  |  |  |  | 2025-09-08 |  | 2027-11-02 | Windpark Berleburg Ost GmbH & Co. KG | ABR972806926047 | Volleinspeisung | SGE991844636503 | Westnetz GmbH (SNB921897286493) | SNB921897286493 |  | Hochspannung |  | EEG966806601288 |  |  | 7200 | WIN24-3/079,
SEE971108642105 | WEA11 | In Planung | Wind | 7200 | 7200 |  |  | 2024-04-02 | Nordrhein-Westfalen | 57319 | Bad Berleburg |  |  | Bad Berleburg | Flur28: 027 | 05970004 | Bad Berleburg | Siegen-Wittgenstein | 51064895 | 8360509 | 51.0649 | 8.3605 | Horizontalläufer | [11 empty] | Paulsgrund | Windkraft an Land | 175 | 172 | Vestas Deutschland GmbH | Vestas V 172 |  |  |  |  | 2025-09-08 |  | 2027-11-02 | Windpark Berleburg Ost GmbH & Co. KG | ABR972806926047 | Volleinspeisung | SGE931389706293 | Westnetz GmbH (SNB921897286493) | SNB921897286493 |  | Hochspannung |  | EEG957019745449 |  |  | 7200 | WIN24-3/080,
SEE999286404247 | WEA 1 | In Planung | Wind | 6000 | 6000 |  |  | 2024-04-03 | Nordrhein-Westfalen | 48346 | Ostbevern |  |  | Ostbevern | Flur4: 31 | 05570032 | Ostbevern | Warendorf | 52081057 | 7861932 | 52.0811 | 7.8619 | Horizontalläufer | [11 empty] | Ostbevern NO1 | Windkraft an Land | 148 | 150 | Vestas Deutschland GmbH | EnVentus V150 |  |  |  |  | 2025-09-04 |  | 2026-02-28 | Windpark Ostbevern NO1 GmbH & Co. KG | ABR993722611381 | Volleinspeisung | SGE960433184992 | Westnetz GmbH (SNB921897286493) | SNB921897286493 |  | Mittelspannung |  | EEG978733338632 |  |  | 6000
SEE963906384738 | ABO Wind WP Ortenberg WEA 1 | In Planung | Wind | 7000 | 7000 |  |  | 2024-04-03 | Hessen | 63683 | Ortenberg |  |  | Usenborn | Flur3: 005, 007. | 06440019 | Ortenberg | Wetteraukreis | 50372267 | 9107928 | 50.3723 | 9.1079 | Horizontalläufer | [11 empty] | ABO Wind WP Ortenberg | Windkraft an Land | 175 | 175 | ENERCON GmbH | E-175 EP5 E2 DiBt |  |  |  |  | 2025-01-31 |  | 2026-08-08 | ABO Energy WP Ortenberg GmbH & Co. KG | ABR988613830774 | Volleinspeisung | SGE971056210753 | ovag Netz GmbH (SNB969534177940) | SNB969534177940 |  | Mittelspannung |  | EEG955735113573 |  |  | 6600
SEE902046671117 | WEA 3 Balve | In Planung | Wind | 5560 | 5560 |  |  | 2024-04-03 | Nordrhein-Westfalen | 58802 | Balve |  |  | Garbeck | 0.43403 | 05962008 | Balve | Märkischer Kreis | 5133313 | 780729 | 51.3331 | 7.8073 | Horizontalläufer | [11 empty] | Balve | Windkraft an Land | 166,6 | 160 | ENERCON GmbH | Enercon E-160 EP5 E3 R1 |  |  |  |  | 2025-09-04 |  | 2025-05-08 | SL Windpark Balve GmbH & Co. KG | ABR912822267687 | Volleinspeisung | SGE961959227248 | Westnetz GmbH (SNB921897286493) | SNB921897286493 |  | Hochspannung |  | EEG986124659174 |  |  | 5560
SEE922261183820 | WEA 9 | In Planung | Wind | 6800 | 6800 |  |  | 2024-04-03 | Nordrhein-Westfalen | 33039 | Nieheim |  |  | Nieheim | Flur 23: 62, 63 | 05762028 | Nieheim | Höxter | 51800291 | 9075169 | 51.8003 | 9.0752 | Horizontalläufer | [11 empty] | Nieheim-Oeynhausen | Windkraft an Land | 164 | 163 | Nordex SE | Nordex N163/6.x |  |  |  |  | 2025-09-04 |  | 2026-01-01 | Bürgerwind Nieheim-Oeynhausen GbR | ABR948214255307 | Volleinspeisung | SGE965793937530 | Avacon Netz GmbH (SNB990362338043) | SNB990362338043 |  | Hochspannung |  | EEG946460963540 |  |  | 6800
SEE917402632527 | WEA 2 Balve | In Planung | Wind | 5560 | 5560 |  |  | 2024-04-03 | Nordrhein-Westfalen | 58802 | Balve |  |  | Balve | 0.12361 | 05962008 | Balve | Märkischer Kreis | 5133731 | 78137 | 51.3373 | 7.8137 | Horizontalläufer | [11 empty] | Balve | Windkraft an Land | 166,6 | 160 | ENERCON GmbH | Enercon E-160 EP5 E3 R1 |  |  |  |  | 2025-09-04 |  | 2025-05-08 | SL Windpark Balve GmbH & Co. KG | ABR912822267687 | Volleinspeisung | SGE934449199820 | Westnetz GmbH (SNB921897286493) | SNB921897286493 |  | Hochspannung |  | EEG979406696233 |  |  | 5560
SEE957025564522 | WEA_Aurea | In Planung | Wind | 6800 | 6800 |  |  | 2024-04-03 | Nordrhein-Westfalen | 59302 | Oelde | AUREA | 19 |  |  | 05570028 | Oelde | Warendorf | 51831173 | 8202951 | 51.8312 | 8.203 | Horizontalläufer | [12 empty] | Windkraft an Land | 164 | 163 | Nordex Germany GmbH | N163/6.X |  |  |  |  | 2025-09-04 |  | 2025-10-03 | Craemer Holding | ABR965126035506 | Teileinspeisung (einschließlich Eigenverbrauch) | SGE956898069677 | Stadtwerke Ostmünsterland GmbH & Co. KG (SNB932375556731) | SNB932375556731 |  | Mittelspannung |  | EEG985665505025 |  |  | 6800
SEE945626777144 | ABO Wind WP Ortenberg WEA 2 | In Planung | Wind | 7000 | 7000 |  |  | 2024-04-03 | Hessen | 63683 | Ortenberg |  |  | Usenborn | Flur3: 002. | 06440019 | Ortenberg | Wetteraukreis | 50371662 | 9101599 | 50.3717 | 9.1016 | Horizontalläufer | [11 empty] | ABO Wind WP Ortenberg | Windkraft an Land | 175 | 175 | ENERCON GmbH | E-175 EP5 E2 DiBt |  |  |  |  | 2025-01-31 |  | 2026-08-08 | ABO Energy WP Ortenberg GmbH & Co. KG | ABR988613830774 | Volleinspeisung | SGE971056210753 | ovag Netz GmbH (SNB969534177940) | SNB969534177940 |  | Mittelspannung |  | EEG982205400697 |  |  | 6600
SEE905978613552 | WEA Kölblinsberg Repowering | In Planung | Wind | 4260 | 4260 |  |  | 2024-04-03 | Baden-Württemberg | 79348 | Freiamt |  |  | Freiamt | 317 | 08316054 | Freiamt | Emmendingen | 48162762 | 7954749 | 48.1628 | 7.9547 | Horizontalläufer | [11 empty] | WEA Kölblinsberg Repowering | Windkraft an Land | 160 | 138,25 | ENERCON GmbH | E-138 EP3 E3 |  |  |  |  | 2025-09-04 |  | 2025-11-01 | Freiamt Windmühlen GmbH & Co. Beteiligungs KG | ABR945372073040 | Volleinspeisung | SGE924071301593 | Netze BW GmbH (SNB948311994307) | SNB948311994307 |  | Mittelspannung |  | EEG924251649101 |  |  | 4260
SEE991335927189 | ABO Wind WP Ortenberg WEA 3 | In Planung | Wind | 7000 | 7000 |  |  | 2024-04-03 | Hessen | 63683 | Ortenberg |  |  | Usenborn | Flur3: 002. | 06440019 | Ortenberg | Wetteraukreis | 50376261 | 9107529 | 50.3763 | 9.1075 | Horizontalläufer | [11 empty] | ABO Wind WP Ortenberg | Windkraft an Land | 175 | 175 | ENERCON GmbH | E-175 EP5 E2 DiBt |  |  |  |  | 2025-01-31 |  | 2026-08-08 | ABO Energy WP Ortenberg GmbH & Co. KG | ABR988613830774 | Volleinspeisung | SGE971056210753 | ovag Netz GmbH (SNB969534177940) | SNB969534177940 |  | Mittelspannung |  | EEG931291626955 |  |  | 6600
SEE940760729196 | WP Diepholzer Bruch WEA 09 | In Planung | Wind | 5560 | 5560 |  |  | 2024-04-03 | Niedersachsen | 49356 | Diepholz |  |  | Diepholz | Flur96: 002, 003 | 03251012 | Diepholz | Diepholz | 5255823 | 8426258 | 52.5582 | 8.4263 | Horizontalläufer | [11 empty] | WP Diepholzer Bruch | Windkraft an Land | 119,83 | 160 | ENERCON GmbH | Enercon E-160 EP5 E3 |  |  |  |  | 2025-03-18 |  | 2025-10-01 | Westwind Projektierungs GmbH & Co. KG | ABR923828951203 | Volleinspeisung | SGE973640807530 | Westnetz GmbH (SNB921897286493) | SNB921897286493 |  | Hochspannung |  | EEG944010756680 |  |  | 5560
SEE919615154629 | VB22 | In Planung | Wind | 5600 | 5600 |  |  | 2024-04-03 | Thüringen | 99610 | Sprötau |  |  | Sprötau | Flur5: 484 | 16068052 | Sprötau | Sömmerda | 51107093 | 111777 | 51.1071 | 11.1777 | Horizontalläufer | [11 empty] | Vogelsberg | Windkraft an Land | 166 | 162 | Vestas Deutschland GmbH | Vestas V162 - 5,6MW |  |  |  |  | 2025-09-04 |  | 2025-12-31 | BOREAS Energie GmbH | ABR909054335185 | Volleinspeisung | SGE916496148549 | TEN Thüringer Energienetze GmbH & Co. KG (SNB970821959712) | SNB970821959712 |  | Hochspannung |  | EEG944305220292 |  |  | 5600
SEE931328557238 | ABO Wind WP Schierenberg WEA1 | In Planung | Wind | 6000 | 6000 |  |  | 2024-04-03 | Brandenburg | 15890 | Schlaubetal |  |  | Fünfeichen | Flur4: 014. | 12067438 | Schlaubetal | Oder-Spree | 52130129 | 14557626 | 52.1301 | 14.5576 | Horizontalläufer | [11 empty] | ABO Wind WP Schierenberg | Windkraft an Land | 169 | 150 | Vestas Deutschland GmbH | V150-6.0 |  |  |  |  | 2025-09-04 |  | 2025-10-31 | ABO Wind Windpark 10 GmbH & Co. KG | ABR901504228269 | Volleinspeisung | SGE980123700462 | E.DIS Netz GmbH (SNB941690671609) | SNB941690671609 |  | Hochspannung |  | EEG903999058017 |  |  | 6000
SEE960826252178 | ABO Wind WP Schierenberg WEA2 | In Planung | Wind | 6000 | 6000 |  |  | 2024-04-03 | Brandenburg | 15890 | Schlaubetal |  |  | Fünfeichen | Flur4: 010. | 12067438 | Schlaubetal | Oder-Spree | 5212859 | 14564317 | 52.1286 | 14.5643 | Horizontalläufer | [11 empty] | ABO Wind WP Schierenberg | Windkraft an Land | 169 | 150 | Vestas Deutschland GmbH | V150-6.0 |  |  |  |  | 2025-09-04 |  | 2025-10-31 | ABO Wind Windpark 10 GmbH & Co. KG | ABR901504228269 | Volleinspeisung | SGE980123700462 | E.DIS Netz GmbH (SNB941690671609) | SNB941690671609 |  | Hochspannung |  | EEG952518670186 |  |  | 6000
SEE940077001756 | Hummelsebene WEA 1 | In Planung | Wind | 7200 | 7200 |  |  | 2024-04-03 | Baden-Württemberg | 77704 | Oberkirch |  |  | Oberkirch-Butschbach | 464 | 08317089 | Oberkirch | Ortenaukreis | 48491238 | 8054845 | 48.4912 | 8.0548 | Horizontalläufer | [11 empty] | Windpark Hummelebene | Windkraft an Land | 175 | 172 | Vestas Deutschland GmbH | VESTAS V172-7.2 MW |  |  |  |  | 2025-09-04 |  | 2026-06-01 | Windpark Hummelsebene GmbH & Co. KG | ABR907860043836 | Volleinspeisung | SGE904497115837 | Überlandwerk Mittelbaden GmbH & Co. KG (SNB913992545742) | SNB913992545742 |  | Mittelspannung |  | EEG905948202908 |  |  | 7200
SEE996646184719 | ABO Wind WP Schierenberg WEA3 | In Planung | Wind | 6000 | 6000 |  |  | 2024-04-03 | Brandenburg | 15890 | Schlaubetal |  |  | Fünfeichen | Flur4: 014. | 12067438 | Schlaubetal | Oder-Spree | 52132484 | 14564542 | 52.1325 | 14.5645 | Horizontalläufer | [11 empty] | ABO Wind WP Schierenberg | Windkraft an Land | 169 | 150 | Vestas Deutschland GmbH | V150-6.0 |  |  |  |  | 2025-09-04 |  | 2025-10-31 | ABO Wind Windpark 10 GmbH & Co. KG | ABR901504228269 | Volleinspeisung | SGE980123700462 | E.DIS Netz GmbH (SNB941690671609) | SNB941690671609 |  | Hochspannung |  | EEG947245614251 |  |  | 6000
SEE973628172919 | ABO Wind WP Schierenberg WEA4 | In Planung | Wind | 6000 | 6000 |  |  | 2024-04-03 | Brandenburg | 15890 | Schlaubetal |  |  | Fünfeichen | Flur4: 018. | 12067438 | Schlaubetal | Oder-Spree | 52137459 | 14565414 | 52.1375 | 14.5654 | Horizontalläufer | [11 empty] | ABO Wind WP Schierenberg | Windkraft an Land | 169 | 150 | Vestas Deutschland GmbH | V150-6.0 |  |  |  |  | 2025-09-04 |  | 2025-10-31 | ABO Wind Windpark 10 GmbH & Co. KG | ABR901504228269 | Volleinspeisung | SGE980123700462 | E.DIS Netz GmbH (SNB941690671609) | SNB941690671609 |  | Hochspannung |  | EEG936183408367 |  |  | 6000
SEE994461907483 | Hummelsebene WEA 2 | In Planung | Wind | 7200 | 7200 |  |  | 2024-04-03 | Baden-Württemberg | 77770 | Durbach |  |  | Durbach | 1644 | 08317021 | Durbach | Ortenaukreis | 48487277 | 8056746 | 48.4873 | 8.0567 | Horizontalläufer | [11 empty] | Windpark Hummelsebene | Windkraft an Land | 175 | 172 | Vestas Deutschland GmbH | VESTAS V172-7.2 MW |  |  |  |  | 2025-09-04 |  | 2026-06-01 | Windpark Hummelsebene GmbH & Co. KG | ABR907860043836 | Volleinspeisung | SGE904497115837 | Überlandwerk Mittelbaden GmbH & Co. KG (SNB913992545742) | SNB913992545742 |  | Niederspannung (= Hausanschluss/Haushaltsstrom) |  | EEG947729974307 |  |  | 7200
SEE924209903408 | Hummelsebene WEA 3 | In Planung | Wind | 7200 | 7200 |  |  | 2024-04-03 | Baden-Württemberg | 77704 | Oberkirch |  |  | Oberkirch-Butschbach | 466 | 08317089 | Oberkirch | Ortenaukreis | 48484826 | 8061731 | 48.4848 | 8.0617 | Horizontalläufer | [11 empty] | Windpark Hummelsebene | Windkraft an Land | 175 | 172 | Vestas Deutschland GmbH | VESTAS V172-7.2 MW |  |  |  |  | 2025-09-04 |  | 2026-06-01 | Windpark Hummelsebene GmbH & Co. KG | ABR907860043836 | Volleinspeisung | SGE904497115837 | Überlandwerk Mittelbaden GmbH & Co. KG (SNB913992545742) | SNB913992545742 |  | Mittelspannung |  | EEG968891501184 |  |  | 7200
SEE996897601867 | ABO Wind WP Schierenberg WEA5 | In Planung | Wind | 6000 | 6000 |  |  | 2024-04-03 | Brandenburg | 15890 | Schlaubetal |  |  | Fünfeichen | Flur3: 277. | 12067438 | Schlaubetal | Oder-Spree | 52142214 | 14565266 | 52.1422 | 14.5653 | Horizontalläufer | [11 empty] | ABO Wind WP Schierenberg | Windkraft an Land | 169 | 150 | Vestas Deutschland GmbH | V150-6.0 |  |  |  |  | 2025-09-04 |  | 2025-10-31 | ABO Wind Windpark 10 GmbH & Co. KG | ABR901504228269 | Volleinspeisung | SGE980123700462 | E.DIS Netz GmbH (SNB941690671609) | SNB941690671609 |  | Hochspannung |  | EEG914196454496 |  |  | 6000
SEE932638856073 | ABO Wind WP Schierenberg WEA6 | In Planung | Wind | 6000 | 6000 |  |  | 2024-04-03 | Brandenburg | 15890 | Schlaubetal |  |  | Fünfeichen | Flur3: 277. | 12067438 | Schlaubetal | Oder-Spree | 52146475 | 14567446 | 52.1465 | 14.5674 | Horizontalläufer | [11 empty] | ABO Wind WP Schierenberg | Windkraft an Land | 169 | 150 | Vestas Deutschland GmbH | V150-6.0 |  |  |  |  | 2025-09-04 |  | 2025-10-31 | ABO Wind Windpark 10 GmbH & Co. KG | ABR901504228269 | Volleinspeisung | SGE980123700462 | E.DIS Netz GmbH (SNB941690671609) | SNB941690671609 |  | Hochspannung |  | EEG976392130925 |  |  | 6000
SEE920162238328 | ABO Wind WP Schierenberg WEA7 | In Planung | Wind | 6000 | 6000 |  |  | 2024-04-03 | Brandenburg | 15890 | Schlaubetal |  |  | Fünfeichen | Flur3: 279. | 12067438 | Schlaubetal | Oder-Spree | 52143741 | 14574531 | 52.1437 | 14.5745 | Horizontalläufer | [11 empty] | ABO Wind WP Schierenberg | Windkraft an Land | 169 | 150 | Vestas Deutschland GmbH | V150-6.0 |  |  |  |  | 2025-09-04 |  | 2025-10-31 | ABO Wind Windpark 10 GmbH & Co. KG | ABR901504228269 | Volleinspeisung | SGE980123700462 | E.DIS Netz GmbH (SNB941690671609) | SNB941690671609 |  | Hochspannung |  | EEG951951355520 |  |  | 6000
SEE975268090066 | ABO Wind WP Schierenberg WEA8 | In Planung | Wind | 6000 | 6000 |  |  | 2024-04-03 | Brandenburg | 15890 | Schlaubetal |  |  | Fünfeichen | Flur3: 273. | 12067438 | Schlaubetal | Oder-Spree | 52148503 | 14576327 | 52.1485 | 14.5763 | Horizontalläufer | [11 empty] | ABO Wind WP Schierenberg | Windkraft an Land | 169 | 150 | Vestas Deutschland GmbH | V150-6.0 |  |  |  |  | 2025-09-04 |  | 2025-10-31 | ABO Wind Windpark 10 GmbH & Co. KG | ABR901504228269 | Volleinspeisung | SGE944981617775 | E.DIS Netz GmbH (SNB941690671609) | SNB941690671609 |  | Hochspannung |  | EEG958073324144 |  |  | 6000
SEE942715461199 | WEA1 | In Planung | Wind | 6000 | 6000 |  |  | 2024-04-03 | Thüringen | 07922 | Tanna |  |  | Unterkoskau | Flur 6, Flurstück 769 | 16075132 | Tanna | Saale-Orla-Kreis | 50502169 | 11934429 | 50.5022 | 11.9344 | Horizontalläufer | [11 empty] | WP Unterkoskau | Windkraft an Land | 165 | 160 | eno energy systems GmbH | eno 160 - 6,0 MW |  |  |  |  | 2025-09-04 |  | 2027-04-02 | eno energy GmbH | ABR918822616838 | Volleinspeisung | SGE990110429139 | TEN Thüringer Energienetze GmbH & Co. KG (SNB970821959712) | SNB970821959712 |  | Hochspannung |  | EEG912691472632 |  |  | 6000
SEE945690436138 | WP Wulfsdorf WEA 1 | In Planung | Wind | 6000 | 6000 |  |  | 2024-04-03 | Schleswig-Holstein | 23684 | Scharbeutz |  |  | Wulfsdorf | Flur3:012 | 01055044 | Scharbeutz | Ostholstein | 54008431 | 10627822 | 54.0084 | 10.6278 | Horizontalläufer | [11 empty] | WP Wulfsdorf WEA 1 | Windkraft an Land | 105 | 150 | Vestas Deutschland GmbH | V150-6.0 NH 105m |  |  |  |  | 2025-09-04 |  | 2026-08-12 | WKN Windpark Wulfsdorf A GmbH & Co. KG | ABR962599757294 | Volleinspeisung | SGE969742334913 | Schleswig-Holstein Netz AG (SNB919861978666) | SNB919861978666 |  | Hochspannung |  | EEG954228687669 |  |  | 6000
SEE992270687213 | WP Wulfsdorf WEA 2 | In Planung | Wind | 6200 | 6200 |  |  | 2024-04-03 | Schleswig-Holstein | 23684 | Scharbeutz |  |  | Wulfsdorf | Flur2:034 | 01055044 | Scharbeutz | Ostholstein | 54005382 | 10645145 | 54.0054 | 10.6451 | Horizontalläufer | [11 empty] | WP Wulfsdorf WEA 2 | Windkraft an Land | 119 | 162 | Vestas Deutschland GmbH | V162-6.2 NH 119m |  |  |  |  | 2025-09-04 |  | 2026-08-12 | WKN Windpark Wulfsdorf A GmbH & Co. KG | ABR962599757294 | Volleinspeisung | SGE939723097274 | Schleswig-Holstein Netz AG (SNB919861978666) | SNB919861978666 |  | Hochspannung |  | EEG903104374254 |  |  | 6200
SEE999627565842 | WP Wulfsdorf WEA 3 | In Planung | Wind | 6200 | 6200 |  |  | 2024-04-03 | Schleswig-Holstein | 23684 | Scharbeutz |  |  | Sarkwitz | Flur0:020/2 | 01055044 | Scharbeutz | Ostholstein | 54002462 | 10651621 | 54.0025 | 10.6516 | Horizontalläufer | [11 empty] | WP Wulfsdorf WEA 3 | Windkraft an Land | 119 | 162 | Vestas Deutschland GmbH | V162-6.2 NH 119m |  |  |  |  | 2025-09-04 |  | 2026-08-12 | WKN Windpark Wulfsdorf A GmbH & Co. KG | ABR962599757294 | Volleinspeisung | SGE952027901443 | Schleswig-Holstein Netz AG (SNB919861978666) | SNB919861978666 |  | Hochspannung |  | EEG987973875968 |  |  | 6200
SEE900836124621 | WP Wulfsdorf WEA 4 | In Planung | Wind | 6000 | 6000 |  |  | 2024-04-03 | Schleswig-Holstein | 23684 | Scharbeutz |  |  | Sarkwitz | Flur0:023/3 | 01055044 | Scharbeutz | Ostholstein | 54005699 | 10652863 | 54.0057 | 10.6529 | Horizontalläufer | [11 empty] | WP Wulfsdorf WEA 4 | Windkraft an Land | 105 | 150 | Vestas Deutschland GmbH | V150-6.0 NH 105m |  |  |  |  | 2025-09-04 |  | 2026-08-12 | WKN Windpark Wulfsdorf A GmbH & Co. KG | ABR962599757294 | Volleinspeisung | SGE938519118384 | Schleswig-Holstein Netz AG (SNB919861978666) | SNB919861978666 |  | Hochspannung |  | EEG938899053015 |  |  | 6000
SEE956108564282 | WP Wulfsdorf WEA 5 | In Planung | Wind | 6200 | 6200 |  |  | 2024-04-03 | Schleswig-Holstein | 23684 | Scharbeutz |  |  | Sarkwitz | Flur0:034/2 | 01055044 | Scharbeutz | Ostholstein | 54003846 | 10658146 | 54.0038 | 10.6581 | Horizontalläufer | [11 empty] | WP Wulfsdorf WEA 5 | Windkraft an Land | 119 | 162 | Vestas Deutschland GmbH | V162-6.2 NH 119m |  |  |  |  | 2025-09-04 |  | 2026-08-12 | WKN Windpark Wulfsdorf A GmbH & Co. KG | ABR962599757294 | Volleinspeisung | SGE913493352498 | Schleswig-Holstein Netz AG (SNB919861978666) | SNB919861978666 |  | Hochspannung |  | EEG925964312252 |  |  | 6200
SEE954888292371 | WP Wulfsdorf WEA 6 | In Planung | Wind | 6200 | 6200 |  |  | 2024-04-03 | Schleswig-Holstein | 23684 | Scharbeutz |  |  | Schulendorf | Flur0:034 | 01055044 | Scharbeutz | Ostholstein | 5400811 | 10660528 | 54.0081 | 10.6605 | Horizontalläufer | [11 empty] | WP Wulfsdorf WEA 6 | Windkraft an Land | 119 | 162 | Vestas Deutschland GmbH | V162-6.2 NH 119m |  |  |  |  | 2025-09-04 |  | 2026-08-12 | WKN Windpark Wulfsdorf A GmbH & Co. KG | ABR962599757294 | Volleinspeisung | SGE923722572085 | Schleswig-Holstein Netz AG (SNB919861978666) | SNB919861978666 |  | Hochspannung |  | EEG915486368950 |  |  | 6200
SEE921710718156 | WP Wulfsdorf WEA 7 | In Planung | Wind | 6200 | 6200 |  |  | 2024-04-03 | Schleswig-Holstein | 23684 | Scharbeutz |  |  | Sarkwitz | Flur0:036 | 01055044 | Scharbeutz | Ostholstein | 54003797 | 10666887 | 54.0038 | 10.6669 | Horizontalläufer | [11 empty] | WP Wulfsdorf WEA 7 | Windkraft an Land | 119 | 162 | Vestas Deutschland GmbH | V162-6.2 NH 119m |  |  |  |  | 2025-09-04 |  | 2026-08-12 | WKN Windpark Wulfsdorf A GmbH & Co. KG | ABR962599757294 | Volleinspeisung | SGE953833692686 | Schleswig-Holstein Netz AG (SNB919861978666) | SNB919861978666 |  | Hochspannung |  | EEG967653092496 |  |  | 6200
SEE952806736358 | Lüssow GE-5.5 WEA 1 | In Planung | Wind | 5500 | 5500 |  |  | 2024-04-04 | Mecklenburg-Vorpommern | 17506 | Gützkow |  |  | Lüssow | Flur 1: 29 | 13075044 | Gützkow | Vorpommern-Greifswald | 53928983 | 13503694 | 53.929 | 13.5037 | Horizontalläufer | [11 empty] | Lüssow | Windkraft an Land | 161 | 158 | GE Wind Energy GmbH | GE General Electric GE 5.5-158 Cypress |  |  |  |  | 2025-09-04 |  | 2026-01-01 | Naturwind Schwerin GmbH | ABR920816539849 | Volleinspeisung | SGE963263202263 | E.DIS Netz GmbH (SNB941690671609) | SNB941690671609 |  | Mittelspannung |  | EEG957602449976 |  |  | 5500
SEE965344864216 | Lüssow GE-5.5 WEA 2 | In Planung | Wind | 5500 | 5500 |  |  | 2024-04-04 | Mecklenburg-Vorpommern | 17506 | Gützkow |  |  | Lüssow | Flur1: 34 | 13075044 | Gützkow | Vorpommern-Greifswald | 53929168 | 13509887 | 53.9292 | 13.5099 | Horizontalläufer | [11 empty] | Lüssow | Windkraft an Land | 161 | 158 | GE Renewable Germany GmbH | GE General Electric GE 5.5-158 |  |  |  |  | 2025-09-04 |  | 2026-01-01 | Naturwind Schwerin GmbH | ABR920816539849 | Volleinspeisung | SGE963263202263 | E.DIS Netz GmbH (SNB941690671609) | SNB941690671609 |  | Mittelspannung |  | EEG965624263692 |  |  | 5500
SEE907936148649 | WEA N21 | In Planung | Wind | 6000 | 6000 |  |  | 2024-04-04 | Sachsen-Anhalt | 39435 | Borne |  |  | Borne | Flur 1 Flurstück 325/37 | 15089045 | Borne | Salzlandkreis | 51956239 | 1157582 | 51.9562 | 11.5758 | Horizontalläufer | [11 empty] | WEA Borne-Ost | Windkraft an Land | 169 | 162 | Vestas Deutschland GmbH | Vestas V162 |  |  |  |  | 2024-09-29 |  | 2025-10-15 | mdp GmbH & Co. WEA Borne-Ost KG | ABR963217098645 | Volleinspeisung | SGE935735890988 | Avacon Netz GmbH (SNB990362338043) | SNB990362338043 |  | Hochspannung |  | EEG958437803193 |  |  | 6000 | WIN24-2/020,
SEE971254523112 | Lüssow GE-5.5 WEA 3 | In Planung | Wind | 5500 | 5500 |  |  | 2024-04-04 | Mecklenburg-Vorpommern | 17506 | Gützkow |  |  | Lüssow | Flur 1: 25/2 | 13075044 | Gützkow | Vorpommern-Greifswald | 53926129 | 13498268 | 53.9261 | 13.4983 | Horizontalläufer | [11 empty] | Lüssow | Windkraft an Land | 161 | 158 | GE Renewable Germany GmbH | GE General Electric GE 5.5-158 |  |  |  |  | 2025-09-04 |  | 2026-01-01 | Naturwind Schwerin GmbH | ABR920816539849 | Volleinspeisung | SGE963263202263 | E.DIS Netz GmbH (SNB941690671609) | SNB941690671609 |  | Mittelspannung |  | EEG962173723752 |  |  | 5500
SEE990115306046 | Lüssow GE-5.5 WEA 4 | In Planung | Wind | 5500 | 5500 |  |  | 2024-04-04 | Mecklenburg-Vorpommern | 17506 | Gützkow |  |  | Lüssow | Flur 1: 25/2 | 13075044 | Gützkow | Vorpommern-Greifswald | 53925743 | 13504352 | 53.9257 | 13.5044 | Horizontalläufer | [11 empty] | Lüssow | Windkraft an Land | 161 | 158 | GE Renewable Germany GmbH | GE General Electric GE 5.5-158 |  |  |  |  | 2025-09-04 |  | 2026-01-01 | Naturwind Schwerin GmbH | ABR920816539849 | Volleinspeisung | SGE963263202263 | E.DIS Netz GmbH (SNB941690671609) | SNB941690671609 |  | Mittelspannung |  | EEG903241895902 |  |  | 5500
SEE974158412100 | Lüssow GE-5.5 WEA 5 | In Planung | Wind | 5500 | 5500 |  |  | 2024-04-04 | Mecklenburg-Vorpommern | 17506 | Gützkow |  |  | Lüssow | Flur 1: 36 | 13075044 | Gützkow | Vorpommern-Greifswald | 53925806 | 13512809 | 53.9258 | 13.5128 | Horizontalläufer | [11 empty] | Lüssow | Windkraft an Land | 161 | 158 | GE Renewable Germany GmbH | GE General Electric GE 5.5-158 |  |  |  |  | 2025-09-04 |  | 2026-01-01 | Naturwind Schwerin GmbH | ABR920816539849 | Volleinspeisung | SGE963263202263 | E.DIS Netz GmbH (SNB941690671609) | SNB941690671609 |  | Mittelspannung |  | EEG958850313965 |  |  | 5500
SEE999797664857 | Lüssow GE-5.5 WEA 6 | In Planung | Wind | 5500 | 5500 |  |  | 2024-04-04 | Mecklenburg-Vorpommern | 17506 | Gützkow |  |  | Lüssow | Flur 1: 44 | 13075044 | Gützkow | Vorpommern-Greifswald | 53923059 | 13514057 | 53.9231 | 13.5141 | Horizontalläufer | [11 empty] | Lüssow | Windkraft an Land | 161 | 158 | GE Renewable Germany GmbH | GE General Electric GE 5.5-158 |  |  |  |  | 2025-09-04 |  | 2026-01-01 | Naturwind Schwerin GmbH | ABR920816539849 | Volleinspeisung | SGE963263202263 | E.DIS Netz GmbH (SNB941690671609) | SNB941690671609 |  | Mittelspannung |  | EEG952763010058 |  |  | 5500
SEE971843357616 | Lüssow GE-5.5 WEA 7 | In Planung | Wind | 5500 | 5500 |  |  | 2024-04-04 | Mecklenburg-Vorpommern | 17506 | Gützkow |  |  | Lüssow | Flur 2: 84 | 13075044 | Gützkow | Vorpommern-Greifswald | 5391871 | 13520446 | 53.9187 | 13.5204 | Horizontalläufer | [11 empty] | Lüssow | Windkraft an Land | 161 | 158 | GE Renewable Germany GmbH | GE General Electric GE 5.5-158 |  |  |  |  | 2025-09-04 |  | 2026-01-01 | Naturwind Schwerin GmbH | ABR920816539849 | Volleinspeisung | SGE963263202263 | E.DIS Netz GmbH (SNB941690671609) | SNB941690671609 |  | Mittelspannung |  | EEG951737329097 |  |  | 5500
SEE919016117933 | Lüssow GE-5.5 WEA 8 | In Planung | Wind | 5500 | 5500 |  |  | 2024-04-04 | Mecklenburg-Vorpommern | 17390 | Schmatzin |  |  | Schmatzin | Flur 1: 274 und 275 | 13075125 | Schmatzin | Vorpommern-Greifswald | 53923524 | 13523109 | 53.9235 | 13.5231 | Horizontalläufer | [11 empty] | Lüssow | Windkraft an Land | 161 | 158 | GE Renewable Germany GmbH | GE General Electric GE 5.5-158 |  |  |  |  | 2025-09-04 |  | 2026-01-01 | Naturwind Schwerin GmbH | ABR920816539849 | Volleinspeisung | SGE963263202263 | E.DIS Netz GmbH (SNB941690671609) | SNB941690671609 |  | Mittelspannung |  | EEG984328514435 |  |  | 5500
SEE927840035187 | WP Hustedt WEA 01 | In Planung | Wind | 6000 | 6000 |  |  | 2024-04-04 | Niedersachsen | 27327 | Martfeld |  |  | Martfeld | Flur4: 006 | 03251026 | Martfeld | Diepholz | 52887777 | 9106754 | 52.8878 | 9.1068 | Horizontalläufer | [11 empty] | WP Hustedt | Windkraft an Land | 139,76 | 175 | ENERCON GmbH | Enercon E-175 EP5 |  |  |  |  | 2025-07-24 |  | 2026-01-31 | Westwind Projektierungs GmbH & Co. KG | ABR923828951203 | Volleinspeisung | SGE969748554315 | Avacon Netz GmbH (SNB990362338043) | SNB990362338043 |  | Mittelspannung |  | EEG979160752527 |  |  | 6000
SEE989388281969 | KW-WEA 8 | In Planung | Wind | 6200 | 6200 |  |  | 2024-04-04 | Brandenburg | 19357 | Karstädt |  |  | Karstädt | Flur 6; FlSt. 24 | 12070173 | Karstädt | Prignitz | 53164255 | 11773619 | 53.1643 | 11.7736 | Horizontalläufer | [11 empty] | Karstädt-Waterloo | Windkraft an Land | 169 | 162 | [6 empty] | 2025-09-15 |  | 2026-11-30 | ENGIE Windpark Karstädt Repowering GmbH | ABR966354850893 | Volleinspeisung | SGE989233454845 | WEMAG Netz GmbH (SNB928759560869) | SNB928759560869 |  | Hochspannung |  | EEG961093573447 |  |  | 6200 | WIN24-2/144,
SEE964983105674 | WP Harsewinkel/Kattenstrot WEA 01 | In Planung | Wind | 5560 | 5560 |  |  | 2024-04-04 | Nordrhein-Westfalen | 33428 | Harsewinkel |  |  | Harsewinkel | Flur44: 031 | 05754016 | Harsewinkel | Gütersloh | 51999008 | 8229777 | 51.999 | 8.2298 | Horizontalläufer | [11 empty] | WP Harsewinkel/Kattenstrot | Windkraft an Land | 166,6 | 160 | ENERCON GmbH | Enercon E-160 EP5 E3 |  |  |  |  | 2025-09-04 |  | 2025-12-31 | Westwind Projektierungs GmbH & Co. KG | ABR923828951203 | Volleinspeisung | SGE926547417210 | Westnetz GmbH (SNB921897286493) | SNB921897286493 |  | Mittelspannung |  | EEG904466484445 |  |  | 5560
SEE957502106511 | WP Harsewinkel/Kattenstrot WEA 02 | In Planung | Wind | 5560 | 5560 |  |  | 2024-04-04 | Nordrhein-Westfalen | 33428 | Harsewinkel |  |  | Harsewinkel | Flur43: 065 | 05754016 | Harsewinkel | Gütersloh | 51994283 | 8226334 | 51.9943 | 8.2263 | Horizontalläufer | [11 empty] | WP Harsewinkel/Kattenstrot | Windkraft an Land | 166,6 | 160 | ENERCON GmbH | Enercon E-160 EP5 E3 |  |  |  |  | 2025-09-04 |  | 2025-12-31 | Westwind Projektierungs GmbH & Co. KG | ABR923828951203 | Volleinspeisung | SGE926547417210 | Westnetz GmbH (SNB921897286493) | SNB921897286493 |  | Mittelspannung |  | EEG987148604522 |  |  | 5560
SEE932940413018 | Windkraft Listingen II GbR - Anlage 1 | In Planung | Wind | 5500 | 5500 |  |  | 2024-04-04 | Hessen | 34479 | Breuna |  |  | Niederlistingen | Flur 1: 143/64 | 06633004 | Breuna | Kassel | 5145756 | 9237474 | 51.4576 | 9.2375 | Horizontalläufer | [11 empty] | Windpark Niederlistingen | Windkraft an Land | 161 | 158 | GE Renewable Germany GmbH | GE 5.5-158 |  |  |  |  | 2025-09-04 |  | 2025-10-31 | Windkraft Listingen II GbR | ABR980779354163 | Volleinspeisung | SGE949973433746 | Energie Waldeck-Frankenberg GmbH (SNB936172924014) | SNB936172924014 |  | Mittelspannung |  | EEG983489404401 |  |  | 5500
SEE962226547151 | WP Schobrink WEA 01 | In Planung | Wind | 4260 | 4260 |  |  | 2024-04-04 | Niedersachsen | 49356 | Diepholz |  |  | Aschen | Flur2: 065/2 | 03251012 | Diepholz | Diepholz | 52679643 | 8309643 | 52.6796 | 8.3096 | Horizontalläufer | [11 empty] | WP Schobrink | Windkraft an Land | 160 | 138,25 | ENERCON GmbH | Enercon E-138 EP3 E3 |  |  |  |  | 2025-07-14 |  | 2025-12-31 | Westwind Projektierungs GmbH & Co. KG | ABR923828951203 | Volleinspeisung | SGE963672561173 | EWE NETZ GmbH (SNB951051725711) | SNB951051725711 |  | Mittelspannung |  | EEG930483823974 |  |  | 4260
SEE959906428558 | WP Schobrink WEA 02 | In Planung | Wind | 4260 | 4260 |  |  | 2024-04-04 | Niedersachsen | 49356 | Diepholz |  |  | Aschen | Flur2: 056/3, 058/2 | 03251012 | Diepholz | Diepholz | 52675634 | 830978 | 52.6756 | 8.3098 | Horizontalläufer | [11 empty] | WP Schobrink | Windkraft an Land | 160 | 138,25 | ENERCON GmbH | Enercon E-138 EP3 E3 |  |  |  |  | 2025-07-14 |  | 2025-12-31 | Westwind Projektierungs GmbH & Co. KG | ABR923828951203 | Volleinspeisung | SGE963672561173 | EWE NETZ GmbH (SNB951051725711) | SNB951051725711 |  | Mittelspannung |  | EEG907686458500 |  |  | 4260
SEE934541662000 | Leipzig Knautnaundorf WKA 03 | In Planung | Wind | 4200 | 4200 |  |  | 2024-04-04 | Sachsen | 04249 | Leipzig |  |  | Rehbach | Flurstück 296/1 | 14713000 | Leipzig | Leipzig | 51261703 | 12251776 | 51.2617 | 12.2518 | Horizontalläufer | [11 empty] | WP Leipzig Knautnaundorf | Windkraft an Land | 166 | 136 | Vestas Deutschland GmbH | Vestas V136 |  |  |  |  | 2025-05-14 |  | 2026-05-01 | Zopf GmbH Umweltgerechte Energieprojekte | ABR946237575785 | Volleinspeisung | SGE998699103105 | Netz Leipzig GmbH (SNB948859455841) | SNB948859455841 |  | Mittelspannung |  | EEG919869243513 |  |  | 4200
SEE924565050143 | Leipzig Knautnaundorf WKA 04 | In Planung | Wind | 4200 | 4200 |  |  | 2024-04-04 | Sachsen | 04249 | Leipzig |  |  | Rehbach | Flurstück 108/4 113/1 | 14713000 | Leipzig | Leipzig | 51262982 | 12256072 | 51.263 | 12.2561 | Horizontalläufer | [11 empty] | WP Leipzig Knautnaundorf | Windkraft an Land | 166 | 136 | Vestas Deutschland GmbH | Vestas V136 |  |  |  |  | 2025-05-14 |  | 2026-05-01 | Zopf GmbH Umweltgerechte Energieprojekte | ABR946237575785 | Volleinspeisung | SGE998699103105 | Netz Leipzig GmbH (SNB948859455841) | SNB948859455841 |  | Mittelspannung |  | EEG930336669414 |  |  | 4200
SEE983270660498 | Leipzig Knautnaundorf WKA 06 | In Planung | Wind | 4200 | 4200 |  |  | 2024-04-04 | Sachsen | 04249 | Leipzig |  |  | Rehbach | Flurstück 135 | 14713000 | Leipzig | Leipzig | 51269156 | 12255475 | 51.2692 | 12.2555 | Horizontalläufer | [11 empty] | WP Leipzig Knautnaundorf | Windkraft an Land | 166 | 136 | Vestas Deutschland GmbH | Vestas V136 |  |  |  |  | 2025-05-14 |  | 2026-05-01 | Zopf GmbH Umweltgerechte Energieprojekte | ABR946237575785 | Volleinspeisung | SGE998699103105 | Netz Leipzig GmbH (SNB948859455841) | SNB948859455841 |  | Mittelspannung |  | EEG900010846363 |  |  | 4200
SEE984572230617 | Gundersweiler 2 WEA04 | In Planung | Wind | 6200 | 6200 |  |  | 2024-04-08 | Rheinland-Pfalz | 67724 | Gundersweiler |  |  | Gundersweiler | keineFlur: 344, 345, 346 | 07333028 | Gundersweiler | Donnersbergkreis | 4958801 | 7801732 | 49.588 | 7.8017 | Horizontalläufer | [11 empty] | Gundersweiler 2 | Windkraft an Land | 169 | 162 | Vestas Deutschland GmbH | V162-6.2 |  |  |  |  | 2024-12-12 |  | 2026-08-30 | JUWI GmbH | ABR941190092140 | Volleinspeisung | SGE941316623128 | Pfalzwerke Netz AG (SNB961471621746) | SNB961471621746 |  | Mittelspannung |  | EEG925538537210 |  |  | 6200
SEE963514441793 | WKA IstaBreeze 2000 | In Planung | Wind | 2000 | 2000 |  |  | 2024-04-08 | Sachsen | 01665 | Käbschütztal | Priesa | 3 |  |  | 14627080 | Käbschütztal | Meißen | 5118433 | 1338095 | 51.1843 | 13.381 | Horizontalläufer | [11 empty] | WKA Priesa | Windkraft an Land | 8,5 | 2,2 | Sonstige | IstaBreeze 2000 |  |  |  |  | 2025-09-04 |  | 2024-06-01 | natürliche Person (ABR986642387399) | ABR986642387399 | Teileinspeisung (einschließlich Eigenverbrauch) |  | SachsenNetze HS.HD GmbH (SNB968914838013) | SNB968914838013 |  | Niederspannung (= Hausanschluss/Haushaltsstrom) |  | EEG962048695177 |  |  | 2000
SEE959758524583 | WEA Neukünkendorf 01 | In Planung | Wind | 5700 | 5700 |  |  | 2024-04-10 | Brandenburg | 16278 | Angermünde |  |  | Crussow | Flur3: 212 | 12073008 | Angermünde | Uckermark | 53006792 | 14055843 | 53.0068 | 14.0558 | Horizontalläufer | [11 empty] | Windpark Neukünkendorf | Windkraft an Land | 164,89 | 149,1 | Nordex Germany GmbH | N149-5.X MW |  |  |  |  | 2025-07-15 |  | 2027-04-01 | Windkraft Neukünkendorf 2 GmbH & Co. KG | ABR966087641737 | Volleinspeisung | SGE990091886617 | E.DIS Netz GmbH (SNB941690671609) | SNB941690671609 |  | Mittelspannung |  | EEG915304745611 |  |  | 5700
SEE937519041593 | WEA 1 WP Wassenberg | In Planung | Wind | 7000 | 7000 |  |  | 2024-04-10 | Nordrhein-Westfalen | 41849 | Wassenberg |  |  | Birgelen | Flur 17, Flurstück 67 | 05370036 | Wassenberg | Heinsberg | 51138417 | 6165532 | 51.1384 | 6.1655 | Horizontalläufer | [11 empty] | WP Wassenberg | Windkraft an Land | 164 | 163 | Nordex Energy GmbH | N163/6.X |  |  |  |  | 2025-04-01 |  | 2026-06-30 | BMR Windenergie Wassenberg GmbH & Co.KG | ABR965579128329 | Volleinspeisung | SGE992686213136 | NEW Netz GmbH (SNB940437318166) | SNB940437318166 |  | Mittelspannung |  | EEG992309911029 |  |  | 7000
SEE987363126052 | WEA 2 WP Wassenberg | In Planung | Wind | 7000 | 7000 |  |  | 2024-04-10 | Nordrhein-Westfalen | 41849 | Wassenberg |  |  | Birgelen | Flur 17, Flurstück 28 | 05370036 | Wassenberg | Heinsberg | 51134164 | 6162633 | 51.1342 | 6.1626 | Horizontalläufer | [11 empty] | WP Wassenberg | Windkraft an Land | 164 | 163 | General Electric Deutschland Holding GmbH | GE 5.3-158 |  |  |  |  | 2025-04-01 |  | 2026-06-30 | BMR Windenergie Wassenberg GmbH & Co.KG | ABR965579128329 | Volleinspeisung | SGE983872591619 | NEW Netz GmbH (SNB940437318166) | SNB940437318166 |  | Mittelspannung |  | EEG955011164978 |  |  | 7000
SEE949630936764 | WEA 3 WP Wassenberg | In Planung | Wind | 7000 | 7000 |  |  | 2024-04-10 | Nordrhein-Westfalen | 41849 | Wassenberg |  |  | Birgelen | Flur 18, Flurstück 11 | 05370036 | Wassenberg | Heinsberg | 51134197 | 6170694 | 51.1342 | 6.1707 | Horizontalläufer | [11 empty] | WP Wassenberg | Windkraft an Land | 164 | 163 | Nordex Energy GmbH | N163/6.X |  |  |  |  | 2025-04-01 |  | 2026-06-30 | BMR Windenergie Wassenberg GmbH & Co.KG | ABR965579128329 | Volleinspeisung | SGE960444256671 | NEW Netz GmbH (SNB940437318166) | SNB940437318166 |  | Mittelspannung |  | EEG923671068813 |  |  | 7000
SEE922510725320 | WEA 4 WP Wassenberg | In Planung | Wind | 7000 | 7000 |  |  | 2024-04-10 | Nordrhein-Westfalen | 41849 | Wassenberg |  |  | Birgelen | Flur 18, Flurstück 37 | 05370036 | Wassenberg | Heinsberg | 51137439 | 6171939 | 51.1374 | 6.1719 | Horizontalläufer | [11 empty] | WP Wassenberg | Windkraft an Land | 164 | 163 | Nordex Energy GmbH | N163/6.X |  |  |  |  | 2025-04-01 |  | 2027-06-30 | BMR Windenergie Wassenberg GmbH & Co.KG | ABR965579128329 | Volleinspeisung | SGE903838142099 | NEW Netz GmbH (SNB940437318166) | SNB940437318166 |  | Mittelspannung |  | EEG916098397772 |  |  | 7000
SEE903838098655 | HAU 1 | In Planung | Wind | 6200 | 6200 |  |  | 2024-04-12 | Sachsen | 01768 | Glashütte |  |  | Hausdorf | 261 | 14628130 | Glashütte | Sächsische Schweiz-Osterzgebirge | 50894973 | 13794273 | 50.895 | 13.7943 | Horizontalläufer | [11 empty] | Windpark Hausdorf Repowering GmbH & Co. KG | Windkraft an Land | 166 | 162 | Vestas Deutschland GmbH | V162-6,2 MW |  |  |  |  | 2024-07-01 |  | 2026-07-15 | Windpark Hausdorf Repowering GmbH & Co. KG | ABR932459890461 | Volleinspeisung | SGE969434698781 | SachsenNetze HS.HD GmbH (SNB968914838013) | SNB968914838013 |  | Hochspannung |  | EEG953874433149 |  |  | 5600
SEE902786965170 | HAU 2 | In Planung | Wind | 4200 | 4200 |  |  | 2024-04-12 | Sachsen | 01768 | Glashütte |  |  | Hausdorf | 250/2 | 14628130 | Glashütte | Sächsische Schweiz-Osterzgebirge | 50898636 | 13796254 | 50.8986 | 13.7963 | Horizontalläufer | [11 empty] | Windpark Hausdorf Repowering GmbH & Co. KG | Windkraft an Land | 112 | 136 | Vestas Deutschland GmbH | V136-4,2 MW |  |  |  |  | 2025-09-04 |  | 2026-07-15 | Windpark Hausdorf Repowering GmbH & Co. KG | ABR932459890461 | Volleinspeisung | SGE969434698781 | SachsenNetze HS.HD GmbH (SNB968914838013) | SNB968914838013 |  | Hochspannung |  | EEG928398827736 |  |  | 4200
SEE922650437060 | HAU 3 | In Planung | Wind | 4200 | 4200 |  |  | 2024-04-12 | Sachsen | 01768 | Glashütte |  |  | Hausdorf | 226 | 14628130 | Glashütte | Sächsische Schweiz-Osterzgebirge | 50902116 | 13799692 | 50.9021 | 13.7997 | Horizontalläufer | [11 empty] | Windpark Hausdorf Repowering GmbH & Co. KG | Windkraft an Land | 112 | 136 | Vestas Deutschland GmbH | V136-4,2 MW |  |  |  |  | 2025-09-04 |  | 2026-07-15 | Windpark Hausdorf Repowering GmbH & Co. KG | ABR932459890461 | Volleinspeisung | SGE969434698781 | SachsenNetze HS.HD GmbH (SNB968914838013) | SNB968914838013 |  | Hochspannung |  | EEG982629631837 |  |  | 4200
SEE963173030970 | WEA 1 | In Planung | Wind | 4500 | 4500 |  |  | 2024-04-16 | Hessen | 37296 | Ringgau |  |  | Netra | Flur 9, Flurstück 8 und 9 | 06636010 | Ringgau | Werra-Meißner-Kreis | 51102189 | 10110271 | 51.1022 | 10.1103 | Horizontalläufer | [11 empty] | WP Netra I | Windkraft an Land | 164 | 149,1 | Nordex Energy GmbH | Nordex N149 |  |  |  |  | 2025-09-04 |  | 2026-03-20 | eno energy GmbH | ABR918822616838 | Volleinspeisung | SGE945375977802 | TEN Thüringer Energienetze GmbH & Co. KG (SNB970821959712) | SNB970821959712 |  | Hochspannung |  | EEG926102405058 |  |  | 4500
SEE940371366933 | WEA 1 | In Planung | Wind | 6000 | 6000 |  |  | 2024-04-16 | Nordrhein-Westfalen | 59320 | Ennigerloh |  |  | Enniger | Flur6: 020 | 05570020 | Ennigerloh | Warendorf | 51853388 | 7947097 | 51.8534 | 7.9471 | Horizontalläufer | [11 empty] | Ennigerloh Westkirchen SG7 | Windkraft an Land | 167 | 164 | GE Wind Energy GmbH | GE 6.0-164 |  |  |  |  | 2025-09-04 |  | 2027-03-28 | Bürgerwind Ennigerloh GmbH & Co. KG | ABR937717492104 | Volleinspeisung | SGE910862780081 | Westnetz GmbH (SNB921897286493) | SNB921897286493 |  | Mittelspannung |  | EEG913609825700 |  |  | 6000
SEE949376491374 | WEA 1 Langenstriegis | In Planung | Wind | 6000 | 6000 |  |  | 2024-04-19 | Sachsen | 09669 | Frankenberg |  |  | Langenstriegis | 230/9 | 14522150 | Frankenberg/Sa. | Mittelsachsen | 50921297 | 13139067 | 50.9213 | 13.1391 | Horizontalläufer | [11 empty] | Windpark Langenstriegis-Bockendorf | Windkraft an Land | 162 | 175 | ENERCON GmbH | E-175 EP5 |  |  |  |  | 2025-09-30 |  | 2026-06-30 | BoLa WEA 1 GmbH & Co KG | ABR974514023995 | Volleinspeisung | SGE912621432644 | Mitteldeutsche Netzgesellschaft Strom mbH (SNB916269213931) | SNB916269213931 |  | Mittelspannung |  | EEG940748188731 |  |  | 5800 | WIN24-3/109,
SEE970327617161 | WEA 2 Langenstriegis | In Planung | Wind | 6000 | 6000 |  |  | 2024-04-19 | Sachsen | 09669 | Frankenberg |  |  | Langenstriegis | 215/1 | 14522150 | Frankenberg/Sa. | Mittelsachsen | 50917244 | 13137607 | 50.9172 | 13.1376 | Horizontalläufer | [11 empty] | Windpark Langenstriegis-Bockendorf | Windkraft an Land | 162 | 175 | ENERCON GmbH | E-175 EP5 |  |  |  |  | 2025-01-27 |  | 2026-06-30 | Windpark Langenstriegis-Bockendorf GmbH & Co. KG | ABR924832537049 | Volleinspeisung | SGE911308516721 | Mitteldeutsche Netzgesellschaft Strom mbH (SNB916269213931) | SNB916269213931 |  | Mittelspannung |  | EEG991386323084 |  |  | 5800 | WIN24-3/109,
SEE956216573176 | WEA 3 Bockendorf | In Planung | Wind | 6000 | 6000 |  |  | 2024-04-19 | Sachsen | 09661 | Hainichen |  |  | Bockendorf | 177 | 14522230 | Hainichen | Mittelsachsen | 50922284 | 13145146 | 50.9223 | 13.1451 | Horizontalläufer | [11 empty] | Windpark Langenstriegis-Bockendorf | Windkraft an Land | 162 | 175 | ENERCON GmbH | E-175 EP5 |  |  |  |  | 2025-01-27 |  | 2026-06-30 | Windpark Langenstriegis-Bockendorf GmbH & Co. KG | ABR924832537049 | Volleinspeisung | SGE911308516721 | Mitteldeutsche Netzgesellschaft Strom mbH (SNB916269213931) | SNB916269213931 |  | Mittelspannung |  | EEG969853385484 |  |  | 5800 | WIN24-3/109,
SEE975997650098 | Oldenbroker Feld Südwest | In Planung | Wind | 5600 | 5600 |  |  | 2024-04-23 | Niedersachsen | 26939 | Ovelgönne |  |  | Großenmeer | Flur11:24/1 | 03461008 | Ovelgönne | Wesermarsch | 53263449 | 8346349 | 53.2634 | 8.3463 | Horizontalläufer | [11 empty] | WP Oldenbroker Feld | Windkraft an Land | 127 | 150 | Vestas Deutschland GmbH | EnVentusV 150/5,6MW |  |  |  |  | 2025-09-04 |  | 2026-09-30 | Projekt Ökovest GmbH | ABR993109925834 | Volleinspeisung | SGE999908365130 | Avacon Netz GmbH (SNB990362338043) | SNB990362338043 |  | Hochspannung |  | EEG908829177937 |  |  | 5600
SEE939697632204 | Heidsiek WEA 01 | In Planung | Wind | 6200 | 6200 |  |  | 2024-04-23 | Niedersachsen | 31020 | Salzhemmendorf |  |  | Lauenstein | Flur11: 15/4 | 03252008 | Salzhemmendorf | Hameln-Pyrmont | 5209224 | 958509 | 52.0922 | 9.5851 | Horizontalläufer | [11 empty] | Windpark Heidsiek | Windkraft an Land | 169 | 162 | Vestas Deutschland GmbH | V 162-6.2 |  |  |  |  | 2025-09-30 |  | 2027-11-23 | JUWI GmbH | ABR941190092140 | Volleinspeisung | SGE975651789621 | Stadtwerke Hameln Weserbergland GmbH (SNB981984960101) | SNB981984960101 |  | Mittelspannung |  | EEG956363143451 |  |  | 6200
SEE944563641174 | Heidsiek WEA 02 | In Planung | Wind | 6200 | 6200 |  |  | 2024-04-23 | Niedersachsen | 31020 | Salzhemmendorf |  |  | Lauenstein | Flur11: 17/1 | 03252008 | Salzhemmendorf | Hameln-Pyrmont | 52088657 | 9582519 | 52.0887 | 9.5825 | Horizontalläufer | [11 empty] | Windpark Heidsiek | Windkraft an Land | 169 | 162 | Vestas Deutschland GmbH | V 162-6.2 |  |  |  |  | 2025-09-30 |  | 2027-11-23 | JUWI GmbH | ABR941190092140 | Volleinspeisung | SGE975651789621 | Stadtwerke Hameln Weserbergland GmbH (SNB981984960101) | SNB981984960101 |  | Mittelspannung |  | EEG925519498714 |  |  | 6200
SEE975402372829 | Heidsiek WEA 03 | In Planung | Wind | 6200 | 6200 |  |  | 2024-04-23 | Niedersachsen | 31020 | Salzhemmendorf |  |  | Hemmendorf | Flur3: 55/2 | 03252008 | Salzhemmendorf | Hameln-Pyrmont | 52089645 | 9589859 | 52.0896 | 9.5899 | Horizontalläufer | [11 empty] | Windpark Heidsiek | Windkraft an Land | 169 | 162 | Vestas Deutschland GmbH | V 162-6.2 |  |  |  |  | 2025-09-30 |  | 2027-11-23 | JUWI GmbH | ABR941190092140 | Volleinspeisung | SGE975651789621 | Stadtwerke Hameln Weserbergland GmbH (SNB981984960101) | SNB981984960101 |  | Mittelspannung |  | EEG931535668543 |  |  | 6200
SEE949049870734 | Heidsiek WEA 04 | In Planung | Wind | 6200 | 6200 |  |  | 2024-04-23 | Niedersachsen | 31020 | Salzhemmendorf |  |  | Lauenstein | Flur11: 17/1 | 03252008 | Salzhemmendorf | Hameln-Pyrmont | 52086341 | 9587115 | 52.0863 | 9.5871 | Horizontalläufer | [11 empty] | Windpark Heidsiek | Windkraft an Land | 169 | 162 | Vestas Deutschland GmbH | V 162-6.2 |  |  |  |  | 2025-09-30 |  | 2027-11-23 | JUWI GmbH | ABR941190092140 | Volleinspeisung | SGE975651789621 | Stadtwerke Hameln Weserbergland GmbH (SNB981984960101) | SNB981984960101 |  | Mittelspannung |  | EEG972123252942 |  |  | 6200
SEE924549390388 | Heidsiek WEA 05 | In Planung | Wind | 6200 | 6200 |  |  | 2024-04-23 | Niedersachsen | 31020 | Salzhemmendorf |  |  | Lauenstein | Flur12: 1/1 | 03252008 | Salzhemmendorf | Hameln-Pyrmont | 52082736 | 9585229 | 52.0827 | 9.5852 | Horizontalläufer | [11 empty] | Windpark Heidsiek | Windkraft an Land | 169 | 162 | Vestas Deutschland GmbH | V 162-6.2 |  |  |  |  | 2025-09-30 |  | 2027-11-23 | JUWI GmbH | ABR941190092140 | Volleinspeisung | SGE975651789621 | Stadtwerke Hameln Weserbergland GmbH (SNB981984960101) | SNB981984960101 |  | Mittelspannung |  | EEG906917909132 |  |  | 6200
SEE975670457587 | Lügde/1 | In Planung | Wind | 3000 | 3000 |  |  | 2024-04-29 | Nordrhein-Westfalen | 32676 | Lügde |  |  | Rischenau | 2036-06-01 | 05766052 | Lügde | Lippe | 51515428 | 917223 | 51.5154 | 9.1722 | Horizontalläufer | [11 empty] | Lügde | Windkraft an Land | 149 | 115 | ENERCON GmbH | E-115 TES |  |  |  |  | 2025-09-04 |  | 2026-12-31 | natürliche Person (ABR993994289752) | ABR993994289752 | Volleinspeisung | SGE910299554989 | Westfalen Weser Netz GmbH (SNB929881052512) | SNB929881052512 |  | Mittelspannung |  | EEG904250697877 |  |  | 3000
SEE946351670892 | Windpark Twedt | In Planung | Wind | 4200 | 4200 |  |  | 2024-06-13 | Schleswig-Holstein | 24894 | Twedt | Dornhöh | 3 |  |  | 01059097 | Twedt | Schleswig-Flensburg | 54599876 | 9669539 | 54.5999 | 9.6695 | Horizontalläufer | [11 empty] | Windpark Twedt GmbH & Co.KG | Windkraft an Land | 80,3 | 138 | ENERCON GmbH | E 138EP3E2 |  |  |  |  | 2024-06-13 |  | 2025-12-10 | Windpark Twedt GmbH & Co.KG | ABR954477532208 | Volleinspeisung | SGE963598073170 | Schleswig-Holstein Netz AG (SNB919861978666) | SNB919861978666 |  | Mittelspannung |  | EEG964433847055 |  |  | 4200
SEE914274638794 | WEA 04 [V02] - Nordex N175/6220 | In Planung | Wind | 6220 | 6220 |  |  | 2024-05-02 | Schleswig-Holstein | 24992 | Janneby |  |  | Janneby | Flur 6, Flurstück 5 | 01059128 | Janneby | Schleswig-Flensburg | 5463378 | 932243 | 54.6338 | 9.3224 | Horizontalläufer | [11 empty] | Janneby | Windkraft an Land | 112 | 175 | Nordex Germany GmbH | Nordex N175/6.X |  |  |  |  | 2024-05-02 |  | 2025-12-31 | Bürgerwindpark Janneby eG | ABR920000488434 | Volleinspeisung | SGE979146135412 | Schleswig-Holstein Netz AG (SNB919861978666) | SNB919861978666 |  | Umspannebene Hochspannung/Mittelspannung |  | EEG931006161474 |  |  | 6220
SEE962428988493 | WEB WP Wörbzig II | In Planung | Wind | 7000 | 7000 |  |  | 2024-05-03 | Sachsen-Anhalt | 06369 | Wülknitz |  |  | Wörbzig | Flur3: 1019 | 15082180 | Köthen (Anhalt) | Anhalt-Bitterfeld | 51712302 | 11920161 | 51.7123 | 11.9202 | Horizontalläufer | [11 empty] | WP Wörbzig | Windkraft an Land | 164 | 163 | Nordex SE | N-163 |  |  |  |  | 2025-01-23 |  | 2025-12-31 | WEB Windpark Wörbzig GmbH & Co. KG | ABR949205937202 | Volleinspeisung | SGE920392088878 | Mitteldeutsche Netzgesellschaft Strom mbH (SNB916269213931) | SNB916269213931 |  | Hochspannung |  | EEG972349190776 |  |  | 7000
SEE947752891169 | WEB WP Wörbzig II | In Planung | Wind | 7000 | 7000 |  |  | 2024-05-03 | Sachsen-Anhalt | 06369 | Wülknitz |  |  | Wörbzig | Flur3: 1019 | 15082180 | Köthen (Anhalt) | Anhalt-Bitterfeld | 51709248 | 11919993 | 51.7092 | 11.92 | Horizontalläufer | [11 empty] | WP Wörbzig | Windkraft an Land | 164 | 163 | Nordex SE | N-163 |  |  |  |  | 2025-07-23 |  | 2025-12-31 | WEB Windpark Wörbzig GmbH & Co. KG | ABR949205937202 | Volleinspeisung | SGE920392088878 | Mitteldeutsche Netzgesellschaft Strom mbH (SNB916269213931) | SNB916269213931 |  | Hochspannung |  | EEG965019753500 |  |  | 7000
SEE980869405096 | C1 Capelle 1 | In Planung | Wind | 5700 | 5700 |  |  | 2024-05-06 | Nordrhein-Westfalen | 59394 | Nordkirchen |  |  | Südkirchen | Flur 15 Flurstück 48 | 05558028 | Nordkirchen | Coesfeld | 51726112 | 7567088 | 51.7261 | 7.5671 | Horizontalläufer | [11 empty] | AB Ascheberg | Windkraft an Land | 125,4 | 149,1 | Nordex SE | N149/149/5700 |  |  |  |  | 2024-05-06 |  | 2027-04-02 | ENERTRAG SE | ABR912499302384 | Volleinspeisung | SGE955150732694 | Westnetz GmbH (SNB921897286493) | SNB921897286493 |  | Hochspannung |  | EEG949483720077 |  |  | 5700
SEE921573972955 | AlBö WEA 1 | In Planung | Wind | 5500 | 5500 |  |  | 2024-05-07 | Nordrhein-Westfalen | 46519 | Alpen |  |  | Veen | 18:008 | 05170004 | Alpen | Wesel | 51578034 | 6433279 | 51.578 | 6.4333 | Horizontalläufer | [11 empty] | Windpark Alpen-Bönninghardt | Windkraft an Land | 120,9 | 158 | GE Wind Energy GmbH | GE 5.5-158 Cypress |  |  |  |  | 2024-05-13 |  | 2026-01-30 | Energiekontor AG | ABR944401108647 | Volleinspeisung | SGE993949834952 | Westnetz GmbH (SNB921897286493) | SNB921897286493 |  | Mittelspannung |  | EEG977384922887 |  |  | 5500
SEE917811273182 | AlBö WEA 2 | In Planung | Wind | 5500 | 5500 |  |  | 2024-05-07 | Nordrhein-Westfalen | 46519 | Alpen |  |  | Veen | 18:028 | 05170004 | Alpen | Wesel | 51577136 | 6439599 | 51.5771 | 6.4396 | Horizontalläufer | [11 empty] | Windpark Alpen-Bönninghardt | Windkraft an Land | 120,9 | 158 | GE Wind Energy GmbH | GE 5.5-158 Cypress |  |  |  |  | 2024-05-13 |  | 2026-01-30 | Energiekontor AG | ABR944401108647 | Volleinspeisung | SGE995230685472 | Westnetz GmbH (SNB921897286493) | SNB921897286493 |  | Mittelspannung |  | EEG983589007557 |  |  | 5500
SEE960303446205 | Windpark Holzweiler-Süd WEA 4 | In Planung | Wind | 7200 | 7200 |  |  | 2024-05-07 | Nordrhein-Westfalen | 41812 | Erkelenz |  |  | Holzweiler | Flur27: 81 | 05370004 | Erkelenz | Heinsberg | 51035211 | 6383048 | 51.0352 | 6.383 | Horizontalläufer | [11 empty] | WP Holzweiler-Süd | Windkraft an Land | 164 | 172 | Vestas Deutschland GmbH | V 172-7.2MW |  |  |  |  | 2025-08-01 |  | 2027-05-07 | MLK Windpark Holzweiler Nr. 100 GmbH & Co. KG | ABR937593242503 | Volleinspeisung | SGE990197498004 | Regionetz GmbH (SNB911641710114) | SNB911641710114 |  | Umspannebene Hochspannung/Mittelspannung |  | EEG996155443918 |  |  | 7200 | WIN24-3/062,
SEE950340927294 | WP Holzweiler-Süd WEA 5 | In Planung | Wind | 7200 | 7200 |  |  | 2024-05-07 | Nordrhein-Westfalen | 41812 | Erkelenz |  |  | Holzweiler | Flur27:86 | 05370004 | Erkelenz | Heinsberg | 51035757 | 6389079 | 51.0358 | 6.3891 | Horizontalläufer | [11 empty] | WP Holzweiler-Süd | Windkraft an Land | 164 | 172 | Vestas Deutschland GmbH | V172-7.2MW |  |  |  |  | 2025-08-01 |  | 2027-05-07 | MLK Windpark Holzweiler Nr. 100 GmbH & Co. KG | ABR937593242503 | Volleinspeisung | SGE914566108455 | Regionetz GmbH (SNB911641710114) | SNB911641710114 |  | Umspannebene Hochspannung/Mittelspannung |  | EEG979814302061 |  |  | 7200 | WIN24-3/062,
SEE986119151522 | Hugoldsdorf BA1 WEA 1 | In Planung | Wind | 4000 | 4000 |  |  | 2024-05-08 | Mecklenburg-Vorpommern | 18465 | Hugoldsdorf |  |  | Neuhof | 1 und 163/1 | 13073039 | Hugoldsdorf | Vorpommern-Rügen | 54137166 | 12764159 | 54.1372 | 12.7642 | Horizontalläufer | [11 empty] | Hugoldsdorf BA1 | Windkraft an Land | 135 | 127 | ENERCON GmbH | Enercon E 126 EP3 mit TES |  |  |  |  | 2024-07-18 |  | 2026-05-04 | Recknitz-Trebeltal Energie Verwaltungsgesellschaft mbH | ABR943677214274 | Volleinspeisung | SGE906237596388 | E.DIS Netz GmbH (SNB941690671609) | SNB941690671609 |  | Umspannebene Hochspannung/Mittelspannung |  | EEG988889297462 |  |  | 4000
SEE949346121706 | Hugoldsdorf BA1 WEA 2 | In Planung | Wind | 4000 | 4000 |  |  | 2024-05-08 | Mecklenburg-Vorpommern | 18465 | Hugoldsdorf |  |  | Neuhof | 1 167 | 13073039 | Hugoldsdorf | Vorpommern-Rügen | 54166855 | 12756713 | 54.1669 | 12.7567 | Horizontalläufer | [11 empty] | Hugoldsdorf BA1 | Windkraft an Land | 135 | 127 | ENERCON GmbH | Enercon E 126 EP3 mit TES |  |  |  |  | 2024-05-08 |  | 2026-05-04 | Recknitz-Trebeltal Energie Verwaltungsgesellschaft mbH | ABR943677214274 | Volleinspeisung | SGE906237596388 | E.DIS Netz GmbH (SNB941690671609) | SNB941690671609 |  | Umspannebene Hochspannung/Mittelspannung |  | EEG988218606125 |  |  | 4000
SEE984804407428 | Hugoldsdorf BA1 WEA 3 | In Planung | Wind | 4000 | 4000 |  |  | 2024-05-08 | Mecklenburg-Vorpommern | 18465 | Hugoldsdorf |  |  | Neuhof | 164 | 13073039 | Hugoldsdorf | Vorpommern-Rügen | 54167257 | 12761901 | 54.1673 | 12.7619 | Horizontalläufer | [11 empty] | Hugoldsdorf BA1 | Windkraft an Land | 135 | 127 | ENERCON GmbH | Enercon E 126 EP3 mit TES |  |  |  |  | 2024-05-08 |  | 2026-05-04 | Recknitz-Trebeltal Energie Verwaltungsgesellschaft mbH | ABR943677214274 | Volleinspeisung | SGE906237596388 | E.DIS Netz GmbH (SNB941690671609) | SNB941690671609 |  | Umspannebene Hochspannung/Mittelspannung |  | EEG900698547965 |  |  | 4000
SEE908906391386 | Hugoldsdorf BA1 WEA 4 | In Planung | Wind | 4000 | 4000 |  |  | 2024-05-08 | Mecklenburg-Vorpommern | 18465 | Hugoldsdorf |  |  | Neuhof | 1 170 | 13073039 | Hugoldsdorf | Vorpommern-Rügen | 5416349 | 12758535 | 54.1635 | 12.7585 | Horizontalläufer | [11 empty] | Hugoldsdorf BA1 | Windkraft an Land | 135 | 127 | ENERCON GmbH | Enercon E 126 EP3 mit TES |  |  |  |  | 2024-05-08 |  | 2026-05-04 | Recknitz-Trebeltal Energie Verwaltungsgesellschaft mbH | ABR943677214274 | Volleinspeisung | SGE906237596388 | E.DIS Netz GmbH (SNB941690671609) | SNB941690671609 |  | Umspannebene Hochspannung/Mittelspannung |  | EEG926290416782 |  |  | 4000
SEE943679600556 | Hugoldsdorf BA1 WEA 5 | In Planung | Wind | 4000 | 4000 |  |  | 2024-05-08 | Mecklenburg-Vorpommern | 18465 | Hugoldsdorf |  |  | neuhof | 1 173 | 13073039 | Hugoldsdorf | Vorpommern-Rügen | 54163693 | 12765096 | 54.1637 | 12.7651 | Horizontalläufer | [11 empty] | Hugoldsdorf BA1 | Windkraft an Land | 135 | 127 | ENERCON GmbH | Enercon E 126 EP3 mit TES |  |  |  |  | 2024-05-08 |  | 2026-05-04 | Recknitz-Trebeltal Energie Verwaltungsgesellschaft mbH | ABR943677214274 | Volleinspeisung | SGE906237596388 | E.DIS Netz GmbH (SNB941690671609) | SNB941690671609 |  | Umspannebene Hochspannung/Mittelspannung |  | EEG963990208149 |  |  | 4000
SEE943171644737 | Hugoldsdorf BA1 WEA 6 | In Planung | Wind | 4000 | 4000 |  |  | 2024-05-08 | Mecklenburg-Vorpommern | 18465 | Hugoldsdorf |  |  | Neuhof | 203 | 13073039 | Hugoldsdorf | Vorpommern-Rügen | 54160708 | 12765058 | 54.1607 | 12.7651 | Horizontalläufer | [11 empty] | Hugoldsdorf BA1 | Windkraft an Land | 135 | 127 | ENERCON GmbH | Enercon E 126 EP3 mit TES |  |  |  |  | 2024-05-08 |  | 2026-05-04 | Recknitz-Trebeltal Energie Verwaltungsgesellschaft mbH | ABR943677214274 | Volleinspeisung | SGE906237596388 | E.DIS Netz GmbH (SNB941690671609) | SNB941690671609 |  | Umspannebene Hochspannung/Mittelspannung |  | EEG964260885442 |  |  | 4000
SEE944094047193 | Hugoldsdorf BA1 WEA 7 | In Planung | Wind | 4200 | 4200 |  |  | 2024-05-08 | Mecklenburg-Vorpommern | 18465 | Hugoldsdorf |  |  | Neuhof | 203 | 13073039 | Hugoldsdorf | Vorpommern-Rügen | 54163873 | 12772378 | 54.1639 | 12.7724 | Horizontalläufer | [11 empty] | Hugoldsdorf BA1 | Windkraft an Land | 149 | 115,7 | ENERCON GmbH | ENERCON E 115 EP 3 E3 |  |  |  |  | 2024-05-08 |  | 2026-05-04 | Recknitz-Trebeltal Energie Verwaltungsgesellschaft mbH | ABR943677214274 | Volleinspeisung | SGE906237596388 | E.DIS Netz GmbH (SNB941690671609) | SNB941690671609 |  | Umspannebene Hochspannung/Mittelspannung |  | EEG906601279091 |  |  | 4200
SEE961895624729 | Hugoldsdorf BA1 WEA 8 | In Planung | Wind | 4000 | 4000 |  |  | 2024-05-08 | Mecklenburg-Vorpommern | 18465 | Hugoldsdorf |  |  | Neuhof | 1 190 | 13073039 | Hugoldsdorf | Vorpommern-Rügen | 54165313 | 1277587 | 54.1653 | 12.7759 | Horizontalläufer | [11 empty] | Hugoldsdorf BA1 | Windkraft an Land | 135 | 127 | ENERCON GmbH | Enercon E 126 EP3 mit TES |  |  |  |  | 2024-05-08 |  | 2026-05-04 | Recknitz-Trebeltal Energie Verwaltungsgesellschaft mbH | ABR943677214274 | Volleinspeisung | SGE906237596388 | E.DIS Netz GmbH (SNB941690671609) | SNB941690671609 |  | Umspannebene Hochspannung/Mittelspannung |  | EEG978535644443 |  |  | 4000
SEE915123271285 | Behrenhoff, WEA 1 | In Planung | Wind | 4500 | 4500 |  |  | 2024-06-25 | Mecklenburg-Vorpommern | 17498 | Behrenhoff |  |  | Behrenhoff | Flur 1: 195 | 13075008 | Behrenhoff | Vorpommern-Greifswald | 53991222 | 13396115 | 53.9912 | 13.3961 | Horizontalläufer | [11 empty] | Windpark Behrenhoff | Windkraft an Land | 161 | 158 | GE Renewable Germany GmbH | GE 158-4.5 |  |  |  |  | 2024-06-25 |  | 2027-05-01 | Windpark Behrenhoff GmbH & Co. KG | ABR952430868555 | Volleinspeisung | SGE940046344907 |  |  |  | Niederspannung (= Hausanschluss/Haushaltsstrom) |  | EEG945292785863 |  |  | 4500
SEE906207264132 | WEA 5 | In Planung | Wind | 3300 | 3300 |  |  | 2024-05-13 | Nordrhein-Westfalen | 59757 | Arnsberg |  |  | Holzen | 13: 67, 187, 191 | 05958004 | Arnsberg | Hochsauerlandkreis | 51381674 | 790383 | 51.3817 | 7.9038 | Horizontalläufer | [11 empty] | Klinksberg-Humberg | Windkraft an Land | 141,5 | 117 | Vestas Deutschland GmbH | V117-3:3 |  |  |  |  | 2025-08-08 |  | 2027-05-01 | Windpark Klinksberg-Humberg GmbH | ABR929824713661 | Volleinspeisung | SGE914254522563 | Westnetz GmbH (SNB921897286493) | SNB921897286493 |  | Mittelspannung |  | EEG958201138520 |  |  | 3300
SEE919976629583 | WP Altenkattbek WEA 1 | In Planung | Wind | 6200 | 6200 |  |  | 2024-05-14 | Schleswig-Holstein | 24808 | Jevenstedt |  |  | Altenkattbek | 3: 4/3 | 01058086 | Jevenstedt | Rendsburg-Eckernförde | 54231944 | 9721803 | 54.2319 | 9.7218 | Horizontalläufer | [11 empty] | WP Altenkattbek | Windkraft an Land | 119 | 162 | Vestas Deutschland GmbH | V162-6.2 |  |  |  |  | 2024-12-18 |  | 2027-04-30 | Windpark Altenkattbek GmbH & Co. KG | ABR917028365465 | Volleinspeisung | SGE930819402385 | Schleswig-Holstein Netz AG (SNB919861978666) | SNB919861978666 |  | Hochspannung |  | EEG986635417331 |  |  | 6200 | WIN24-4/410,
SEE941459887159 | WP Altenkattbek WEA 2 | In Planung | Wind | 6200 | 6200 |  |  | 2024-05-14 | Schleswig-Holstein | 24808 | Jevenstedt |  |  | Altenkattbek | 3:26 | 01058086 | Jevenstedt | Rendsburg-Eckernförde | 54228792 | 9723281 | 54.2288 | 9.7233 | Horizontalläufer | [11 empty] | WP Altenkattbek | Windkraft an Land | 119 | 162 | Vestas Deutschland GmbH | V162-6.2 |  |  |  |  | 2024-12-18 |  | 2027-04-30 | Windpark Altenkattbek GmbH & Co. KG | ABR917028365465 | Volleinspeisung | SGE984192640254 | Schleswig-Holstein Netz AG (SNB919861978666) | SNB919861978666 |  | Hochspannung |  | EEG921209182475 |  |  | 6200 | WIN24-4/410,
SEE904384292986 | WP Altenkattbek WEA 4 | In Planung | Wind | 6200 | 6200 |  |  | 2024-05-14 | Schleswig-Holstein | 24808 | Jevenstedt |  |  | Altenkattbek | 3:26 | 01058086 | Jevenstedt | Rendsburg-Eckernförde | 54226664 | 972875 | 54.2267 | 9.7287 | Horizontalläufer | [11 empty] | WP Altenkattbek | Windkraft an Land | 119 | 162 | Vestas Deutschland GmbH | V162-6.2 |  |  |  |  | 2024-12-18 |  | 2027-04-30 | Windpark Altenkattbek GmbH & Co. KG | ABR917028365465 | Volleinspeisung | SGE914272641475 | Schleswig-Holstein Netz AG (SNB919861978666) | SNB919861978666 |  | Hochspannung |  | EEG954711584017 |  |  | 6200 | WIN24-4/410,
SEE990388385625 | Neukirchen WKA 5 | In Planung | Wind | 4200 | 4200 |  |  | 2024-05-17 | Schleswig-Holstein | 23779 | Neukirchen | Ortsteil Klingstein | 999 |  |  | 01055031 | Neukirchen | Ostholstein | 54337549 | 1101691 | 54.3375 | 11.0169 | Horizontalläufer | [11 empty] | WP Neukirchen WKA 5 | Windkraft an Land | 112 | 136 | Vestas Deutschland GmbH | Vestas V136 STE |  |  |  |  | 2024-05-17 |  | 2025-12-31 | Windkraft Neukirchen GmbH & Co. KG | ABR955351877859 | Volleinspeisung | SGE938370424631 | Schleswig-Holstein Netz AG (SNB919861978666) | SNB919861978666 |  | Mittelspannung |  | EEG929121733997 |  |  | 4200
SEE912043610927 | BWP Altenkattbek WKA 3 | In Planung | Wind | 6200 | 6200 |  |  | 2024-05-29 | Schleswig-Holstein | 24808 | Jevenstedt |  |  | Altenkattbek | Flur3:17/2 | 01058086 | Jevenstedt | Rendsburg-Eckernförde | 54229623 | 9729923 | 54.2296 | 9.7299 | Horizontalläufer | [11 empty] | Bürgerwindpark Altenkattbek GmbH & Co. KG | Windkraft an Land | 119 | 162 | Vestas Deutschland GmbH | V162 STE, 119 m NH, 6.2 MW |  |  |  |  | 2024-12-12 |  | 2026-07-31 | Bürgerwindpark Altenkattbek GmbH & Co. KG | ABR902196959738 | Volleinspeisung | SGE921818241594 | Schleswig-Holstein Netz AG (SNB919861978666) | SNB919861978666 |  | Hochspannung |  | EEG939489114734 |  |  | 6200
SEE959224119107 | WEA Eichwald 01 | In Planung | Wind | 6800 | 6800 |  |  | 2024-05-22 | Hessen | 35112 | Fronhausen |  |  | Sichertshausen | Flur5: 004 | 06534009 | Fronhausen | Marburg-Biedenkopf | 50691572 | 8738595 | 50.6916 | 8.7386 | Horizontalläufer | [11 empty] | Windpark Eichwald | Windkraft an Land | 180 | 175 | Nordex Germany GmbH | N175-6.8 MW |  |  |  |  | 2025-06-04 |  | 2025-09-30 | UKA Umweltgerechte Kraftanlagen GmbH & Co. KG | ABR999408386086 | Volleinspeisung | SGE946652805641 | Mittelhessen Netz GmbH (SNB906862380628) | SNB906862380628 |  | Umspannebene Hochspannung/Mittelspannung |  | EEG922736749186 |  |  | 6000 | WIN24-4/168,
SEE938651681296 | WEA Eichwald 02 | In Planung | Wind | 6800 | 6800 |  |  | 2024-05-22 | Hessen | 35112 | Fronhausen |  |  | Sichertshausen | Flur5: 004 | 06534009 | Fronhausen | Marburg-Biedenkopf | 50691135 | 8744459 | 50.6911 | 8.7445 | Horizontalläufer | [11 empty] | Windpark Eichwald | Windkraft an Land | 180 | 175 | Nordex Germany GmbH | N175-6.8 MW |  |  |  |  | 2025-06-04 |  | 2025-09-30 | UKA Umweltgerechte Kraftanlagen GmbH & Co. KG | ABR999408386086 | Volleinspeisung | SGE946652805641 | Mittelhessen Netz GmbH (SNB906862380628) | SNB906862380628 |  | Umspannebene Hochspannung/Mittelspannung |  | EEG932467535835 |  |  | 6000 | WIN24-4/169,
SEE911659601794 | RKI1F | In Planung | Wind | 3600 | 3600 |  |  | 2024-05-21 | Rheinland-Pfalz | 54439 | Palzem |  |  | Kreuzweiler | Flur 12, Flurstück 17 | 07235104 | Palzem | Trier-Saarburg | 495455 | 6418623 | 49.5455 | 6.4186 | Horizontalläufer | [11 empty] | Windpark Palzem-Kreuzweiler | Windkraft an Land | 137 | 126 | Vestas Deutschland GmbH | V126 |  |  |  |  | 2024-05-21 |  | 2026-02-01 | EW Windpark Saargau GmbH | ABR953844260089 | Volleinspeisung | SGE944875511165 | Westnetz GmbH (SNB921897286493) | SNB921897286493 |  | Mittelspannung |  | EEG964962955672 |  |  | 3600
SEE931734055427 | RKI2F | In Planung | Wind | 5600 | 5600 |  |  | 2024-05-21 | Rheinland-Pfalz | 54439 | Palzem |  |  | Kreuzweiler | Flur 12, Flurstück 5 | 07235104 | Palzem | Trier-Saarburg | 49548461 | 6422338 | 49.5485 | 6.4223 | Horizontalläufer | [11 empty] | Windpark Palzem-Kreuzweiler | Windkraft an Land | 125 | 150 | Vestas Deutschland GmbH | V150 |  |  |  |  | 2024-05-21 |  | 2026-02-01 | EW Windpark Saargau GmbH | ABR953844260089 | Volleinspeisung | SGE974758863531 | Westnetz GmbH (SNB921897286493) | SNB921897286493 |  | Mittelspannung |  | EEG969745718253 |  |  | 5600
SEE917435757563 | WEA Eichwald 03 | In Planung | Wind | 6800 | 6800 |  |  | 2024-05-22 | Hessen | 35112 | Fronhausen |  |  | Sichertshausen | Flur5: 004 | 06534009 | Fronhausen | Marburg-Biedenkopf | 50690105 | 8750651 | 50.6901 | 8.7507 | Horizontalläufer | [11 empty] | Windpark Eichwald | Windkraft an Land | 180 | 175 | Nordex Germany GmbH | N175-6.8 MW |  |  |  |  | 2025-06-04 |  | 2025-09-30 | UKA Umweltgerechte Kraftanlagen GmbH & Co. KG | ABR999408386086 | Volleinspeisung | SGE946652805641 | Mittelhessen Netz GmbH (SNB906862380628) | SNB906862380628 |  | Umspannebene Hochspannung/Mittelspannung |  | EEG930433920227 |  |  | 6000 | WIN24-4/170,
SEE934549191366 | WEA-01 Upgant-Schott (175-02-005) | In Planung | Wind | 600 | 600 |  |  | 2024-05-23 | Niedersachsen | 26529 | Upgant-Schott |  |  | Upgant-Schott | Flur 3 Flurstück 23 | 03452024 | Upgant-Schott | Aurich | 53500167 | 7277278 | 53.5002 | 7.2773 | Horizontalläufer | [11 empty] | Siegelsum-Upgant-Schott | Windkraft an Land | 50 | 48 | Wind Technik Nord GmbH | WTN600 / 48 |  |  |  |  | 2024-05-23 |  | 2027-08-22 | Kohler Erneuerbare Energien | ABR977669510167 | Volleinspeisung |  | EWE NETZ GmbH (SNB951051725711) | SNB951051725711 |  | Mittelspannung |  | EEG905146627299 |  |  | 600
SEE929506264825 | WEA-01 Aurich-Walle 153-002-1042 | In Planung | Wind | 750 | 750 |  |  | 2024-05-23 | Niedersachsen | 26603 | Aurich |  |  | Aurich | Flur 5 Flurstück 168 | 03452001 | Aurich | Aurich | 5347425 | 7451389 | 53.4742 | 7.4514 | Horizontalläufer | [11 empty] | Aurich-Walle Neu | Windkraft an Land | 50 | 53 | ENERCON GmbH | E-53 |  |  |  |  | 2024-05-23 |  | 2026-05-22 | Kohler Erneuerbare Energien | ABR977669510167 | Volleinspeisung |  | EWE NETZ GmbH (SNB951051725711) | SNB951051725711 |  | Umspannebene Mittelspannung/Niederspannung |  | EEG967993015278 |  |  | 750
SEE977578575172 | WEA-02 Aurich-Walle 153-002-1043 | In Planung | Wind | 750 | 750 |  |  | 2024-05-23 | Niedersachsen | 26603 | Aurich |  |  | Aurich | Flur 6 Flurstück 30 | 03452001 | Aurich | Aurich | 53474111 | 7457361 | 53.4741 | 7.4574 | Horizontalläufer | [11 empty] | Aurich-Walle Neu | Windkraft an Land | 50 | 53 | ENERCON GmbH | E-53 |  |  |  |  | 2024-05-23 |  | 2026-05-22 | Kohler Erneuerbare Energien | ABR977669510167 | Volleinspeisung |  | EWE NETZ GmbH (SNB951051725711) | SNB951051725711 |  | Umspannebene Mittelspannung/Niederspannung |  | EEG995310988073 |  |  | 750
SEE913040728530 | WEA Mahlsdorf 01 | In Planung | Wind | 6800 | 6800 |  |  | 2024-06-26 | Brandenburg | 15938 | Steinreich |  |  | Schenkendorf | Flur1: 034 | 12061471 | Steinreich | Dahme-Spreewald | 51961606 | 13473787 | 51.9616 | 13.4738 | Horizontalläufer | [11 empty] | Windpark Mahlsdorf 3 | Windkraft an Land | 179 | 175 | Nordex Germany GmbH | N175-6.8 MW |  |  |  |  | 2025-08-27 |  | 2025-12-31 | UGE Schenkendorf Eins GmbH & Co. KG Umweltgerechte Energie | ABR975231924886 | Volleinspeisung | SGE903689225668 | E.DIS Netz GmbH (SNB941690671609) | SNB941690671609 |  | Mittelspannung |  | EEG902786643061 |  |  | 6600 | WIN24-3/089,
SEE931637890798 | WEA Mahlsdorf 10 | In Planung | Wind | 6800 | 6800 |  |  | 2024-06-26 | Brandenburg | 15938 | Steinreich |  |  | Schenkendorf | Flur2: 039 | 12061471 | Steinreich | Dahme-Spreewald | 51962122 | 13468558 | 51.9621 | 13.4686 | Horizontalläufer | [11 empty] | Windpark Mahlsdorf 3 | Windkraft an Land | 179 | 175 | Nordex Germany GmbH | N175-6.8 MW |  |  |  |  | 2025-08-27 |  | 2025-12-31 | UGE Schenkendorf Eins GmbH & Co. KG Umweltgerechte Energie | ABR975231924886 | Volleinspeisung | SGE911763724303 | E.DIS Netz GmbH (SNB941690671609) | SNB941690671609 |  | Mittelspannung |  | EEG927961575937 |  |  | 6600 | WIN24-3/089,
SEE957453431274 | WEA Klein Dammerow 01 | In Planung | Wind | 6800 | 6800 |  |  | 2024-05-28 | Mecklenburg-Vorpommern | 19386 | Gehlsbach |  |  | Vietlübbe | Flur7: 153 | 13076165 | Gehlsbach | Ludwigslust-Parchim | 533864 | 12142841 | 53.3864 | 12.1428 | Horizontalläufer | [11 empty] | Windpark Klein Dammerow | Windkraft an Land | 164,89 | 163 | Nordex Germany GmbH | N163-6.8 MW |  |  |  |  | 2025-05-14 |  | 2026-01-27 | UGE Klein Dammerow Eins GmbH & Co. KG Umweltgerechte Energie | ABR937469689418 | Volleinspeisung | SGE934790206352 | WEMAG Netz GmbH (SNB928759560869) | SNB928759560869 |  | Umspannebene Hochspannung/Mittelspannung |  | EEG910617611509 |  |  | 5600 | WIN24-3/008,
SEE950959308156 | WEA Klein Dammerow 02 | In Planung | Wind | 6800 | 6800 |  |  | 2024-05-28 | Mecklenburg-Vorpommern | 19386 | Gehlsbach |  |  | Vietlübbe | Flur7: 145 | 13076165 | Gehlsbach | Ludwigslust-Parchim | 53386739 | 12148956 | 53.3867 | 12.149 | Horizontalläufer | [11 empty] | Windpark Klein Dammerow | Windkraft an Land | 169 | 175 | Nordex Germany GmbH | N175-6.8 MW |  |  |  |  | 2025-05-15 |  | 2026-04-09 | UGE Klein Dammerow Eins GmbH & Co. KG Umweltgerechte Energie | ABR937469689418 | Volleinspeisung | SGE926799828987 | WEMAG Netz GmbH (SNB928759560869) | SNB928759560869 |  | Umspannebene Hochspannung/Mittelspannung |  | EEG970077570969 |  |  | 5600 | WIN24-4/182,
SEE986315663157 | WEA Klein Dammerow 03 | In Planung | Wind | 6800 | 6800 |  |  | 2024-05-28 | Mecklenburg-Vorpommern | 19395 | Ganzlin |  |  | Klein Dammerow | Flur2: 024 | 13076166 | Ganzlin | Ludwigslust-Parchim | 53386542 | 1215631 | 53.3865 | 12.1563 | Horizontalläufer | [11 empty] | Windpark Klein Dammerow | Windkraft an Land | 169 | 175 | Nordex Germany GmbH | N175-6.8 MW |  |  |  |  | 2025-05-15 |  | 2026-04-09 | UGE Klein Dammerow Eins GmbH & Co. KG Umweltgerechte Energie | ABR937469689418 | Volleinspeisung | SGE987848974215 | WEMAG Netz GmbH (SNB928759560869) | SNB928759560869 |  | Umspannebene Hochspannung/Mittelspannung |  | EEG971899491821 |  |  | 5600 | WIN24-4/183,
SEE909275630182 | WEA Klein Dammerow 04 | In Planung | Wind | 6800 | 6800 |  |  | 2024-05-28 | Mecklenburg-Vorpommern | 19395 | Ganzlin |  |  | Klein Dammerow | Flur2: 057 | 13076166 | Ganzlin | Ludwigslust-Parchim | 53381993 | 12155945 | 53.382 | 12.1559 | Horizontalläufer | [11 empty] | Windpark Klein Dammerow | Windkraft an Land | 169 | 175 | Nordex Germany GmbH | N175-6.8 MW |  |  |  |  | 2025-05-15 |  | 2026-04-09 | UGE Klein Dammerow Eins GmbH & Co. KG Umweltgerechte Energie | ABR937469689418 | Volleinspeisung | SGE901788984608 | WEMAG Netz GmbH (SNB928759560869) | SNB928759560869 |  | Mittelspannung |  | EEG976407402016 |  |  | 5600 | WIN24-4/181,
SEE920335417680 | WEA Klein Dammerow 05 | In Planung | Wind | 6800 | 6800 |  |  | 2024-05-28 | Mecklenburg-Vorpommern | 19395 | Ganzlin |  |  | Klein Dammerow | Flur2: 009 | 13076166 | Ganzlin | Ludwigslust-Parchim | 53383119 | 12147743 | 53.3831 | 12.1477 | Horizontalläufer | [11 empty] | Windpark Klein Dammerow | Windkraft an Land | 169 | 175 | Nordex Germany GmbH | N175-6.8 MW |  |  |  |  | 2025-05-15 |  | 2026-04-09 | UGE Klein Dammerow Eins GmbH & Co. KG Umweltgerechte Energie | ABR937469689418 | Volleinspeisung | SGE908139956147 | WEMAG Netz GmbH (SNB928759560869) | SNB928759560869 |  | Umspannebene Hochspannung/Mittelspannung |  | EEG941193318650 |  |  | 5600 | WIN24-4/180,
SEE930932231916 | WEA Klein Dammerow 06 | In Planung | Wind | 6800 | 6800 |  |  | 2024-05-28 | Mecklenburg-Vorpommern | 19386 | Gehlsbach |  |  | Vietlübbe | Flur7: 159 | 13076165 | Gehlsbach | Ludwigslust-Parchim | 53381027 | 12138922 | 53.381 | 12.1389 | Horizontalläufer | [11 empty] | Windpark Klein Dammerow | Windkraft an Land | 169 | 175 | Nordex Germany GmbH | N175-6.8 MW |  |  |  |  | 2025-05-15 |  | 2026-04-09 | UGE Klein Dammerow Eins GmbH & Co. KG Umweltgerechte Energie | ABR937469689418 | Volleinspeisung | SGE980716707878 | WEMAG Netz GmbH (SNB928759560869) | SNB928759560869 |  | Umspannebene Hochspannung/Mittelspannung |  | EEG907912477848 |  |  | 5600 | WIN24-3/008,
SEE974888390891 | HH1 Herleshausen 1 | In Planung | Wind | 5500 | 5500 |  |  | 2024-05-24 | Hessen | 37293 | Herleshausen |  |  | Herleshausen | Flur 3 Flurstück 3 | 06636005 | Herleshausen | Werra-Meißner-Kreis | 51022119 | 10171779 | 51.0221 | 10.1718 | Horizontalläufer | [11 empty] | RI Ringgau | Windkraft an Land | 161 | 158 | GE Wind Energy GmbH | GE 5.5/158/5500 |  |  |  |  | 2025-07-10 |  | 2027-05-15 | ENERTRAG SE | ABR912499302384 | Volleinspeisung | SGE996121267968 | TEN Thüringer Energienetze GmbH & Co. KG (SNB970821959712) | SNB970821959712 |  | Hochspannung |  | EEG969476384826 |  |  | 5500
SEE930195823156 | HH2 Herleshausen 2 | In Planung | Wind | 5500 | 5500 |  |  | 2024-05-24 | Hessen | 37293 | Herleshausen |  |  | Herleshausen | Flur 3 Flurstück 1 | 06636005 | Herleshausen | Werra-Meißner-Kreis | 51021272 | 10177404 | 51.0213 | 10.1774 | Horizontalläufer | [11 empty] | RI Ringgau | Windkraft an Land | 161 | 158 | GE Wind Energy GmbH | GE 5.5/158/5500 |  |  |  |  | 2025-07-10 |  | 2027-05-15 | ENERTRAG SE | ABR912499302384 | Volleinspeisung | SGE996121267968 | TEN Thüringer Energienetze GmbH & Co. KG (SNB970821959712) | SNB970821959712 |  | Hochspannung |  | EEG921861435698 |  |  | 5500
SEE910570231165 | HH3 Herleshausen 3 | In Planung | Wind | 5500 | 5500 |  |  | 2024-05-24 | Hessen | 37293 | Herleshausen |  |  | Herleshausen | Flur 4 Flurstück 1 | 06636005 | Herleshausen | Werra-Meißner-Kreis | 51016565 | 10178668 | 51.0166 | 10.1787 | Horizontalläufer | [11 empty] | RI Ringgau | Windkraft an Land | 161 | 158 | GE Wind Energy GmbH | GE 5.5/158/5500 |  |  |  |  | 2025-07-10 |  | 2027-05-15 | ENERTRAG SE | ABR912499302384 | Volleinspeisung | SGE996121267968 | TEN Thüringer Energienetze GmbH & Co. KG (SNB970821959712) | SNB970821959712 |  | Hochspannung |  | EEG903931025305 |  |  | 5500
SEE955384066244 | HH4 Herleshausen 4 | In Planung | Wind | 5500 | 5500 |  |  | 2024-05-24 | Hessen | 37293 | Herleshausen |  |  | Herleshausen | Flur 3 Flurstück 3 | 06636005 | Herleshausen | Werra-Meißner-Kreis | 51017452 | 10172717 | 51.0175 | 10.1727 | Horizontalläufer | [11 empty] | RI Ringgau | Windkraft an Land | 161 | 158 | GE Wind Energy GmbH | GE 5.5/158/5500 |  |  |  |  | 2025-07-10 |  | 2027-05-15 | ENERTRAG SE | ABR912499302384 | Volleinspeisung | SGE996121267968 | TEN Thüringer Energienetze GmbH & Co. KG (SNB970821959712) | SNB970821959712 |  | Hochspannung |  | EEG977577540751 |  |  | 5500
SEE933324796543 | EE Sinningen WEA2 | In Planung | Wind | 5700 | 5700 |  |  | 2024-05-27 | Nordrhein-Westfalen | 48369 | Saerbeck |  |  | Saerbeck | Flur4:031 | 05566080 | Saerbeck | Steinfurt | 52203613 | 7578001 | 52.2036 | 7.578 | Horizontalläufer | [11 empty] | WP Sinningen | Windkraft an Land | 164 | 149 | Nordex Germany GmbH | N149/5.X |  |  |  |  | 2024-10-04 |  | 2026-01-01 | EE Sinningen ApS & Co. KG | ABR938872060207 | Volleinspeisung | SGE979451840285 | Westnetz GmbH (SNB921897286493) | SNB921897286493 |  | Mittelspannung |  | EEG953675043943 |  |  | 5700 | WIN24-3/219,
SEE998632231209 | EE Sinningen WEA1 | In Planung | Wind | 5700 | 5700 |  |  | 2024-05-27 | Nordrhein-Westfalen | 48369 | Saerbeck |  |  | Saerbeck | Flur2:028 | 05566080 | Saerbeck | Steinfurt | 52208091 | 7578004 | 52.2081 | 7.578 | Horizontalläufer | [11 empty] | WP Sinningen | Windkraft an Land | 164 | 149 | Nordex Germany GmbH | N149/5.X |  |  |  |  | 2024-10-04 |  | 2026-01-01 | EE Sinningen ApS & Co. KG | ABR938872060207 | Volleinspeisung | SGE979451840285 | Westnetz GmbH (SNB921897286493) | SNB921897286493 |  | Mittelspannung |  | EEG981969932017 |  |  | 5700 | WIN24-3/219,
SEE916602089438 | WEA Hövelhof 01 | In Planung | Wind | 6800 | 6800 |  |  | 2024-05-29 | Nordrhein-Westfalen | 33161 | Hövelhof |  |  | Hövelhof | Flur42: 044 | 05774024 | Hövelhof | Paderborn | 51836026 | 8583969 | 51.836 | 8.584 | Horizontalläufer | [11 empty] | Windpark Hövelhof | Windkraft an Land | 179 | 175 | Nordex Germany GmbH | N175-6.8 MW |  |  |  |  | 2025-05-26 |  | 2026-04-01 | UKA Umweltgerechte Kraftanlagen GmbH & Co. KG | ABR999408386086 | Volleinspeisung | SGE958870408184 | Westfalen Weser Netz GmbH (SNB929881052512) | SNB929881052512 |  | Mittelspannung |  | EEG954182783377 |  |  | 6600 | WIN24-4/224,
SEE946113419226 | WEA Hövelhof 02 | In Planung | Wind | 6800 | 6800 |  |  | 2024-05-29 | Nordrhein-Westfalen | 33161 | Hövelhof |  |  | Hövelhof | Flur42: 040 | 05774024 | Hövelhof | Paderborn | 51836207 | 8577626 | 51.8362 | 8.5776 | Horizontalläufer | [11 empty] | Windpark Hövelhof | Windkraft an Land | 179 | 175 | Nordex Germany GmbH | N175-6.8 MW |  |  |  |  | 2025-05-26 |  | 2026-04-01 | UKA Umweltgerechte Kraftanlagen GmbH & Co. KG | ABR999408386086 | Volleinspeisung | SGE958870408184 | Westfalen Weser Netz GmbH (SNB929881052512) | SNB929881052512 |  | Mittelspannung |  | EEG992213389303 |  |  | 6600 | WIN24-4/223,
SEE909462366207 | WEA Hövelhof 03 | In Planung | Wind | 6800 | 6800 |  |  | 2024-05-29 | Nordrhein-Westfalen | 33129 | Delbrück |  |  | Westerloh | Flur21: 077 | 05774020 | Delbrück | Paderborn | 51834251 | 8572117 | 51.8343 | 8.5721 | Horizontalläufer | [11 empty] | Windpark Hövelhof | Windkraft an Land | 179 | 175 | Nordex Energy GmbH | N175-6.8 MW |  |  |  |  | 2025-05-26 |  | 2026-04-01 | UKA Umweltgerechte Kraftanlagen GmbH & Co. KG | ABR999408386086 | Volleinspeisung | SGE958870408184 | Westfalen Weser Netz GmbH (SNB929881052512) | SNB929881052512 |  | Mittelspannung |  | EEG996301718150 |  |  | 6600 | WIN24-4/222,
SEE989388673771 | BWP Altenkattbek WKA 6 | In Planung | Wind | 6200 | 6200 |  |  | 2024-05-29 | Schleswig-Holstein | 24808 | Jevenstedt |  |  | Nienkattbek | Flur 3:10 | 01058086 | Jevenstedt | Rendsburg-Eckernförde | 54223618 | 9730032 | 54.2236 | 9.73 | Horizontalläufer | [11 empty] | BWP Altenkattbek WKA 6 | Windkraft an Land | 119 | 162 | Vestas Deutschland GmbH | V162 STE, 119 m NH, 6.2 MW |  |  |  |  | 2024-12-12 |  | 2026-07-31 | Bürgerwindpark Altenkattbek GmbH & Co. KG | ABR902196959738 | Volleinspeisung | SGE900994358289 | Schleswig-Holstein Netz AG (SNB919861978666) | SNB919861978666 |  | Hochspannung |  | EEG963318505455 |  |  | 6200
SEE918444628790 | Reher Repowering | In Planung | Wind | 4800 | 4800 |  |  | 2024-05-30 | Schleswig-Holstein | 25593 | Reher |  |  | Reher | Flur 9 und Flurstück 3 | 01061091 | Reher | Steinburg | 54053529 | 9580157 | 54.0535 | 9.5802 | Horizontalläufer | [11 empty] | Reher Repowering | Windkraft an Land | 110 | 133,2 | Nordex SE | Nordex N133/4.8 |  |  |  |  | 2024-07-03 |  | 2025-10-01 | ENOVA Windpark Reher Betriebs GmbH & Co. KG | ABR947803278369 | Volleinspeisung | SGE936937069783 | Schleswig-Holstein Netz AG (SNB919861978666) | SNB919861978666 |  | Niederspannung (= Hausanschluss/Haushaltsstrom) |  | EEG972561101925 |  |  | 4800
SEE913734384912 | WEA-01 Sophiengroden-Repowering 153-002-1045 | In Planung | Wind | 6000 | 6000 |  |  | 2024-06-02 | Niedersachsen | 26409 | Wittmund |  |  | Wangerland | Flur 1 Flurstück 85 | 03462019 | Wittmund | Wittmund | 53673417 | 7832861 | 53.6734 | 7.8329 | Horizontalläufer | [11 empty] | Sophiengroden-Pfahlhaus | Windkraft an Land | 105 | 149 | Nordex SE | N149/5.X Delta4000 |  |  |  |  | 2024-06-02 |  | 2027-07-21 | Kohler Erneuerbare Energien | ABR977669510167 | Volleinspeisung |  | EWE NETZ GmbH (SNB951051725711) | SNB951051725711 |  | Umspannebene Hochspannung/Mittelspannung |  | EEG922578038226 |  |  | 6000
SEE940852030544 | WEA Kläranlage | In Planung | Wind | 750 | 750 |  |  | 2024-06-03 | Nordrhein-Westfalen | 49479 | Ibbenbüren | Haarweg | 125 |  |  | 05566028 | Ibbenbüren | Steinfurt | 52288873 | 7639419 | 52.2889 | 7.6394 | Horizontalläufer | [11 empty] | Kläranlage | Windkraft an Land | 69 | 61 |  | DW61*750 |  |  |  |  | 2025-02-05 |  | 2026-08-01 | Stadt Ibbenbüren | ABR934991640733 | Teileinspeisung (einschließlich Eigenverbrauch) |  | SWTE Netz GmbH & Co. KG (SNB950006175489) | SNB950006175489 |  | Mittelspannung |  | EEG971992777549 |  |  | 750
SEE990994135805 | WEA-01-Rechtsupweg-180-003-001 | In Planung | Wind | 2300 | 2300 |  |  | 2024-06-03 | Niedersachsen | 26529 | Rechtsupweg |  |  | Rechtsupweg | Flur 6 Flurstück 58 | 03452022 | Rechtsupweg | Aurich | 53545011 | 7371019 | 53.545 | 7.371 | Horizontalläufer | [11 empty] | Windpark Rechtsupweg | Windkraft an Land | 138,38 | 82 | ENERCON GmbH | E-82 E2 |  |  |  |  | 2024-06-03 |  | 2025-10-25 | Kohler Erneuerbare Energien | ABR977669510167 | Volleinspeisung |  | EWE NETZ GmbH (SNB951051725711) | SNB951051725711 |  | Umspannebene Hochspannung/Mittelspannung |  | EEG921043368233 |  |  | 2300
SEE956088256610 | WEA-02-Rechtsupweg-180-003-002 | In Planung | Wind | 2300 | 2300 |  |  | 2024-06-03 | Niedersachsen | 26529 | Rechtsupweg |  |  | Rechtsupweg | Flur 5 Flurstück 56 | 03452022 | Rechtsupweg | Aurich | 53543272 | 7373778 | 53.5433 | 7.3738 | Horizontalläufer | [11 empty] | Windpark Rechtsupweg | Windkraft an Land | 138,38 | 82 | ENERCON GmbH | E-82 E2 |  |  |  |  | 2024-06-03 |  | 2025-10-25 | Kohler Erneuerbare Energien | ABR977669510167 | Volleinspeisung |  | EWE NETZ GmbH (SNB951051725711) | SNB951051725711 |  | Umspannebene Hochspannung/Mittelspannung |  | EEG927924743656 |  |  | 2300
SEE971340882017 | WEA-03-Rechtsupweg-180-003-003 | In Planung | Wind | 2300 | 2300 |  |  | 2024-06-03 | Niedersachsen | 26529 | Rechtsupweg |  |  | Rechtsupweg | Flur 2 Flurstück 6 | 03452022 | Rechtsupweg | Aurich | 53540953 | 7373469 | 53.541 | 7.3735 | Horizontalläufer | [11 empty] | Windpark Rechtsupweg | Windkraft an Land | 138,38 | 82 | ENERCON GmbH | E-82 E2 |  |  |  |  | 2024-06-03 |  | 2025-10-25 | Kohler Erneuerbare Energien | ABR977669510167 | Volleinspeisung |  | EWE NETZ GmbH (SNB951051725711) | SNB951051725711 |  | Umspannebene Hochspannung/Mittelspannung |  | EEG952874993332 |  |  | 2300
SEE944869739094 | WEA-04-Rechtsupweg-180-003-004 | In Planung | Wind | 2300 | 2300 |  |  | 2024-06-03 | Niedersachsen | 26529 | Rechtsupweg |  |  | Rechtsupweg | Flur 1 Flurstück 4 | 03452022 | Rechtsupweg | Aurich | 53541439 | 7378264 | 53.5414 | 7.3783 | Horizontalläufer | [11 empty] | Windpark Rechtsupweg | Windkraft an Land | 138,38 | 82 | ENERCON GmbH | E-82 E2 |  |  |  |  | 2024-06-03 |  | 2025-10-25 | Kohler Erneuerbare Energien | ABR977669510167 | Volleinspeisung |  | EWE NETZ GmbH (SNB951051725711) | SNB951051725711 |  | Umspannebene Hochspannung/Mittelspannung |  | EEG960919175216 |  |  | 2300
SEE929627101221 | WEA-05-Rechtsupweg-180-003-005 | In Planung | Wind | 2300 | 2300 |  |  | 2024-06-03 | Niedersachsen | 26529 | Rechtsupweg |  |  | Rechtsupweg | Flur 9 Flurstück 113 | 03452022 | Rechtsupweg | Aurich | 53539133 | 7376022 | 53.5391 | 7.376 | Horizontalläufer | [11 empty] | Windpark Rechtsupweg | Windkraft an Land | 138,38 | 82 | ENERCON GmbH | E-82 E2 |  |  |  |  | 2024-06-03 |  | 2025-10-25 | Kohler Erneuerbare Energien | ABR977669510167 | Volleinspeisung |  | EWE NETZ GmbH (SNB951051725711) | SNB951051725711 |  | Umspannebene Hochspannung/Mittelspannung |  | EEG955008511181 |  |  | 2300
SEE932583691231 | WEA-06-Rechtsupweg-180-003-006 | In Planung | Wind | 2300 | 2300 |  |  | 2024-06-03 | Niedersachsen | 26529 | Rechtsupweg |  |  | Rechtsupweg | Flur 9 Flurstück 54 | 03452022 | Rechtsupweg | Aurich | 53538625 | 7380456 | 53.5386 | 7.3805 | Horizontalläufer | [11 empty] | Windpark Rechtsupweg | Windkraft an Land | 138,38 | 82 | ENERCON GmbH | E-82 E2 |  |  |  |  | 2024-06-03 |  | 2025-10-25 | Kohler Erneuerbare Energien | ABR977669510167 | Volleinspeisung |  | EWE NETZ GmbH (SNB951051725711) | SNB951051725711 |  | Umspannebene Hochspannung/Mittelspannung |  | EEG963598613581 |  |  | 2300
SEE931482209714 | WEA-H1 Borken-Hee | In Planung | Wind | 7200 | 7200 |  |  | 2024-06-04 | Nordrhein-Westfalen | 46325 | Borken |  |  | Marbeck | Flur 15 Flurstück 19 | 05554012 | Borken | Borken | 51775517 | 6886556 | 51.7755 | 6.8866 | Horizontalläufer | [11 empty] | WEA-H1 | Windkraft an Land | 175 | 172 | Vestas Deutschland GmbH | V172-7.2 |  |  |  |  | 2024-06-04 |  | 2026-08-01 | Windenergie Hee GmbH & Co. KG | ABR938529813538 | Volleinspeisung | SGE984507586130 | Westnetz GmbH (SNB921897286493) | SNB921897286493 |  | Mittelspannung |  | EEG941204278591 |  |  | 7200
SEE981755026814 | Danna II | In Planung | Wind | 4260 | 4260 |  |  | 2024-06-05 | Brandenburg | 14913 | Niedergörsdorf |  |  | Danna | Flur2:28/5 | 12072297 | Niedergörsdorf | Teltow-Fläming | 52008224 | 12855089 | 52.0082 | 12.8551 | Horizontalläufer | [11 empty] | WEA Danna II | Windkraft an Land | 160 | 138,25 | ENERCON GmbH | E138 EP3 E3 TES |  |  |  |  | 2024-11-06 |  | 2025-12-31 | Energiequelle GmbH | ABR957301131660 | Volleinspeisung | SGE975430869858 |  |  |  | Niederspannung (= Hausanschluss/Haushaltsstrom) |  | EEG968056735249 |  |  | 4260 | WIN24-3/040,
SEE935697540815 | Mannichswalde 1 | In Planung | Wind | 7000 | 7000 |  |  | 2024-06-06 | Sachsen | 08451 | Crimmitschau |  |  | Mannichswalde | 476 | 14524030 | Crimmitschau | Zwickau | 50828727 | 12298188 | 50.8287 | 12.2982 | Horizontalläufer | [11 empty] | Mannichswalde | Windkraft an Land | 164 | 163 | Nordex Germany GmbH | Nordex N163/6.X |  |  |  |  | 2025-08-12 |  | 2026-11-10 | Energieanlagen Frank Bündig GmbH | ABR901540326530 | Volleinspeisung | SGE909002200213 | Mitteldeutsche Netzgesellschaft Strom mbH (SNB916269213931) | SNB916269213931 |  | Mittelspannung |  | EEG953449358693 |  |  | 6200 | WIN24-3/187,
SEE905598169224 | Mannichswalde 2 | In Planung | Wind | 7000 | 7000 |  |  | 2024-06-06 | Sachsen | 08451 | Crimmitschau |  |  | Mannichswalde | 475 | 14524030 | Crimmitschau | Zwickau | 50825533 | 12298529 | 50.8255 | 12.2985 | Horizontalläufer | [11 empty] | Mannichswalde | Windkraft an Land | 164 | 163 | Nordex Germany GmbH | Nordex N163/6.X |  |  |  |  | 2025-08-12 |  | 2026-11-10 | Energieanlagen Frank Bündig GmbH | ABR901540326530 | Volleinspeisung | SGE909002200213 | Mitteldeutsche Netzgesellschaft Strom mbH (SNB916269213931) | SNB916269213931 |  | Mittelspannung |  | EEG949668033503 |  |  | 6200 | WIN24-3/188,
SEE930676250105 | Mannichswalde 3 | In Planung | Wind | 7000 | 7000 |  |  | 2024-06-06 | Sachsen | 08451 | Crimmitschau |  |  | Mannichswalde | 474 | 14524030 | Crimmitschau | Zwickau | 50822327 | 12299537 | 50.8223 | 12.2995 | Horizontalläufer | [11 empty] | Mannichswalde | Windkraft an Land | 164 | 163 | Nordex Germany GmbH | Nordex N163/6.X |  |  |  |  | 2025-08-12 |  | 2026-11-10 | Energieanlagen Frank Bündig GmbH | ABR901540326530 | Volleinspeisung | SGE909002200213 | Mitteldeutsche Netzgesellschaft Strom mbH (SNB916269213931) | SNB916269213931 |  | Mittelspannung |  | EEG904933736770 |  |  | 6200 | WIN24-3/189,
SEE932756522751 | Mannichswalde 4 | In Planung | Wind | 7000 | 7000 |  |  | 2024-06-06 | Sachsen | 08451 | Crimmitschau |  |  | Mannichswalde | 477, 473 | 14524030 | Crimmitschau | Zwickau | 50820304 | 12303488 | 50.8203 | 12.3035 | Horizontalläufer | [11 empty] | Mannichswalde | Windkraft an Land | 164 | 163 | Nordex Germany GmbH | Nordex N163/6.X |  |  |  |  | 2025-08-12 |  | 2026-11-10 | Energieanlagen Frank Bündig GmbH | ABR901540326530 | Volleinspeisung | SGE909002200213 | Mitteldeutsche Netzgesellschaft Strom mbH (SNB916269213931) | SNB916269213931 |  | Mittelspannung |  | EEG940913492014 |  |  | 6200 | WIN24-3/190,
SEE986389191488 | WP Mallnow WKA W1 | In Planung | Wind | 5560 | 5560 |  |  | 2024-06-10 | Brandenburg | 15326 | Podelzig |  |  | Podelzig | Flur 9 und Flurstück 98 | 12064388 | Podelzig | Märkisch-Oderland | 52463416 | 14519983 | 52.4634 | 14.52 | Horizontalläufer | [11 empty] | WP Mallnow | Windkraft an Land | 166,6 | 160 | ENERCON GmbH | E-160 EP5 E3 |  |  |  |  | 2025-05-14 |  | 2025-12-31 | Windpark Mallnow GmbH & Co. KG | ABR924425489052 | Volleinspeisung | SGE910906361603 | E.DIS Netz GmbH (SNB941690671609) | SNB941690671609 |  | Umspannebene Hochspannung/Mittelspannung |  | EEG994068385394 |  |  | 5560
SEE968499056505 | Reichenbach-Steegen R WEA 01 | In Planung | Wind | 6000 | 6000 |  |  | 2024-06-10 | Rheinland-Pfalz | 66879 | Reichenbach-Steegen |  |  | Reichenbach | keine Flur: 1510/1 | 07335501 | Reichenbach-Steegen | Kaiserslautern | 495192 | 7529001 | 49.5192 | 7.529 | Horizontalläufer | [11 empty] | Reichenbach-Steegen R | Windkraft an Land | 169 | 162 | Vestas Deutschland GmbH | V162 - 6.0 |  |  |  |  | 2024-06-10 |  | 2026-11-25 | JUWI GmbH | ABR941190092140 | Volleinspeisung | SGE993966801012 | Pfalzwerke Netz AG (SNB961471621746) | SNB961471621746 |  | Mittelspannung |  | EEG907272225769 |  |  | 6000
SEE986854583787 | Reichenbach-Steegen R WEA 02 | In Planung | Wind | 6000 | 6000 |  |  | 2024-06-10 | Rheinland-Pfalz | 66879 | Reichenbach-Steegen |  |  | Reichenbach | keine Flur: 1450/1 | 07335501 | Reichenbach-Steegen | Kaiserslautern | 49518288 | 7537981 | 49.5183 | 7.538 | Horizontalläufer | [11 empty] | Reichenbach-Steegen R | Windkraft an Land | 169 | 162 | Vestas Deutschland GmbH | V162 - 6.0 |  |  |  |  | 2024-06-10 |  | 2026-11-25 | JUWI GmbH | ABR941190092140 | Volleinspeisung | SGE936851800653 | Pfalzwerke Netz AG (SNB961471621746) | SNB961471621746 |  | Mittelspannung |  | EEG955128702148 |  |  | 6000
SEE905932583945 | Reichenbach-Steegen R WEA 03 | In Planung | Wind | 6000 | 6000 |  |  | 2024-06-10 | Rheinland-Pfalz | 66887 | Jettenbach |  |  | Jettenbach | keine Flur: 4150 | 07336048 | Jettenbach | Kusel | 49519536 | 7546386 | 49.5195 | 7.5464 | Horizontalläufer | [11 empty] | Reichenbach-Steegen R | Windkraft an Land | 169 | 162 | Vestas Deutschland GmbH | V162 - 6.0 |  |  |  |  | 2025-03-27 |  | 2026-11-25 | JUWI GmbH | ABR941190092140 | Volleinspeisung | SGE978699046183 | Pfalzwerke Netz AG (SNB961471621746) | SNB961471621746 |  | Mittelspannung |  | EEG910927241984 |  |  | 6000
SEE996645669545 | Reichenbach-Steegen R WEA 04 | In Planung | Wind | 6000 | 6000 |  |  | 2024-06-10 | Rheinland-Pfalz | 66887 | Jettenbach |  |  | Jettenbach | keine Flur: 4195 | 07336048 | Jettenbach | Kusel | 49521824 | 7542325 | 49.5218 | 7.5423 | Horizontalläufer | [11 empty] | Reichenbach-Steegen R | Windkraft an Land | 169 | 162 | Vestas Deutschland GmbH | V162 - 6.0 |  |  |  |  | 2024-06-10 |  | 2026-11-25 | JUWI GmbH | ABR941190092140 | Volleinspeisung | SGE978036095997 | Pfalzwerke Netz AG (SNB961471621746) | SNB961471621746 |  | Mittelspannung |  | EEG926884043141 |  |  | 6000
SEE990920890877 | WP Mallnow WKA W2 | In Planung | Wind | 5560 | 5560 |  |  | 2024-06-11 | Brandenburg | 15326 | Mallnow |  |  | Mallnow | Flur 1 und Flurstück 104 | 12064268 | Lebus | Märkisch-Oderland | 52453585 | 14510156 | 52.4536 | 14.5102 | Horizontalläufer | [11 empty] | WP Mallnow | Windkraft an Land | 166,6 | 160 | ENERCON GmbH | E-160 EP5 E3 |  |  |  |  | 2025-05-14 |  | 2025-12-31 | Windpark Mallnow GmbH & Co. KG | ABR924425489052 | Volleinspeisung | SGE910906361603 | E.DIS Netz GmbH (SNB941690671609) | SNB941690671609 |  | Umspannebene Hochspannung/Mittelspannung |  | EEG937857170764 |  |  | 5560
SEE910690145830 | WP Mallnow WKA W3 | In Planung | Wind | 5560 | 5560 |  |  | 2024-06-11 | Brandenburg | 15326 | Lebus |  |  | Lebus | Flur 3 und Flurstück 292 | 12064268 | Lebus | Märkisch-Oderland | 52444819 | 14516462 | 52.4448 | 14.5165 | Horizontalläufer | [11 empty] | WP Mallnow | Windkraft an Land | 166,6 | 160 | ENERCON GmbH | E-160 EP5 E3 |  |  |  |  | 2025-05-14 |  | 2025-12-31 | Windpark Mallnow GmbH & Co. KG | ABR924425489052 | Volleinspeisung | SGE910906361603 | E.DIS Netz GmbH (SNB941690671609) | SNB941690671609 |  | Umspannebene Hochspannung/Mittelspannung |  | EEG901835090115 |  |  | 5560
SEE987079205850 | WP Mallnow WKA W4 | In Planung | Wind | 5560 | 5560 |  |  | 2024-06-11 | Brandenburg | 15326 | Mallnow |  |  | Mallnow | Flur 2 und Flurstück 340 | 12064268 | Lebus | Märkisch-Oderland | 52444393 | 14502828 | 52.4444 | 14.5028 | Horizontalläufer | [11 empty] | WP Mallnow | Windkraft an Land | 166,6 | 160 | ENERCON GmbH | E-160 EP5 E3 |  |  |  |  | 2025-05-14 |  | 2025-12-31 | Windpark Mallnow GmbH & Co. KG | ABR924425489052 | Volleinspeisung | SGE910906361603 | E.DIS Netz GmbH (SNB941690671609) | SNB941690671609 |  | Umspannebene Hochspannung/Mittelspannung |  | EEG917610676474 |  |  | 5560
SEE964498230939 | WP Mallnow WKA W5 | In Planung | Wind | 5560 | 5560 |  |  | 2024-06-11 | Brandenburg | 15326 | Mallnow |  |  | Gemarkung Mallnow | Flur 2 und Flurstück 139 | 12064268 | Lebus | Märkisch-Oderland | 52440917 | 14501514 | 52.4409 | 14.5015 | Horizontalläufer | [11 empty] | WP Mallnow | Windkraft an Land | 166,6 | 160 | ENERCON GmbH | E-160 EP5 E3 |  |  |  |  | 2025-05-14 |  | 2025-12-31 | Windpark Mallnow GmbH & Co. KG | ABR924425489052 | Volleinspeisung | SGE910906361603 | E.DIS Netz GmbH (SNB941690671609) | SNB941690671609 |  | Umspannebene Hochspannung/Mittelspannung |  | EEG969556101497 |  |  | 5560
SEE977978995808 | WEA C421/7 | In Planung | Wind | 7200 | 7200 |  |  | 2024-06-11 | Sachsen | 04523 | Pegau |  |  | Carsdorf | 307/3, 360/3, 421/7 | 14729350 | Pegau | Leipzig | 51183487 | 12236455 | 51.1835 | 12.2365 | Horizontalläufer | [11 empty] | Windpark Pegau | Windkraft an Land | 175 | 172 | Vestas Deutschland GmbH | V172 7.2MW |  |  |  |  | 2024-06-11 |  | 2026-08-31 | Windpark Pegau RPP GmbH & Co. KG | ABR987231060853 | Volleinspeisung | SGE984826009327 | Mitteldeutsche Netzgesellschaft Strom mbH (SNB916269213931) | SNB916269213931 |  | Mittelspannung |  | EEG912972475765 |  |  | 7200
SEE977136246575 | Langenchursdorf WEA 1 | In Planung | Wind | 4200 | 4200 |  |  | 2024-06-11 | Sachsen | 09337 | Callenberg |  |  | Langenchursdorf | 924/5 | 14524020 | Callenberg | Zwickau | 50859371 | 12692748 | 50.8594 | 12.6927 | Horizontalläufer | [11 empty] | Langenchursdorf | Windkraft an Land | 160 | 138,25 | ENERCON GmbH | E-138 EP3 E2 |  |  |  |  | 2024-06-26 |  | 2026-01-01 | Windpark Langenchursdorf GmbH & Co. KG | ABR976434398122 | Volleinspeisung | SGE963684787912 | Mitteldeutsche Netzgesellschaft Strom mbH (SNB916269213931) | SNB916269213931 |  | Mittelspannung |  | EEG917625397548 |  |  | 4200
SEE981643150249 | WEA 1 | In Planung | Wind | 7000 | 7000 |  |  | 2024-06-25 | Brandenburg | 16909 | Wittstock |  |  | Fretzdorf | Flur 6 Flurstück 20 | 12068468 | Wittstock/Dosse | Ostprignitz-Ruppin | 53092838 | 12486005 | 53.0928 | 12.486 | Horizontalläufer | [11 empty] | Windpark Fretzdorfer Heide | Windkraft an Land | 164 | 163 | Nordex Germany GmbH | N 163/6X |  |  |  |  | 2025-07-15 |  | 2027-05-02 | Windpark Fretzdorfer Heide GmbH & Co. Betriebs-KG | ABR978362962598 | Volleinspeisung | SGE913185547225 | E.DIS Netz GmbH (SNB941690671609) | SNB941690671609 |  | Umspannebene Hochspannung/Mittelspannung |  | EEG978346914582 |  |  | 7000
SEE926891013687 | WEA-01 N175 | In Planung | Wind | 6800 | 6800 |  |  | 2024-06-13 | Nordrhein-Westfalen | 48607 | Ochtrup |  |  | Ochtrup | 58 / 114 | 05566068 | Ochtrup | Steinfurt | 52187373 | 7186268 | 52.1874 | 7.1863 | Horizontalläufer | [11 empty] | Windpark Ochtrup | Windkraft an Land | 179 | 175 | Nordex Germany GmbH | Nordex N175/6.X |  |  |  |  | 2025-09-15 |  | 2026-09-01 | Dirkshof Verwaltungs GmbH | ABR991891335312 | Volleinspeisung | SGE913447992992 | Westnetz GmbH (SNB921897286493) | SNB921897286493 |  | Mittelspannung |  | EEG997837878707 |  |  | 6800
SEE923016113550 | Windpark Twedt | In Planung | Wind | 4200 | 4200 |  |  | 2024-06-13 | Schleswig-Holstein | 24894 | Twedt | Dornhöh | 3 |  |  | 01059097 | Twedt | Schleswig-Flensburg | 54596375 | 9669482 | 54.5964 | 9.6695 | Horizontalläufer | [11 empty] | Windpark Twedt GmbH & Co.KG | Windkraft an Land | 149,86 | 115 | ENERCON GmbH | E115 EP 3 E4 |  |  |  |  | 2024-06-13 |  | 2025-12-10 | Windpark Twedt GmbH & Co.KG | ABR954477532208 | Volleinspeisung | SGE933259084210 | Schleswig-Holstein Netz AG (SNB919861978666) | SNB919861978666 |  | Mittelspannung |  | EEG967419763530 |  |  | 4200
SEE970366481174 | WEA Neuland | In Planung | Wind | 7000 | 7000 |  |  | 2024-06-14 | Schleswig-Holstein | 24594 | Wapelfeld |  |  | Wapelfeld | Flur5: 7/2 | 01058167 | Wapelfeld | Rendsburg-Eckernförde | 54080185 | 9625498 | 54.0802 | 9.6255 | Horizontalläufer | [11 empty] | PR2_RDE_159 | Windkraft an Land | 118 | 163 | Nordex Germany GmbH | N163/6.X |  |  |  |  | 2025-03-07 |  | 2026-06-01 | Windenergie Glüsing GmbH | ABR995263493099 | Volleinspeisung | SGE933872179317 | Schleswig-Holstein Netz AG (SNB919861978666) | SNB919861978666 |  | Mittelspannung |  | EEG901536033787 |  |  | 7000 | WIN24-3/200,
SEE946821438595 | WEA Bannwiese | In Planung | Wind | 7000 | 7000 |  |  | 2024-06-14 | Schleswig-Holstein | 24594 | Hohenwestedt |  |  | Glüsing | Flur1: 17 | 01058077 | Hohenwestedt | Rendsburg-Eckernförde | 54076654 | 9626988 | 54.0767 | 9.627 | Horizontalläufer | [11 empty] | PR2_RDE_159 | Windkraft an Land | 118 | 163 | Nordex Germany GmbH | N163/6.X |  |  |  |  | 2025-03-07 |  | 2026-06-01 | Windenergie Glüsing GmbH | ABR995263493099 | Volleinspeisung | SGE963944280252 | Schleswig-Holstein Netz AG (SNB919861978666) | SNB919861978666 |  | Mittelspannung |  | EEG999440354432 |  |  | 7000 | WIN24-3/200,
SEE939001997791 | WEA11 ehem. Truppenübungsplatz Süd | In Planung | Wind | 4260 | 4260 |  |  | 2024-06-15 | Bayern | 91719 | Heidenheim |  |  | Heidenheim | 3320 | 09577140 | Heidenheim | Weißenburg-Gunzenhausen | 49027307 | 10754971 | 49.0273 | 10.755 | Horizontalläufer | [11 empty] | WP Truppenübungsplatz Heidenheim | Windkraft an Land | 130,64 | 138,25 | ENERCON GmbH | Enercon E-138 EP3 E3 |  |  |  |  | 2025-07-17 |  | 2026-04-01 | JC Windkraft GmbH & Co. Vierte Hahnenkamm KG | ABR944276118536 | Volleinspeisung | SGE969119593356 | N-ERGIE Netz GmbH (SNB973875583315) | SNB973875583315 |  | Mittelspannung |  | EEG979182857996 |  |  | 4260 | WIN24-3/010,
SEE973724343978 | Leipzig Knautnaundorf WKA 01 | In Planung | Wind | 4200 | 4200 |  |  | 2024-06-18 | Sachsen | 04420 | Markranstädt |  |  | Räpitz | Flur 9 Flurstück 100 | 14729270 | Markranstädt | Leipzig | 512577 | 12242555 | 51.2577 | 12.2426 | Horizontalläufer | [11 empty] | WP Leipzig Knautnaundorf | Windkraft an Land | 166 | 136 | Vestas Deutschland GmbH | Vestas V136 |  |  |  |  | 2025-05-14 |  | 2026-05-01 | Zopf GmbH Umweltgerechte Energieprojekte | ABR946237575785 | Volleinspeisung | SGE944678211897 |  |  |  | Niederspannung (= Hausanschluss/Haushaltsstrom) |  | EEG908441484741 |  |  | 4200
SEE977115016397 | Leipzig Knautnaundorf WKA 02 | In Planung | Wind | 4200 | 4200 |  |  | 2024-06-18 | Sachsen | 04420 | Markranstädt |  |  | Räpitz | Flur 9 Flurstück 121 | 14729270 | Markranstädt | Leipzig | 51259857 | 12247099 | 51.2599 | 12.2471 | Horizontalläufer | [11 empty] | WP Leipzig Knautnaundorf | Windkraft an Land | 166 | 136 | Vestas Deutschland GmbH | Vestas V136 |  |  |  |  | 2025-05-14 |  | 2026-05-01 | Zopf GmbH Umweltgerechte Energieprojekte | ABR946237575785 | Volleinspeisung | SGE944678211897 |  |  |  | Niederspannung (= Hausanschluss/Haushaltsstrom) |  | EEG976196416294 |  |  | 4200
SEE970066256737 | TN3-01 | In Planung | Wind | 6000 | 6000 |  |  | 2024-06-18 | Brandenburg | 15868 | Lieberose |  |  | Trebitz | Flur 2, Flurstück 1 | 12061308 | Lieberose | Dahme-Spreewald | 52069749 | 14344051 | 52.0697 | 14.3441 | Horizontalläufer | [11 empty] | WP Trebitz | Windkraft an Land | 165 | 160 | eno energy systems GmbH | eno 160 - 6,0 MW |  |  |  |  | 2024-06-18 |  | 2027-06-01 | eno energy GmbH | ABR918822616838 | Volleinspeisung | SGE969269495562 | E.DIS Netz GmbH (SNB941690671609) | SNB941690671609 |  | Hochspannung |  | EEG933102266787 |  |  | 6000
SEE970448593054 | TN3-04 | In Planung | Wind | 6000 | 6000 |  |  | 2024-06-18 | Brandenburg | 15868 | Lieberose |  |  | Trebitz | Flur 2 Flurstück 8 | 12061308 | Lieberose | Dahme-Spreewald | 52056216 | 14345387 | 52.0562 | 14.3454 | Horizontalläufer | [11 empty] | WP Trebitz | Windkraft an Land | 165 | 160 | eno energy systems GmbH | eno 160 - 6,0 MW |  |  |  |  | 2024-06-18 |  | 2027-06-14 | eno energy GmbH | ABR918822616838 | Volleinspeisung | SGE969269495562 | E.DIS Netz GmbH (SNB941690671609) | SNB941690671609 |  | Hochspannung |  | EEG998432220588 |  |  | 6000
SEE917265872528 | Z1 | In Planung | Wind | 5600 | 5600 |  |  | 2024-06-19 | Brandenburg | 19339 | Plattenburg |  |  | Bendelin | Flur3: 141 | 12070302 | Plattenburg | Prignitz | 52920223 | 12160912 | 52.9202 | 12.1609 | Horizontalläufer | [11 empty] | Windpark Zichtow | Windkraft an Land | 148 | 162 | Vestas Deutschland GmbH | V 162-5.6 MW |  |  |  |  | 2024-07-03 |  | 2026-12-31 | Windenergie Wenger-Rosenau GmbH & Co. KG | ABR919197085113 | Volleinspeisung | SGE926725950201 | E.DIS Netz GmbH (SNB941690671609) | SNB941690671609 |  | Umspannebene Hochspannung/Mittelspannung |  | EEG970313113318 |  |  | 5600
SEE951336742358 | Nord-Ostsee Energiepark 179 NW03 | In Planung | Wind | 4260 | 4260 |  |  | 2024-06-19 | Schleswig-Holstein | 24852 | Langstedt |  |  | Langstedt | Flur 8 Flurstück 19 | 01059138 | Langstedt | Schleswig-Flensburg | 54618758 | 9410649 | 54.6188 | 9.4106 | Horizontalläufer | [11 empty] | Nord-Ostsee Energiepark GmbH & Co. KG | Windkraft an Land | 110 | 138 | ENERCON GmbH | E 138 EP3E3 |  |  |  |  | 2024-06-19 |  | 2026-11-01 | Nord-Ostsee Energiepark GmbH & Co. KG | ABR941257800664 | Volleinspeisung | SGE965137547098 | Schleswig-Holstein Netz AG (SNB919861978666) | SNB919861978666 |  | Mittelspannung |  | EEG966089991809 |  |  | 4260
SEE935695484043 | Nord-Ostsee Energiepark 199 C02 | In Planung | Wind | 6000 | 6000 |  |  | 2024-06-19 | Schleswig-Holstein | 24855 | Bollingstedt |  |  | Bollingstedt | Flur 7 Flurstück 12 | 01059010 | Bollingstedt | Schleswig-Flensburg | 54363599 | 9254322 | 54.3636 | 9.2543 | Horizontalläufer | [11 empty] | Nord-Ostsee Energiepark GmbH & Co. KG | Windkraft an Land | 125 | 150 | Vestas Deutschland GmbH | V150 6,0 |  |  |  |  | 2025-08-25 |  | 2026-11-01 | Nord-Ostsee Energiepark GmbH & Co. KG | ABR941257800664 | Volleinspeisung | SGE908311463128 | Schleswig-Holstein Netz AG (SNB919861978666) | SNB919861978666 |  | Mittelspannung |  | EEG922572125960 |  |  | 6000
SEE973163217366 | WEA 1 | In Planung | Wind | 5700 | 5700 |  |  | 2024-06-19 | Niedersachsen | 31535 | Neustadt |  |  | Esperke | Flur3: 74/1, 78/1 | 03241012 | Neustadt am Rübenberge | Region Hannover | 5262754 | 9634901 | 52.6275 | 9.6349 | Horizontalläufer | [11 empty] | Windpark Esperke | Windkraft an Land | 125,4 | 149,1 | Nordex Energy GmbH | N149/5.X |  |  |  |  | 2024-07-15 |  | 2026-06-03 | enercity Windpark Esperke GmbH & Co. KG | ABR908504903103 | Volleinspeisung | SGE900060120123 | Avacon Netz GmbH (SNB990362338043) | SNB990362338043 |  | Hochspannung |  | EEG937200209714 |  |  | 5700
SEE958382489084 | WEA 2 | In Planung | Wind | 5700 | 5700 |  |  | 2024-06-19 | Niedersachsen | 31535 | Neustadt |  |  | Esperke | Flur3: 71/1, 72/1 | 03241012 | Neustadt am Rübenberge | Region Hannover | 52630653 | 9631164 | 52.6307 | 9.6312 | Horizontalläufer | [11 empty] | Windpark Esperke | Windkraft an Land | 125,4 | 149,1 | Nordex Germany GmbH | N149/5.X |  |  |  |  | 2024-07-15 |  | 2026-06-03 | enercity Windpark Esperke GmbH & Co. KG | ABR908504903103 | Volleinspeisung | SGE948440256734 | Avacon Netz GmbH (SNB990362338043) | SNB990362338043 |  | Hochspannung |  | EEG983151944167 |  |  | 5700
SEE938646185617 | WEA 3 | In Planung | Wind | 5700 | 5700 |  |  | 2024-06-19 | Niedersachsen | 31535 | Neustadt |  |  | Esperke | Flur3: 56/1, 57/1 | 03241012 | Neustadt am Rübenberge | Region Hannover | 52633932 | 962994 | 52.6339 | 9.6299 | Horizontalläufer | [11 empty] | Windpark Esperke | Windkraft an Land | 125,4 | 149,1 | Nordex Germany GmbH | N149/5.X |  |  |  |  | 2024-07-15 |  | 2026-06-03 | enercity Windpark Esperke GmbH & Co. KG | ABR908504903103 | Volleinspeisung | SGE926105595022 | Avacon Netz GmbH (SNB990362338043) | SNB990362338043 |  | Hochspannung |  | EEG985051164607 |  |  | 5700
SEE992260302539 | WEA 4 | In Planung | Wind | 5700 | 5700 |  |  | 2024-06-19 | Niedersachsen | 31535 | Neustadt |  |  | Esperke | Flur3: 13/1 | 03241012 | Neustadt am Rübenberge | Region Hannover | 52637459 | 9629326 | 52.6375 | 9.6293 | Horizontalläufer | [11 empty] | Windpark Esperke | Windkraft an Land | 125,4 | 149,1 | Nordex Germany GmbH | N149/5.X |  |  |  |  | 2024-07-15 |  | 2026-06-03 | enercity Windpark Esperke GmbH & Co. KG | ABR908504903103 | Volleinspeisung | SGE990392127761 | Avacon Netz GmbH (SNB990362338043) | SNB990362338043 |  | Hochspannung |  | EEG940376907155 |  |  | 5700
SEE909878349108 | WP Reußen WEA1 | In Planung | Wind | 5560 | 5560 |  |  | 2024-06-20 | Sachsen-Anhalt | 06188 | Landsberg |  |  | Sietzsch | Flur1: 004 | 15088195 | Landsberg | Saalekreis | 51497662 | 12152124 | 51.4977 | 12.1521 | Horizontalläufer | [11 empty] | WP Reußen | Windkraft an Land | 166,6 | 160 | ENERCON GmbH | E-160 |  |  |  |  | 2024-06-20 |  | 2025-12-31 | EnBW Windkraftprojekte GmbH | ABR986645205263 | Volleinspeisung | SGE999775638535 | Mitteldeutsche Netzgesellschaft Strom mbH (SNB916269213931) | SNB916269213931 |  | Mittelspannung |  | EEG960948498645 |  |  | 5600
SEE988788094629 | WEA-Kompostwerk | In Planung | Wind | 5560 | 5560 |  |  | 2024-06-19 | Nordrhein-Westfalen | 33039 | Nieheim | Am Steinbrink | 5 |  |  | 05762028 | Nieheim | Höxter | 51823725 | 9069008 | 51.8237 | 9.069 | Horizontalläufer | [11 empty] | WEA-Kompostwerk | Windkraft an Land | 166,6 | 160 | ENERCON GmbH | E-160 EP5 E3 R1 |  |  |  |  | 2025-02-21 |  | 2025-11-01 | Kompotec Kompostierungsanlagen GmbH | ABR937930419155 | Teileinspeisung (einschließlich Eigenverbrauch) | SGE926303518571 | Westfalen Weser Netz GmbH (SNB929881052512) | SNB929881052512 |  | Mittelspannung |  | EEG955523409383 |  |  | 5560 | WIN24-3/065,
SEE993764745402 | WP Burbach II WEA 1 | In Planung | Wind | 6200 | 6200 |  |  | 2024-06-20 | Nordrhein-Westfalen | 57299 | Burbach |  |  | Gilsbach | Flur 3, Flurstück 174 | 05970008 | Burbach | Siegen-Wittgenstein | 50792082 | 8079384 | 50.7921 | 8.0794 | Horizontalläufer | [11 empty] | Windpark Burbach | Windkraft an Land | 119 | 162 | Vestas Deutschland GmbH | VESTAS V162-6,2 MW, Nabenhöhe 119 m |  |  |  |  | 2024-06-20 |  | 2026-11-30 | Windpark Burbach GmbH | ABR921036433450 | Volleinspeisung | SGE915408077052 | Westnetz GmbH (SNB921897286493) | SNB921897286493 |  | Umspannebene Hochspannung/Mittelspannung |  | EEG966351843652 |  |  | 6200
SEE929867728943 | Windkraftanlage Z6 | In Planung | Wind | 5600 | 5600 |  |  | 2024-06-20 | Brandenburg | 19339 | Plattenburg |  |  | Netzow | Fl.03 FlSt. 52 | 12070302 | Plattenburg | Prignitz | 52926211 | 12163511 | 52.9262 | 12.1635 | Horizontalläufer | [11 empty] | Windpark Zichtow | Windkraft an Land | 148 | 162 | Vestas Deutschland GmbH | V 162 |  |  |  |  | 2024-07-03 |  | 2026-12-31 | Windpark Zichtow GmbH & Co.KG | ABR919140270610 | Volleinspeisung | SGE926177451769 | E.DIS Netz GmbH (SNB941690671609) | SNB941690671609 |  | Umspannebene Hochspannung/Mittelspannung |  | EEG990145072058 |  |  | 5600
SEE987092281763 | WOGAS Repowering Projekt 1 | In Planung | Wind | 7000 | 7000 |  |  | 2024-06-20 | Niedersachsen | 27383 | Scheeßel |  |  | Wohlsdorf | Flur 7 Flurstück 21/1 | 03357041 | Scheeßel | Rotenburg (Wümme) | 53118895 | 9456327 | 53.1189 | 9.4563 | Horizontalläufer | [11 empty] | WOGAS Repowering Projekt 1 | Windkraft an Land | 174,5 | 175 | ENERCON GmbH | E175 |  |  |  |  | 2025-09-26 |  | 2026-06-30 | WOGAS GmbH & Co. KG | ABR963112855350 | Volleinspeisung | SGE906601544656 | Avacon Netz GmbH (SNB990362338043) | SNB990362338043 |  | Mittelspannung |  | EEG919824487143 |  |  | 7200 | WIN24-3/058,
SEE968609921310 | Bürgerwind Hösel GmbH & Co. KG | In Planung | Wind | 6000 | 6000 |  |  | 2024-07-03 | Nordrhein-Westfalen | 46348 | Raesfeld |  |  | Raesfeld | Flur26: 015 | 05554040 | Raesfeld | Borken | 51788264 | 6851579 | 51.7883 | 6.8516 | Horizontalläufer | [11 empty] | Bürgerwind Hösel GmbH & Co. KG | Windkraft an Land | 162 | 175 | ENERCON GmbH | E-175 EP5 |  |  |  |  | 2024-10-22 |  | 2025-12-22 | Bürgerwind Hösel GmbH & Co. KG | ABR916153578214 | Volleinspeisung | SGE901752321491 | Westnetz GmbH (SNB921897286493) | SNB921897286493 |  | Mittelspannung |  | EEG937959214953 |  |  | 6000 | WIN24-3/098,
SEE915503263794 | WP Burbach II WEA 2 | In Planung | Wind | 6200 | 6200 |  |  | 2024-06-20 | Nordrhein-Westfalen | 57299 | Burbach |  |  | Gilsbach | Flur 3 und Flurstück 169 | 05970008 | Burbach | Siegen-Wittgenstein | 50789002 | 8081033 | 50.789 | 8.081 | Horizontalläufer | [11 empty] | Windpark Burbach | Windkraft an Land | 119 | 162 | Vestas Deutschland GmbH | VESTAS V162-6,2 MW, Nabenhöhe 119 m |  |  |  |  | 2024-06-20 |  | 2026-11-30 | Windpark Burbach GmbH | ABR921036433450 | Volleinspeisung | SGE961519109519 | Westnetz GmbH (SNB921897286493) | SNB921897286493 |  | Umspannebene Hochspannung/Mittelspannung |  | EEG974338473600 |  |  | 6200
SEE942988130815 | WP Burbach II WEA 3 | In Planung | Wind | 5600 | 5600 |  |  | 2024-06-20 | Nordrhein-Westfalen | 57299 | Burbach |  |  | Gilsbach | Flur 3 und Flurstück 161 | 05970008 | Burbach | Siegen-Wittgenstein | 50789755 | 80899 | 50.7898 | 8.0899 | Horizontalläufer | [11 empty] | Windpark Burbach | Windkraft an Land | 148 | 162 | Vestas Deutschland GmbH | VESTAS V162-5,6 MW, Nabenhöhe 148 m |  |  |  |  | 2024-06-20 |  | 2026-11-30 | Windpark Burbach GmbH | ABR921036433450 | Volleinspeisung | SGE948761660579 | Westnetz GmbH (SNB921897286493) | SNB921897286493 |  | Umspannebene Hochspannung/Mittelspannung |  | EEG990252683000 |  |  | 5600
SEE992568592557 | WP Burbach II WEA 5 | In Planung | Wind | 6200 | 6200 |  |  | 2024-06-20 | Nordrhein-Westfalen | 57234 | Wilnsdorf |  |  | Wilden | Flur 40 und Flurstück 30 | 05970044 | Wilnsdorf | Siegen-Wittgenstein | 50789446 | 8098773 | 50.7894 | 8.0988 | Horizontalläufer | [11 empty] | Windpark Burbach | Windkraft an Land | 169 | 162 | Vestas Deutschland GmbH | VESTAS V162-6,2 MW, Nabenhöhe 169 m |  |  |  |  | 2024-06-20 |  | 2026-11-30 | Windpark Burbach GmbH | ABR921036433450 | Volleinspeisung | SGE974644589354 | Westnetz GmbH (SNB921897286493) | SNB921897286493 |  | Umspannebene Hochspannung/Mittelspannung |  | EEG933769097861 |  |  | 6200
SEE960250842976 | Z2 | In Planung | Wind | 5600 | 5600 |  |  | 2024-06-20 | Brandenburg | 19339 | Plattenburg |  |  | Bendelin | Flur3:016 | 12070302 | Plattenburg | Prignitz | 5292253 | 12167114 | 52.9225 | 12.1671 | Horizontalläufer | [11 empty] | Windpark Zichtow | Windkraft an Land | 148 | 162 | Vestas Deutschland GmbH | V 162-5.6 MW |  |  |  |  | 2024-07-03 |  | 2026-12-31 | Energieanlage OPR Sieben GmbH & Co. KG | ABR910489886517 | Volleinspeisung | SGE918709453020 | E.DIS Netz GmbH (SNB941690671609) | SNB941690671609 |  | Umspannebene Hochspannung/Mittelspannung |  | EEG900182718444 |  |  | 5600
SEE908482274974 | Z3 | In Planung | Wind | 5600 | 5600 |  |  | 2024-06-20 | Brandenburg | 19339 | Plattenburg |  |  | Bendelin | Flur3:020 | 12070302 | Plattenburg | Prignitz | 52927066 | 12170702 | 52.9271 | 12.1707 | Horizontalläufer | [11 empty] | Windpark Zichtow | Windkraft an Land | 148 | 162 | Vestas Deutschland GmbH | V 162-5.6 MW |  |  |  |  | 2024-07-03 |  | 2026-12-31 | Energieanlage OPR Acht GmbH & Co. KG | ABR925217915049 | Volleinspeisung | SGE956296527458 | E.DIS Netz GmbH (SNB941690671609) | SNB941690671609 |  | Umspannebene Hochspannung/Mittelspannung |  | EEG943857201230 |  |  | 5600
SEE904958677676 | Z4 | In Planung | Wind | 5600 | 5600 |  |  | 2024-06-20 | Brandenburg | 19339 | Plattenburg |  |  | Söllenthin | Flur3:151 | 12070302 | Plattenburg | Prignitz | 52929955 | 12167373 | 52.93 | 12.1674 | Horizontalläufer | [11 empty] | Windpark Zichtow | Windkraft an Land | 148 | 162 | Vestas Deutschland GmbH | V 162-5.6 MW |  |  |  |  | 2024-07-03 |  | 2026-12-31 | Energieanlage OPR Neun GmbH & Co. KG | ABR999679810983 | Volleinspeisung | SGE959642354760 | E.DIS Netz GmbH (SNB941690671609) | SNB941690671609 |  | Umspannebene Hochspannung/Mittelspannung |  | EEG971166761572 |  |  | 5600
SEE997050096858 | WEA Nonnenbreite 175 | In Planung | Wind | 6000 | 6000 |  |  | 2024-06-20 | Nordrhein-Westfalen | 33181 | Bad Wünnenberg |  |  | Wünnenberg | 3: 156,5,218,252 | 05774040 | Bad Wünnenberg | Paderborn | 515432 | 8708083 | 51.5432 | 8.7081 | Horizontalläufer | [11 empty] | WP Nonnenbreite | Windkraft an Land | 162 | 175 | ENERCON GmbH | E-175 EP5 |  |  |  |  | 2024-06-20 |  | 2025-11-03 | Windenergie Nonnenbreite GmbH & Co. KG | ABR948003427120 | Volleinspeisung | SGE971590474130 | Westnetz GmbH (SNB921897286493) | SNB921897286493 |  | Mittelspannung |  | EEG971525510421 |  |  | 6000
SEE962431465387 | Gnutz Ost WEA 14 | In Planung | Wind | 6000 | 6000 |  |  | 2024-06-20 | Schleswig-Holstein | 24622 | Gnutz |  |  | Gnutz | Flur11:027 | 01058059 | Gnutz | Rendsburg-Eckernförde | 5412625 | 9844418 | 54.1262 | 9.8444 | Horizontalläufer | [11 empty] | Gnutz Ost WEA 14 | Windkraft an Land | 105 | 150 | Vestas Deutschland GmbH | V150-6.0 NH105m |  |  |  |  | 2024-08-09 |  | 2027-06-13 | WKN Wertewind Winpark Gnutz Drei GmbH & Co. KG | ABR952339116535 | Volleinspeisung | SGE952665904578 | Schleswig-Holstein Netz AG (SNB919861978666) | SNB919861978666 |  | Hochspannung |  | EEG990794986911 |  |  | 6000
SEE915476412977 | WP Gnutz Ost WEA 15 | In Planung | Wind | 6000 | 6000 |  |  | 2024-06-20 | Schleswig-Holstein | 24622 | Gnutz |  |  | Gnutz | Flur12:008/3 | 01058059 | Gnutz | Rendsburg-Eckernförde | 5412292 | 9859025 | 54.1229 | 9.859 | Horizontalläufer | [11 empty] | WP Gnutz Ost WEA 15 | Windkraft an Land | 119 | 162 | Vestas Deutschland GmbH | V162-6.0MW NH 119m |  |  |  |  | 2024-08-09 |  | 2027-06-13 | WKN Wertewind Winpark Gnutz Drei GmbH & Co. KG | ABR952339116535 | Volleinspeisung | SGE914339874655 | Schleswig-Holstein Netz AG (SNB919861978666) | SNB919861978666 |  | Hochspannung |  | EEG973457011762 |  |  | 6000
SEE915692140906 | WP Gnutz Ost WEA 16 | In Planung | Wind | 6000 | 6000 |  |  | 2024-06-20 | Schleswig-Holstein | 24622 | Gnutz |  |  | Gnutz | Flur11:014 | 01058059 | Gnutz | Rendsburg-Eckernförde | 54123091 | 9845135 | 54.1231 | 9.8451 | Horizontalläufer | [11 empty] | WP Gnutz Ost WEA 16 | Windkraft an Land | 119 | 162 | Vestas Deutschland GmbH | V162-6.0MW NH 119m |  |  |  |  | 2024-08-09 |  | 2027-06-13 | WKN Wertewind Winpark Gnutz Drei GmbH & Co. KG | ABR952339116535 | Volleinspeisung | SGE944655552166 | Schleswig-Holstein Netz AG (SNB919861978666) | SNB919861978666 |  | Hochspannung |  | EEG907501310761 |  |  | 6000
SEE915350145304 | WEA Thierfeld 01 | In Planung | Wind | 6800 | 6800 |  |  | 2024-07-03 | Sachsen | 08118 | Hartenstein |  |  | Thierfeld | Flurstück 260 | 14524090 | Hartenstein | Zwickau | 50682392 | 12712443 | 50.6824 | 12.7124 | Horizontalläufer | [11 empty] | Windpark Thierfeld | Windkraft an Land | 164 | 163 | Nordex Germany GmbH | N163-6.8 MW |  |  |  |  | 2024-12-18 |  | 2025-12-31 | UKA Umweltgerechte Kraftanlagen GmbH & Co. KG | ABR999408386086 | Volleinspeisung | SGE971276679439 | Mitteldeutsche Netzgesellschaft Strom mbH (SNB916269213931) | SNB916269213931 |  | Mittelspannung |  | EEG966033575581 |  |  | 6800 | WIN24-3/215,
SEE943507607672 | WEA Bartow 01 | In Planung | Wind | 6800 | 6800 |  |  | 2024-06-28 | Mecklenburg-Vorpommern | 17089 | Bartow |  |  | Groß Below | Flur2: 055/2 | 13071006 | Bartow | Mecklenburgische Seenplatte | 53824811 | 1331475 | 53.8248 | 13.3148 | Horizontalläufer | [11 empty] | Windpark Bartow | Windkraft an Land | 179 | 175 | Nordex Germany GmbH | N175-6.8 MW |  |  |  |  | 2025-01-28 |  | 2026-05-06 | UKA Umweltgerechte Kraftanlagen GmbH & Co. KG | ABR999408386086 | Volleinspeisung | SGE955825711948 | E.DIS Netz GmbH (SNB941690671609) | SNB941690671609 |  | Mittelspannung |  | EEG930791935758 |  |  | 5600 | WIN24-3/029,
SEE937561413812 | N 149 | In Planung | Wind | 5700 | 5700 |  |  | 2024-06-21 | Schleswig-Holstein | 25764 | Wesselburener Deichhausen |  |  | Hassenbüttel | Flur 1 Flurstück 80 | 01051128 | Wesselburener Deichhausen | Dithmarschen | 54192153 | 8935005 | 54.1922 | 8.935 | Horizontalläufer | [11 empty] | Bürgerwindpark Süderdeich GmbH & Co. KG | Windkraft an Land | 125,4 | 149 | Nordex Germany GmbH | N149 5.7MW |  |  |  |  | 2024-06-24 |  | 2025-09-30 | Bürgerwindpark Süderdeich | ABR987882658751 | Volleinspeisung | SGE916141236089 | Schleswig-Holstein Netz AG (SNB919861978666) | SNB919861978666 |  | Mittelspannung |  | EEG992583943099 |  |  | 5700
SEE970858117130 | WEA Bartow 02 | In Planung | Wind | 6800 | 6800 |  |  | 2024-06-28 | Mecklenburg-Vorpommern | 17089 | Bartow |  |  | Bartow | Flur1: 137/9 | 13071006 | Bartow | Mecklenburgische Seenplatte | 53826144 | 13328601 | 53.8261 | 13.3286 | Horizontalläufer | [11 empty] | Windpark Bartow | Windkraft an Land | 179 | 175 | Nordex Germany GmbH | N175-6.8 MW |  |  |  |  | 2025-01-28 |  | 2026-05-06 | UKA Umweltgerechte Kraftanlagen GmbH & Co. KG | ABR999408386086 | Volleinspeisung | SGE922369786770 | E.DIS Netz GmbH (SNB941690671609) | SNB941690671609 |  | Mittelspannung |  | EEG912781921989 |  |  | 5600 | WIN24-3/029,
SEE950517997907 | WEA Neukünkendorf 03 | In Planung | Wind | 5700 | 5700 |  |  | 2024-07-02 | Brandenburg | 16278 | Angermünde |  |  | Crussow | Flur2: 019 | 12073008 | Angermünde | Uckermark | 53004051 | 14052535 | 53.0041 | 14.0525 | Horizontalläufer | [11 empty] | Windpark Neukünkendorf | Windkraft an Land | 164,89 | 149,1 | Nordex Germany GmbH | N149-5.X MW |  |  |  |  | 2025-07-15 |  | 2027-04-30 | Windkraft Neukünkendorf 2 GmbH & Co. KG | ABR966087641737 | Volleinspeisung | SGE938637716332 | E.DIS Netz GmbH (SNB941690671609) | SNB941690671609 |  | Mittelspannung |  | EEG914488661229 |  |  | 5700
SEE926435281107 | WEA-H2 Borken-Venn | In Planung | Wind | 7200 | 7200 |  |  | 2024-06-22 | Nordrhein-Westfalen | 46325 | Borken |  |  | Marbeck | Flur 15 Flurstück 2 | 05554012 | Borken | Borken | 51778709 | 6883608 | 51.7787 | 6.8836 | Horizontalläufer | [11 empty] | WEA-H2 | Windkraft an Land | 175 | 172 | Vestas Deutschland GmbH | V172-7.2 |  |  |  |  | 2024-07-04 |  | 2026-09-01 | Windenergie Venn GmbH & Co. KG | ABR912875565211 | Volleinspeisung | SGE909440642637 | Westnetz GmbH (SNB921897286493) | SNB921897286493 |  | Mittelspannung |  | EEG968794502936 |  |  | 7200
SEE967311600100 | WEA Trillrodt | In Planung | Wind | 5560 | 5560 |  |  | 2024-06-23 | Hessen | 35279 | Neustadt |  |  | Neustadt (Hessen) | Flur 4: 7/1 | 06534016 | Neustadt (Hessen) | Marburg-Biedenkopf | 50852193 | 9074497 | 50.8522 | 9.0745 | Horizontalläufer | [11 empty] | WEA Trillrodt | Windkraft an Land | 166,6 | 160 | ENERCON GmbH | E-160 EP5 E3 R1 |  |  |  |  | 2024-06-23 |  | 2025-09-30 | Rudewig Windpower - Michael Rudewig | ABR993548501873 | Volleinspeisung | SGE995440397752 | Avacon Netz GmbH (SNB990362338043) | SNB990362338043 |  | Hochspannung |  | EEG907048340887 |  |  | 5560
SEE982128088194 | WEA 2 | In Planung | Wind | 7000 | 7000 |  |  | 2024-06-25 | Brandenburg | 16909 | Wittstock |  |  | Fretzdorf | Flur 6 Flurstück 16 | 12068468 | Wittstock/Dosse | Ostprignitz-Ruppin | 53094417 | 12492187 | 53.0944 | 12.4922 | Horizontalläufer | [11 empty] | Windpark Fretzdorfer Heide | Windkraft an Land | 164 | 163 | Nordex Germany GmbH | N 163/6X |  |  |  |  | 2025-07-15 |  | 2027-05-02 | Windpark Fretzdorfer Heide GmbH & Co. Betriebs-KG | ABR978362962598 | Volleinspeisung | SGE915909782066 | E.DIS Netz GmbH (SNB941690671609) | SNB941690671609 |  | Umspannebene Hochspannung/Mittelspannung |  | EEG996308726585 |  |  | 7000
SEE999851190117 | WEA 1 | In Planung | Wind | 6000 | 6000 |  |  | 2024-06-24 | Brandenburg | 17291 | Schenkenberg |  |  | Baumgarten | Flur 3, Flurstück 91 | 12073490 | Schenkenberg | Uckermark | 53330153 | 13935135 | 53.3302 | 13.9351 | Horizontalläufer | [11 empty] | WP Grünow-Baumgarten II | Windkraft an Land | 165 | 160 | eno energy systems GmbH | eno 160 - 6,0 MW |  |  |  |  | 2024-06-24 |  | 2027-06-11 | eno energy GmbH | ABR918822616838 | Volleinspeisung | SGE910456920114 | E.DIS Netz GmbH (SNB941690671609) | SNB941690671609 |  | Hochspannung |  | EEG923786503995 |  |  | 6000
SEE941512869672 | ERG Windpark Heyen GmbH & Co. KG | In Planung | Wind | 6000 | 6000 |  |  | 2024-06-24 | Niedersachsen | 37619 | Heyen |  |  | Heyen | Flur 2, Flurstück 150/259 | 03255020 | Heyen | Holzminden | 52007022 | 9524435 | 52.007 | 9.5244 | Horizontalläufer | [11 empty] | ERG Windpark Heyen GmbH & Co. KG | Windkraft an Land |  | 162 | Vestas Deutschland GmbH | Vestas V162 |  |  |  |  | 2024-06-24 |  | 2025-11-01 | ERG Windpark Heyen GmbH & Co. KG | ABR918463333194 | Volleinspeisung | SGE902797820178 | Westfalen Weser Netz GmbH (SNB929881052512) | SNB929881052512 |  | Umspannebene Mittelspannung/Niederspannung |  | EEG900477169531 |  |  | 6000
SEE955796737008 | WEA 2 | In Planung | Wind | 6000 | 6000 |  |  | 2024-06-24 | Brandenburg | 17291 | Schenkenberg |  |  | Baumgarten | Flur 3, Flurstück 77 | 12073490 | Schenkenberg | Uckermark | 53332951 | 13946538 | 53.333 | 13.9465 | Horizontalläufer | [11 empty] | WP Grünow-Baumgarten II | Windkraft an Land | 165 | 160 | eno energy systems GmbH | eno 160 - 6,0 MW |  |  |  |  | 2024-06-24 |  | 2027-06-11 | eno energy GmbH | ABR918822616838 | Volleinspeisung | SGE910456920114 | E.DIS Netz GmbH (SNB941690671609) | SNB941690671609 |  | Hochspannung |  | EEG976898186754 |  |  | 6000
SEE926898305648 | WP Grambow-Krackow WEA_001 | In Planung | Wind | 5500 | 5500 |  |  | 2024-06-24 | Mecklenburg-Vorpommern | 17322 | Grambow |  |  | Sonnenberg | Flur4: 18/2 | 13075038 | Grambow | Vorpommern-Greifswald | 53393866 | 14338773 | 53.3939 | 14.3388 | Horizontalläufer | [11 empty] | Windpark Grambow-Krackow | Windkraft an Land | 166,6 | 160 | ENERCON GmbH | E-160 EP5 E2 |  |  |  |  | 2024-06-24 |  | 2026-05-17 | EnBW Windkraftprojekte GmbH | ABR986645205263 | Volleinspeisung | SGE997647159508 | E.DIS Netz GmbH (SNB941690671609) | SNB941690671609 |  | Hochspannung |  | EEG908585019939 |  |  | 5500
SEE926400728378 | WP Getmold WEA 1 | In Planung | Wind | 7000 | 7000 |  |  | 2024-06-24 | Nordrhein-Westfalen | 32361 | Preußisch Oldendorf |  |  | Getmold | 0.16806 | 05770036 | Preußisch Oldendorf | Minden-Lübbecke | 52351714 | 8495074 | 52.3517 | 8.4951 | Horizontalläufer | [11 empty] | WP Getmold | Windkraft an Land | 119 | 162 | Nordex SE | N-163 |  |  |  |  | 2025-07-31 |  | 2026-06-30 | Windpark Getmold GmbH & Co. KG | ABR953268833838 | Volleinspeisung | SGE931419892460 | Westnetz GmbH (SNB921897286493) | SNB921897286493 |  | Mittelspannung |  | EEG976646695552 |  |  | 7200 | WIN24-3/045,
SEE976515000425 | WEA 5 | In Planung | Wind | 7200 | 7200 |  |  | 2024-06-24 | Nordrhein-Westfalen | 58840 | Plettenberg |  |  | Holthausen | Flur 5, Flurstück 75 | 05962052 | Plettenberg | Märkischer Kreis | 51216363 | 7816652 | 51.2164 | 7.8167 | Horizontalläufer | [11 empty] | Hohe Molmert | Windkraft an Land | 164 | 172 | Vestas Deutschland GmbH | EnVentus V172-7.2 |  |  |  |  | 2024-06-28 |  | 2026-10-01 | P-Wind eGbR | ABR928373733557 | Volleinspeisung | SGE970748661736 | ENERVIE Vernetzt GmbH (SNB921319639913) | SNB921319639913 |  | Umspannebene Hochspannung/Mittelspannung |  | EEG973414443353 |  |  | 7200
SEE998977707797 | WP Getmold WEA 2 | In Planung | Wind | 7000 | 7000 |  |  | 2024-06-24 | Nordrhein-Westfalen | 32361 | Preußisch Oldendorf |  |  | Getmold | 0.18542 | 05770036 | Preußisch Oldendorf | Minden-Lübbecke | 52354894 | 8490325 | 52.3549 | 8.4903 | Horizontalläufer | [11 empty] | WP Getmold | Windkraft an Land | 169 | 162 | Nordex SE | N-163 |  |  |  |  | 2025-07-31 |  | 2026-06-30 | Windpark Getmold GmbH & Co. KG | ABR953268833838 | Volleinspeisung | SGE931419892460 | Westnetz GmbH (SNB921897286493) | SNB921897286493 |  | Mittelspannung |  | EEG926849471477 |  |  | 7200 | WIN24-3/045,
SEE958240705868 | WEA 1 | In Planung | Wind | 7200 | 7200 |  |  | 2024-06-24 | Nordrhein-Westfalen | 58840 | Plettenberg |  |  | Holthausen | Flur 22 Flurstück 207 | 05962052 | Plettenberg | Märkischer Kreis | 51214584 | 7822182 | 51.2146 | 7.8222 | Horizontalläufer | [11 empty] | Hohe Molmert | Windkraft an Land | 164 | 172 | Vestas Deutschland GmbH | EnVentus 172-7.2 |  |  |  |  | 2024-06-28 |  | 2026-10-01 | P-Wind eGbR | ABR928373733557 | Volleinspeisung | SGE970748661736 | ENERVIE Vernetzt GmbH (SNB921319639913) | SNB921319639913 |  | Umspannebene Hochspannung/Mittelspannung |  | EEG956884891695 |  |  | 7200
SEE925886507651 | WEA 2 | In Planung | Wind | 7200 | 7200 |  |  | 2024-06-24 | Nordrhein-Westfalen | 58840 | Plettenberg |  |  | Holthausen | Flur 5 Flurstück 77 | 05962052 | Plettenberg | Märkischer Kreis | 51218009 | 7828366 | 51.218 | 7.8284 | Horizontalläufer | [11 empty] | Hohe Molmert | Windkraft an Land | 164 | 172 | Vestas Deutschland GmbH | EnVentus 172-7.2 |  |  |  |  | 2024-06-28 |  | 2026-10-01 | P-Wind eGbR | ABR928373733557 | Volleinspeisung | SGE970748661736 | ENERVIE Vernetzt GmbH (SNB921319639913) | SNB921319639913 |  | Umspannebene Hochspannung/Mittelspannung |  | EEG905642827681 |  |  | 7200
SEE976829942756 | WEA 3 | In Planung | Wind | 7200 | 7200 |  |  | 2024-06-24 | Nordrhein-Westfalen | 58840 | Plettenberg |  |  | Holthausen | Flur 5 Flurstück 21 | 05962052 | Plettenberg | Märkischer Kreis | 51220841 | 7822938 | 51.2208 | 7.8229 | Horizontalläufer | [11 empty] | Hohe Molmert | Windkraft an Land | 164 | 172 | Vestas Deutschland GmbH | EnVentus V172-7.2 |  |  |  |  | 2024-06-28 |  | 2026-10-01 | P-Wind eGbR | ABR928373733557 | Volleinspeisung | SGE970748661736 | ENERVIE Vernetzt GmbH (SNB921319639913) | SNB921319639913 |  | Umspannebene Hochspannung/Mittelspannung |  | EEG983158868534 |  |  | 7200
SEE992971035214 | WEA 4 | In Planung | Wind | 7200 | 7200 |  |  | 2024-06-24 | Nordrhein-Westfalen | 58840 | Plettenberg |  |  | Ohle | Flur 8 Flurstück 400 | 05962052 | Plettenberg | Märkischer Kreis | 51223399 | 7813507 | 51.2234 | 7.8135 | Horizontalläufer | [11 empty] | Hohe Molmert | Windkraft an Land | 119 | 162 | Vestas Deutschland GmbH | EnVentus V162-7.2 |  |  |  |  | 2024-06-28 |  | 2026-10-01 | P-Wind eGbR | ABR928373733557 | Volleinspeisung | SGE970748661736 | ENERVIE Vernetzt GmbH (SNB921319639913) | SNB921319639913 |  | Umspannebene Hochspannung/Mittelspannung |  | EEG934045650930 |  |  | 7200
SEE915995039983 | NH Rep. N1-Az.125 | In Planung | Wind | 4800 | 4800 |  |  | 2024-06-25 | Schleswig-Holstein | 25899 | Galmsbüll |  |  | Galmsbüll | Flur 13: 2 | 01054165 | Galmsbüll | Nordfriesland | 54805602 | 8740572 | 54.8056 | 8.7406 | Horizontalläufer | [11 empty] | Norderhof | Windkraft an Land | 110 | 133,2 | Nordex Germany GmbH | Nordex N133-4.8 STE |  |  |  |  | 2024-06-25 |  | 2025-12-31 | Bürgerwindpark Galmsbüll GmbH & Co. KG | ABR977273103717 | Volleinspeisung | SGE972211764043 | Schleswig-Holstein Netz AG (SNB919861978666) | SNB919861978666 |  | Mittelspannung |  | EEG960400050510 |  |  | 4800
SEE929145793823 | WEA-02 N175 | In Planung | Wind | 6800 | 6800 |  |  | 2024-06-25 | Nordrhein-Westfalen | 48607 | Ochtrup |  |  | Ochtrup | Flur147: 28 | 05566068 | Ochtrup | Steinfurt | 52191696 | 7193949 | 52.1917 | 7.1939 | Horizontalläufer | [11 empty] | Windpark Ochtrup | Windkraft an Land | 179 | 175 | Nordex Germany GmbH | Nordex N175/6.X |  |  |  |  | 2025-09-15 |  | 2026-09-01 | Dirkshof Verwaltungs GmbH | ABR991891335312 | Volleinspeisung | SGE913447992992 | Westnetz GmbH (SNB921897286493) | SNB921897286493 |  | Mittelspannung |  | EEG948042626560 |  |  | 6800
SEE949151097081 | NH Rep. N2-Az.126 | In Planung | Wind | 4800 | 4800 |  |  | 2024-06-25 | Schleswig-Holstein | 25899 | Galmsbüll |  |  | Galmsbüll | Flur 12: 14 | 01054165 | Galmsbüll | Nordfriesland | 54799587 | 8726705 | 54.7996 | 8.7267 | Horizontalläufer | [11 empty] | Norderhof | Windkraft an Land | 110 | 133,2 | Nordex Germany GmbH | Nordex N133-4.8 STE |  |  |  |  | 2024-06-25 |  | 2025-12-31 | Bürgerwindpark Galmsbüll GmbH & Co. KG | ABR977273103717 | Volleinspeisung | SGE935946821917 | Schleswig-Holstein Netz AG (SNB919861978666) | SNB919861978666 |  | Mittelspannung |  | EEG930784660568 |  |  | 4800
SEE970786769715 | WEA 3 | In Planung | Wind | 7000 | 7000 |  |  | 2024-06-25 | Brandenburg | 16909 | Wittstock |  |  | Fretzdorf | Flur 6 Flurstück 49 | 12068468 | Wittstock/Dosse | Ostprignitz-Ruppin | 53095827 | 12498095 | 53.0958 | 12.4981 | Horizontalläufer | [11 empty] | Windpark Fretzdorfer Heide | Windkraft an Land | 164 | 163 | Nordex Germany GmbH | N 163/6X |  |  |  |  | 2025-07-15 |  | 2027-05-02 | Windpark Fretzdorfer Heide GmbH & Co. Betriebs-KG | ABR978362962598 | Volleinspeisung | SGE968779717843 | E.DIS Netz GmbH (SNB941690671609) | SNB941690671609 |  | Umspannebene Hochspannung/Mittelspannung |  | EEG941634819623 |  |  | 7000
SEE990277377342 | NH Rep. N3-Az.127 | In Planung | Wind | 4800 | 4800 |  |  | 2024-06-25 | Schleswig-Holstein | 25899 | Galmsbüll |  |  | Galmsbüll | Flur 12: 45 | 01054022 | Dagebüll | Nordfriesland | 54798474 | 8735361 | 54.7985 | 8.7354 | Horizontalläufer | [11 empty] | Norderhof | Windkraft an Land | 110 | 133,2 | Nordex Germany GmbH | Nordex N133-4.8 STE |  |  |  |  | 2024-06-25 |  | 2025-12-31 | Bürgerwindpark Galmsbüll GmbH & Co. KG | ABR977273103717 | Volleinspeisung | SGE946954209703 | Schleswig-Holstein Netz AG (SNB919861978666) | SNB919861978666 |  | Hochspannung |  | EEG988748460051 |  |  | 4800
SEE969533394645 | NH Rep. N6-Az.130 | In Planung | Wind | 4800 | 4800 |  |  | 2024-06-25 | Schleswig-Holstein | 25899 | Galmsbüll |  |  | Galmsbüll | Flur 13: 80 | 01054165 | Galmsbüll | Nordfriesland | 54797632 | 8745197 | 54.7976 | 8.7452 | Horizontalläufer | [11 empty] | Norderhof | Windkraft an Land | 110 | 133,2 | Nordex Germany GmbH | Nordex N133-4.8 STE |  |  |  |  | 2024-06-25 |  | 2025-12-31 | Bürgerwindpark Galmsbüll GmbH & Co. KG | ABR977273103717 | Volleinspeisung | SGE920795602336 | Schleswig-Holstein Netz AG (SNB919861978666) | SNB919861978666 |  | Hochspannung |  | EEG916166131475 |  |  | 4800
SEE975975453246 | WEA Vechte Wind | In Planung | Wind | 5560 | 5560 |  |  | 2024-06-25 | Nordrhein-Westfalen | 48629 | Metelen |  |  | Metelen | Flur 9, Flurstück 94 | 05566052 | Metelen | Steinfurt | 52179651 | 7227977 | 52.1797 | 7.228 | Horizontalläufer | [11 empty] | Vechte Wind eGbR | Windkraft an Land | 166,6 | 160 | ENERCON GmbH | E-160 EP 5 E3 R1 |  |  |  |  | 2024-11-21 |  | 2026-06-30 | natürliche Person (ABR968740470708) | ABR968740470708 | Volleinspeisung | SGE928538582495 | Westnetz GmbH (SNB921897286493) | SNB921897286493 |  | Mittelspannung |  | EEG917707981269 |  |  | 5560 | WIN24-3/091,
SEE978383309556 | NH Rep. N7-Az.131 | In Planung | Wind | 4800 | 4800 |  |  | 2024-06-25 | Schleswig-Holstein | 25899 | Galmsbüll |  |  | Galmsbüll | Flur 13: 85 | 01054165 | Galmsbüll | Nordfriesland | 54798471 | 8750947 | 54.7985 | 8.7509 | Horizontalläufer | [11 empty] | Norderhof | Windkraft an Land | 110 | 133,2 | Nordex Germany GmbH | Nordex N133-4.8 STE |  |  |  |  | 2024-06-25 |  | 2025-12-31 | Bürgerwindpark Galmsbüll GmbH & Co. KG | ABR977273103717 | Volleinspeisung | SGE963939870680 | Schleswig-Holstein Netz AG (SNB919861978666) | SNB919861978666 |  | Hochspannung |  | EEG975196901731 |  |  | 4800
SEE967371677326 | NH Rep. N8-Az.132 | In Planung | Wind | 4800 | 4800 |  |  | 2024-06-25 | Schleswig-Holstein | 25899 | Galmsbüll |  |  | Galmsbüll | Flur 13: 64 | 01054165 | Galmsbüll | Nordfriesland | 5479482 | 8749787 | 54.7948 | 8.7498 | Horizontalläufer | [11 empty] | Norderhof | Windkraft an Land | 110 | 133,2 | Nordex Germany GmbH | Nordex N133-4.8 STE |  |  |  |  | 2024-06-25 |  | 2025-12-31 | Bürgerwindpark Galmsbüll GmbH & Co. KG | ABR977273103717 | Volleinspeisung | SGE949377886568 | Schleswig-Holstein Netz AG (SNB919861978666) | SNB919861978666 |  | Hochspannung |  | EEG988716528837 |  |  | 4800
SEE930947216786 | Klei Rep. K1-Az.173 | In Planung | Wind | 4800 | 4800 |  |  | 2024-07-03 | Schleswig-Holstein | 25899 | Galmsbüll |  |  | Galmsbüll | Flur 18: 88 | 01054165 | Galmsbüll | Nordfriesland | 54765849 | 878385 | 54.7658 | 8.7838 | Horizontalläufer | [11 empty] | Kleihof | Windkraft an Land | 110 | 133,2 | Nordex Germany GmbH | Nordex N133-4.8 |  |  |  |  | 2024-07-03 |  | 2025-12-31 | Bürgerwindpark Galmsbüll GmbH & Co. KG | ABR977273103717 | Volleinspeisung | SGE961587581187 | Schleswig-Holstein Netz AG (SNB919861978666) | SNB919861978666 |  | Hochspannung |  | EEG971631544471 |  |  | 4800
SEE925021690019 | Behrenhoff, WEA 2 | In Planung | Wind | 4500 | 4500 |  |  | 2024-06-25 | Mecklenburg-Vorpommern | 17498 | Behrenhoff |  |  | Behrenhoff | Flur 1, Flurstück 210 | 13075008 | Behrenhoff | Vorpommern-Greifswald | 53986818 | 13400576 | 53.9868 | 13.4006 | Horizontalläufer | [11 empty] | Windpark Behrenhoff | Windkraft an Land | 161 | 158 | GE Renewable Germany GmbH | GE 158-4.5 |  |  |  |  | 2024-06-25 |  | 2027-05-01 | Windpark Behrenhoff GmbH & Co. KG | ABR952430868555 | Volleinspeisung | SGE940046344907 |  |  |  | Niederspannung (= Hausanschluss/Haushaltsstrom) |  | EEG936690084573 |  |  | 4500
SEE915297786998 | Behrenhoff, WEA 3 | In Planung | Wind | 4500 | 4500 |  |  | 2024-06-25 | Mecklenburg-Vorpommern | 17498 | Behrenhoff |  |  | Behrenhoff | Flur 1, Flurstück 193 | 13075008 | Behrenhoff | Vorpommern-Greifswald | 53993934 | 13400356 | 53.9939 | 13.4004 | Horizontalläufer | [11 empty] | Windpark Behrenhoff | Windkraft an Land | 161 | 158 | GE Renewable Germany GmbH | GE 158-4.5 |  |  |  |  | 2024-06-25 |  | 2027-05-01 | Windpark Behrenhoff GmbH & Co. KG | ABR952430868555 | Volleinspeisung | SGE940046344907 |  |  |  | Niederspannung (= Hausanschluss/Haushaltsstrom) |  | EEG906403522197 |  |  | 4500
SEE902714608803 | WEA 4 | In Planung | Wind | 7000 | 7000 |  |  | 2024-06-25 | Brandenburg | 16909 | Wittstock |  |  | Fretzdorf | Flur 6 Flurstück 17 | 12068468 | Wittstock/Dosse | Ostprignitz-Ruppin | 53091116 | 12490855 | 53.0911 | 12.4909 | Horizontalläufer | [11 empty] | Windpark Fretzdorfer Heide | Windkraft an Land | 164 | 163 | Nordex Germany GmbH | N 163/6X |  |  |  |  | 2025-07-15 |  | 2027-05-02 | Windpark Fretzdorfer Heide GmbH & Co. Betriebs-KG | ABR978362962598 | Volleinspeisung | SGE964500794312 | E.DIS Netz GmbH (SNB941690671609) | SNB941690671609 |  | Umspannebene Hochspannung/Mittelspannung |  | EEG940146689403 |  |  | 7000
SEE925924136201 | WEA 5 | In Planung | Wind | 7000 | 7000 |  |  | 2024-06-25 | Brandenburg | 16909 | Wittstock |  |  | Fretzdorf | Flur 6 Flurstück 17 | 12068468 | Wittstock/Dosse | Ostprignitz-Ruppin | 53091245 | 12497016 | 53.0912 | 12.497 | Horizontalläufer | [11 empty] | Windpark Fretzdorfer Heide | Windkraft an Land | 164 | 163 | Nordex Germany GmbH | N 163/6X |  |  |  |  | 2025-07-15 |  | 2027-05-02 | Windpark Fretzdorfer Heide GmbH & Co. Betriebs-KG | ABR978362962598 | Volleinspeisung | SGE980831678466 | E.DIS Netz GmbH (SNB941690671609) | SNB941690671609 |  | Umspannebene Hochspannung/Mittelspannung |  | EEG950527625159 |  |  | 7000
SEE975720941004 | Behrenhoff, WEA 4 | In Planung | Wind | 4500 | 4500 |  |  | 2024-06-25 | Mecklenburg-Vorpommern | 17498 | Behrenhoff |  |  | Behrenhoff | Flur 1, Flurstück 206 | 13075008 | Behrenhoff | Vorpommern-Greifswald | 53990391 | 13403947 | 53.9904 | 13.4039 | Horizontalläufer | [11 empty] | Windpark Behrenhoff | Windkraft an Land | 161 | 158 | GE Renewable Germany GmbH | GE 158-4.5 |  |  |  |  | 2024-06-25 |  | 2027-05-01 | Windpark Behrenhoff GmbH & Co. KG | ABR952430868555 | Volleinspeisung | SGE940046344907 |  |  |  | Niederspannung (= Hausanschluss/Haushaltsstrom) |  | EEG907581167385 |  |  | 4500
SEE998221338685 | Behrenhoff, WEA 5 | In Planung | Wind | 5300 | 5300 |  |  | 2024-06-25 | Mecklenburg-Vorpommern | 17498 | Behrenhoff |  |  | Müssow | Flur 1, Flurstück 205 | 13075008 | Behrenhoff | Vorpommern-Greifswald | 53989266 | 13423953 | 53.9893 | 13.424 | Horizontalläufer | [11 empty] | Windpark Behrenhoff | Windkraft an Land | 161 | 158 | GE Renewable Germany GmbH | GE 158-5.3 |  |  |  |  | 2024-06-25 |  | 2027-05-01 | Windpark Behrenhoff GmbH & Co. KG | ABR952430868555 | Volleinspeisung | SGE940046344907 |  |  |  | Niederspannung (= Hausanschluss/Haushaltsstrom) |  | EEG994364665190 |  |  | 5300
SEE942884776384 | WEA S3 | In Planung | Wind | 7200 | 7200 |  |  | 2024-06-25 | Sachsen | 04703 | Leisnig |  |  | Sitten | Flur0: 213 | 14522310 | Leisnig | Mittelsachsen | 51214535 | 12938928 | 51.2145 | 12.9389 | Horizontalläufer | [11 empty] | Windpark Sitten | Windkraft an Land | 175 | 172 | Vestas Deutschland GmbH | V172 7.2MW |  |  |  |  | 2024-08-19 |  | 2026-12-31 | Windpark Sitten GmbH & Co. KG | ABR935547492226 | Volleinspeisung | SGE928888063934 | Mitteldeutsche Netzgesellschaft Strom mbH (SNB916269213931) | SNB916269213931 |  | Mittelspannung |  | EEG965057009027 |  |  | 7200
SEE921077827775 | Behrenhoff, WEA 6 | In Planung | Wind | 5300 | 5300 |  |  | 2024-06-25 | Mecklenburg-Vorpommern | 17506 | Gützkow |  |  | Dargezin | Flur 2, Flurstück 18/2 | 13075044 | Gützkow | Vorpommern-Greifswald | 53989243 | 13430167 | 53.9892 | 13.4302 | Horizontalläufer | [11 empty] | Windpark Behrenhoff | Windkraft an Land | 161 | 158 | GE Renewable Germany GmbH | GE 158-5.3 |  |  |  |  | 2025-04-28 |  | 2027-05-01 | Windpark Behrenhoff GmbH & Co. KG | ABR952430868555 | Volleinspeisung | SGE940046344907 |  |  |  | Niederspannung (= Hausanschluss/Haushaltsstrom) |  | EEG979151648457 |  |  | 5300
SEE915938476233 | WEA S4 | In Planung | Wind | 7200 | 7200 |  |  | 2024-06-25 | Sachsen | 04703 | Leisnig |  |  | Sitten | Flur0:192 | 14522310 | Leisnig | Mittelsachsen | 51214547 | 12923849 | 51.2145 | 12.9238 | Horizontalläufer | [11 empty] | Windpark Sitten | Windkraft an Land | 175 | 172 | Vestas Deutschland GmbH | V172 7.2MW |  |  |  |  | 2024-08-19 |  | 2026-12-31 | Windpark Sitten GmbH & Co. KG | ABR935547492226 | Volleinspeisung | SGE928888063934 | Mitteldeutsche Netzgesellschaft Strom mbH (SNB916269213931) | SNB916269213931 |  | Mittelspannung |  | EEG990338890902 |  |  | 7200
SEE971170562387 | Behrenhoff, WEA 7 | In Planung | Wind | 5300 | 5300 |  |  | 2024-06-25 | Mecklenburg-Vorpommern | 17506 | Gützkow |  |  | Dargezin | Flur 2, Flurstück 33/1 | 13075044 | Gützkow | Vorpommern-Greifswald | 53982237 | 13419035 | 53.9822 | 13.419 | Horizontalläufer | [11 empty] | Windpark Behrenhoff | Windkraft an Land | 161 | 158 | GE Renewable Germany GmbH | GE 158-5.3 |  |  |  |  | 2025-04-28 |  | 2027-05-01 | Windpark Behrenhoff GmbH & Co. KG | ABR952430868555 | Volleinspeisung | SGE940046344907 |  |  |  | Niederspannung (= Hausanschluss/Haushaltsstrom) |  | EEG943807559497 |  |  | 5300
SEE991399695567 | WEA S5 | In Planung | Wind | 7200 | 7200 |  |  | 2024-06-25 | Sachsen | 04703 | Leisnig |  |  | Sitten | Flur000: 196 | 14522310 | Leisnig | Mittelsachsen | 51214119 | 12929123 | 51.2141 | 12.9291 | Horizontalläufer | [11 empty] | Windpark Sitten | Windkraft an Land | 175 | 172 | Vestas Deutschland GmbH | V172 7.2MW |  |  |  |  | 2024-08-19 |  | 2026-12-31 | Windpark Sitten GmbH & Co. KG | ABR935547492226 | Volleinspeisung | SGE928888063934 | Mitteldeutsche Netzgesellschaft Strom mbH (SNB916269213931) | SNB916269213931 |  | Mittelspannung |  | EEG931384636816 |  |  | 7200
SEE984538683648 | Behrenhoff, WEA 8 | In Planung | Wind | 5300 | 5300 |  |  | 2024-06-25 | Mecklenburg-Vorpommern | 17506 | Gützkow |  |  | Dargezin | Flur 2, Flurstück 33/2 | 13075044 | Gützkow | Vorpommern-Greifswald | 53978952 | 13420328 | 53.979 | 13.4203 | Horizontalläufer | [11 empty] | Windpark Behrenhoff | Windkraft an Land | 161 | 158 | GE Renewable Germany GmbH | GE 158-5.3 |  |  |  |  | 2025-04-28 |  | 2027-05-01 | Windpark Behrenhoff GmbH & Co. KG | ABR952430868555 | Volleinspeisung | SGE940046344907 |  |  |  | Niederspannung (= Hausanschluss/Haushaltsstrom) |  | EEG934873157113 |  |  | 5300
SEE987606282859 | Blesewitz, WEA 1 | In Planung | Wind | 6000 | 6000 |  |  | 2024-06-25 | Mecklenburg-Vorpommern | 17392 | Blesewitz |  |  | Blesewitz | Flur 2, Flurstück 35 | 13075013 | Blesewitz | Vorpommern-Greifswald | 5383433 | 13601635 | 53.8343 | 13.6016 | Horizontalläufer | [11 empty] | Windpark Blesewitz | Windkraft an Land | 169 | 162 | Vestas Deutschland GmbH | V162-6.0 MW mit STE |  |  |  |  | 2024-06-25 |  | 2027-08-01 | BS Windertrag Nr. 18 GmbH & Co. KG | ABR950805926954 | Volleinspeisung | SGE980606788796 |  |  |  | Niederspannung (= Hausanschluss/Haushaltsstrom) |  | EEG973578978920 |  |  | 6000
SEE976666829876 | WB09.1 | In Planung | Wind | 6000 | 6000 |  |  | 2024-06-25 | Rheinland-Pfalz | 66919 | Weselberg |  |  | Zeselberg | Flurstück: 2492 | 07340055 | Weselberg | Südwestpfalz | 49347334 | 7617928 | 49.3473 | 7.6179 | Horizontalläufer | [11 empty] | Weselberg | Windkraft an Land | 125 | 150 | Vestas Deutschland GmbH | V150 |  |  |  |  | 2024-06-25 |  | 2025-12-31 | BOREAS Energie GmbH | ABR909054335185 | Volleinspeisung | SGE968793304517 |  |  |  | Niederspannung (= Hausanschluss/Haushaltsstrom) |  | EEG988621241999 |  |  | 6000
SEE912714831873 | Groß Bäbelin, WEA 1 | In Planung | Wind | 7200 | 7200 |  |  | 2024-06-25 | Mecklenburg-Vorpommern | 18292 | Dobbin-Linstow |  |  | Groß Bäbelin | Flur 2, Flurstück 34 | 13072026 | Dobbin-Linstow | Rostock | 53642877 | 12373485 | 53.6429 | 12.3735 | Horizontalläufer | [11 empty] | Windpark Groß Bäbelin | Windkraft an Land | 164 | 172,2 | Vestas Deutschland GmbH | V172-7.2 MW |  |  |  |  | 2024-06-25 |  | 2027-06-10 | Windenergie Groß Bäbelin GmbH & Co. KG | ABR913836119320 | Volleinspeisung | SGE994695276003 |  |  |  | Niederspannung (= Hausanschluss/Haushaltsstrom) |  | EEG968394328592 |  |  | 7200
SEE907427321865 | REPO WW 1 | In Planung | Wind | 6800 | 6800 |  |  | 2024-06-25 | Niedersachsen | 38170 | Winnigstedt |  |  | Groß Winnigstedt | Flur 1, Flurstück 13 | 03158035 | Winnigstedt | Wolfenbüttel | 52081719 | 10767333 | 52.0817 | 10.7673 | Horizontalläufer | [11 empty] | WP Repowering Winnigstedt West | Windkraft an Land | 164 | 163 | Nordex Germany GmbH | N163/6.X |  |  |  |  | 2024-12-19 |  | 2026-06-01 | Winnigstedt Landwind 06 GmbH & Co. KG | ABR965850204858 | Volleinspeisung | SGE926300197885 | Avacon Netz GmbH (SNB990362338043) | SNB990362338043 |  | Hochspannung |  | EEG956976079758 |  |  | 6800
SEE976662142375 | WEA01 | In Planung | Wind | 4600 | 4600 |  |  | 2024-06-25 | Nordrhein-Westfalen | 32805 | Horn-Bad Meinberg |  |  | Heesten | Flur3: 024 | 05766032 | Horn-Bad Meinberg | Lippe | 51863037 | 8998374 | 51.863 | 8.9984 | Horizontalläufer | [11 empty] | Heesten-Bellenberg | Windkraft an Land | 166,6 | 160 | ENERCON GmbH | E-160 EP 5 |  |  |  |  | 2024-10-18 |  | 2026-05-14 | WestfalenWIND Planungs GmbH & Co. KG | ABR945365067391 | Volleinspeisung | SGE990539830653 | Westfalen Weser Netz GmbH (SNB929881052512) | SNB929881052512 |  | Mittelspannung |  | EEG939236471639 |  |  | 4600 | WIN24-3/087,
SEE996283976166 | WEA02 | In Planung | Wind | 4600 | 4600 |  |  | 2024-06-25 | Nordrhein-Westfalen | 32805 | Horn-Bad Meinberg |  |  | Heeten | Flur3: 016 | 05766032 | Horn-Bad Meinberg | Lippe | 51860556 | 9004182 | 51.8606 | 9.0042 | Horizontalläufer | [11 empty] | Heesten-Bellenberg | Windkraft an Land | 166,6 | 160 | ENERCON GmbH | E-160 EP 5 |  |  |  |  | 2024-10-18 |  | 2026-05-14 | WestfalenWIND Planungs GmbH & Co. KG | ABR945365067391 | Volleinspeisung | SGE990539830653 | Westfalen Weser Netz GmbH (SNB929881052512) | SNB929881052512 |  | Mittelspannung |  | EEG974267806470 |  |  | 4600 | WIN24-3/088,
SEE951822187649 | REPO WW 2 | In Planung | Wind | 6800 | 6800 |  |  | 2024-06-25 | Niedersachsen | 38170 | Winnigstedt |  |  | Groß Winnigstedt | Flur 1, Flurstück 23 | 03158035 | Winnigstedt | Wolfenbüttel | 52078233 | 10766033 | 52.0782 | 10.766 | Horizontalläufer | [11 empty] | WP Repowering Winnigstedt West | Windkraft an Land | 164 | 163 | Nordex Germany GmbH | N163/6.X |  |  |  |  | 2024-07-01 |  | 2026-06-01 | Winnigstedt Landwind 06 GmbH & Co. KG | ABR965850204858 | Volleinspeisung | SGE926300197885 | Avacon Netz GmbH (SNB990362338043) | SNB990362338043 |  | Hochspannung |  | EEG901360555356 |  |  | 6800
SEE985651361796 | WINN 4 | In Planung | Wind | 6800 | 6800 |  |  | 2024-06-25 | Niedersachsen | 38170 | Winnigstedt |  |  | Groß Winnigstedt | Flur 1, Flurstück 20/2 | 03158035 | Winnigstedt | Wolfenbüttel | 52077778 | 10773531 | 52.0778 | 10.7735 | Horizontalläufer | [11 empty] | WP Winnigstedt III | Windkraft an Land | 164 | 163 | Nordex Germany GmbH | N163/6.X |  |  |  |  | 2025-01-21 |  | 2026-06-01 | Winnigstedt Landwind 06 GmbH & Co. KG | ABR965850204858 | Volleinspeisung | SGE965995324442 | Avacon Netz GmbH (SNB990362338043) | SNB990362338043 |  | Hochspannung |  | EEG917967924495 |  |  | 6800
SEE920944083443 | REP 4 | In Planung | Wind | 6800 | 6800 |  |  | 2024-06-25 | Niedersachsen | 38384 | Gevensleben |  |  | Gevensleben | Flur 4, Flurstück 2/3 | 03154006 | Gevensleben | Helmstedt | 52076736 | 10799553 | 52.0767 | 10.7996 | Horizontalläufer | [11 empty] | Gevensleben REP 4 | Windkraft an Land | 164 | 163 | Nordex Germany GmbH | N163/6.X |  |  |  |  | 2024-12-19 |  | 2026-06-01 | Gevensleben Landwind 02 GmbH & Co. KG | ABR958666615406 | Volleinspeisung | SGE921185254999 | Avacon Netz GmbH (SNB990362338043) | SNB990362338043 |  | Hochspannung |  | EEG979147997873 |  |  | 6800
SEE972036157600 | WEA 1 / Dörphof | In Planung | Wind | 5700 | 5700 |  |  | 2024-06-26 | Schleswig-Holstein | 24398 | Dörphof |  |  | Grüntal | Flur 2, Flurstück 1/1 | 01058042 | Dörphof | Rendsburg-Eckernförde | 54598162 | 9964148 | 54.5982 | 9.9641 | Horizontalläufer | [11 empty] | Dörphof | Windkraft an Land | 125,4 | 149,1 | Nordex Energy GmbH | N149/5.X |  |  |  |  | 2024-06-26 |  | 2026-09-30 | Windpark Grünholz GmbH & Co. KG | ABR963287650248 | Volleinspeisung | SGE941600567480 | Schleswig-Holstein Netz AG (SNB919861978666) | SNB919861978666 |  | Hochspannung |  | EEG927504356368 |  |  | 5700
SEE948567326013 | WEA 2 / Dörphof | In Planung | Wind | 5700 | 5700 |  |  | 2024-06-26 | Schleswig-Holstein | 24398 | Dörphof |  |  | Grünholz | Flur 2, Flurstück 1/1 | 01058042 | Dörphof | Rendsburg-Eckernförde | 54600928 | 9964492 | 54.6009 | 9.9645 | Horizontalläufer | [11 empty] | Dörphof | Windkraft an Land | 125,4 | 149,1 | Nordex Energy GmbH | N149/5.X |  |  |  |  | 2024-06-26 |  | 2026-09-30 | Windpark Grünholz GmbH & Co. KG | ABR963287650248 | Volleinspeisung | SGE921159547812 | Schleswig-Holstein Netz AG (SNB919861978666) | SNB919861978666 |  | Hochspannung |  | EEG905527721851 |  |  | 5700
SEE946922063382 | Soest-Epsingsen (WEA1_SO009) | In Planung | Wind | 4260 | 4260 |  |  | 2024-06-26 | Nordrhein-Westfalen | 59494 | Soest |  |  | Epsingsen | Flur1: 7 | 05974040 | Soest | Soest | 51542604 | 8037235 | 51.5426 | 8.0372 | Horizontalläufer | [11 empty] | Soest-Epsingsen | Windkraft an Land | 110,24 | 138,25 | ENERCON GmbH | E-138 EP3 E3 |  |  |  |  | 2025-03-12 |  | 2025-10-31 | REMA-Wind GmbH & Co. KG | ABR956190160690 | Volleinspeisung | SGE982067797829 | Westnetz GmbH (SNB921897286493) | SNB921897286493 |  | Mittelspannung |  | EEG963269165791 |  |  | 4260
SEE939407289278 | Soest-Epsingsen (WEA2_SO010) | In Planung | Wind | 4260 | 4260 |  |  | 2024-06-26 | Nordrhein-Westfalen | 59494 | Soest |  |  | Epsingsen | Flur1: 13 | 05974040 | Soest | Soest | 51542995 | 8041776 | 51.543 | 8.0418 | Horizontalläufer | [11 empty] | Soest-Epsingsen | Windkraft an Land | 110,24 | 138,25 | ENERCON GmbH | E-138 EP3 E3 |  |  |  |  | 2025-03-12 |  | 2025-10-31 | REMA-Wind GmbH & Co. KG | ABR956190160690 | Volleinspeisung | SGE921082837165 | Westnetz GmbH (SNB921897286493) | SNB921897286493 |  | Mittelspannung |  | EEG994358116226 |  |  | 4260
SEE968186017642 | Soest-Epsingsen (WEA3_SO011) | In Planung | Wind | 4260 | 4260 |  |  | 2024-06-26 | Nordrhein-Westfalen | 59494 | Soest |  |  | Epsingsen | Flur1: 20 | 05974040 | Soest | Soest | 51542541 | 8048218 | 51.5425 | 8.0482 | Horizontalläufer | [11 empty] | Soest-Epsingsen | Windkraft an Land | 110,24 | 138,25 | ENERCON GmbH | E-138 EP3 E3 |  |  |  |  | 2025-03-12 |  | 2025-10-31 | REMA-Wind GmbH & Co. KG | ABR956190160690 | Volleinspeisung | SGE944155398349 | Westnetz GmbH (SNB921897286493) | SNB921897286493 |  | Mittelspannung |  | EEG938941231248 |  |  | 4260
SEE961438690419 | WEA 6 | In Planung | Wind | 7000 | 7000 |  |  | 2024-06-26 | Brandenburg | 16909 | Wittstock |  |  | Fretzdorf | Flur 6 Flurstück 49 | 12068468 | Wittstock/Dosse | Ostprignitz-Ruppin | 53093552 | 12502782 | 53.0936 | 12.5028 | Horizontalläufer | [11 empty] | Windpark Fretzdorfer Heide | Windkraft an Land | 164 | 163 | Nordex Germany GmbH | N 163/6X |  |  |  |  | 2025-07-15 |  | 2027-05-02 | Windpark Fretzdorfer Heide GmbH & Co. Betriebs-KG | ABR978362962598 | Volleinspeisung | SGE901906849307 | E.DIS Netz GmbH (SNB941690671609) | SNB941690671609 |  | Umspannebene Hochspannung/Mittelspannung |  | EEG989323314684 |  |  | 7000
SEE923730214304 | WEA 7 | In Planung | Wind | 7000 | 7000 |  |  | 2024-06-26 | Brandenburg | 16909 | Wittstock |  |  | Fretzdorf | Flur 6 Flurstück 18 | 12068468 | Wittstock/Dosse | Ostprignitz-Ruppin | 53087789 | 1249986 | 53.0878 | 12.4999 | Horizontalläufer | [11 empty] | Windpark Fretzdorfer Heide | Windkraft an Land | 164 | 163 | Nordex Germany GmbH | N 163/6X |  |  |  |  | 2025-07-15 |  | 2027-05-02 | Windpark Fretzdorfer Heide GmbH & Co. Betriebs-KG | ABR978362962598 | Volleinspeisung | SGE994165179995 | E.DIS Netz GmbH (SNB941690671609) | SNB941690671609 |  | Umspannebene Hochspannung/Mittelspannung |  | EEG917443144980 |  |  | 7000
SEE992378559108 | WEA 8 | In Planung | Wind | 7000 | 7000 |  |  | 2024-06-26 | Brandenburg | 16909 | Wittstock |  |  | Fretzdorf | Flur 5 Flurstück 46/7 | 12068468 | Wittstock/Dosse | Ostprignitz-Ruppin | 53091026 | 12507111 | 53.091 | 12.5071 | Horizontalläufer | [11 empty] | Windpark Fretzdorfer Heide | Windkraft an Land | 164 | 163 | Nordex Germany GmbH | N 163/6X |  |  |  |  | 2025-07-15 |  | 2027-05-02 | Windpark Fretzdorfer Heide GmbH & Co. Betriebs-KG | ABR978362962598 | Volleinspeisung | SGE914594677749 | E.DIS Netz GmbH (SNB941690671609) | SNB941690671609 |  | Umspannebene Hochspannung/Mittelspannung |  | EEG956311619557 |  |  | 7000
SEE911269885386 | WEA 9 | In Planung | Wind | 7000 | 7000 |  |  | 2024-06-26 | Brandenburg | 16909 | Wittstock |  |  | Fretzdorf | Flur 5 Flurstück 45/4 | 12068468 | Wittstock/Dosse | Ostprignitz-Ruppin | 53087711 | 12505973 | 53.0877 | 12.506 | Horizontalläufer | [11 empty] | Windpark Fretzdorfer Heide | Windkraft an Land | 164 | 163 | Nordex Germany GmbH | N 163/6X |  |  |  |  | 2025-07-15 |  | 2027-05-02 | Windpark Fretzdorfer Heide GmbH & Co. Betriebs-KG | ABR978362962598 | Volleinspeisung | SGE948757024972 | E.DIS Netz GmbH (SNB941690671609) | SNB941690671609 |  | Umspannebene Hochspannung/Mittelspannung |  | EEG985302403523 |  |  | 7000
SEE926891274606 | Soest-Meiningsen (WEA4_SO012) | In Planung | Wind | 4260 | 4260 |  |  | 2024-06-26 | Nordrhein-Westfalen | 59494 | Soest |  |  | Meiningsen | Flur1: 108 | 05974040 | Soest | Soest | 51548231 | 8070389 | 51.5482 | 8.0704 | Horizontalläufer | [11 empty] | Soest-Meiningsen | Windkraft an Land | 130,64 | 138,25 | ENERCON GmbH | E-138 EP3 E3 |  |  |  |  | 2025-03-12 |  | 2025-10-31 | REMA-Wind GmbH & Co. KG | ABR956190160690 | Volleinspeisung | SGE959725874086 | Stadtwerke Soest GmbH (SNB965118678667) | SNB965118678667 |  | Mittelspannung |  | EEG914255234977 |  |  | 4260
SEE989222405865 | WEA 10 | In Planung | Wind | 7000 | 7000 |  |  | 2024-06-26 | Brandenburg | 16909 | Wittstock |  |  | Fretzdorf | Flur 5 Flurstück 45/4 | 12068468 | Wittstock/Dosse | Ostprignitz-Ruppin | 53087109 | 1251246 | 53.0871 | 12.5125 | Horizontalläufer | [11 empty] | Windpark Fretzdorfer Heide | Windkraft an Land | 164 | 163 | Nordex Germany GmbH | N 163/6X |  |  |  |  | 2025-07-15 |  | 2027-05-02 | Windpark Fretzdorfer Heide GmbH & Co. Betriebs-KG | ABR978362962598 | Volleinspeisung | SGE906998879157 | E.DIS Netz GmbH (SNB941690671609) | SNB941690671609 |  | Umspannebene Hochspannung/Mittelspannung |  | EEG985487307470 |  |  | 7000
SEE917418433040 | WEA 11 | In Planung | Wind | 7000 | 7000 |  |  | 2024-06-26 | Brandenburg | 16909 | Wittstock |  |  | Fretzdorf | Flur 5 Flurstück 44/3 | 12068468 | Wittstock/Dosse | Ostprignitz-Ruppin | 5308418 | 12515973 | 53.0842 | 12.516 | Horizontalläufer | [11 empty] | Windpark Fretzdorfer Heide | Windkraft an Land | 164 | 163 | Nordex Germany GmbH | N 163/6X |  |  |  |  | 2025-07-15 |  | 2027-05-02 | Windpark Fretzdorfer Heide GmbH & Co. Betriebs-KG | ABR978362962598 | Volleinspeisung | SGE965657438395 | E.DIS Netz GmbH (SNB941690671609) | SNB941690671609 |  | Umspannebene Hochspannung/Mittelspannung |  | EEG914714473596 |  |  | 7000
SEE930899308942 | WEA 12 | In Planung | Wind | 7000 | 7000 |  |  | 2024-06-26 | Brandenburg | 16909 | Wittstock |  |  | Fretzdorf | Flur 4 Flurstück 73 | 12068468 | Wittstock/Dosse | Ostprignitz-Ruppin | 53080985 | 12518861 | 53.081 | 12.5189 | Horizontalläufer | [11 empty] | Windpark Fretzdorfer Heide | Windkraft an Land | 164 | 163 | Nordex Germany GmbH | N 163/6X |  |  |  |  | 2025-07-15 |  | 2027-05-02 | Windpark Fretzdorfer Heide GmbH & Co. Betriebs-KG | ABR978362962598 | Volleinspeisung | SGE964691218185 | E.DIS Netz GmbH (SNB941690671609) | SNB941690671609 |  | Umspannebene Hochspannung/Mittelspannung |  | EEG958714822404 |  |  | 7000
SEE937750777961 | WEA 13 | In Planung | Wind | 7000 | 7000 |  |  | 2024-06-26 | Brandenburg | 16909 | Wittstock |  |  | Fretzdorf | Flur 4 Flurstücke 79 und 80 | 12068468 | Wittstock/Dosse | Ostprignitz-Ruppin | 53077848 | 12514607 | 53.0778 | 12.5146 | Horizontalläufer | [11 empty] | Windpark Fretzdorfer Heide | Windkraft an Land | 164 | 163 | Nordex Germany GmbH | N 163/6X |  |  |  |  | 2025-07-15 |  | 2027-05-02 | Windpark Fretzdorfer Heide GmbH & Co. Betriebs-KG | ABR978362962598 | Volleinspeisung | SGE925015796451 | E.DIS Netz GmbH (SNB941690671609) | SNB941690671609 |  | Umspannebene Hochspannung/Mittelspannung |  | EEG944343463750 |  |  | 7000
SEE974905545822 | Glövzin Rep. II | In Planung | Wind | 4260 | 4260 |  |  | 2025-03-05 | Brandenburg | 19357 | Karstädt |  |  | Glövzin | Flur 2, Flurstück 100 | 12070173 | Karstädt | Prignitz | 53145957 | 1178636 | 53.146 | 11.7864 | Horizontalläufer | [11 empty] | Glövzin Repowering II | Windkraft an Land | 160 | 138,25 | ENERCON GmbH | E138 EP3 E3 |  |  |  |  | 2025-03-05 |  | 2027-12-31 | Denker & Wulf AG | ABR933776283783 | Volleinspeisung | SGE958211270982 | WEMAG Netz GmbH (SNB928759560869) | SNB928759560869 |  |  |  | EEG990027282308 |  |  | 4260
SEE948386528292 | WEA1 | In Planung | Wind | 5700 | 5700 |  |  | 2024-07-01 | Niedersachsen | 27607 | Geestland |  |  | Sievern | Flur 111, Flurstück 37/1 | 03352062 | Geestland | Cuxhaven | 53636789 | 8632774 | 53.6368 | 8.6328 | Horizontalläufer | [11 empty] | Windpark Sievern | Windkraft an Land | 125 | 149 | Nordex Energy GmbH | WEA Nordex Delta4000 N149/5.X, 125m NH |  |  |  |  | 2024-07-03 |  | 2027-02-28 | BayWa r.e. Wind GmbH | ABR932682301871 | Volleinspeisung | SGE906567884797 | Avacon Netz GmbH (SNB990362338043) | SNB990362338043 |  | Hochspannung |  | EEG968486000627 |  |  | 5700
SEE924058164920 | WP Willich 1 _ WEA 1 | In Planung | Wind | 6800 | 6800 |  |  | 2024-06-27 | Nordrhein-Westfalen | 47877 | Willich |  |  | Willich | Flur 2, Flurstück 131 | 05166036 | Willich | Viersen | 51281676 | 6501559 | 51.2817 | 6.5016 | Horizontalläufer | [11 empty] | WP Willich 1 | Windkraft an Land | 118 | 163 | Nordex Energy GmbH | N163/6.X TS 118 |  |  |  |  | 2025-05-20 |  | 2026-06-30 | Windpark Willich 1 GmbH & Co. KG | ABR936778242215 | Volleinspeisung | SGE932940020520 | Stadtwerke Service Meerbusch Willich GmbH & Co. KG (SNB971503120734) | SNB971503120734 |  | Mittelspannung |  | EEG911798509388 |  |  | 6800
SEE968233272079 | BAH Rep. B1-Az.192 | In Planung | Wind | 5700 | 5700 |  |  | 2024-07-03 | Schleswig-Holstein | 25899 | Galmsbüll |  |  | Galmsbüll | Flur 19: 50 | 01054165 | Galmsbüll | Nordfriesland | 54763869 | 8753928 | 54.7639 | 8.7539 | Horizontalläufer | [11 empty] | Bahrenhof | Windkraft an Land | 104,7 | 149,1 | Nordex Germany GmbH | Nordex N149-5.7 |  |  |  |  | 2024-07-03 |  | 2025-12-31 | Bürgerwindpark Galmsbüll GmbH & Co. KG | ABR977273103717 | Volleinspeisung | SGE969866473260 | Schleswig-Holstein Netz AG (SNB919861978666) | SNB919861978666 |  | Hochspannung |  | EEG978996853682 |  |  | 5700
SEE991003107165 | WP Gaishecke II - WEA01 | In Planung | Wind | 5560 | 5560 |  |  | 2024-07-02 | Hessen | 36266 | Heringen |  |  | Kleinensee | Flur 9; Flurstück 1/28 | 06632009 | Heringen (Werra) | Hersfeld-Rotenburg | 50913444 | 9961701 | 50.9134 | 9.9617 | Horizontalläufer | [11 empty] | WP Gaishecke II | Windkraft an Land | 166,6 | 160 | ENERCON GmbH | E-160 EP5 E3 |  |  |  |  | 2024-07-02 |  | 2026-10-01 | Energiequelle GmbH | ABR957301131660 | Volleinspeisung | SGE919475716647 | Avacon Netz GmbH (SNB990362338043) | SNB990362338043 |  | Hochspannung |  | EEG934795264951 |  |  | 5560
SEE973267982382 | WP Willich 1 _ WEA 2 | In Planung | Wind | 6800 | 6800 |  |  | 2024-06-27 | Nordrhein-Westfalen | 47877 | Willich |  |  | Willich | Flur 2, FLurstück 158 | 05166036 | Willich | Viersen | 51283013 | 650817 | 51.283 | 6.5082 | Horizontalläufer | [11 empty] | WP Willich 1 | Windkraft an Land | 118 | 163 | Nordex Energy GmbH | N163/6.X TS118 |  |  |  |  | 2025-05-20 |  | 2026-06-30 | Windpark Willich 1 GmbH & Co. KG | ABR936778242215 | Volleinspeisung | SGE946238354693 | Stadtwerke Service Meerbusch Willich GmbH & Co. KG (SNB971503120734) | SNB971503120734 |  | Mittelspannung |  | EEG933545790504 |  |  | 6800
SEE985610919792 | WEA E1 | In Planung | Wind | 5700 | 5700 |  |  | 2024-06-27 | Schleswig-Holstein | 23769 | Fehmarn |  |  | Vadersdorf | 2: 4/1 | 01055046 | Fehmarn | Ostholstein | 54490773 | 11123101 | 54.4908 | 11.1231 | Horizontalläufer | [11 empty] | Windpark Fehmarn-Mitte II | Windkraft an Land | 118 | 163 | Nordex Germany GmbH | Delta4000 Nordex N163/5.X |  |  |  |  | 2025-10-02 |  | 2026-08-01 | Windpark Fehmarn-Mitte II GmbH & Co. KG | ABR977176517918 | Volleinspeisung | SGE939299858651 | Schleswig-Holstein Netz AG (SNB919861978666) | SNB919861978666 |  | Hochspannung |  | EEG916265780062 |  |  | 5700
SEE910254365339 | WEA E2 | In Planung | Wind | 5700 | 5700 |  |  | 2024-06-27 | Schleswig-Holstein | 23769 | Fehmarn |  |  | Vadersdorf | 2: 4/1 | 01055046 | Fehmarn | Ostholstein | 54487634 | 11121703 | 54.4876 | 11.1217 | Horizontalläufer | [11 empty] | Windpark Fehmarn-Mitte II | Windkraft an Land | 118 | 163 | Nordex Germany GmbH | Delta4000 Nordex N163/5.X |  |  |  |  | 2025-10-02 |  | 2026-08-01 | Windpark Fehmarn-Mitte II GmbH & Co. KG | ABR977176517918 | Volleinspeisung | SGE923104342831 | Schleswig-Holstein Netz AG (SNB919861978666) | SNB919861978666 |  | Hochspannung |  | EEG917436407986 |  |  | 5700
SEE945533687017 | WEA E3 | In Planung | Wind | 5700 | 5700 |  |  | 2024-06-27 | Schleswig-Holstein | 23769 | Fehmarn |  |  | Bisdorf | 1:03 | 01055046 | Fehmarn | Ostholstein | 54473901 | 1112925 | 54.4739 | 11.1293 | Horizontalläufer | [11 empty] | Windpark Fehmarn-Mitte II | Windkraft an Land | 118 | 163 | Nordex Germany GmbH | Delta4000 Nordex N163/5.X |  |  |  |  | 2025-10-02 |  | 2026-08-01 | Windpark Fehmarn-Mitte II GmbH & Co. KG | ABR977176517918 | Volleinspeisung | SGE947892888005 | Schleswig-Holstein Netz AG (SNB919861978666) | SNB919861978666 |  | Hochspannung |  | EEG936816196449 |  |  | 5700
SEE905125576723 | WEA E4 | In Planung | Wind | 5700 | 5700 |  |  | 2024-06-27 | Schleswig-Holstein | 23769 | Fehmarn |  |  | Altjellingsdorf | 1: 25/1 | 01055046 | Fehmarn | Ostholstein | 54470639 | 11125067 | 54.4706 | 11.1251 | Horizontalläufer | [11 empty] | Windpark Fehmarn-Mitte II | Windkraft an Land | 118 | 163 | Nordex Germany GmbH | Delta4000 Nordex N163/5.X |  |  |  |  | 2025-10-02 |  | 2026-08-01 | Windpark Fehmarn-Mitte II GmbH & Co. KG | ABR977176517918 | Volleinspeisung | SGE923445426320 | Schleswig-Holstein Netz AG (SNB919861978666) | SNB919861978666 |  | Hochspannung |  | EEG924923529922 |  |  | 5700
SEE915743632718 | WEA E5 | In Planung | Wind | 5700 | 5700 |  |  | 2024-06-27 | Schleswig-Holstein | 23769 | Fehmarn |  |  | Altjellingsdorf | 1: 13/2 | 01055046 | Fehmarn | Ostholstein | 54471358 | 1111995 | 54.4714 | 11.1199 | Horizontalläufer | [11 empty] | Windpark Fehmarn-Mitte II | Windkraft an Land | 118 | 163 | Nordex Germany GmbH | Delta4000 Nordex N163/5.X |  |  |  |  | 2025-10-02 |  | 2026-08-01 | Windpark Fehmarn-Mitte II GmbH & Co. KG | ABR977176517918 | Volleinspeisung | SGE943472516139 | Schleswig-Holstein Netz AG (SNB919861978666) | SNB919861978666 |  | Hochspannung |  | EEG912380146073 |  |  | 5700
SEE961928167025 | WP Fischborn WEA 1 | In Planung | Wind | 7200 | 7200 |  |  | 2024-06-27 | Hessen | 63633 | Birstein |  |  | Mauswinkel | Flur 2, Flst. 14 | 06435004 | Birstein | Main-Kinzig-Kreis | 50416282 | 9307874 | 50.4163 | 9.3079 | Horizontalläufer | [11 empty] | WP Fischborn | Windkraft an Land | 175 | 172 | Vestas Deutschland GmbH | V172, 7,2MW, 175m NH |  |  |  |  | 2024-10-10 |  | 2026-07-01 | WP Fischborn GmbH & Co. KG | ABR940166817572 | Volleinspeisung | SGE979915203687 | Avacon Netz GmbH (SNB990362338043) | SNB990362338043 |  | Hochspannung |  | EEG928193519201 |  |  | 7200 | WIN24-3/105,
SEE924310371240 | WP Gaishecke II - WEA02 | In Planung | Wind | 5560 | 5560 |  |  | 2024-07-02 | Hessen | 36266 | Heringen |  |  | Kleinensee, Heringen | Kleinensee: Flur 9; Flurstück 2/8 Heringen: Flur 16; Flurstück 19/1 | 06632009 | Heringen (Werra) | Hersfeld-Rotenburg | 50910922 | 9966499 | 50.9109 | 9.9665 | Horizontalläufer | [11 empty] | WP Gaishecke II | Windkraft an Land | 166,6 | 160 | ENERCON GmbH | E-160 EP5 E3 |  |  |  |  | 2024-07-02 |  | 2026-10-01 | Energiequelle GmbH | ABR957301131660 | Volleinspeisung | SGE919475716647 | Avacon Netz GmbH (SNB990362338043) | SNB990362338043 |  | Hochspannung |  | EEG906346626679 |  |  | 5560
SEE996444379256 | WEA E6 | In Planung | Wind | 5700 | 5700 |  |  | 2024-06-27 | Schleswig-Holstein | 23769 | Fehmarn |  |  | Altjellingsdorf | 1:30 | 01055046 | Fehmarn | Ostholstein | 54471412 | 11114813 | 54.4714 | 11.1148 | Horizontalläufer | [11 empty] | Windpark Fehmarn-Mitte II | Windkraft an Land | 118 | 163 | Nordex Germany GmbH | Delta4000 Nordex N163/5.X |  |  |  |  | 2025-10-02 |  | 2026-08-01 | Windpark Fehmarn-Mitte II GmbH & Co. KG | ABR977176517918 | Volleinspeisung | SGE993271895041 | Schleswig-Holstein Netz AG (SNB919861978666) | SNB919861978666 |  | Hochspannung |  | EEG957394820939 |  |  | 5700
SEE963024883984 | WP Gaishecke II - WEA03 | In Planung | Wind | 5560 | 5560 |  |  | 2024-07-02 | Hessen | 36266 | Heringen |  |  | Heringen | Flur 16; Flurstück 19/1 | 06632009 | Heringen (Werra) | Hersfeld-Rotenburg | 50907724 | 9969335 | 50.9077 | 9.9693 | Horizontalläufer | [11 empty] | WP Gaishecke II | Windkraft an Land | 166,6 | 160 | ENERCON GmbH | E-160 EP5 E3 |  |  |  |  | 2024-07-02 |  | 2026-10-01 | Energiequelle GmbH | ABR957301131660 | Volleinspeisung | SGE919475716647 | Avacon Netz GmbH (SNB990362338043) | SNB990362338043 |  | Hochspannung |  | EEG908426380471 |  |  | 5560
SEE968003070737 | WP Gaishecke II - WEA06 | In Planung | Wind | 5560 | 5560 |  |  | 2024-07-02 | Hessen | 36266 | Heringen |  |  | Heringen | Flur:16; Flurstück: 14/2 | 06632009 | Heringen (Werra) | Hersfeld-Rotenburg | 50906809 | 9960355 | 50.9068 | 9.9604 | Horizontalläufer | [11 empty] | WP Gaishecke II | Windkraft an Land | 166,6 | 160 | ENERCON GmbH | E-160 EP5 E3 |  |  |  |  | 2024-07-02 |  | 2026-10-01 | Energiequelle GmbH | ABR957301131660 | Volleinspeisung | SGE919475716647 | Avacon Netz GmbH (SNB990362338043) | SNB990362338043 |  | Hochspannung |  | EEG912886271125 |  |  | 5560
SEE940626412521 | WEA 1 | In Planung | Wind | 5700 | 5700 |  |  | 2024-06-27 | Schleswig-Holstein | 24963 | Jerrishoe |  |  | Jerrishoe | Flur1: 046 | 01059131 | Jerrishoe | Schleswig-Flensburg | 54677538 | 9354961 | 54.6775 | 9.355 | Horizontalläufer | [11 empty] | Windpark Ellbek | Windkraft an Land | 125,4 | 149,1 | Nordex SE | Nordex N149-5.X STE |  |  |  |  | 2024-06-27 |  | 2027-01-31 | Windpark Ellbek GmbH & Co. KG | ABR948959861818 | Volleinspeisung | SGE945600930800 | Schleswig-Holstein Netz AG (SNB919861978666) | SNB919861978666 |  | Mittelspannung |  | EEG916152800781 |  |  | 5700
SEE985146445369 | WP Fischborn WEA 2 | In Planung | Wind | 7200 | 7200 |  |  | 2024-06-27 | Hessen | 63633 | Birstein |  |  | Wüstwillenroth | Fl. 14, Flst. 11 | 06435004 | Birstein | Main-Kinzig-Kreis | 50412994 | 9313802 | 50.413 | 9.3138 | Horizontalläufer | [11 empty] | WP Fischborn | Windkraft an Land | 175 | 172 | Vestas Deutschland GmbH | V172, 7,2MW, 175m NH |  |  |  |  | 2024-10-10 |  | 2026-06-26 | WP Fischborn GmbH & Co. KG | ABR940166817572 | Volleinspeisung | SGE979915203687 | Avacon Netz GmbH (SNB990362338043) | SNB990362338043 |  | Hochspannung |  | EEG957693228580 |  |  | 7200 | WIN24-3/105,
SEE946498896544 | WP Fischborn WEA 3 | In Planung | Wind | 7200 | 7200 |  |  | 2024-06-27 | Hessen | 63633 | Birstein |  |  | Gem. Wüstwillenroth | Fl. 16, Flst. 9 | 06435004 | Birstein | Main-Kinzig-Kreis | 50410926 | 9320459 | 50.4109 | 9.3205 | Horizontalläufer | [11 empty] | WP Fischborn | Windkraft an Land | 175 | 172 | Vestas Deutschland GmbH | V172, 7,2MW, 175m NH |  |  |  |  | 2024-10-10 |  | 2026-07-01 | WP Fischborn GmbH & Co. KG | ABR940166817572 | Volleinspeisung | SGE979915203687 | Avacon Netz GmbH (SNB990362338043) | SNB990362338043 |  | Hochspannung |  | EEG999961916508 |  |  | 7200 | WIN24-3/105,
SEE955577056595 | WP Fischborn WEA 4 | In Planung | Wind | 7200 | 7200 |  |  | 2024-06-27 | Hessen | 63633 | Birstein |  |  | Gem. Mauswinkel | Flur 4, Flst. 1/1, Flst. 2/1 | 06435004 | Birstein | Main-Kinzig-Kreis | 50408242 | 9312605 | 50.4082 | 9.3126 | Horizontalläufer | [11 empty] | WP Fischborn | Windkraft an Land | 175 | 172 | Vestas Deutschland GmbH | V 172, 7,2 MW, 175m NH |  |  |  |  | 2025-03-28 |  | 2026-07-01 | ImWind Windpark Fischborn GmbH | ABR961830775110 | Volleinspeisung | SGE909283431283 | Avacon Netz GmbH (SNB990362338043) | SNB990362338043 |  | Hochspannung |  | EEG947286267904 |  |  | 7200 | WIN24-3/106,
SEE904520280891 | WP Fischborn WEA 8 | In Planung | Wind | 7200 | 7200 |  |  | 2024-06-27 | Hessen | 63633 | Birstein |  |  | Gem. Wüstwillenroth | Flur 17, Flst. 29 | 06435004 | Birstein | Main-Kinzig-Kreis | 50408072 | 9325082 | 50.4081 | 9.3251 | Horizontalläufer | [11 empty] | WP Fischborn | Windkraft an Land | 175 | 172 | Vestas Deutschland GmbH | V 172, 7,2 MW, 175 m NH |  |  |  |  | 2025-03-28 |  | 2026-07-01 | ImWind Windpark Fischborn GmbH | ABR961830775110 | Volleinspeisung | SGE909283431283 | Avacon Netz GmbH (SNB990362338043) | SNB990362338043 |  | Hochspannung |  | EEG913491923706 |  |  | 7200 | WIN24-3/106,
SEE935441205731 | WP Fischborn WEA 9 | In Planung | Wind | 7200 | 7200 |  |  | 2024-06-27 | Hessen | 63633 | Birstein |  |  | Gem. Wettges | Flur 7, Flst. 2/1 | 06435004 | Birstein | Main-Kinzig-Kreis | 50403902 | 9330989 | 50.4039 | 9.331 | Horizontalläufer | [11 empty] | WP Fischborn | Windkraft an Land | 175 | 172 | Vestas Deutschland GmbH | V 172, 7,2 MW, 175 m NH |  |  |  |  | 2025-03-28 |  | 2026-07-01 | ImWind Windpark Fischborn GmbH | ABR961830775110 | Volleinspeisung | SGE909283431283 | Avacon Netz GmbH (SNB990362338043) | SNB990362338043 |  | Hochspannung |  | EEG985892246784 |  |  | 7200 | WIN24-3/106,
SEE966697759792 | KleiWind | In Planung | Wind | 7000 | 7000 |  |  | 2024-06-27 | Nordrhein-Westfalen | 48720 | Rosendahl |  |  | Osterwick | Flur 34, Flurstück 41 | 05558040 | Rosendahl | Coesfeld | 51998412 | 7150884 | 51.9984 | 7.1509 | Horizontalläufer | [11 empty] | KleiWind GmbH & Co KG | Windkraft an Land | 164 | 163 | Nordex Germany GmbH | N163/6.X TCS 164 |  |  |  |  | 2024-06-27 |  | 2026-01-01 | KleiWind GmbH & Co KG | ABR927918614962 | Volleinspeisung | SGE938495497893 | Westnetz GmbH (SNB921897286493) | SNB921897286493 |  | Umspannebene Hochspannung/Mittelspannung |  | EEG934613922353 |  |  | 7000
SEE976168361768 | WEA 2 | In Planung | Wind | 5700 | 5700 |  |  | 2024-06-27 | Schleswig-Holstein | 24963 | Jerrishoe |  |  | Jerrishoe | Flur1: 26/1, 024 | 01059131 | Jerrishoe | Schleswig-Flensburg | 54673422 | 9355033 | 54.6734 | 9.355 | Horizontalläufer | [11 empty] | Windpark Ellbek | Windkraft an Land | 125,4 | 149,1 | Nordex SE | N149-5.X STE |  |  |  |  | 2024-06-27 |  | 2027-01-31 | Windpark Ellbek GmbH & Co. KG | ABR948959861818 | Volleinspeisung | SGE999831527124 | Schleswig-Holstein Netz AG (SNB919861978666) | SNB919861978666 |  | Mittelspannung |  | EEG983622187499 |  |  | 5700
SEE984082691809 | WEA 3 | In Planung | Wind | 5700 | 5700 |  |  | 2024-06-27 | Schleswig-Holstein | 24963 | Jerrishoe |  |  | Jerrishoe | Flur1: 040 | 01059131 | Jerrishoe | Schleswig-Flensburg | 54675467 | 9350197 | 54.6755 | 9.3502 | Horizontalläufer | [11 empty] | Windpark Ellbek | Windkraft an Land | 125,4 | 149,1 | Nordex SE | N149-5.X STE |  |  |  |  | 2024-06-27 |  | 2027-01-31 | Windpark Ellbek GmbH & Co. KG | ABR948959861818 | Volleinspeisung | SGE933026088175 | Schleswig-Holstein Netz AG (SNB919861978666) | SNB919861978666 |  | Mittelspannung |  | EEG992141846800 |  |  | 5700
SEE950685635175 | Wussentin 1 | In Planung | Wind | 5700 | 5700 |  |  | 2024-06-27 | Mecklenburg-Vorpommern | 17391 | Stolpe |  |  | Grüttow | Flur 2 Flurstück 16/2 | 13075128 | Stolpe an der Peene | Vorpommern-Greifswald | 5385863 | 13517346 | 53.8586 | 13.5173 | Horizontalläufer | [11 empty] | Wussentin | Windkraft an Land | 164 | 149,1 | Nordex Germany GmbH | N149/5.X |  |  |  |  | 2025-01-16 |  | 2026-04-01 | Planungsgesellschaft Medow GmbH & Co. KG | ABR960142287953 | Volleinspeisung | SGE942641992934 | E.DIS Netz GmbH (SNB941690671609) | SNB941690671609 |  | Umspannebene Hochspannung/Mittelspannung |  | EEG945995452048 |  |  | 5700
SEE928125798650 | Wussentin 2 | In Planung | Wind | 5700 | 5700 |  |  | 2024-06-27 | Mecklenburg-Vorpommern | 17391 | Medow |  |  | Wussentin | Flur 9 Flurstück 3 | 13075088 | Medow | Vorpommern-Greifswald | 53856245 | 13511971 | 53.8562 | 13.512 | Horizontalläufer | [11 empty] | Wussentin | Windkraft an Land | 164 | 149,1 | Nordex Germany GmbH | N149/5.X |  |  |  |  | 2025-01-16 |  | 2026-04-01 | Planungsgesellschaft Medow GmbH & Co. KG | ABR960142287953 | Volleinspeisung | SGE999849228877 | E.DIS Netz GmbH (SNB941690671609) | SNB941690671609 |  | Umspannebene Hochspannung/Mittelspannung |  | EEG957201825270 |  |  | 5700
SEE980077373309 | WEA 01 | In Planung | Wind | 5560 | 5560 |  |  | 2024-06-27 | Sachsen-Anhalt | 39624 | Kalbe |  |  | Kakerbeck | 4:23/5 | 15081240 | Kalbe (Milde) | Altmarkkreis Salzwedel | 52666594 | 11248216 | 52.6666 | 11.2482 | Horizontalläufer | [11 empty] | Windpark Neuendorf/Kakerbeck Repowering | Windkraft an Land | 166,6 | 160 | ENERCON GmbH | E-160 EP5 E3 R1 |  |  |  |  | 2024-06-27 |  | 2027-03-31 | Windpark Neuendorf/Kakerbeck Repowering GmbH & Co. KG | ABR986677993435 | Volleinspeisung | SGE968461446808 | [5 empty] | EEG966605983639 |  |  | 5560
SEE902025578659 | WP Fischborn WEA 5 | In Planung | Wind | 7200 | 7200 |  |  | 2024-06-27 | Hessen | 63633 | Birstein |  |  | Mauswinkel | Fl. 5, Flst. 20, 21 | 06435004 | Birstein | Main-Kinzig-Kreis | 50407691 | 9305872 | 50.4077 | 9.3059 | Horizontalläufer | [11 empty] | WP Fischborn | Windkraft an Land | 175 | 172 | Vestas Deutschland GmbH | V172, 7,2MW, 175m NH |  |  |  |  | 2024-10-10 |  | 2026-07-01 | WP Fischborn GmbH & Co. KG | ABR940166817572 | Volleinspeisung | SGE979915203687 | Avacon Netz GmbH (SNB990362338043) | SNB990362338043 |  | Hochspannung |  | EEG919215960132 |  |  | 7200 | WIN24-3/105,
SEE934329697040 | WP Fischborn WEA 6 | In Planung | Wind | 7200 | 7200 |  |  | 2024-06-27 | Hessen | 63633 | Birstein |  |  | Fischborn | Fl. 6, Flst. 2 | 06435004 | Birstein | Main-Kinzig-Kreis | 50401663 | 9306917 | 50.4017 | 9.3069 | Horizontalläufer | [11 empty] | WP Fischborn | Windkraft an Land | 175 | 172 | Vestas Deutschland GmbH | V172, 7,2MW, 175m NH |  |  |  |  | 2024-10-10 |  | 2026-07-01 | WP Fischborn GmbH & Co. KG | ABR940166817572 | Volleinspeisung | SGE979915203687 | Avacon Netz GmbH (SNB990362338043) | SNB990362338043 |  | Hochspannung |  | EEG901221761520 |  |  | 7200 | WIN24-3/105,
SEE920426606627 | Springen WKA 5 | In Planung | Wind | 5560 | 5560 |  |  | 2024-06-27 | Hessen | 65321 | Heidenrod |  |  | Springen | Flur 10 , Flurstück 66 | 06439005 | Heidenrod | Rheingau-Taunus-Kreis | 50135305 | 7969554 | 50.1353 | 7.9696 | Horizontalläufer | [11 empty] | Windpark Heidenrod-Springen | Windkraft an Land | 166 | 160 | ENERCON GmbH | E-160 EP5 E3 R1 |  |  |  |  | 2024-06-27 |  | 2025-10-01 | Springer Wind GmbH & Co. KG | ABR910311512997 | Volleinspeisung | SGE956206799975 | Syna GmbH (SNB918250928893) | SNB918250928893 |  | Mittelspannung |  | EEG965905525167 |  |  | 5560
SEE946184018977 | WP Fischborn WEA 7 | In Planung | Wind | 7200 | 7200 |  |  | 2024-06-27 | Hessen | 63633 | Birstein |  |  | Fischborn | Fl. 7, Flst. 8 | 06435004 | Birstein | Main-Kinzig-Kreis | 50403617 | 9312825 | 50.4036 | 9.3128 | Horizontalläufer | [11 empty] | WP Fischborn | Windkraft an Land | 175 | 172 | Vestas Deutschland GmbH | V172, 7,2MW, 175m NH |  |  |  |  | 2024-10-10 |  | 2026-07-01 | WP Fischborn GmbH & Co. KG | ABR940166817572 | Volleinspeisung | SGE979915203687 | Avacon Netz GmbH (SNB990362338043) | SNB990362338043 |  | Hochspannung |  | EEG939484748736 |  |  | 7200 | WIN24-3/105,
SEE906568780401 | WP Fischborn WEA 10 | In Planung | Wind | 7200 | 7200 |  |  | 2024-06-27 | Hessen | 63633 | Birstein |  |  | Fischborn | Fl. 8, Flst. 12 | 06435004 | Birstein | Main-Kinzig-Kreis | 50400086 | 9318135 | 50.4001 | 9.3181 | Horizontalläufer | [11 empty] | WP Fischborn | Windkraft an Land | 175 | 172 | Vestas Deutschland GmbH | V172, 7,2MW, 175m NH |  |  |  |  | 2024-10-10 |  | 2026-07-01 | WP Fischborn GmbH & Co. KG | ABR940166817572 | Volleinspeisung | SGE979915203687 | Avacon Netz GmbH (SNB990362338043) | SNB990362338043 |  | Hochspannung |  | EEG960688352061 |  |  | 7200 | WIN24-3/105,
SEE945546724655 | Wussentin 3 | In Planung | Wind | 5700 | 5700 |  |  | 2024-06-27 | Mecklenburg-Vorpommern | 17391 | Medow |  |  | Wussentin | Flur 9 Flurstück 5 | 13075088 | Medow | Vorpommern-Greifswald | 53854015 | 13516247 | 53.854 | 13.5162 | Horizontalläufer | [11 empty] | Wussentin | Windkraft an Land | 164 | 149,1 | Nordex Germany GmbH | N149/5.X |  |  |  |  | 2025-01-16 |  | 2026-04-01 | Planungsgesellschaft Medow GmbH & Co. KG | ABR960142287953 | Volleinspeisung | SGE962118892437 | E.DIS Netz GmbH (SNB941690671609) | SNB941690671609 |  | Umspannebene Hochspannung/Mittelspannung |  | EEG969817868633 |  |  | 5700
SEE908833323412 | WP Fischborn WEA 11 | In Planung | Wind | 7200 | 7200 |  |  | 2024-06-27 | Hessen | 63633 | Birstein |  |  | Fischborn | Fl. 6, Flst. 19, 20 | 06435004 | Birstein | Main-Kinzig-Kreis | 50397125 | 9308942 | 50.3971 | 9.3089 | Horizontalläufer | [11 empty] | WP Fischborn | Windkraft an Land | 175 | 172 | Vestas Deutschland GmbH | V172, 7,2MW, 175m NH |  |  |  |  | 2024-10-10 |  | 2026-07-01 | WP Fischborn GmbH & Co. KG | ABR940166817572 | Volleinspeisung | SGE979915203687 | Avacon Netz GmbH (SNB990362338043) | SNB990362338043 |  | Hochspannung |  | EEG926891852071 |  |  | 7200 | WIN24-3/105,
SEE916481332236 | WP Fischborn WEA 12 | In Planung | Wind | 7200 | 7200 |  |  | 2024-06-27 | Hessen | 63633 | Birstein |  |  | Fischborn | Fl. 8, Flst. 12 | 06435004 | Birstein | Main-Kinzig-Kreis | 50396588 | 932139 | 50.3966 | 9.3214 | Horizontalläufer | [11 empty] | WP Fischborn | Windkraft an Land | 175 | 172 | Vestas Deutschland GmbH | V172, 7,2MW, 175m NH |  |  |  |  | 2024-10-10 |  | 2026-07-01 | WP Fischborn GmbH & Co. KG | ABR940166817572 | Volleinspeisung | SGE979915203687 | Avacon Netz GmbH (SNB990362338043) | SNB990362338043 |  | Hochspannung |  | EEG921173603099 |  |  | 7200 | WIN24-3/105,
SEE961302019407 | Wussentin 4 | In Planung | Wind | 5700 | 5700 |  |  | 2024-06-27 | Mecklenburg-Vorpommern | 17391 | Medow |  |  | Wussentin | Flur 9 Flurstück 3 | 13075088 | Medow | Vorpommern-Greifswald | 53852006 | 1351086 | 53.852 | 13.5109 | Horizontalläufer | [11 empty] | Wussentin | Windkraft an Land | 164 | 149,1 | Nordex Germany GmbH | N149/5.X |  |  |  |  | 2025-01-16 |  | 2026-04-01 | Planungsgesellschaft Medow GmbH & Co. KG | ABR960142287953 | Volleinspeisung | SGE950035389703 | E.DIS Netz GmbH (SNB941690671609) | SNB941690671609 |  | Umspannebene Hochspannung/Mittelspannung |  | EEG914939140303 |  |  | 5700
SEE923180479032 | Wussentin 5 | In Planung | Wind | 5700 | 5700 |  |  | 2024-06-27 | Mecklenburg-Vorpommern | 17391 | Medow |  |  | Wussentin | Flur 9 Flurstück 20 | 13075088 | Medow | Vorpommern-Greifswald | 53846528 | 1351414 | 53.8465 | 13.5141 | Horizontalläufer | [11 empty] | Wussentin | Windkraft an Land | 164 | 149,1 | Nordex Germany GmbH | N149/5.X |  |  |  |  | 2025-01-16 |  | 2026-04-01 | Planungsgesellschaft Medow GmbH & Co. KG | ABR960142287953 | Volleinspeisung | SGE906186144708 | E.DIS Netz GmbH (SNB941690671609) | SNB941690671609 |  | Umspannebene Hochspannung/Mittelspannung |  | EEG936831082925 |  |  | 5700
SEE922082976144 | Wussentin 6 | In Planung | Wind | 5700 | 5700 |  |  | 2024-06-27 | Mecklenburg-Vorpommern | 17391 | Medow |  |  | Wussentin | Flur 9 Flurstück 17 | 13075088 | Medow | Vorpommern-Greifswald | 53846604 | 13508711 | 53.8466 | 13.5087 | Horizontalläufer | [11 empty] | Wussentin | Windkraft an Land | 164 | 149,1 | Nordex Germany GmbH | N149/5.X |  |  |  |  | 2025-01-16 |  | 2026-04-01 | Planungsgesellschaft Medow GmbH & Co. KG | ABR960142287953 | Volleinspeisung | SGE938087858347 | E.DIS Netz GmbH (SNB941690671609) | SNB941690671609 |  | Umspannebene Hochspannung/Mittelspannung |  | EEG967293651541 |  |  | 5700
SEE921584141302 | Windwerk Mintenkuhl | In Planung | Wind | 4260 | 4260 |  |  | 2024-06-28 | Nordrhein-Westfalen | 52074 | Aachen | Ochsenstock |  |  |  | 05334002 | Aachen | Städteregion Aachen | 50809356 | 6029571 | 50.8094 | 6.0296 | Horizontalläufer | [11 empty] | Windpark Aachen-Butterweiden | Windkraft an Land | 110,24 | 138,25 |  | E-138 EP3 E3 |  |  |  |  | 2024-06-28 |  | 2026-06-30 | HM Planbau GmbH | ABR964228227192 | Volleinspeisung | SGE928287050238 | Regionetz GmbH (SNB911641710114) | SNB911641710114 |  | Mittelspannung |  | EEG960208356197 |  |  | 4260
SEE927940462791 | Hirschweg Ost | In Planung | Wind | 5700 | 5700 |  |  | 2024-06-29 | Nordrhein-Westfalen | 33181 | Bad Wünnenberg |  |  | Bad Wünnenberg- Haaren | Flur 25 Flurstück70 | 05774040 | Bad Wünnenberg | Paderborn | 51550664 | 8727652 | 51.5507 | 8.7277 | Horizontalläufer | [11 empty] | Hirschweg Ost | Windkraft an Land | 164 | 149,1 | Nordex Germany GmbH | N149 5.x |  |  |  |  | 2024-06-29 |  | 2025-10-01 | SWE ScharfenWindenergie GmbH &Co KG | ABR962344132253 | Volleinspeisung | SGE957060277432 | Westnetz GmbH (SNB921897286493) | SNB921897286493 |  | Mittelspannung |  | EEG901224766782 |  |  | 5700
SEE980236862514 | Genossen II | In Planung | Wind | 6000 | 6000 |  |  | 2024-06-27 | Nordrhein-Westfalen | 37671 | Höxter |  |  | Fürstenau | Glur 13:396 | 05762020 | Höxter | Höxter | 515001 | 91804 | 51.5001 | 9.1804 | Horizontalläufer | [11 empty] | Fürstenau III | Windkraft an Land | 162 | 175 | ENERCON GmbH | E-175 EP5 |  |  |  |  | 2024-06-27 |  | 2025-12-01 | Energiegenossenschaft Höxter eG | ABR960804740710 | Volleinspeisung | SGE992003374687 | Westfalen Weser Netz GmbH (SNB929881052512) | SNB929881052512 |  | Mittelspannung |  | EEG947050402883 |  |  | 6000
SEE936323597890 | WEA Frielinghausen 01 | In Planung | Wind | 6800 | 6800 |  |  | 2024-07-03 | Nordrhein-Westfalen | 59872 | Meschede |  |  | Drasenbeck | Flur3: 132. Flur9: 014 | 05958032 | Meschede | Hochsauerlandkreis | 5128249 | 835699 | 51.2825 | 8.357 | Horizontalläufer | [11 empty] | Windpark Frielinghausen-Höringhausen | Windkraft an Land | 179 | 175 | Nordex Germany GmbH | N175-6.8 MW |  |  |  |  | 2025-08-12 |  | 2026-06-30 | UGE Drasenbeck GmbH & Co. KG Umweltgereche Energie | ABR915357032911 | Volleinspeisung | SGE913496532514 | Westnetz GmbH (SNB921897286493) | SNB921897286493 |  | Mittelspannung |  | EEG979782527206 |  |  | 5600 | WIN24-4/214,
SEE904572769665 | WEA Frielinghausen 02 | In Planung | Wind | 6800 | 6800 |  |  | 2024-07-03 | Nordrhein-Westfalen | 59872 | Meschede |  |  | Drasenbeck | Flur3: 132 | 05958032 | Meschede | Hochsauerlandkreis | 51281296 | 8362126 | 51.2813 | 8.3621 | Horizontalläufer | [11 empty] | Windpark Frielinghausen-Höringhausen | Windkraft an Land | 179 | 175 | Nordex Germany GmbH | N175-6.8 MW |  |  |  |  | 2025-08-12 |  | 2026-06-30 | UGE Drasenbeck GmbH & Co. KG Umweltgereche Energie | ABR915357032911 | Volleinspeisung | SGE981502631377 | Westnetz GmbH (SNB921897286493) | SNB921897286493 |  | Mittelspannung |  | EEG963531194665 |  |  | 5600 | WIN24-4/215,
SEE954996015626 | WEA Balkenortsmoor | In Planung | Wind | 6800 | 6800 |  |  | 2024-06-27 | Niedersachsen | 27432 | Ebersdorf |  |  | Ebersdorf | Flur 2 Flurstück 10/3 | 03357012 | Ebersdorf | Rotenburg (Wümme) | 53542642 | 9025926 | 53.5426 | 9.0259 | Horizontalläufer | [11 empty] | WEA Balkenortsmoor | Windkraft an Land | 164 | 163 | Nordex Germany GmbH | NORDEX N163-6.X |  |  |  |  | 2024-06-27 |  | 2025-10-16 | Schröder Wind GmbH | ABR925845868762 | Teileinspeisung (einschließlich Eigenverbrauch) | SGE944815427174 | EWE NETZ GmbH (SNB951051725711) | SNB951051725711 |  | Mittelspannung |  | EEG962303790975 |  |  | 6800
SEE988723851584 | WEA 4 | In Planung | Wind | 6800 | 6800 |  |  | 2024-06-28 | Nordrhein-Westfalen | 33039 | Nieheim |  |  | Oeynhausen | 4: 383, 307, 308, 283/93 | 05762028 | Nieheim | Höxter | 51802385 | 9060302 | 51.8024 | 9.0603 | Horizontalläufer | [11 empty] | Nieheim-Oeynhausen | Windkraft an Land | 164 | 163 | Nordex SE | Nordex N163/6.x |  |  |  |  | 2024-06-28 |  | 2026-01-01 | Bürgerwind Nieheim-Oeynhausen GbR | ABR948214255307 | Volleinspeisung | SGE979621120698 | Avacon Netz GmbH (SNB990362338043) | SNB990362338043 |  | Hochspannung |  | EEG910114569983 |  |  | 6800
SEE967884428767 | BroWi Salzkotten E-138 | In Planung | Wind | 4260 | 4260 |  |  | 2024-06-28 | Nordrhein-Westfalen | 33154 | Salzkotten |  |  | Salzkotten | 2 und 192 | 05774036 | Salzkotten | Paderborn | 51699165 | 865114 | 51.6992 | 8.6511 | Horizontalläufer | [11 empty] | BroWi Salzkotten | Windkraft an Land | 160 | 138,25 | ENERCON GmbH | E-138 EP3 E3 |  |  |  |  | 2024-06-28 |  | 2026-03-02 | Brockmann Wind GmbH & Co. KG Salzkotten | ABR967616635029 | Volleinspeisung | SGE919833944132 | Westfalen Weser Netz GmbH (SNB929881052512) | SNB929881052512 |  | Mittelspannung |  | EEG946561903636 |  |  | 4260
SEE907150779193 | WEA 02 | In Planung | Wind | 5560 | 5560 |  |  | 2024-06-28 | Sachsen-Anhalt | 39624 | Kalbe |  |  | Kakerbeck | 4:39 | 15081240 | Kalbe (Milde) | Altmarkkreis Salzwedel | 52663307 | 11248445 | 52.6633 | 11.2484 | Horizontalläufer | [11 empty] | Windpark Neuendorf/Kakerbeck Repowering | Windkraft an Land | 166,6 | 160 | ENERCON GmbH | E-160 EP5 E3 R1 |  |  |  |  | 2024-06-28 |  | 2027-03-31 | Windpark Neuendorf/Kakerbeck Repowering GmbH & Co. KG | ABR986677993435 | Volleinspeisung | SGE968461446808 | [5 empty] | EEG924750707630 |  |  | 5560
SEE913989256170 | WEA 03 | In Planung | Wind | 5560 | 5560 |  |  | 2024-06-28 | Sachsen-Anhalt | 39624 | Kalbe |  |  | Kakerbeck | 5:192/2 | 15081240 | Kalbe (Milde) | Altmarkkreis Salzwedel | 52662081 | 11253577 | 52.6621 | 11.2536 | Horizontalläufer | [11 empty] | Windpark Neuendorf/Kakerbeck Repowering | Windkraft an Land | 166,6 | 160 | ENERCON GmbH | E-160 EP5 E3 R1 |  |  |  |  | 2024-06-28 |  | 2027-03-31 | Windpark Neuendorf/Kakerbeck Repowering GmbH & Co. KG | ABR986677993435 | Volleinspeisung | SGE968461446808 | [5 empty] | EEG943035105398 |  |  | 5560
SEE914964510027 | WEA 04 | In Planung | Wind | 5560 | 5560 |  |  | 2024-06-28 | Sachsen-Anhalt | 39624 | Kalbe |  |  | Kakerbeck | 4:46 | 15081240 | Kalbe (Milde) | Altmarkkreis Salzwedel | 52664561 | 11258154 | 52.6646 | 11.2582 | Horizontalläufer | [11 empty] | Windpark Neuendorf/Kakerbeck Repowering | Windkraft an Land | 166,6 | 160 | ENERCON GmbH | E-160 EP5 E3 R1 |  |  |  |  | 2024-06-28 |  | 2027-03-31 | Windpark Neuendorf/Kakerbeck Repowering GmbH & Co. KG | ABR986677993435 | Volleinspeisung | SGE968461446808 | [5 empty] | EEG907487589557 |  |  | 5560
SEE998273218270 | WEA 05 | In Planung | Wind | 5560 | 5560 |  |  | 2024-06-28 | Sachsen-Anhalt | 39624 | Kalbe |  |  | Kakerbeck | 4:37/5 | 15081240 | Kalbe (Milde) | Altmarkkreis Salzwedel | 52666694 | 11263137 | 52.6667 | 11.2631 | Horizontalläufer | [11 empty] | Windpark Neuendorf/Kakerbeck Repowering | Windkraft an Land | 166,6 | 160 | ENERCON GmbH | E-160 EP5 E3 R1 |  |  |  |  | 2024-06-28 |  | 2027-03-31 | Windpark Neuendorf/Kakerbeck Repowering GmbH & Co. KG | ABR986677993435 | Volleinspeisung | SGE968461446808 | [5 empty] | EEG997665935405 |  |  | 5560
SEE932996340801 | WEA 06 | In Planung | Wind | 5560 | 5560 |  |  | 2024-06-28 | Sachsen-Anhalt | 38486 | Klötze |  |  | Neuendorf | 3:28 | 15081280 | Klötze | Altmarkkreis Salzwedel | 52668844 | 11236599 | 52.6688 | 11.2366 | Horizontalläufer | [11 empty] | Windpark Neuendorf/Kakerbeck Repowering | Windkraft an Land | 166,6 | 160 | ENERCON GmbH | E-160 EP5 E3 R1 |  |  |  |  | 2024-06-28 |  | 2027-03-31 | Windpark Neuendorf/Kakerbeck Repowering GmbH & Co. KG | ABR986677993435 | Volleinspeisung | SGE968461446808 | [5 empty] | EEG905935525966 |  |  | 5560
SEE937042309092 | WEA 07 | In Planung | Wind | 4260 | 4260 |  |  | 2024-06-28 | Sachsen-Anhalt | 06682 | Teuchern |  |  | Gröbitz | Flur 4, Flurstück 14/5 | 15084490 | Teuchern | Burgenlandkreis | 51135372 | 11950228 | 51.1354 | 11.9502 | Horizontalläufer | [11 empty] | Zwei Gipfel III | Windkraft an Land | 160 | 138,6 | ENERCON GmbH | E-138 EP3 E3 |  |  |  |  | 2024-06-28 |  | 2026-12-22 | AEZ Planungs GmbH & Co. KG | ABR944776271939 | Volleinspeisung | SGE925012087279 | Mitteldeutsche Netzgesellschaft Strom mbH (SNB916269213931) | SNB916269213931 |  | Mittelspannung |  | EEG982434572998 |  |  | 4260
SEE904010909042 | WEA 07 | In Planung | Wind | 5560 | 5560 |  |  | 2024-06-28 | Sachsen-Anhalt | 38486 | Klötze |  |  | Neuendorf | 4:37/1 | 15081280 | Klötze | Altmarkkreis Salzwedel | 5266439 | 11237824 | 52.6644 | 11.2378 | Horizontalläufer | [11 empty] | Windpark Neuendorf/Kakerbeck Repowering | Windkraft an Land | 166,6 | 160 | ENERCON GmbH | E-160 EP5 E3 R1 |  |  |  |  | 2024-06-28 |  | 2027-03-31 | Windpark Neuendorf/Kakerbeck Repowering GmbH & Co. KG | ABR986677993435 | Volleinspeisung | SGE968461446808 | [5 empty] | EEG908697535983 |  |  | 5560
SEE968513787729 | WEA 08 | In Planung | Wind | 5560 | 5560 |  |  | 2024-06-28 | Sachsen-Anhalt | 38486 | Klötze |  |  | Neuendorf | 0.33681 | 15081280 | Klötze | Altmarkkreis Salzwedel | 52666997 | 11242616 | 52.667 | 11.2426 | Horizontalläufer | [11 empty] | Windpark Neuendorf/Kakerbeck Repowering | Windkraft an Land | 166,6 | 160 | ENERCON GmbH | E-160 EP5 E3 R1 |  |  |  |  | 2024-06-28 |  | 2027-03-31 | Windpark Neuendorf/Kakerbeck Repowering GmbH & Co. KG | ABR986677993435 | Volleinspeisung | SGE968461446808 | [5 empty] | EEG919539998712 |  |  | 5560
SEE987951932102 | WEA 09 | In Planung | Wind | 5560 | 5560 |  |  | 2024-06-28 | Sachsen-Anhalt | 38486 | Klötze |  |  | Neuendorf | 4:31/1 4:29 | 15081280 | Klötze | Altmarkkreis Salzwedel | 52662046 | 11242407 | 52.662 | 11.2424 | Horizontalläufer | [11 empty] | Windpark Neuendorf/Kakerbeck Repowering | Windkraft an Land | 166,6 | 160 | ENERCON GmbH | E-160 EP5 E3 R1 |  |  |  |  | 2024-06-28 |  | 2027-03-31 | Windpark Neuendorf/Kakerbeck Repowering GmbH & Co. KG | ABR986677993435 | Volleinspeisung | SGE968461446808 | [5 empty] | EEG977795507086 |  |  | 5560
SEE917419050772 | WEA 10 | In Planung | Wind | 5560 | 5560 |  |  | 2024-06-28 | Sachsen-Anhalt | 39624 | Kalbe |  |  | Kakerbeck | 4:112/23 | 15081240 | Kalbe (Milde) | Altmarkkreis Salzwedel | 52669295 | 11258427 | 52.6693 | 11.2584 | Horizontalläufer | [11 empty] | Windpark Neuendorf/Kakerbeck Repowering | Windkraft an Land | 166,6 | 160 | ENERCON GmbH | E-160 EP5 E3 R1 |  |  |  |  | 2024-06-28 |  | 2027-03-31 | Windpark Neuendorf/Kakerbeck Repowering GmbH & Co. KG | ABR986677993435 | Volleinspeisung | SGE968461446808 | [5 empty] | EEG994852707982 |  |  | 5560
SEE933780729611 | WEA 11 | In Planung | Wind | 5560 | 5560 |  |  | 2024-06-28 | Sachsen-Anhalt | 39624 | Kalbe |  |  | Kakerbeck | 4:23/4 4:24/4 | 15081240 | Kalbe (Milde) | Altmarkkreis Salzwedel | 52667306 | 11253814 | 52.6673 | 11.2538 | Horizontalläufer | [11 empty] | Windpark Neuendorf/Kakerbeck Repowering | Windkraft an Land | 166,6 | 160 |  | E-160 EP5 E3 R1 |  |  |  |  | 2024-06-28 |  | 2027-03-31 | Windpark Neuendorf/Kakerbeck Repowering GmbH & Co. KG | ABR986677993435 | Volleinspeisung | SGE968461446808 | [5 empty] | EEG988242951031 |  |  | 5560
SEE911077545397 | WEA 12 | In Planung | Wind | 5560 | 5560 |  |  | 2024-06-28 | Sachsen-Anhalt | 38486 | Klötze |  |  | Neuendorf | 3:28 | 15081280 | Klötze | Altmarkkreis Salzwedel | 52668244 | 11231267 | 52.6682 | 11.2313 | Horizontalläufer | [11 empty] | Windpark Neuendorf/Kakerbeck Repowering | Windkraft an Land | 166,6 | 160 | ENERCON GmbH | E-160 EP5 E3 R1 |  |  |  |  | 2024-06-28 |  | 2027-03-31 | Windpark Neuendorf/Kakerbeck Repowering GmbH & Co. KG | ABR986677993435 | Volleinspeisung | SGE968461446808 | [5 empty] | EEG918158716127 |  |  | 5560
SEE907395950814 | Enercon Nr.1 | In Planung | Wind | 4200 | 4200 |  |  | 2024-06-28 | Schleswig-Holstein | 25923 | Braderup |  |  | Braderup | Flur 10, Flurstück 36 | 01054017 | Braderup | Nordfriesland | 54825437 | 8880771 | 54.8254 | 8.8808 | Horizontalläufer | [11 empty] | Bürgerwindpark Braderup | Windkraft an Land | 110,13 | 138,25 | ENERCON GmbH | E-138 EP3 E2 |  |  |  |  | 2024-06-28 |  | 2025-09-09 | Bürgerwindpark Braderup | ABR955179589293 | Volleinspeisung | SGE906687875637 | Schleswig-Holstein Netz AG (SNB919861978666) | SNB919861978666 |  | Mittelspannung |  | EEG919867366238 |  |  | 4200
SEE932751497399 | WEA 09 | In Planung | Wind | 4200 | 4200 |  |  | 2024-06-28 | Sachsen-Anhalt | 06682 | Teuchern |  |  | Gröbitz | Flur 4, Flurstück 15 | 15084490 | Teuchern | Burgenlandkreis | 51135677 | 11958783 | 51.1357 | 11.9588 | Horizontalläufer | [11 empty] | Zwei Gipfel III | Windkraft an Land | 149 | 115,7 | ENERCON GmbH | E-115 EP3 E3 |  |  |  |  | 2024-06-28 |  | 2027-12-22 | AEZ Planungs GmbH & Co. KG | ABR944776271939 | Volleinspeisung | SGE906735410469 | Mitteldeutsche Netzgesellschaft Strom mbH (SNB916269213931) | SNB916269213931 |  | Mittelspannung |  | EEG912214364970 |  |  | 4200
SEE911997272991 | WEA 10 | In Planung | Wind | 4260 | 4260 |  |  | 2024-06-28 | Sachsen-Anhalt | 06682 | Teuchern |  |  | Gröbitz | Flur 6, Flurstück 29 | 15084490 | Teuchern | Burgenlandkreis | 51131712 | 11949122 | 51.1317 | 11.9491 | Horizontalläufer | [11 empty] | Zwei Gipfel III | Windkraft an Land | 160 | 138,6 | ENERCON GmbH | E-138 EP3 E3 |  |  |  |  | 2024-06-28 |  | 2027-12-22 | AEZ Planungs GmbH & Co. KG | ABR944776271939 | Volleinspeisung | SGE906045102726 | Mitteldeutsche Netzgesellschaft Strom mbH (SNB916269213931) | SNB916269213931 |  | Mittelspannung |  | EEG924462321360 |  |  | 4260
SEE952305301385 | WEA 12 | In Planung | Wind | 5560 | 5560 |  |  | 2024-06-28 | Sachsen-Anhalt | 06682 | Teuchern |  |  | Gröbitz | Flur 5, Flurstück 13 | 15084490 | Teuchern | Burgenlandkreis | 51129577 | 11953518 | 51.1296 | 11.9535 | Horizontalläufer | [11 empty] | Zwei Gipfel III | Windkraft an Land | 166,6 | 160 | ENERCON GmbH | E-160 EP5 E3 |  |  |  |  | 2025-08-15 |  | 2025-11-07 | EE Osterholz GmbH & Co. KG | ABR918790771362 | Volleinspeisung | SGE976882164133 | Mitteldeutsche Netzgesellschaft Strom mbH (SNB916269213931) | SNB916269213931 |  | Mittelspannung |  | EEG990555412543 |  |  | 5560
SEE997061862831 | Enercon Nr.2 | In Planung | Wind | 4200 | 4200 |  |  | 2024-06-28 | Schleswig-Holstein | 25923 | Braderup |  |  | Braderup | Flur 10, Flurstück 28 | 01054017 | Braderup | Nordfriesland | 54825487 | 8885845 | 54.8255 | 8.8858 | Horizontalläufer | [11 empty] | Bürgerwindpark Braderup | Windkraft an Land | 110,13 | 138,25 | ENERCON GmbH | E-138 EP3 E2 |  |  |  |  | 2024-06-28 |  | 2025-09-15 | Bürgerwindpark Braderup | ABR955179589293 | Volleinspeisung | SGE991803538534 | Schleswig-Holstein Netz AG (SNB919861978666) | SNB919861978666 |  | Mittelspannung |  | EEG910251771515 |  |  | 4200
SEE942148140258 | WEA 13 | In Planung | Wind | 5560 | 5560 |  |  | 2024-06-28 | Sachsen-Anhalt | 06682 | Teuchern |  |  | Krauschwitz | Flur 3, Flurstück 8/3 | 15084490 | Teuchern | Burgenlandkreis | 51129428 | 11959069 | 51.1294 | 11.9591 | Horizontalläufer | [11 empty] | Zwei Gipfel III | Windkraft an Land | 166,6 | 160 | ENERCON GmbH | E-160 EP5 E3 |  |  |  |  | 2025-09-10 |  | 2025-12-16 | Windpark GmbH & Co. Stößen XI KG | ABR985617857646 | Volleinspeisung | SGE927227748020 | Mitteldeutsche Netzgesellschaft Strom mbH (SNB916269213931) | SNB916269213931 |  | Mittelspannung |  | EEG945443918416 |  |  | 5560
SEE935427385136 | WEA 18 | In Planung | Wind | 4260 | 4260 |  |  | 2024-06-28 | Sachsen-Anhalt | 06682 | Teuchern |  |  | Krauschwitz | Flur 4, Flurstück 108/15 | 15084490 | Teuchern | Burgenlandkreis | 51136679 | 11972115 | 51.1367 | 11.9721 | Horizontalläufer | [11 empty] | Zwei Gipfel III | Windkraft an Land | 160 | 138,6 | ENERCON GmbH | E-138 EP3 E3 |  |  |  |  | 2024-06-28 |  | 2027-12-22 | AEZ Planungs GmbH & Co. KG | ABR944776271939 | Volleinspeisung | SGE990637860361 | Mitteldeutsche Netzgesellschaft Strom mbH (SNB916269213931) | SNB916269213931 |  | Mittelspannung |  | EEG909673719496 |  |  | 4260
SEE938257046109 | Enercon Nr.3 | In Planung | Wind | 4200 | 4200 |  |  | 2024-06-28 | Schleswig-Holstein | 25923 | Braderup |  |  | Braderup | Flur 10, Flurstück 36 | 01054017 | Braderup | Nordfriesland | 54822588 | 8880281 | 54.8226 | 8.8803 | Horizontalläufer | [11 empty] | Bürgerwindpark Braderup | Windkraft an Land | 110,13 | 138,25 | ENERCON GmbH | E-138 EP3 E2 |  |  |  |  | 2024-06-28 |  | 2025-09-09 | Bürgerwindpark Braderup | ABR955179589293 | Volleinspeisung | SGE921613572206 | Schleswig-Holstein Netz AG (SNB919861978666) | SNB919861978666 |  | Mittelspannung |  | EEG920843000350 |  |  | 4200
SEE938867952326 | Enercon Nr.4 | In Planung | Wind | 4200 | 4200 |  |  | 2024-06-28 | Schleswig-Holstein | 25923 | Braderup |  |  | Braderup | Flur 10, Flurstück 41 | 01054017 | Braderup | Nordfriesland | 54822646 | 8885184 | 54.8226 | 8.8852 | Horizontalläufer | [11 empty] | Bürgerwindpark Braderup | Windkraft an Land | 110,13 | 138,25 | ENERCON GmbH | E-138 EP3 E2 |  |  |  |  | 2024-06-28 |  | 2025-09-23 | Bürgerwindpark Braderup | ABR955179589293 | Volleinspeisung | SGE987920065275 | Schleswig-Holstein Netz AG (SNB919861978666) | SNB919861978666 |  | Mittelspannung |  | EEG906389747171 |  |  | 4200
SEE955892059493 | WP Müden (Aller) WEA 01 | In Planung | Wind | 6000 | 6000 |  |  | 2024-06-28 | Niedersachsen | 38539 | Müden |  |  | Müden (Aller) | Flur 29: 24 | 03151018 | Müden (Aller) | Gifhorn | 52538372 | 10375389 | 52.5384 | 10.3754 | Horizontalläufer | [11 empty] | Windpark Müden (Aller) | Windkraft an Land | 105 | 150 | Vestas Deutschland GmbH | V150 EnVentus |  |  |  |  | 2024-10-28 |  | 2025-12-31 | WindStrom Erneuerbare Energien GmbH & Co. KG | ABR978638749915 | Volleinspeisung | SGE996706970665 | Avacon Netz GmbH (SNB990362338043) | SNB990362338043 |  | Mittelspannung |  | EEG984614241809 |  |  | 6000
SEE910972937795 | WEA 1 | In Planung | Wind | 6000 | 6000 |  |  | 2024-06-28 | Nordrhein-Westfalen | 48249 | Dülmen |  |  | Dülmen-Kirchspiel | Flur78: 015 | 05558016 | Dülmen | Coesfeld | 51817039 | 7381989 | 51.817 | 7.382 | Horizontalläufer | [11 empty] | Windpark Dülmen Daldrup | Windkraft an Land | 132,46 | 175 | ENERCON GmbH | E-175 EP5 E1 |  |  |  |  | 2025-03-21 |  | 2027-06-28 | Windenergie Daldrup GmbH & Co. KG | ABR942477372436 | Volleinspeisung | SGE932525215372 | Westnetz GmbH (SNB921897286493) | SNB921897286493 |  | Umspannebene Hochspannung/Mittelspannung |  | EEG951484580352 |  |  | 6000
SEE994938055822 | WEA2 | In Planung | Wind | 5700 | 5700 |  |  | 2024-07-01 | Niedersachsen | 27607 | Geestland |  |  | Sievern | Flur 112, Flurstück 42 | 03352062 | Geestland | Cuxhaven | 53635298 | 8614555 | 53.6353 | 8.6146 | Horizontalläufer | [11 empty] | Windpark Sievern | Windkraft an Land | 125 | 149 | Nordex Energy GmbH | WEA Nordex Delta4000 N149/5.X, 125m NH |  |  |  |  | 2024-07-03 |  | 2027-02-28 | BayWa r.e. Wind GmbH | ABR932682301871 | Volleinspeisung | SGE964020577686 | Avacon Netz GmbH (SNB990362338043) | SNB990362338043 |  | Hochspannung |  | EEG986543673973 |  |  | 5700
SEE943555036899 | WEA3 | In Planung | Wind | 5700 | 5700 |  |  | 2024-07-01 | Niedersachsen | 27607 | Geestland |  |  | Sievern | Flur 112, Flurstück 50 | 03352062 | Geestland | Cuxhaven | 53631915 | 8613618 | 53.6319 | 8.6136 | Horizontalläufer | [11 empty] | Windpark Sievern | Windkraft an Land | 125 | 149 | Nordex Energy GmbH | WEA Nordex Delta4000 N149/5.X, 125m NH |  |  |  |  | 2024-07-03 |  | 2027-02-28 | BayWa r.e. Wind GmbH | ABR932682301871 | Volleinspeisung | SGE939394144130 | Avacon Netz GmbH (SNB990362338043) | SNB990362338043 |  | Hochspannung |  | EEG923348032345 |  |  | 5700
SEE929088363275 | WEA4 | In Planung | Wind | 5700 | 5700 |  |  | 2024-07-01 | Niedersachsen | 27607 | Geestland |  |  | Sievern | Flur 111, Flurstück 8 | 03352062 | Geestland | Cuxhaven | 53632957 | 862176 | 53.633 | 8.6218 | Horizontalläufer | [11 empty] | Windpark Sievern | Windkraft an Land | 125 | 149 | Nordex Energy GmbH | WEA Nordex Delta4000 N149/5.X, 125m NH |  |  |  |  | 2024-07-03 |  | 2027-02-28 | BayWa r.e. Wind GmbH | ABR932682301871 | Volleinspeisung | SGE975558904943 | Avacon Netz GmbH (SNB990362338043) | SNB990362338043 |  | Hochspannung |  | EEG991693756179 |  |  | 5700
SEE938689245804 | WEA5 | In Planung | Wind | 5700 | 5700 |  |  | 2024-07-01 | Niedersachsen | 27607 | Geestland |  |  | Sievern | Flur 111, Flurstück 62 | 03352062 | Geestland | Cuxhaven | 53629315 | 8619933 | 53.6293 | 8.6199 | Horizontalläufer | [11 empty] | Windpark Sievern | Windkraft an Land | 125 | 149 | Nordex Energy GmbH | WEA Nordex Delta4000 N149/5.X, 125m NH |  |  |  |  | 2024-07-03 |  | 2027-02-28 | BayWa r.e. Wind GmbH | ABR932682301871 | Volleinspeisung | SGE984643672551 | Avacon Netz GmbH (SNB990362338043) | SNB990362338043 |  | Hochspannung |  | EEG953544222493 |  |  | 5700
SEE964231231728 | WEA6 | In Planung | Wind | 5700 | 5700 |  |  | 2024-07-01 | Niedersachsen | 27607 | Geestland |  |  | Sievern | Flur 111, Flurstück 35/1 | 03352062 | Geestland | Cuxhaven | 53638864 | 8627954 | 53.6389 | 8.628 | Horizontalläufer | [11 empty] | Windpark Sievern | Windkraft an Land | 125 | 149 | Nordex Energy GmbH | WEA Nordex Delta4000 N149/5.X, 125m NH |  |  |  |  | 2024-07-03 |  | 2027-02-28 | BayWa r.e. Wind GmbH | ABR932682301871 | Volleinspeisung | SGE986879593303 | Avacon Netz GmbH (SNB990362338043) | SNB990362338043 |  | Hochspannung |  | EEG998433133764 |  |  | 5700
SEE985042646518 | WEA7 | In Planung | Wind | 5700 | 5700 |  |  | 2024-07-01 | Niedersachsen | 27607 | Geestland |  |  | Sievern | Flur 109, Flurstück 34/1 | 03352062 | Geestland | Cuxhaven | 53641318 | 8636766 | 53.6413 | 8.6368 | Horizontalläufer | [11 empty] | Windpark Sievern | Windkraft an Land | 125 | 149 | Nordex Energy GmbH | WEA Nordex Delta4000 N149/5.X, 125m NH |  |  |  |  | 2024-07-01 |  | 2027-02-28 | BayWa r.e. Wind GmbH | ABR932682301871 | Volleinspeisung | SGE958026949455 | Avacon Netz GmbH (SNB990362338043) | SNB990362338043 |  | Hochspannung |  | EEG927321753562 |  |  | 5700
SEE999447410735 | WP Müden (Aller) WEA 02 | In Planung | Wind | 6000 | 6000 |  |  | 2024-06-28 | Niedersachsen | 38539 | Müden |  |  | Müden (Aller) | Flur 29: 7/1 | 03151018 | Müden (Aller) | Gifhorn | 52541625 | 10380947 | 52.5416 | 10.3809 | Horizontalläufer | [11 empty] | Windpark Müden (Aller) | Windkraft an Land | 105 | 150 | Vestas Deutschland GmbH | V150 EnVentus |  |  |  |  | 2024-07-02 |  | 2025-12-31 | WindStrom Erneuerbare Energien GmbH & Co. KG | ABR978638749915 | Volleinspeisung | SGE996706970665 | Avacon Netz GmbH (SNB990362338043) | SNB990362338043 |  | Mittelspannung |  | EEG975653900888 |  |  | 6000
SEE993035824522 | WP Müden (Aller) WEA 03 | In Planung | Wind | 6000 | 6000 |  |  | 2024-06-28 | Niedersachsen | 38539 | Müden |  |  | Müden (Aller) | Flur 29: 2 | 03151018 | Müden (Aller) | Gifhorn | 5254458 | 10386526 | 52.5446 | 10.3865 | Horizontalläufer | [11 empty] | Windpark Müden (Aller) | Windkraft an Land | 105 | 150 | Vestas Deutschland GmbH | V150 EnVentus |  |  |  |  | 2024-10-28 |  | 2025-12-31 | WindStrom Erneuerbare Energien GmbH & Co. KG | ABR978638749915 | Volleinspeisung | SGE996706970665 | Avacon Netz GmbH (SNB990362338043) | SNB990362338043 |  | Mittelspannung |  | EEG956321868099 |  |  | 6000
SEE914664851710 | WP Müden (Aller) WEA 04 | In Planung | Wind | 6000 | 6000 |  |  | 2024-06-28 | Niedersachsen | 38539 | Müden |  |  | Müden (Aller) | Flur 30: 1/3 | 03151018 | Müden (Aller) | Gifhorn | 525418 | 10392115 | 52.5418 | 10.3921 | Horizontalläufer | [11 empty] | Windpark Müden (Aller) | Windkraft an Land | 105 | 150 | Vestas Deutschland GmbH | V150 EnVentus |  |  |  |  | 2024-10-28 |  | 2025-12-31 | WindStrom Erneuerbare Energien GmbH & Co. KG | ABR978638749915 | Volleinspeisung | SGE996706970665 | Avacon Netz GmbH (SNB990362338043) | SNB990362338043 |  | Mittelspannung |  | EEG979589968479 |  |  | 6000
SEE925500246300 | WP Müden (Aller) WEA 05 | In Planung | Wind | 6000 | 6000 |  |  | 2024-06-28 | Niedersachsen | 38539 | Müden |  |  | Müden (Aller) | Flur 29: 13 | 03151018 | Müden (Aller) | Gifhorn | 52537262 | 10386501 | 52.5373 | 10.3865 | Horizontalläufer | [11 empty] | Windpark Müden (Aller) | Windkraft an Land | 105 | 150 | Vestas Deutschland GmbH | V150 EnVentus |  |  |  |  | 2024-07-02 |  | 2025-12-31 | WindStrom Erneuerbare Energien GmbH & Co. KG | ABR978638749915 | Volleinspeisung | SGE996706970665 | Avacon Netz GmbH (SNB990362338043) | SNB990362338043 |  | Mittelspannung |  | EEG900422248502 |  |  | 6000
SEE961472814079 | WP Müden (Aller) WEA 06 | In Planung | Wind | 6000 | 6000 |  |  | 2024-06-28 | Niedersachsen | 38539 | Müden |  |  | Müden (Aller) | Flur 30: 11 | 03151018 | Müden (Aller) | Gifhorn | 52537819 | 10395705 | 52.5378 | 10.3957 | Horizontalläufer | [11 empty] | Windpark Müden (Aller) | Windkraft an Land | 105 | 150 | Vestas Deutschland GmbH | V150 EnVentus |  |  |  |  | 2024-10-28 |  | 2025-12-31 | WindStrom Erneuerbare Energien GmbH & Co. KG | ABR978638749915 | Volleinspeisung | SGE996706970665 | Avacon Netz GmbH (SNB990362338043) | SNB990362338043 |  | Mittelspannung |  | EEG900062348983 |  |  | 6000
SEE972786148040 | WEA 2 | In Planung | Wind | 6000 | 6000 |  |  | 2024-06-28 | Nordrhein-Westfalen | 48249 | Dülmen |  |  | Dülmen-Kirchspiel | Flur79: 073 | 05558016 | Dülmen | Coesfeld | 5181684 | 7395752 | 51.8168 | 7.3958 | Horizontalläufer | [11 empty] | Windpark Dülmen Daldrup | Windkraft an Land | 162 | 175 | ENERCON GmbH | E-175 EP5 E1 |  |  |  |  | 2025-03-21 |  | 2027-06-28 | Windenergie Daldrup GmbH & Co. KG | ABR942477372436 | Volleinspeisung | SGE932525215372 | Westnetz GmbH (SNB921897286493) | SNB921897286493 |  | Umspannebene Hochspannung/Mittelspannung |  | EEG931634714813 |  |  | 6000
SEE965434082841 | WP Müden (Aller) WEA 07 | In Planung | Wind | 6000 | 6000 |  |  | 2024-06-28 | Niedersachsen | 38539 | Müden |  |  | Müden (Aller) | Flur 30: 15 | 03151018 | Müden (Aller) | Gifhorn | 52533613 | 10394864 | 52.5336 | 10.3949 | Horizontalläufer | [11 empty] | Windpark Müden (Aller) | Windkraft an Land | 105 | 150 | Vestas Deutschland GmbH | V150 EnVentus |  |  |  |  | 2024-07-02 |  | 2025-12-31 | WindStrom Erneuerbare Energien GmbH & Co. KG | ABR978638749915 | Volleinspeisung | SGE996706970665 | Avacon Netz GmbH (SNB990362338043) | SNB990362338043 |  | Mittelspannung |  | EEG951829785312 |  |  | 6000
SEE909854603781 | WP Müden (Aller) WEA 08 | In Planung | Wind | 6000 | 6000 |  |  | 2024-06-28 | Niedersachsen | 38539 | Müden |  |  | Müden (Aller) | Flur 30: 7 | 03151018 | Müden (Aller) | Gifhorn | 52537295 | 10404299 | 52.5373 | 10.4043 | Horizontalläufer | [11 empty] | Windpark Müden (Aller) | Windkraft an Land | 105 | 150 | Vestas Deutschland GmbH | V150 EnVentus |  |  |  |  | 2024-07-02 |  | 2025-12-31 | WindStrom Erneuerbare Energien GmbH & Co. KG | ABR978638749915 | Volleinspeisung | SGE996706970665 | Avacon Netz GmbH (SNB990362338043) | SNB990362338043 |  | Mittelspannung |  | EEG944467629872 |  |  | 6000
SEE907419302902 | WP Müden (Aller) WEA 09 | In Planung | Wind | 6000 | 6000 |  |  | 2024-06-28 | Niedersachsen | 38539 | Müden |  |  | Müden (Aller) | Flur 31: 15 | 03151018 | Müden (Aller) | Gifhorn | 52535505 | 10411909 | 52.5355 | 10.4119 | Horizontalläufer | [11 empty] | Windpark Müden (Aller) | Windkraft an Land | 105 | 150 | Vestas Deutschland GmbH | V150 EnVentus |  |  |  |  | 2024-07-02 |  | 2025-12-31 | WindStrom Erneuerbare Energien GmbH & Co. KG | ABR978638749915 | Volleinspeisung | SGE996706970665 | Avacon Netz GmbH (SNB990362338043) | SNB990362338043 |  | Mittelspannung |  | EEG951218279668 |  |  | 6000
SEE979251258334 | WP Müden (Aller) WEA 10 | In Planung | Wind | 6000 | 6000 |  |  | 2024-06-28 | Niedersachsen | 38539 | Müden |  |  | Müden (Aller) | Flur 34: 13 | 03151018 | Müden (Aller) | Gifhorn | 52532706 | 10406129 | 52.5327 | 10.4061 | Horizontalläufer | [11 empty] | Windpark Müden (Aller) | Windkraft an Land | 105 | 150 | Vestas Deutschland GmbH | V150 EnVentus |  |  |  |  | 2024-10-28 |  | 2025-12-31 | WindStrom Erneuerbare Energien GmbH & Co. KG | ABR978638749915 | Volleinspeisung | SGE996706970665 | Avacon Netz GmbH (SNB990362338043) | SNB990362338043 |  | Mittelspannung |  | EEG946185513921 |  |  | 6000
SEE998624574307 | WEA 3 | In Planung | Wind | 6000 | 6000 |  |  | 2024-06-28 | Nordrhein-Westfalen | 48249 | Dülmen |  |  | Dülmen-Kirchspiel | Flur79: 070 | 05558016 | Dülmen | Coesfeld | 51820321 | 7389186 | 51.8203 | 7.3892 | Horizontalläufer | [11 empty] | Windpark Dülmen Daldrup | Windkraft an Land | 132,46 | 175 | ENERCON GmbH | E-175 EP5 |  |  |  |  | 2024-06-28 |  | 2027-06-28 | Windenergie Daldrup GmbH & Co. KG | ABR942477372436 | Volleinspeisung | SGE932525215372 | Westnetz GmbH (SNB921897286493) | SNB921897286493 |  | Umspannebene Hochspannung/Mittelspannung |  | EEG967658986943 |  |  | 6000
SEE936405923081 | WP Müden (Aller) WEA 11 | In Planung | Wind | 6000 | 6000 |  |  | 2024-06-28 | Niedersachsen | 38539 | Müden |  |  | Müden (Aller) | Flur 34: 27 | 03151018 | Müden (Aller) | Gifhorn | 5253007 | 10400236 | 52.5301 | 10.4002 | Horizontalläufer | [11 empty] | Windpark Müden (Aller) | Windkraft an Land | 105 | 150 | Vestas Deutschland GmbH | V150 EnVentus |  |  |  |  | 2024-10-28 |  | 2025-12-31 | WindStrom Erneuerbare Energien GmbH & Co. KG | ABR978638749915 | Volleinspeisung | SGE996706970665 | Avacon Netz GmbH (SNB990362338043) | SNB990362338043 |  | Mittelspannung |  | EEG978913951095 |  |  | 6000
SEE963602778046 | WEA 4 | In Planung | Wind | 6000 | 6000 |  |  | 2024-06-28 | Nordrhein-Westfalen | 48249 | Dülmen |  |  | Dülmen-Kirchspiel | Flur81: 014 | 05558016 | Dülmen | Coesfeld | 51818714 | 7408555 | 51.8187 | 7.4086 | Horizontalläufer | [11 empty] | Windpark Dülmen Daldrup | Windkraft an Land | 132,46 | 175 | ENERCON GmbH | E-175 EP5 E1 |  |  |  |  | 2025-03-21 |  | 2027-06-28 | Windenergie Daldrup GmbH & Co. KG | ABR942477372436 | Volleinspeisung | SGE978956664488 | Westnetz GmbH (SNB921897286493) | SNB921897286493 |  | Umspannebene Hochspannung/Mittelspannung |  | EEG920281396237 |  |  | 4260
SEE970784297272 | NEG WEA7 | In Planung | Wind | 5560 | 5560 |  |  | 2024-06-28 | Nordrhein-Westfalen | 47608 | Geldern |  |  | Vernum | 16:36 | 05154012 | Geldern | Kleve | 51509631 | 6361087 | 51.5096 | 6.3611 | Horizontalläufer | [11 empty] | Gelderner Heide | Windkraft an Land | 166,6 | 160 | ENERCON GmbH | Enercon E-160 EP5 E3 R1 |  |  |  |  | 2024-07-01 |  | 2026-09-01 | Neue Energie Geldern GmbH | ABR968506909022 | Volleinspeisung | SGE932822067360 | Westnetz GmbH (SNB921897286493) | SNB921897286493 |  | Hochspannung |  | EEG903014284858 |  |  | 5560
SEE912350317014 | WEA Frielinghausen 03 | In Planung | Wind | 6800 | 6800 |  |  | 2024-07-03 | Nordrhein-Westfalen | 59872 | Meschede |  |  | Drasenbeck | Flur3: 132 | 05958032 | Meschede | Hochsauerlandkreis | 51277861 | 8367163 | 51.2779 | 8.3672 | Horizontalläufer | [11 empty] | Windpark Frielinghausen-Höringhausen | Windkraft an Land | 179 | 175 | Nordex Germany GmbH | N175-6.8 MW |  |  |  |  | 2025-08-12 |  | 2026-06-30 | UGE Drasenbeck GmbH & Co. KG Umweltgereche Energie | ABR915357032911 | Volleinspeisung | SGE900628047756 | Westnetz GmbH (SNB921897286493) | SNB921897286493 |  | Mittelspannung |  | EEG922986074410 |  |  | 5600 | WIN24-4/212,
SEE909823560886 | BWK WEA 01 | In Planung | Wind | 7000 | 7000 |  |  | 2024-06-30 | Nordrhein-Westfalen | 48720 | Rosendahl |  |  | Osterwick | Flur 2: 72 | 05558040 | Rosendahl | Coesfeld | 52024148 | 7138949 | 52.0241 | 7.1389 | Horizontalläufer | [11 empty] | BWK WEA 01 | Windkraft an Land | 164 | 163 | Nordex Germany GmbH | N163/6.X TCS164 |  |  |  |  | 2024-10-16 |  | 2026-01-10 | Bürgerwind Kley GmbH & Co. KG | ABR994981061962 | Volleinspeisung | SGE998312222381 | Westnetz GmbH (SNB921897286493) | SNB921897286493 |  | Mittelspannung |  | EEG925922744385 |  |  | 7000 | WIN24-3/103,
SEE913755077787 | BWK WEA 02 | In Planung | Wind | 7000 | 7000 |  |  | 2024-06-30 | Nordrhein-Westfalen | 48720 | Rosendahl |  |  | Osterwick | Flur 1: 6 | 05558040 | Rosendahl | Coesfeld | 52023574 | 7145269 | 52.0236 | 7.1453 | Horizontalläufer | [11 empty] | BWK WEA 02 | Windkraft an Land | 164 | 163 | Nordex Energy GmbH | N163/6.X TCS164 |  |  |  |  | 2024-10-16 |  | 2026-01-10 | Bürgerwind Kley GmbH & Co. KG | ABR994981061962 | Volleinspeisung | SGE998312222381 | Westnetz GmbH (SNB921897286493) | SNB921897286493 |  | Mittelspannung |  | EEG974206699095 |  |  | 7000 | WIN24-3/104,
SEE953688441224 | Bredenborn | In Planung | Wind | 5700 | 5700 |  |  | 2024-07-01 | Nordrhein-Westfalen | 37696 | Marienmünster |  |  | Bredenborn | 0.22361 | 05762024 | Marienmünster | Höxter | 51805769 | 9207347 | 51.8058 | 9.2073 | Horizontalläufer | [11 empty] | Bredenborn | Windkraft an Land | 164 | 149,1 | Nordex Germany GmbH | N149/5.X |  |  |  |  | 2025-06-17 |  | 2026-02-01 | EOW Altenbergen GmbH & Co.KG | ABR955340628974 | Volleinspeisung | SGE949249628319 | Westfalen Weser Netz GmbH (SNB929881052512) | SNB929881052512 |  | Mittelspannung |  | EEG937728054216 |  |  | 5700 | WIN24-3/114,
SEE963060033008 | Anlage 1 - 135 | In Planung | Wind | 4800 | 4800 |  |  | 2024-07-01 | Schleswig-Holstein | 25572 | Sankt Margarethen |  |  | Sankt Margarethen | Flur4: 011 | 01061095 | Sankt Margarethen | Steinburg | 539028 | 9261849 | 53.9028 | 9.2618 | Horizontalläufer | [11 empty] | LS Repowering | Windkraft an Land | 110 | 133,2 | Nordex SE | N133/4800 STE |  |  |  |  | 2024-09-30 |  | 2026-01-10 | LS Repowering GmbH & Co. KG | ABR917601105563 | Volleinspeisung | SGE945330711953 | Schleswig-Holstein Netz AG (SNB919861978666) | SNB919861978666 |  | Mittelspannung |  | EEG919923943687 |  |  | 4800 | WIN24-3/095,
SEE936593760987 | WEA 2 / Owschlag | In Planung | Wind | 5700 | 5700 |  |  | 2024-07-01 | Schleswig-Holstein | 24811 | Owschlag |  |  | Owschlag | Flur 12, Flurstück 4/2 | 01058127 | Owschlag | Rendsburg-Eckernförde | 54386143 | 9620702 | 54.3861 | 9.6207 | Horizontalläufer | [11 empty] | Owschlag | Windkraft an Land | 104,7 | 149,1 | Nordex Energy GmbH | N149/5.7 STE |  |  |  |  | 2025-06-19 |  | 2026-09-30 | GREE Owschlag Repowering GmbH & Co. KG | ABR949920364888 | Volleinspeisung | SGE925074007840 | Schleswig-Holstein Netz AG (SNB919861978666) | SNB919861978666 |  | Hochspannung |  | EEG957969093348 |  |  | 5700
SEE969231884578 | WEA 4 / Owschlag | In Planung | Wind | 4800 | 4800 |  |  | 2024-07-01 | Schleswig-Holstein | 24811 | Owschlag |  |  | Owschlag | Flur 7, Flurstück 4 | 01058127 | Owschlag | Rendsburg-Eckernförde | 54390743 | 963303 | 54.3907 | 9.633 | Horizontalläufer | [11 empty] | Owschlag | Windkraft an Land | 82,5 | 133,2 | Nordex Energy GmbH | N133/4.8 STE |  |  |  |  | 2025-06-19 |  | 2026-09-30 | GREE Owschlag Repowering GmbH & Co. KG | ABR949920364888 | Volleinspeisung | SGE917028888674 | Schleswig-Holstein Netz AG (SNB919861978666) | SNB919861978666 |  | Hochspannung |  | EEG905767778073 |  |  | 4800
SEE944508203214 | WEA 1 / Thumby | In Planung | Wind | 7000 | 7000 |  |  | 2024-07-01 | Schleswig-Holstein | 24351 | Thumby |  |  | Staun | Flur 3, Flurstück 4 | 01058162 | Thumby | Rendsburg-Eckernförde | 54589322 | 9939766 | 54.5893 | 9.9398 | Horizontalläufer | [11 empty] | Thumby | Windkraft an Land | 163 | 118 | Nordex Energy GmbH | N163/6.X |  |  |  |  | 2024-07-01 |  | 2026-09-30 | Windpark Grünholz GmbH & Co. KG | ABR963287650248 | Volleinspeisung | SGE979963214376 | Schleswig-Holstein Netz AG (SNB919861978666) | SNB919861978666 |  | Hochspannung |  | EEG942178147173 |  |  | 7000
SEE994852073872 | WEA 2 / Thumby | In Planung | Wind | 7000 | 7000 |  |  | 2024-07-01 | Schleswig-Holstein | 24351 | Thumby |  |  | Grünholz | Flur 2, Flurstück 1 | 01058162 | Thumby | Rendsburg-Eckernförde | 54588592 | 9945676 | 54.5886 | 9.9457 | Horizontalläufer | [11 empty] | Thumby | Windkraft an Land | 163 | 118 | Nordex Energy GmbH | N163/6.X |  |  |  |  | 2024-07-01 |  | 2026-09-30 | Windpark Grünholz GmbH & Co. KG | ABR963287650248 | Volleinspeisung | SGE905284784335 | Schleswig-Holstein Netz AG (SNB919861978666) | SNB919861978666 |  | Hochspannung |  | EEG956603162273 |  |  | 7000
SEE917225034508 | WEA 3 / Thumby | In Planung | Wind | 7000 | 7000 |  |  | 2024-07-01 | Schleswig-Holstein | 24351 | Thumby |  |  | Grünholz | Flur 3, Flurstück 9/2 | 01058162 | Thumby | Rendsburg-Eckernförde | 54589523 | 9951888 | 54.5895 | 9.9519 | Horizontalläufer | [11 empty] | Thumby | Windkraft an Land | 163 | 118 | Nordex Energy GmbH | N163/6.X |  |  |  |  | 2024-07-01 |  | 2026-09-30 | Windpark Grünholz GmbH & Co. KG | ABR963287650248 | Volleinspeisung | SGE956523772712 | Schleswig-Holstein Netz AG (SNB919861978666) | SNB919861978666 |  | Hochspannung |  | EEG974134187633 |  |  | 7000
SEE910025643628 | WP Brackel WEA 1 | In Planung | Wind | 6200 | 6200 |  |  | 2024-07-01 | Niedersachsen | 21438 | Brackel |  |  | Brackel | 3: 14/1 | 03353004 | Brackel | Harburg | 53298 | 100169 | 53.298 | 10.0169 | Horizontalläufer | [11 empty] | WP Brackel | Windkraft an Land | 169 | 162 | Vestas Deutschland GmbH | V162-6.2 |  |  |  |  | 2024-12-16 |  | 2026-07-01 | wpd Windpark Brackel GmbH & Co. KG | ABR952431042794 | Volleinspeisung | SGE909847315042 | Avacon Netz GmbH (SNB990362338043) | SNB990362338043 |  | Mittelspannung |  | EEG942645097772 |  |  | 6200 | WIN24-3/050,
SEE984148856081 | WEA 4 / Thumby | In Planung | Wind | 5700 | 5700 |  |  | 2024-07-01 | Schleswig-Holstein | 24351 | Thumby |  |  | Thumby | Flur 2, Flurstück 1 | 01058162 | Thumby | Rendsburg-Eckernförde | 54585415 | 9941672 | 54.5854 | 9.9417 | Horizontalläufer | [11 empty] | Thumby | Windkraft an Land | 104,7 | 149,1 | Nordex Energy GmbH | N149/5.X |  |  |  |  | 2024-07-01 |  | 2026-09-30 | Windpark Grünholz GmbH & Co. KG | ABR963287650248 | Volleinspeisung | SGE948825859468 | Schleswig-Holstein Netz AG (SNB919861978666) | SNB919861978666 |  | Hochspannung |  | EEG910228066736 |  |  | 5700
SEE916000339180 | WP Brackel WEA 2 | In Planung | Wind | 6200 | 6200 |  |  | 2024-07-01 | Niedersachsen | 21438 | Brackel |  |  | Brackel | 3: 46/1 | 03353004 | Brackel | Harburg | 532947 | 10019 | 53.2947 | 10.019 | Horizontalläufer | [11 empty] | WP Brackel | Windkraft an Land | 169 | 162 | Vestas Deutschland GmbH | V162-6.2 |  |  |  |  | 2024-12-16 |  | 2026-07-01 | wpd Windpark Brackel GmbH & Co. KG | ABR952431042794 | Volleinspeisung | SGE909847315042 | Avacon Netz GmbH (SNB990362338043) | SNB990362338043 |  | Mittelspannung |  | EEG974405330812 |  |  | 6200 | WIN24-3/050,
SEE939122717445 | WEA 5 / Thumby | In Planung | Wind | 5700 | 5700 |  |  | 2024-07-01 | Schleswig-Holstein | 24351 | Thumby |  |  | Thumby | Flur 2, Flurstück 3/1 | 01058162 | Thumby | Rendsburg-Eckernförde | 54584959 | 9948254 | 54.585 | 9.9483 | Horizontalläufer | [11 empty] | Thumby | Windkraft an Land | 104,7 | 149,1 | Nordex Energy GmbH | N149/5.X |  |  |  |  | 2024-07-01 |  | 2026-09-30 | Windpark Grünholz GmbH & Co. KG | ABR963287650248 | Volleinspeisung | SGE965080089799 | Schleswig-Holstein Netz AG (SNB919861978666) | SNB919861978666 |  | Hochspannung |  | EEG992811310914 |  |  | 5700
SEE905403998568 | JOER 1206-01 | In Planung | Wind | 4800 | 4800 |  |  | 2024-07-01 | Mecklenburg-Vorpommern | 17168 | Jördenstorf |  |  | Gehmkendorf | Flur1: 20/1 | 13072049 | Jördenstorf | Rostock | 53878035 | 12642436 | 53.878 | 12.6424 | Horizontalläufer | [11 empty] | JOER VSB | Windkraft an Land | 110 | 133,2 | [6 empty] | 2024-09-25 |  | 2026-07-15 | VSB Windpark Jördenstorf GmbH & Co. KG | ABR986145781052 | Volleinspeisung | SGE961196519434 | E.DIS Netz GmbH (SNB941690671609) | SNB941690671609 |  | Mittelspannung |  | EEG923140481006 |  |  | 4800 | WIN24-3/016,
SEE931980772024 | WEA 1 (SG8) | In Planung | Wind | 6000 | 6000 |  |  | 2024-07-01 | Nordrhein-Westfalen | 59320 | Ennigerloh |  |  | Westkirchen | Flur16: 001 | 05570020 | Ennigerloh | Warendorf | 5189163 | 800444 | 51.8916 | 8.0044 | Horizontalläufer | [11 empty] | Ennigerloh Westkirchen SG8 | Windkraft an Land | 167 | 164 | GE Wind Energy GmbH | GE 6.0-164 |  |  |  |  | 2024-07-01 |  | 2027-06-26 | Bürgerwind Ennigerloh GmbH & Co. KG | ABR937717492104 | Volleinspeisung | SGE937351528313 | Westnetz GmbH (SNB921897286493) | SNB921897286493 |  | Mittelspannung |  | EEG987197949384 |  |  | 6000
SEE926608810233 | JOER 1206-02 | In Planung | Wind | 4800 | 4800 |  |  | 2024-07-01 | Mecklenburg-Vorpommern | 17168 | Jördenstorf |  |  | Jördenstorf | Flur1: 68/11 | 13072049 | Jördenstorf | Rostock | 53881328 | 1263661 | 53.8813 | 12.6366 | Horizontalläufer | [11 empty] | JOER VSB | Windkraft an Land | 125,4 | 133,2 | [6 empty] | 2024-09-25 |  | 2026-07-15 | VSB Windpark Jördenstorf GmbH & Co. KG | ABR986145781052 | Volleinspeisung | SGE961196519434 | E.DIS Netz GmbH (SNB941690671609) | SNB941690671609 |  | Niederspannung (= Hausanschluss/Haushaltsstrom) |  | EEG995404046863 |  |  | 4800 | WIN24-3/016,
SEE973475390870 | WEA 2 (SG8) | In Planung | Wind | 6000 | 6000 |  |  | 2024-07-01 | Nordrhein-Westfalen | 59320 | Ennigerloh |  |  | Westkirchen | Flur16: 222 | 05570020 | Ennigerloh | Warendorf | 51887286 | 8006565 | 51.8873 | 8.0066 | Horizontalläufer | [11 empty] | Ennigerloh Westkirchen SG8 | Windkraft an Land | 167 | 164 | GE Wind Energy GmbH | GE 6.0-164 |  |  |  |  | 2024-07-03 |  | 2027-06-26 | Bürgerwind Ennigerloh GmbH & Co. KG | ABR937717492104 | Volleinspeisung | SGE937351528313 | Westnetz GmbH (SNB921897286493) | SNB921897286493 |  | Mittelspannung |  | EEG994803565104 |  |  | 6000
SEE993661851978 | WEA 3 (SG8) | In Planung | Wind | 6000 | 6000 |  |  | 2024-07-01 | Nordrhein-Westfalen | 59320 | Ennigerloh |  |  | Westkirchen | Flur18: 161 | 05570020 | Ennigerloh | Warendorf | 51887872 | 799729 | 51.8879 | 7.9973 | Horizontalläufer | [11 empty] | Ennigerloh Westkirchen SG8 | Windkraft an Land | 167 | 164 | GE Wind Energy GmbH | GE 6.0-164 |  |  |  |  | 2024-07-01 |  | 2027-06-26 | Bürgerwind Ennigerloh GmbH & Co. KG | ABR937717492104 | Volleinspeisung | SGE937351528313 | Westnetz GmbH (SNB921897286493) | SNB921897286493 |  | Mittelspannung |  | EEG954234239029 |  |  | 6000
SEE914887182233 | JOER 1206-03 | In Planung | Wind | 4800 | 4800 |  |  | 2024-07-01 | Mecklenburg-Vorpommern | 17168 | Jördenstorf |  |  | Gehmkendorf | Flur1: 20/1 | 13072049 | Jördenstorf | Rostock | 53881097 | 12644094 | 53.8811 | 12.6441 | Horizontalläufer | [11 empty] | JOER VSB | Windkraft an Land | 110 | 133,2 | [6 empty] | 2024-09-25 |  | 2026-07-15 | VSB Windpark Jördenstorf GmbH & Co. KG | ABR986145781052 | Volleinspeisung | SGE961196519434 | E.DIS Netz GmbH (SNB941690671609) | SNB941690671609 |  | Niederspannung (= Hausanschluss/Haushaltsstrom) |  | EEG975798651485 |  |  | 4800 | WIN24-3/016,
SEE943558003133 | WEA 1 | In Planung | Wind | 7200 | 7200 |  |  | 2024-07-01 | Bayern | 97776 | Eußenheim |  |  | Hundsbach | 1439 | 09677127 | Eußenheim | Main-Spessart | 50014341 | 9905503 | 50.0143 | 9.9055 | Horizontalläufer | [11 empty] | Hundsbacher Höhe | Windkraft an Land | 175 | 172 | Vestas Deutschland GmbH | V172-7.2MW NH 175m |  |  |  |  | 2024-07-02 |  | 2026-11-30 | Windpark Hundsbacher Höhe GmbH & Co. KG | ABR997993534745 | Volleinspeisung | SGE919009724384 | Bayernwerk Netz GmbH (SNB940352624434) | SNB940352624434 |  | Mittelspannung |  | EEG985770891587 |  |  | 7200
SEE993343562154 | JOER 1206-04 | In Planung | Wind | 4800 | 4800 |  |  | 2024-07-01 | Mecklenburg-Vorpommern | 17168 | Jördenstorf |  |  | Gehmkendorf | Flur1: 17/1 | 13072049 | Jördenstorf | Rostock | 53884069 | 12640244 | 53.8841 | 12.6402 | Horizontalläufer | [11 empty] | JOER VSB | Windkraft an Land | 110 | 133,2 | [6 empty] | 2024-09-25 |  | 2026-07-15 | VSB Windpark Jördenstorf GmbH & Co. KG | ABR986145781052 | Volleinspeisung | SGE961196519434 | E.DIS Netz GmbH (SNB941690671609) | SNB941690671609 |  | Niederspannung (= Hausanschluss/Haushaltsstrom) |  | EEG952192000040 |  |  | 4800 | WIN24-3/016,
SEE922084187272 | JOER 1206-05 | In Planung | Wind | 4800 | 4800 |  |  | 2024-07-01 | Mecklenburg-Vorpommern | 17168 | Jördenstorf |  |  | Gehmkendorf | Flur1: 20/1 | 13072049 | Jördenstorf | Rostock | 53884542 | 12647355 | 53.8845 | 12.6474 | Horizontalläufer | [11 empty] | JOER VSB | Windkraft an Land | 125,4 | 133,2 | [6 empty] | 2024-09-25 |  | 2026-07-15 | VSB Windpark Jördenstorf GmbH & Co. KG | ABR986145781052 | Volleinspeisung | SGE961196519434 | E.DIS Netz GmbH (SNB941690671609) | SNB941690671609 |  | Niederspannung (= Hausanschluss/Haushaltsstrom) |  | EEG937827320922 |  |  | 4800 | WIN24-3/016,
SEE928133581206 | WEA 2 | In Planung | Wind | 7200 | 7200 |  |  | 2024-07-01 | Bayern | 97776 | Eußenheim |  |  | Obersfeld | 1176 | 09677127 | Eußenheim | Main-Spessart | 50012183 | 991339 | 50.0122 | 9.9134 | Horizontalläufer | [11 empty] | Hundsbacher Höhe | Windkraft an Land | 175 | 172 | Vestas Deutschland GmbH | V172-7.2MW NH 175m |  |  |  |  | 2024-07-02 |  | 2026-11-30 | Windpark Hundsbacher Höhe GmbH & Co. KG | ABR997993534745 | Volleinspeisung | SGE919009724384 | Bayernwerk Netz GmbH (SNB940352624434) | SNB940352624434 |  | Mittelspannung |  | EEG940170400562 |  |  | 7200
SEE910255042093 | WEA 3 | In Planung | Wind | 7200 | 7200 |  |  | 2024-07-01 | Bayern | 97776 | Eußenheim |  |  | Obersfeld | 1170 | 09677127 | Eußenheim | Main-Spessart | 50016003 | 9914873 | 50.016 | 9.9149 | Horizontalläufer | [11 empty] | Hundsbacher Höhe | Windkraft an Land | 175 | 172 | Vestas Deutschland GmbH | V172-7.2MW NH 175m |  |  |  |  | 2024-07-02 |  | 2026-11-30 | Windpark Hundsbacher Höhe GmbH & Co. KG | ABR997993534745 | Volleinspeisung | SGE919009724384 | Bayernwerk Netz GmbH (SNB940352624434) | SNB940352624434 |  | Mittelspannung |  | EEG958053033660 |  |  | 7200
SEE954706116117 | Steinert 01 | In Planung | Wind | 5560 | 5560 |  |  | 2024-07-01 | Rheinland-Pfalz | 54611 | Hallschlag |  |  | Hallschlag | Flur 9: 72/1 | 07233214 | Hallschlag | Vulkaneifel | 50352241 | 6456471 | 50.3522 | 6.4565 | Horizontalläufer | [11 empty] | Steinert | Windkraft an Land | 166 | 160 | ENERCON GmbH | E160 EP5 E3 R1 |  |  |  |  | 2024-09-13 |  | 2026-04-01 | C&C WindPower Steinert GmbH ＆ Co. KG | ABR977246819416 | Volleinspeisung | SGE934224308423 | Westnetz GmbH (SNB921897286493) | SNB921897286493 |  | Mittelspannung |  | EEG998433319069 |  |  | 5560
SEE973404577259 | WEA 01 Zülpich Weiler | In Planung | Wind | 4260 | 4260 |  |  | 2024-07-01 | Nordrhein-Westfalen | 53909 | Zülpich |  |  | Rövenich | 4; 6 | 05366044 | Zülpich | Euskirchen | 5072016 | 6693303 | 50.7202 | 6.6933 | Horizontalläufer | [11 empty] | Windpark Zülpich Weiler | Windkraft an Land | 92 | 115,71 | ENERCON GmbH | E-115 EP3 E4 |  |  |  |  | 2024-07-17 |  | 2026-06-27 | SL Windpark Zülpich GmbH & Co. KG | ABR910429055997 | Volleinspeisung | SGE999758187845 | Westnetz GmbH (SNB921897286493) | SNB921897286493 |  | Mittelspannung |  | EEG978363070148 |  |  | 4260
SEE969253502184 | Steinert 02 | In Planung | Wind | 5560 | 5560 |  |  | 2024-07-01 | Rheinland-Pfalz | 54611 | Hallschlag |  |  | Hallschlag | Flur 9: 72/1 | 07233214 | Hallschlag | Vulkaneifel | 50348614 | 645599 | 50.3486 | 6.456 | Horizontalläufer | [11 empty] | Steinert | Windkraft an Land | 166 | 160 | ENERCON GmbH | E160 EP5 E3 R1 |  |  |  |  | 2024-09-13 |  | 2026-04-01 | C&C WindPower Steinert GmbH ＆ Co. KG | ABR977246819416 | Volleinspeisung | SGE943272683550 | Westnetz GmbH (SNB921897286493) | SNB921897286493 |  | Umspannebene Hochspannung/Mittelspannung |  | EEG911819278644 |  |  | 5560
SEE981272382073 | WEA 02 Zülpich Weiler | In Planung | Wind | 4260 | 4260 |  |  | 2024-07-01 | Nordrhein-Westfalen | 53909 | Zülpich |  |  | Rövenich | 4; 33 | 05366044 | Zülpich | Euskirchen | 50717148 | 6698395 | 50.7171 | 6.6984 | Horizontalläufer | [11 empty] | Windpark Zülpich Weiler | Windkraft an Land | 92 | 115,71 | ENERCON GmbH | E-115 EP3 E4 |  |  |  |  | 2024-07-17 |  | 2026-06-27 | SL Windpark Zülpich GmbH & Co. KG | ABR910429055997 | Volleinspeisung | SGE918377280744 | Westnetz GmbH (SNB921897286493) | SNB921897286493 |  | Mittelspannung |  | EEG931987185902 |  |  | 4260
SEE919673349715 | Steinert 03 | In Planung | Wind | 5560 | 5560 |  |  | 2024-07-01 | Rheinland-Pfalz | 54611 | Hallschlag |  |  | Hallschlag | Flur 9: 72/1 | 07233214 | Hallschlag | Vulkaneifel | 50344938 | 6456931 | 50.3449 | 6.4569 | Horizontalläufer | [11 empty] | Steinert | Windkraft an Land | 166 | 160 | ENERCON GmbH | E160 EP5 E3 R1 |  |  |  |  | 2024-09-13 |  | 2026-04-01 | C&C WindPower Steinert GmbH ＆ Co. KG | ABR977246819416 | Volleinspeisung | SGE911762972729 | Westnetz GmbH (SNB921897286493) | SNB921897286493 |  | Umspannebene Hochspannung/Mittelspannung |  | EEG948714772496 |  |  | 5560
SEE901906047994 | Steinert 04 | In Planung | Wind | 5560 | 5560 |  |  | 2024-07-01 | Rheinland-Pfalz | 54611 | Hallschlag |  |  | Hallschlag | Flur 9: 11 | 07233214 | Hallschlag | Vulkaneifel | 50342471 | 6451919 | 50.3425 | 6.4519 | Horizontalläufer | [11 empty] | Steinert | Windkraft an Land | 166 | 160 | ENERCON GmbH | E160 EP5 E3 R1 |  |  |  |  | 2024-09-13 |  | 2026-04-01 | C&C WindPower Steinert GmbH ＆ Co. KG | ABR977246819416 | Volleinspeisung | SGE980091888162 | Westnetz GmbH (SNB921897286493) | SNB921897286493 |  | Umspannebene Hochspannung/Mittelspannung |  | EEG958128533118 |  |  | 5560
SEE960276373522 | WEA 03 Zülpich Weiler | In Planung | Wind | 4260 | 4260 |  |  | 2024-07-01 | Nordrhein-Westfalen | 53909 | Zülpich |  |  | Wichterich | 34; 44 | 05366044 | Zülpich | Euskirchen | 507132 | 6704794 | 50.7132 | 6.7048 | Horizontalläufer | [11 empty] | Windpark Zülpich Weiler | Windkraft an Land | 92 | 115,71 | ENERCON GmbH | E-115 EP3 E4 |  |  |  |  | 2024-07-17 |  | 2026-06-27 | SL Windpark Rövenich GmbH & Co. KG | ABR979613802960 | Volleinspeisung | SGE987220271222 | Westnetz GmbH (SNB921897286493) | SNB921897286493 |  | Mittelspannung |  | EEG960466223279 |  |  | 4260
SEE962744090467 | Anlage 2 - 136 | In Planung | Wind | 4800 | 4800 |  |  | 2024-07-01 | Schleswig-Holstein | 25572 | Landscheide |  |  | Landscheide | Flur6: 038 | 01061063 | Landscheide | Steinburg | 53903814 | 9266741 | 53.9038 | 9.2667 | Horizontalläufer | [11 empty] | LS Repowering | Windkraft an Land | 110 | 133,2 | Nordex SE | N133/4800 STE |  |  |  |  | 2024-09-30 |  | 2026-01-10 | LS Repowering GmbH & Co. KG | ABR917601105563 | Volleinspeisung | SGE994696972867 | Schleswig-Holstein Netz AG (SNB919861978666) | SNB919861978666 |  | Mittelspannung |  | EEG948413162550 |  |  | 4800 | WIN24-3/095,
SEE908356094295 | WEA 05 Zülpich Weiler | In Planung | Wind | 4260 | 4260 |  |  | 2024-07-01 | Nordrhein-Westfalen | 53909 | Zülpich |  |  | Rövenich | 4; 25 | 05366044 | Zülpich | Euskirchen | 50721806 | 6702418 | 50.7218 | 6.7024 | Horizontalläufer | [11 empty] | Windpark Zülpich Weiler | Windkraft an Land | 92 | 115,71 | ENERCON GmbH | E-115 EP3 E4 |  |  |  |  | 2024-07-17 |  | 2026-06-27 | SL Windpark Zülpich GmbH & Co. KG | ABR910429055997 | Volleinspeisung | SGE994892378449 | Westnetz GmbH (SNB921897286493) | SNB921897286493 |  | Mittelspannung |  | EEG988764336934 |  |  | 4260
SEE920364887973 | Anlage 3 - 137 | In Planung | Wind | 4800 | 4800 |  |  | 2024-07-01 | Schleswig-Holstein | 25572 | Sankt Margarethen |  |  | Sankt Margarethen | Flur4: 014 | 01061095 | Sankt Margarethen | Steinburg | 53900305 | 9264101 | 53.9003 | 9.2641 | Horizontalläufer | [11 empty] | LS Repowering | Windkraft an Land | 110 | 133,2 | Nordex SE | N133/4800 STE |  |  |  |  | 2024-09-30 |  | 2026-01-10 | LS Repowering GmbH & Co. KG | ABR917601105563 | Volleinspeisung | SGE968789516610 | Schleswig-Holstein Netz AG (SNB919861978666) | SNB919861978666 |  | Mittelspannung |  | EEG981690115147 |  |  | 4800 | WIN24-3/095,
SEE927932248563 | WEA 06 Zülpich Weiler | In Planung | Wind | 4260 | 4260 |  |  | 2024-07-01 | Nordrhein-Westfalen | 53909 | Zülpich |  |  | Rövenich | 5; 21 | 05366044 | Zülpich | Euskirchen | 5071975 | 6707647 | 50.7197 | 6.7076 | Horizontalläufer | [11 empty] | Windpark Zülpich Weiler | Windkraft an Land | 92 | 115,71 | ENERCON GmbH | E-115 EP3 E4 |  |  |  |  | 2024-07-17 |  | 2026-06-27 | SL Windpark Zülpich GmbH & Co. KG | ABR910429055997 | Volleinspeisung | SGE947527560993 | Westnetz GmbH (SNB921897286493) | SNB921897286493 |  | Mittelspannung |  | EEG978948177392 |  |  | 4260
SEE983974060471 | WEA 08 Zülpich Weiler | In Planung | Wind | 4260 | 4260 |  |  | 2024-07-01 | Nordrhein-Westfalen | 53909 | Zülpich |  |  | Wichterich | 32; 41 | 05366044 | Zülpich | Euskirchen | 50729328 | 6703495 | 50.7293 | 6.7035 | Horizontalläufer | [11 empty] | Windpark Zülpich Weiler | Windkraft an Land | 92 | 115,71 | ENERCON GmbH | E-115 EP3 E4 |  |  |  |  | 2024-07-17 |  | 2026-06-27 | SL Windpark Zülpich GmbH & Co. KG | ABR910429055997 | Volleinspeisung | SGE958591357020 | Westnetz GmbH (SNB921897286493) | SNB921897286493 |  | Mittelspannung |  | EEG968084455362 |  |  | 4260
SEE945243133132 | Anlage 4 - 138 | In Planung | Wind | 4800 | 4800 |  |  | 2024-07-01 | Schleswig-Holstein | 25572 | Landscheide |  |  | Landscheide | Flur6: 41/1 | 01061063 | Landscheide | Steinburg | 53900969 | 9268869 | 53.901 | 9.2689 | Horizontalläufer | [11 empty] | LS Repowering | Windkraft an Land | 110 | 133,2 | Nordex SE | N133/4800 STE |  |  |  |  | 2024-09-30 |  | 2026-01-10 | LS Repowering GmbH & Co. KG | ABR917601105563 | Volleinspeisung | SGE984919030337 | Schleswig-Holstein Netz AG (SNB919861978666) | SNB919861978666 |  | Mittelspannung |  | EEG976930791557 |  |  | 4800 | WIN24-3/095,
SEE939864748394 | WEA 10 Zülpich Weiler | In Planung | Wind | 4260 | 4260 |  |  | 2024-07-01 | Nordrhein-Westfalen | 53909 | Zülpich |  |  | Wichterich | 36; 3 | 05366044 | Zülpich | Euskirchen | 50723044 | 671416 | 50.723 | 6.7142 | Horizontalläufer | [11 empty] | Windpark Zülpich Weiler | Windkraft an Land | 92 | 115,71 | ENERCON GmbH | E-115 EP3 E4 |  |  |  |  | 2024-07-17 |  | 2026-06-27 | SL Windpark Rövenich GmbH & Co. KG | ABR979613802960 | Volleinspeisung | SGE923379242645 | Westnetz GmbH (SNB921897286493) | SNB921897286493 |  | Mittelspannung |  | EEG920795932730 |  |  | 4260
SEE988668682526 | WEA 11 Zülpich Weiler | In Planung | Wind | 4260 | 4260 |  |  | 2024-07-01 | Nordrhein-Westfalen | 53909 | Zülpich |  |  | Wichterich | 36; 22,23 | 05366044 | Zülpich | Euskirchen | 50717954 | 6722937 | 50.718 | 6.7229 | Horizontalläufer | [11 empty] | Windpark Zülpich Weiler | Windkraft an Land | 92 | 115,71 | ENERCON GmbH | E-115 EP3 E4 |  |  |  |  | 2024-07-17 |  | 2026-06-27 | SL Windpark Zülpich GmbH & Co. KG | ABR910429055997 | Volleinspeisung | SGE967579066939 | Westnetz GmbH (SNB921897286493) | SNB921897286493 |  | Mittelspannung |  | EEG923328800506 |  |  | 4260
SEE925745836823 | WEA 14 Zülpich Weiler | In Planung | Wind | 4260 | 4260 |  |  | 2024-07-01 | Nordrhein-Westfalen | 53909 | Zülpich |  |  | Wichterich | 2; 83 | 05366044 | Zülpich | Euskirchen | 50725414 | 673418 | 50.7254 | 6.7342 | Horizontalläufer | [11 empty] | Windpark Zülpich Weiler | Windkraft an Land | 92 | 115,71 | ENERCON GmbH | E-115 EP3 E4 |  |  |  |  | 2024-07-17 |  | 2026-06-27 | SL Windpark Zülpich GmbH & Co. KG | ABR910429055997 | Volleinspeisung | SGE903567999780 | Westnetz GmbH (SNB921897286493) | SNB921897286493 |  | Mittelspannung |  | EEG962585268827 |  |  | 4260
SEE978054248443 | WEA 1 | In Planung | Wind | 6000 | 6000 |  |  | 2024-07-03 | Nordrhein-Westfalen | 33142 | Büren |  |  | Harth | Flur 5: 060 | 05774016 | Büren | Paderborn | 51499019 | 8613249 | 51.499 | 8.6132 | Horizontalläufer | [11 empty] | Büren | Windkraft an Land | 169 | 150 | Vestas Deutschland GmbH | V150-6.0 |  |  |  |  | 2024-07-03 |  | 2026-01-31 | Windpark Büren GmbH & Co. KG | ABR950460043430 | Volleinspeisung | SGE981445504899 | Westnetz GmbH (SNB921897286493) | SNB921897286493 |  | Umspannebene Hochspannung/Mittelspannung |  | EEG931902337058 |  |  | 6000
SEE905918145754 | Haaren E138 | In Planung | Wind | 4260 | 4260 |  |  | 2024-07-02 | Nordrhein-Westfalen | 33181 | Bad Wünnenberg |  |  | Haaren | 26: 150 | 05774040 | Bad Wünnenberg | Paderborn | 51564272 | 8744485 | 51.5643 | 8.7445 | Horizontalläufer | [12 empty] | Windkraft an Land | 130,6 | 138,25 | ENERCON GmbH | E138 |  |  |  |  | 2025-02-04 |  | 2025-08-14 | An der Windmühle Haaren GmbH & Co. KG | ABR977219263338 | Volleinspeisung | SGE962850882062 | Westnetz GmbH (SNB921897286493) | SNB921897286493 |  | Mittelspannung |  | EEG958554106139 |  |  | 4260
SEE996134566553 | PEC-WEA 1 | In Planung | Wind | 6200 | 6200 |  |  | 2024-07-02 | Nordrhein-Westfalen | 34439 | Willebadessen |  |  | Peckelsheim | Flur 10: 54 | 05762040 | Willebadessen | Höxter | 51598044 | 9152361 | 51.598 | 9.1524 | Horizontalläufer | [11 empty] | Peckelsheim Repowering | Windkraft an Land | 119 | 162 | Vestas Deutschland GmbH | V-162-6.2 MW |  |  |  |  | 2025-09-19 |  | 2026-03-15 | ENGIE Windpark Portfolio 1 GmbH | ABR929053975861 | Volleinspeisung | SGE986865006855 | EAM Netz GmbH (SNB971311555230) | SNB971311555230 |  | Mittelspannung |  | EEG935895883424 |  |  | 6200 | WIN24-3/196,
SEE969633109545 | V136 Juliane-Marienkoog | In Planung | Wind | 4200 | 4200 |  |  | 2024-07-02 | Schleswig-Holstein | 25899 | Dagebüll |  |  | Juliane-Marienkoog | Flur: 3 Flurstück: 7 | 01054022 | Dagebüll | Nordfriesland | 54725304 | 8753993 | 54.7253 | 8.754 | Horizontalläufer | [11 empty] | V136 Juliane-Marienkoog | Windkraft an Land | 82 | 136 | Vestas Deutschland GmbH | V136 |  |  |  |  | 2024-07-02 |  | 2026-02-13 | Reenergiehöfe GmbH & Co. KG | ABR993148068707 | Volleinspeisung | SGE960595926171 |  |  |  | Mittelspannung |  | EEG982416847809 |  |  | 4200
SEE956964344745 | WEA OHA V01 | In Planung | Wind | 6200 | 6200 |  |  | 2024-07-02 | Niedersachsen | 38704 | Liebenburg |  |  | Haarwald | Flur 3 Flurstück 125/9 | 03153008 | Liebenburg | Goslar | 51983812 | 10324464 | 51.9838 | 10.3245 | Horizontalläufer | [11 empty] | Ostharingen | Windkraft an Land | 169 | 162 | Vestas Deutschland GmbH | V162 |  |  |  |  | 2024-09-26 |  | 2026-04-01 | Heiwista Konzept GmbH & Co. Mitarbeiter Terrawatt KG | ABR938497778037 | Teileinspeisung (einschließlich Eigenverbrauch) | SGE916860974804 | Avacon Netz GmbH (SNB990362338043) | SNB990362338043 |  | Hochspannung |  | EEG961622162142 |  |  | 6200 | WIN24-3/226,
SEE919408612350 | PEC-WEA 2 | In Planung | Wind | 6200 | 6200 |  |  | 2024-07-02 | Nordrhein-Westfalen | 34439 | Willebadessen |  |  | Peckelsheim | Flur 10: 42 | 05762040 | Willebadessen | Höxter | 51594253 | 9149056 | 51.5943 | 9.1491 | Horizontalläufer | [11 empty] | Peckelsheim Repowering | Windkraft an Land | 119 | 162 | Vestas Deutschland GmbH | V-162-6.2 MW |  |  |  |  | 2025-09-19 |  | 2026-03-15 | ENGIE Windpark Portfolio 1 GmbH | ABR929053975861 | Volleinspeisung | SGE986865006855 | EAM Netz GmbH (SNB971311555230) | SNB971311555230 |  | Mittelspannung |  | EEG941675174934 |  |  | 6200 | WIN24-3/234,
SEE972294789810 | PEC-WEA 3 | In Planung | Wind | 6200 | 6200 |  |  | 2024-07-02 | Nordrhein-Westfalen | 34439 | Willebadessen |  |  | Peckelsheim | Flur 10: 52 | 05762040 | Willebadessen | Höxter | 51594111 | 9155608 | 51.5941 | 9.1556 | Horizontalläufer | [11 empty] | Peckelsheim Repowering | Windkraft an Land | 169 | 162 | Vestas Deutschland GmbH | V-162-6.2 MW |  |  |  |  | 2025-09-19 |  | 2026-11-01 | ENGIE Windpark Portfolio 1 GmbH | ABR929053975861 | Volleinspeisung | SGE986865006855 | EAM Netz GmbH (SNB971311555230) | SNB971311555230 |  | Mittelspannung |  | EEG997696246655 |  |  | 6200 | WIN24-3/235,
SEE984034322805 | E1 Brachelen | In Planung | Wind | 5700 | 5700 |  |  | 2024-07-02 | Nordrhein-Westfalen | 41836 | Hückelhoven |  |  | Brachelen | Flur 8, Flurstück 129/1 | 05370020 | Hückelhoven | Heinsberg | 50994554 | 6235999 | 50.9946 | 6.236 | Horizontalläufer | [11 empty] | WP Brachelen III | Windkraft an Land | 164 | 149,1 | Nordex Energy GmbH | N149/5.x |  |  |  |  | 2025-07-16 |  | 2026-07-30 | Energy 4 Hückelhoven GmbH & Co. KG | ABR995266983832 | Volleinspeisung | SGE935915882796 | NEW Netz GmbH (SNB940437318166) | SNB940437318166 |  | Mittelspannung |  | EEG999266240209 |  |  | 5700
SEE971204353172 | PEC-WEA 4 | In Planung | Wind | 6200 | 6200 |  |  | 2024-07-02 | Nordrhein-Westfalen | 34439 | Willebadessen |  |  | Peckelsheim | Flur 12: 201 | 05762040 | Willebadessen | Höxter | 51591372 | 9158358 | 51.5914 | 9.1584 | Horizontalläufer | [11 empty] | Peckelsheim Repowering | Windkraft an Land | 169 | 162 | Vestas Deutschland GmbH | V-162-6.2 MW |  |  |  |  | 2025-09-19 |  | 2026-11-01 | ENGIE Windpark Portfolio 1 GmbH | ABR929053975861 | Volleinspeisung | SGE986865006855 | EAM Netz GmbH (SNB971311555230) | SNB971311555230 |  | Mittelspannung |  | EEG986957586180 |  |  | 6200 | WIN24-3/236,
SEE912620566593 | E2 Brachelen | In Planung | Wind | 5700 | 5700 |  |  | 2024-07-02 | Nordrhein-Westfalen | 41836 | Hückelhoven |  |  | Brachelen | Flur 8, Flurstück 343,344 | 05370020 | Hückelhoven | Heinsberg | 50992261 | 6240596 | 50.9923 | 6.2406 | Horizontalläufer | [11 empty] | WP Brachelen III | Windkraft an Land | 164 | 149,1 | Nordex Energy GmbH | N149/5.x |  |  |  |  | 2025-07-16 |  | 2026-07-30 | Energy 4 Hückelhoven GmbH & Co. KG | ABR995266983832 | Volleinspeisung | SGE988716489336 | NEW Netz GmbH (SNB940437318166) | SNB940437318166 |  | Mittelspannung |  | EEG909651015220 |  |  | 5700
SEE939448760613 | WEA 1 | In Planung | Wind | 7200 | 7200 |  |  | 2024-07-02 | Nordrhein-Westfalen | 45768 | Marl |  |  | Marl | Flur6: 040 | 05562024 | Marl | Recklinghausen | 51664189 | 7040002 | 51.6642 | 7.04 | Horizontalläufer | [11 empty] | Marl im Strein | Windkraft an Land | 175 | 172 | Vestas Deutschland GmbH | V172-7.2 |  |  |  |  | 2024-07-08 |  | 2027-07-02 | Windenergie Im Strein GmbH & Co. KG | ABR927279174211 | Volleinspeisung | SGE975188716664 | Westnetz GmbH (SNB921897286493) | SNB921897286493 |  | Mittelspannung |  | EEG991356866177 |  |  | 7200
SEE941901000075 | WEA OHA V02 | In Planung | Wind | 6200 | 6200 |  |  | 2024-07-02 | Niedersachsen | 38704 | Liebenburg |  |  | Haarwald | Flur 3 Flurstück 3 und 4 | 03153008 | Liebenburg | Goslar | 51987445 | 10324382 | 51.9874 | 10.3244 | Horizontalläufer | [11 empty] | Ostharingen | Windkraft an Land | 169 | 162 | Vestas Deutschland GmbH | V162 |  |  |  |  | 2024-09-26 |  | 2026-04-01 | Sinnost GmbH & Co. Wind1 KG | ABR963761432940 | Teileinspeisung (einschließlich Eigenverbrauch) | SGE992427176508 | Avacon Netz GmbH (SNB990362338043) | SNB990362338043 |  | Hochspannung |  | EEG935348812261 |  |  | 6200 | WIN24-3/227,
SEE966514611920 | WEA OHA V03 | In Planung | Wind | 5600 | 5600 |  |  | 2024-07-02 | Niedersachsen | 38704 | Liebenburg |  |  | Haarwald | Flur 3 Flurstück 135/19 | 03153008 | Liebenburg | Goslar | 51988987 | 10329568 | 51.989 | 10.3296 | Horizontalläufer | [11 empty] | Ostharingen | Windkraft an Land | 169 | 162 | Vestas Deutschland GmbH | V162 |  |  |  |  | 2024-09-19 |  | 2026-04-01 | Nelse Management GmbH & Co. Nordharz KG | ABR971936249637 | Teileinspeisung (einschließlich Eigenverbrauch) | SGE906618693002 | Avacon Netz GmbH (SNB990362338043) | SNB990362338043 |  | Hochspannung |  | EEG946504294456 |  |  | 5600 | WIN24-3/229,
SEE968230002624 | WEA OHA V12 | In Planung | Wind | 5600 | 5600 |  |  | 2024-07-02 | Niedersachsen | 38685 | Langelsheim |  |  | Bredelem | Flur 5 Flurstück 12 | 03153019 | Langelsheim | Goslar | 51980889 | 10339579 | 51.9809 | 10.3396 | Horizontalläufer | [11 empty] | Ostharingen | Windkraft an Land | 169 | 162 | Vestas Deutschland GmbH | V162 |  |  |  |  | 2024-09-26 |  | 2026-04-01 | SamKa GmbH & Co. KG | ABR941396085465 | Teileinspeisung (einschließlich Eigenverbrauch) | SGE920157786803 | Avacon Netz GmbH (SNB990362338043) | SNB990362338043 |  | Hochspannung |  | EEG921265333347 |  |  | 5600 | WIN24-3/228,
SEE940857564235 | WEA OHA V10 | In Planung | Wind | 6200 | 6200 |  |  | 2024-07-02 | Niedersachsen | 38685 | Langelsheim |  |  | Bredelem | Flur 5 Flurstück 8 | 03153019 | Langelsheim | Goslar | 51978018 | 10330277 | 51.978 | 10.3303 | Horizontalläufer | [11 empty] | Ostharingen | Windkraft an Land | 169 | 162 | Vestas Deutschland GmbH | V162 |  |  |  |  | 2024-09-26 |  | 2026-04-01 | Heiwista Konzept GmbH & Co. Am Appelhorn KG | ABR918846734327 | Teileinspeisung (einschließlich Eigenverbrauch) | SGE997128688909 | Avacon Netz GmbH (SNB990362338043) | SNB990362338043 |  | Hochspannung |  | EEG914693531478 |  |  | 6200 | WIN24-3/230,
SEE997237400997 | WEA 1 | In Planung | Wind | 6000 | 6000 |  |  | 2024-07-02 | Sachsen-Anhalt | 06347 | Gerbstedt |  |  | Gerbstedt | Flur 4, Flurstück 9/26 und 9/27 | 15087165 | Gerbstedt | Mansfeld-Südharz | 51654761 | 11634976 | 51.6548 | 11.635 | Horizontalläufer | [11 empty] | WP Gerbstedt Nordwest II Repowering | Windkraft an Land | 165 | 160 | eno energy systems GmbH | eno 160 6,0 MW |  |  |  |  | 2024-07-02 |  | 2026-06-28 | e.n.o. Windpark GmbH & Co. Gerbstedt KG | ABR988470368595 | Volleinspeisung | SGE974343426547 | Mitteldeutsche Netzgesellschaft Strom mbH (SNB916269213931) | SNB916269213931 |  | Hochspannung |  | EEG974624116587 |  |  | 6000
SEE976607248193 | WEA 1 | In Planung | Wind | 7200 | 7200 |  |  | 2024-07-02 | Nordrhein-Westfalen | 46354 | Südlohn |  |  | Südlohn | Flur15: 024 | 05554060 | Südlohn | Borken | 5194152 | 691808 | 51.9415 | 6.9181 | Horizontalläufer | [11 empty] | Eschlohn Brink | Windkraft an Land | 164 | 172 | Vestas Deutschland GmbH | V172-7.2 |  |  |  |  | 2024-07-08 |  | 2027-06-24 | Naturstrom Eschlohn Brink GmbH & Co. KG | ABR914908814006 | Volleinspeisung | SGE965023852657 | Westnetz GmbH (SNB921897286493) | SNB921897286493 |  | Mittelspannung |  | EEG914512445221 |  |  | 7200
SEE963897824312 | WEA OHA V11 | In Planung | Wind | 5600 | 5600 |  |  | 2024-07-02 | Niedersachsen | 38685 | Langelsheim |  |  | Bredelem | Flur 5 Flurstück 10 | 03153019 | Langelsheim | Goslar | 51978886 | 10335472 | 51.9789 | 10.3355 | Horizontalläufer | [11 empty] | Ostharingen | Windkraft an Land | 169 | 162 | Vestas Deutschland GmbH | V162 |  |  |  |  | 2024-09-26 |  | 2026-04-01 | Heiwista Konzept GmbH & Co. Am Appelhorn KG | ABR918846734327 | Teileinspeisung (einschließlich Eigenverbrauch) | SGE997128688909 | Avacon Netz GmbH (SNB990362338043) | SNB990362338043 |  | Hochspannung |  | EEG964663336640 |  |  | 5600 | WIN24-3/230,
SEE994897604673 | WEA 2 | In Planung | Wind | 7200 | 7200 |  |  | 2024-07-02 | Nordrhein-Westfalen | 46354 | Südlohn |  |  | Südlohn | Flur13: 029 | 05554060 | Südlohn | Borken | 51951475 | 6926103 | 51.9515 | 6.9261 | Horizontalläufer | [11 empty] | Eschlohn Brink | Windkraft an Land | 164 | 172 | Vestas Deutschland GmbH | V172-7.2 |  |  |  |  | 2024-07-08 |  | 2027-05-24 | Naturstrom Eschlohn Brink GmbH & Co. KG | ABR914908814006 | Volleinspeisung | SGE965023852657 | Westnetz GmbH (SNB921897286493) | SNB921897286493 |  | Mittelspannung |  | EEG932008832911 |  |  | 7200
SEE910872466111 | WEA 2 | In Planung | Wind | 4800 | 4800 |  |  | 2024-07-02 | Sachsen-Anhalt | 06347 | Gerbstedt |  |  | Gerbstedt | Flur 4, Flurstücke 9/18 und 9/19 | 15087165 | Gerbstedt | Mansfeld-Südharz | 51651181 | 11632614 | 51.6512 | 11.6326 | Horizontalläufer | [11 empty] | WP Gerbstedt Nordwest II Repowering | Windkraft an Land | 137 | 126 | eno energy systems GmbH | eno 126 4,8 MW |  |  |  |  | 2024-07-02 |  | 2026-06-28 | e.n.o. Windpark GmbH & Co. Gerbstedt KG | ABR988470368595 | Volleinspeisung | SGE974343426547 | Mitteldeutsche Netzgesellschaft Strom mbH (SNB916269213931) | SNB916269213931 |  | Hochspannung |  | EEG989051995896 |  |  | 4800
SEE923748286560 | WEA 1 | In Planung | Wind | 6000 | 6000 |  |  | 2024-07-02 | Brandenburg | 15234 | Frankfurt |  |  | Frankfurt (Oder) | 138:321 | 12053000 | Frankfurt (Oder) | Frankfurt (Oder) | 52394208 | 14437218 | 52.3942 | 14.4372 | Horizontalläufer | [11 empty] | Windpark Wulkow-Booßen | Windkraft an Land | 166 | 150 | Vestas Deutschland GmbH | V150-6.0 |  |  |  |  | 2024-11-24 |  | 2026-10-31 | WP Booßen GmbH & Co. KG | ABR931276489872 | Volleinspeisung | SGE911100714653 | E.DIS Netz GmbH (SNB941690671609) | SNB941690671609 |  | Mittelspannung |  | EEG988740695512 |  |  | 6000
SEE981827662773 | WEA Nord WP Heidenheim/Kaserne | In Planung | Wind | 4260 | 4260 |  |  | 2024-07-02 | Bayern | 91719 | Heidenheim |  |  | Heidenheim | 3320 | 09577140 | Heidenheim | Weißenburg-Gunzenhausen | 49 | 10 | 49 | 10 | Horizontalläufer | [11 empty] | WP Heidenheim/Kaserne | Windkraft an Land | 131 | 138 | ENERCON GmbH | Enercon E138 EP3 E3 |  |  |  |  | 2024-07-02 |  | 2026-06-30 | Heizomat - Gerätebau + Energiesysteme GmbH | ABR950749550833 | Teileinspeisung (einschließlich Eigenverbrauch) | SGE941698553983 | N-ERGIE Netz GmbH (SNB973875583315) | SNB973875583315 |  | Mittelspannung |  | EEG968534252367 |  |  | 4260
SEE945433146461 | WEA 2 | In Planung | Wind | 6000 | 6000 |  |  | 2024-07-02 | Brandenburg | 15234 | Frankfurt |  |  | Frankfurt (Oder) | 138:324 | 12053000 | Frankfurt (Oder) | Frankfurt (Oder) | 52395334 | 14442951 | 52.3953 | 14.443 | Horizontalläufer | [11 empty] | Windpark Wulkow-Booßen | Windkraft an Land | 166 | 150 | Vestas Deutschland GmbH | V150-6.0 |  |  |  |  | 2024-11-24 |  | 2026-10-31 | WP Booßen GmbH & Co. KG | ABR931276489872 | Volleinspeisung | SGE911100714653 | E.DIS Netz GmbH (SNB941690671609) | SNB941690671609 |  | Mittelspannung |  | EEG927037221195 |  |  | 6000
SEE918685245695 | WEA 1 | In Planung | Wind | 7200 | 7200 |  |  | 2024-07-02 | Nordrhein-Westfalen | 48683 | Ahaus |  |  | Wüllen | Flur17: 051 | 05554004 | Ahaus | Borken | 52052721 | 6909739 | 52.0527 | 6.9097 | Horizontalläufer | [11 empty] | Barler Feld | Windkraft an Land | 175 | 172 | Vestas Deutschland GmbH | V172-7.2 |  |  |  |  | 2024-07-09 |  | 2027-06-25 | WE Barler Feld GmbH & Co. KG | ABR963690877058 | Volleinspeisung | SGE995963995947 | Westnetz GmbH (SNB921897286493) | SNB921897286493 |  | Hochspannung |  | EEG943281713606 |  |  | 7200
SEE918376890142 | WEA OHA V04 | In Planung | Wind | 5600 | 5600 |  |  | 2024-07-02 | Niedersachsen | 38704 | Liebenburg |  |  | Haarwald | Flur 3 Flurstück 138/22 und 139/23 | 03153008 | Liebenburg | Goslar | 51987809 | 10334368 | 51.9878 | 10.3344 | Horizontalläufer | [11 empty] | Ostharingen | Windkraft an Land | 169 | 162 | Vestas Deutschland GmbH | V162 |  |  |  |  | 2024-09-26 |  | 2026-04-01 | Haarwald Wind GmbH & Co. KG | ABR945850452367 | Teileinspeisung (einschließlich Eigenverbrauch) | SGE938031501152 | Avacon Netz GmbH (SNB990362338043) | SNB990362338043 |  | Hochspannung |  | EEG930444898423 |  |  | 5600 | WIN24-3/225,
SEE964341288056 | WEA OHA V05 | In Planung | Wind | 5600 | 5600 |  |  | 2024-07-02 | Niedersachsen | 38704 | Liebenburg |  |  | Haarwald | Flur 3 Flurstück 132/16 | 03153008 | Liebenburg | Goslar | 5198582 | 10328921 | 51.9858 | 10.3289 | Horizontalläufer | [11 empty] | Ostharingen | Windkraft an Land | 169 | 162 | Vestas Deutschland GmbH | V162 |  |  |  |  | 2024-09-26 |  | 2026-04-01 | Haarwald Wind GmbH & Co. KG | ABR945850452367 | Teileinspeisung (einschließlich Eigenverbrauch) | SGE938031501152 | Avacon Netz GmbH (SNB990362338043) | SNB990362338043 |  | Hochspannung |  | EEG973602696547 |  |  | 5600 | WIN24-3/225,
SEE987885518052 | WEA OHA V06 | In Planung | Wind | 6200 | 6200 |  |  | 2024-07-02 | Niedersachsen | 38704 | Liebenburg |  |  | Haarwald | Flur 2 Flurstück 85/20 und 86/21 | 03153008 | Liebenburg | Goslar | 51978784 | 10323762 | 51.9788 | 10.3238 | Horizontalläufer | [11 empty] | Ostharingen | Windkraft an Land | 169 | 162 | Vestas Deutschland GmbH | V162 |  |  |  |  | 2024-09-26 |  | 2026-04-01 | Haarwald Wind GmbH & Co. KG | ABR945850452367 | Teileinspeisung (einschließlich Eigenverbrauch) | SGE938031501152 | Avacon Netz GmbH (SNB990362338043) | SNB990362338043 |  | Hochspannung |  | EEG953801880237 |  |  | 6200 | WIN24-3/225,
SEE905832935066 | WEA OHA V07 | In Planung | Wind | 5600 | 5600 |  |  | 2024-07-02 | Niedersachsen | 38704 | Liebenburg |  |  | Haarwald | Flur 2 Flurstück 17/3 | 03153008 | Liebenburg | Goslar | 51980988 | 10327671 | 51.981 | 10.3277 | Horizontalläufer | [11 empty] | Ostharingen | Windkraft an Land | 169 | 162 | Vestas Deutschland GmbH | V162 |  |  |  |  | 2024-09-26 |  | 2026-04-01 | Haarwald Wind GmbH & Co. KG | ABR945850452367 | Teileinspeisung (einschließlich Eigenverbrauch) | SGE938031501152 | Avacon Netz GmbH (SNB990362338043) | SNB990362338043 |  | Hochspannung |  | EEG993915499482 |  |  | 5600 | WIN24-3/225,
SEE950105891631 | WEA 01 Alpen Winnenthal | In Planung | Wind | 4260 | 4260 |  |  | 2024-07-02 | Nordrhein-Westfalen | 46519 | Alpen |  |  | Veen | 8; 4, 95 | 05170004 | Alpen | Wesel | 51602865 | 6483715 | 51.6029 | 6.4837 | Horizontalläufer | [11 empty] | Alpen Winnenthal | Windkraft an Land | 130,6 | 138,25 | ENERCON GmbH | E-138 EP3 |  |  |  |  | 2025-09-15 |  | 2025-12-01 | SL Windenergie GmbH | ABR951762163239 | Volleinspeisung | SGE942070993137 | Westnetz GmbH (SNB921897286493) | SNB921897286493 |  | Mittelspannung |  | EEG961239741433 |  |  | 4260
SEE904193297301 | WEA OHA V08 | In Planung | Wind | 5600 | 5600 |  |  | 2024-07-02 | Niedersachsen | 38685 | Langelsheim |  |  | Bredelem | Flur 3 Flurstück 89 | 03153019 | Langelsheim | Goslar | 51981722 | 10332789 | 51.9817 | 10.3328 | Horizontalläufer | [11 empty] | Ostharingen | Windkraft an Land | 169 | 162 | Vestas Deutschland GmbH | V162 |  |  |  |  | 2024-09-26 |  | 2026-04-01 | Haarwald Wind GmbH & Co. KG | ABR945850452367 | Teileinspeisung (einschließlich Eigenverbrauch) | SGE938031501152 | Avacon Netz GmbH (SNB990362338043) | SNB990362338043 |  | Hochspannung |  | EEG947502455672 |  |  | 5600 | WIN24-3/225,
SEE955625690078 | WEA OHA V09 | In Planung | Wind | 6200 | 6200 |  |  | 2024-07-02 | Niedersachsen | 38704 | Liebenburg |  |  | Haarwald | Flur 3 Flurstück 62 | 03153008 | Liebenburg | Goslar | 51984961 | 10337371 | 51.985 | 10.3374 | Horizontalläufer | [11 empty] | Ostharingen | Windkraft an Land | 169 | 162 | Vestas Deutschland GmbH | V162 |  |  |  |  | 2024-09-26 |  | 2026-04-01 | Haarwald Wind GmbH & Co. KG | ABR945850452367 | Teileinspeisung (einschließlich Eigenverbrauch) | SGE938031501152 | Avacon Netz GmbH (SNB990362338043) | SNB990362338043 |  | Hochspannung |  | EEG973085419770 |  |  | 6200 | WIN24-3/225,
SEE937439718674 | WEA 3 | In Planung | Wind | 6000 | 6000 |  |  | 2024-07-02 | Brandenburg | 15234 | Frankfurt |  |  | Frankfurt (Oder) | 138: 326 | 12053000 | Frankfurt (Oder) | Frankfurt (Oder) | 52392565 | 14448529 | 52.3926 | 14.4485 | Horizontalläufer | [11 empty] | Windpark Wulkow-Booßen | Windkraft an Land | 166 | 150 | Vestas Deutschland GmbH | V150-6.0 |  |  |  |  | 2024-11-24 |  | 2026-10-31 | WP Booßen GmbH & Co. KG | ABR931276489872 | Volleinspeisung | SGE911100714653 | E.DIS Netz GmbH (SNB941690671609) | SNB941690671609 |  | Mittelspannung |  | EEG943585229544 |  |  | 6000
SEE970542776230 | WEA 4 | In Planung | Wind | 6000 | 6000 |  |  | 2024-07-02 | Brandenburg | 15234 | Frankfurt |  |  | Frankfurt (Oder) | 138:290, 291/1 | 12053000 | Frankfurt (Oder) | Frankfurt (Oder) | 52391479 | 14441467 | 52.3915 | 14.4415 | Horizontalläufer | [11 empty] | Windpark Wulkow-Booßen | Windkraft an Land | 166 | 150 | Vestas Deutschland GmbH | V150-6.0 |  |  |  |  | 2024-11-24 |  | 2026-10-31 | WP Booßen GmbH & Co. KG | ABR931276489872 | Volleinspeisung | SGE911100714653 | E.DIS Netz GmbH (SNB941690671609) | SNB941690671609 |  | Mittelspannung |  | EEG927346631647 |  |  | 6000
SEE903874775091 | WEA 5 | In Planung | Wind | 6000 | 6000 |  |  | 2024-07-02 | Brandenburg | 15234 | Frankfurt |  |  | Frankfurt (Oder) | 138:285 | 12053000 | Frankfurt (Oder) | Frankfurt (Oder) | 52388671 | 14446206 | 52.3887 | 14.4462 | Horizontalläufer | [11 empty] | Windpark Wulkow-Booßen | Windkraft an Land | 166 | 150 | Vestas Deutschland GmbH | V150 6.0 |  |  |  |  | 2024-11-24 |  | 2026-10-31 | WP Booßen GmbH & Co. KG | ABR931276489872 | Volleinspeisung | SGE911100714653 | E.DIS Netz GmbH (SNB941690671609) | SNB941690671609 |  | Mittelspannung |  | EEG911058855200 |  |  | 6000
SEE972335098017 | WEA 6 | In Planung | Wind | 6000 | 6000 |  |  | 2024-07-02 | Brandenburg | 15234 | Frankfurt |  |  | Frankfurt (Oder) | 138:296 | 12053000 | Frankfurt (Oder) | Frankfurt (Oder) | 52387976 | 14439376 | 52.388 | 14.4394 | Horizontalläufer | [11 empty] | Windpark Wulkow-Booßen | Windkraft an Land | 166 | 150 | Vestas Deutschland GmbH | V150-6.0 |  |  |  |  | 2024-11-24 |  | 2026-10-31 | WP Booßen GmbH & Co. KG | ABR931276489872 | Volleinspeisung | SGE911100714653 | E.DIS Netz GmbH (SNB941690671609) | SNB941690671609 |  | Mittelspannung |  | EEG941703920991 |  |  | 6000
SEE913951698236 | WEA 7 | In Planung | Wind | 6000 | 6000 |  |  | 2024-07-02 | Brandenburg | 15234 | Frankfurt |  |  | Frankfurt (Oder) | 138:311 | 12053000 | Frankfurt (Oder) | Frankfurt (Oder) | 523907 | 14435215 | 52.3907 | 14.4352 | Horizontalläufer | [11 empty] | Windpark Wulkow-Booßen | Windkraft an Land | 166 | 150 | Vestas Deutschland GmbH | V150-6.0 |  |  |  |  | 2024-11-24 |  | 2026-10-31 | WP Booßen GmbH & Co. KG | ABR931276489872 | Volleinspeisung | SGE911100714653 | E.DIS Netz GmbH (SNB941690671609) | SNB941690671609 |  | Mittelspannung |  | EEG939872952844 |  |  | 6000
SEE919653451056 | WEA 8 | In Planung | Wind | 6000 | 6000 |  |  | 2024-07-02 | Brandenburg | 15234 | Frankfurt |  |  | Frankfurt (Oder) | 138:671 | 12053000 | Frankfurt (Oder) | Frankfurt (Oder) | 52385038 | 14442996 | 52.385 | 14.443 | Horizontalläufer | [11 empty] | Windpark Wulkow-Booßen | Windkraft an Land | 166 | 150 | Vestas Deutschland GmbH | V150-6.0 |  |  |  |  | 2024-11-24 |  | 2026-10-31 | WP Booßen GmbH & Co. KG | ABR931276489872 | Volleinspeisung | SGE911100714653 | E.DIS Netz GmbH (SNB941690671609) | SNB941690671609 |  | Mittelspannung |  | EEG910465569199 |  |  | 6000
SEE993178923540 | WEA 1 | In Planung | Wind | 7200 | 7200 |  |  | 2024-07-03 | Bayern | 97288 | Theilheim |  |  | Theilheim | 2237 | 09679193 | Theilheim | Würzburg | 49769367 | 10029706 | 49.7694 | 10.0297 | Horizontalläufer | [11 empty] | Windpark Theilheim | Windkraft an Land | 175 | 172 | Vestas Deutschland GmbH | V172-7.2 |  |  |  |  | 2024-07-03 |  | 2026-01-01 | Bürgerwindenergie Theilheim GmbH & Co. KG | ABR931819526170 | Volleinspeisung | SGE931904014292 |  |  |  | Niederspannung (= Hausanschluss/Haushaltsstrom) |  | EEG975063671163 |  |  | 7200
SEE936939140558 | BAH Rep. B2-Az.193 | In Planung | Wind | 5700 | 5700 |  |  | 2024-07-03 | Schleswig-Holstein | 25899 | Galmsbüll |  |  | Galmsbüll | Flur 19: 42 | 01054165 | Galmsbüll | Nordfriesland | 54764018 | 8761154 | 54.764 | 8.7612 | Horizontalläufer | [11 empty] | Bahrenhof | Windkraft an Land | 104,7 | 149,1 | Nordex Germany GmbH | Nordex N149-5.7 |  |  |  |  | 2024-07-03 |  | 2025-12-31 | Bürgerwindpark Galmsbüll GmbH & Co. KG | ABR977273103717 | Volleinspeisung | SGE989502385177 | Schleswig-Holstein Netz AG (SNB919861978666) | SNB919861978666 |  | Hochspannung |  | EEG904517500421 |  |  | 5700
SEE975603190437 | BAH Rep. B3-Az.194 | In Planung | Wind | 5700 | 5700 |  |  | 2024-07-03 | Schleswig-Holstein | 25899 | Galmsbüll |  |  | Galmsbüll | Flur 19: 39 | 01054165 | Galmsbüll | Nordfriesland | 54768177 | 8760321 | 54.7682 | 8.7603 | Horizontalläufer | [11 empty] | Bahrenhof | Windkraft an Land | 104,7 | 149,1 | Nordex Germany GmbH | Nordex N149-5.7 |  |  |  |  | 2024-07-03 |  | 2025-12-31 | Bürgerwindpark Galmsbüll GmbH & Co. KG | ABR977273103717 | Volleinspeisung | SGE910734981158 | Schleswig-Holstein Netz AG (SNB919861978666) | SNB919861978666 |  | Hochspannung |  | EEG901960620348 |  |  | 5700
SEE904719671981 | WEA 2 | In Planung | Wind | 7200 | 7200 |  |  | 2024-07-03 | Bayern | 97288 | Theilheim |  |  | Theilheim | 2167 | 09679193 | Theilheim | Würzburg | 49769496 | 10040807 | 49.7695 | 10.0408 | Horizontalläufer | [11 empty] | Windpark Theilheim | Windkraft an Land | 175 | 172 | Vestas Deutschland GmbH | V172-7.2 |  |  |  |  | 2024-07-03 |  | 2026-01-01 | Bürgerwindenergie Theilheim GmbH & Co. KG | ABR931819526170 | Volleinspeisung | SGE931904014292 |  |  |  | Niederspannung (= Hausanschluss/Haushaltsstrom) |  | EEG912670280951 |  |  | 7200
SEE905516299361 | Klei Rep. K2-Az.174 | In Planung | Wind | 4800 | 4800 |  |  | 2024-07-03 | Schleswig-Holstein | 25899 | Galmsbüll |  |  | Galmsbüll | Flur 18: 88 | 01054022 | Dagebüll | Nordfriesland | 54768596 | 8786913 | 54.7686 | 8.7869 | Horizontalläufer | [11 empty] | Kleihof | Windkraft an Land | 110 | 133,2 | Nordex Germany GmbH | Nordex N133-4.8 |  |  |  |  | 2024-07-03 |  | 2025-12-31 | Bürgerwindpark Galmsbüll GmbH & Co. KG | ABR977273103717 | Volleinspeisung | SGE924466378056 | Schleswig-Holstein Netz AG (SNB919861978666) | SNB919861978666 |  | Hochspannung |  | EEG952627906558 |  |  | 4800
SEE998408182483 | WEA 2 | In Planung | Wind | 7200 | 7200 |  |  | 2024-07-03 | Nordrhein-Westfalen | 48683 | Ahaus |  |  | Wüllen | Flur17: 057 | 05554004 | Ahaus | Borken | 5205319 | 691549 | 52.0532 | 6.9155 | Horizontalläufer | [11 empty] | Barler Feld | Windkraft an Land | 175 | 172 | Vestas Deutschland GmbH | V172-7.2 |  |  |  |  | 2024-07-09 |  | 2027-06-25 | WE Barler Feld GmbH & Co. KG | ABR963690877058 | Volleinspeisung | SGE995963995947 | Westnetz GmbH (SNB921897286493) | SNB921897286493 |  | Hochspannung |  | EEG918871886206 |  |  | 7200
SEE943415444451 | Klei Rep. K3-Az.175 | In Planung | Wind | 4800 | 4800 |  |  | 2024-07-03 | Schleswig-Holstein | 25899 | Galmsbüll |  |  | Galmsbüll | Flur 18: 81 | 01054165 | Galmsbüll | Nordfriesland | 5476923 | 8792279 | 54.7692 | 8.7923 | Horizontalläufer | [11 empty] | Kleihof | Windkraft an Land | 110 | 133,2 | Nordex Germany GmbH | Nordex N133-4.8 |  |  |  |  | 2024-07-03 |  | 2025-12-31 | Bürgerwindpark Galmsbüll GmbH & Co. KG | ABR977273103717 | Volleinspeisung | SGE971296441764 | Schleswig-Holstein Netz AG (SNB919861978666) | SNB919861978666 |  | Hochspannung |  | EEG981716195955 |  |  | 4800
SEE963188842025 | WEA 3 | In Planung | Wind | 6000 | 6000 |  |  | 2024-07-03 | Nordrhein-Westfalen | 48683 | Ahaus |  |  | Wüllen | Flur17: 076 | 05554004 | Ahaus | Borken | 52049796 | 6916519 | 52.0498 | 6.9165 | Horizontalläufer | [11 empty] | Barler Feld | Windkraft an Land | 169 | 150 | Vestas Deutschland GmbH | V150-6.0 |  |  |  |  | 2024-07-09 |  | 2027-06-25 | WE Barler Feld GmbH & Co. KG | ABR963690877058 | Volleinspeisung | SGE995963995947 | Westnetz GmbH (SNB921897286493) | SNB921897286493 |  | Hochspannung |  | EEG908847514172 |  |  | 6000
SEE991009756824 | WEA 3 | In Planung | Wind | 7200 | 7200 |  |  | 2024-07-03 | Bayern | 97288 | Theilheim |  |  | Theilheim | 2107, 2108 | 09679193 | Theilheim | Würzburg | 49765745 | 10044242 | 49.7657 | 10.0442 | Horizontalläufer | [11 empty] | Windpark Theilheim | Windkraft an Land | 175 | 172 | Vestas Deutschland GmbH | V172-7.2 |  |  |  |  | 2024-07-03 |  | 2026-01-01 | Bürgerwindenergie Theilheim GmbH & Co. KG | ABR931819526170 | Volleinspeisung | SGE931904014292 |  |  |  | Niederspannung (= Hausanschluss/Haushaltsstrom) |  | EEG904173440796 |  |  | 7200
SEE904549367948 | WEA 1 | In Planung | Wind | 7200 | 7200 |  |  | 2024-07-03 | Bayern | 97337 | Dettelbach |  |  | Dettelbach | 763 | 09675117 | Dettelbach | Kitzingen | 49796354 | 10133459 | 49.7964 | 10.1335 | Horizontalläufer | [11 empty] | Windpark Dettelbach-Bibergau | Windkraft an Land | 175 | 172 | Vestas Deutschland GmbH | V172-7.2 |  |  |  |  | 2024-07-03 |  | 2026-01-01 | Bürgerwindenergie Dettelbach-Bibergau GmbH & Co. KG | ABR982939763181 | Volleinspeisung | SGE947661342462 |  |  |  | Niederspannung (= Hausanschluss/Haushaltsstrom) |  | EEG950933894255 |  |  | 7200
SEE999632043731 | WEA 2 | In Planung | Wind | 7200 | 7200 |  |  | 2024-07-03 | Bayern | 97337 | Dettelbach |  |  | Dettelbach | 737 | 09675117 | Dettelbach | Kitzingen | 49792696 | 10124754 | 49.7927 | 10.1248 | Horizontalläufer | [11 empty] | Windpark Dettelbach-Bibergau | Windkraft an Land | 175 | 172 | Vestas Deutschland GmbH | V172-7.2 |  |  |  |  | 2024-07-03 |  | 2026-01-01 | Bürgerwindenergie Dettelbach-Bibergau GmbH & Co. KG | ABR982939763181 | Volleinspeisung | SGE947661342462 |  |  |  | Niederspannung (= Hausanschluss/Haushaltsstrom) |  | EEG908313829700 |  |  | 7200
SEE979642200713 | WEA 3 | In Planung | Wind | 7200 | 7200 |  |  | 2024-07-03 | Bayern | 97337 | Dettelbach |  |  | Dettelbach | 741 | 09675117 | Dettelbach | Kitzingen | 49790428 | 10132128 | 49.7904 | 10.1321 | Horizontalläufer | [11 empty] | Windpark Dettelbach-Bibergau | Windkraft an Land | 175 | 172 | Vestas Deutschland GmbH | V172-7.2 |  |  |  |  | 2024-07-03 |  | 2026-01-01 | Bürgerwindenergie Dettelbach-Bibergau GmbH & Co. KG | ABR982939763181 | Volleinspeisung | SGE947661342462 |  |  |  | Niederspannung (= Hausanschluss/Haushaltsstrom) |  | EEG902744768744 |  |  | 7200
SEE967783854551 | WEA 4 | In Planung | Wind | 7200 | 7200 |  |  | 2024-07-03 | Bayern | 97337 | Dettelbach |  |  | Bibergau | 600 | 09675117 | Dettelbach | Kitzingen | 49788153 | 10120579 | 49.7882 | 10.1206 | Horizontalläufer | [11 empty] | Windpark Dettelbach-Bibergau | Windkraft an Land | 175 | 172 | Vestas Deutschland GmbH | V172-7.2 |  |  |  |  | 2024-07-03 |  | 2026-01-01 | Bürgerwindenergie Dettelbach-Bibergau GmbH & Co. KG | ABR982939763181 | Volleinspeisung | SGE947661342462 |  |  |  | Niederspannung (= Hausanschluss/Haushaltsstrom) |  | EEG963979390926 |  |  | 7200
SEE968763951574 | WEB Windpark Kuhs III | In Planung | Wind | 5600 | 5600 |  |  | 2024-07-03 | Mecklenburg-Vorpommern | 18276 | Kuhs |  |  | Kuhs | 1 und 78 | 13072061 | Kuhs | Rostock | 53866257 | 12220464 | 53.8663 | 12.2205 | Horizontalläufer | [11 empty] | WP Kuhs | Windkraft an Land | 123 | 150 | Vestas Deutschland GmbH | V-150 |  |  |  |  | 2024-07-03 |  | 2026-01-01 | WEB Windenergie Deutschland GmbH | ABR960207546728 | Volleinspeisung | SGE967616896840 | WEMAG Netz GmbH (SNB928759560869) | SNB928759560869 |  | Mittelspannung |  | EEG924734106626 |  |  | 5600
SEE928649024716 | WP Wulfshagen WEA 01 | In Planung | Wind | 6200 | 6200 |  |  | 2024-07-03 | Schleswig-Holstein | 24214 | Tüttendorf |  |  | Wulfshagen | Flur1: 005/1 | 01058165 | Tüttendorf | Rendsburg-Eckernförde | 5440708 | 10016435 | 54.4071 | 10.0164 | Horizontalläufer | [11 empty] | Windpark Wulfshagen | Windkraft an Land | 119 | 162 | Vestas Deutschland GmbH | V162-6.2 |  |  |  |  | 2024-07-03 |  | 2026-12-31 | Energiequelle GmbH | ABR957301131660 | Volleinspeisung | SGE977933840280 | Schleswig-Holstein Netz AG (SNB919861978666) | SNB919861978666 |  | Umspannebene Hochspannung/Mittelspannung |  | EEG922085049531 |  |  | 6200
SEE902497619959 | Windpark Prechtaler Schanze III, WEA 8 | In Planung | Wind | 4200 | 4200 |  |  | 2024-07-04 | Baden-Württemberg | 77756 | Hausach |  |  | 249 | Gemarkung Hausach-Einbach | 08317041 | Hausach | Ortenaukreis | 48252778 | 8175556 | 48.2528 | 8.1756 | Horizontalläufer | [11 empty] | Prechtaler Schanze | Windkraft an Land | 149 | 115 | ENERCON GmbH | Enercon E-115 EP3 E3 |  |  |  |  | 2024-07-04 |  | 2025-12-31 | Elektrizitätswerk Mittelbaden AG & Co.KG | ABR988633373664 | Volleinspeisung | SGE955208333361 | Netze BW GmbH (SNB948311994307) | SNB948311994307 |  | Hochspannung |  | EEG996746912250 |  |  | 4200
SEE967794471426 | WP Wulfshagen WEA 02 | In Planung | Wind | 6200 | 6200 |  |  | 2024-07-03 | Schleswig-Holstein | 24214 | Tüttendorf |  |  | Wulfshagen | Flur1: 007/1 | 01058165 | Tüttendorf | Rendsburg-Eckernförde | 54405305 | 10021244 | 54.4053 | 10.0212 | Horizontalläufer | [11 empty] | Windpark Wulfshagen | Windkraft an Land | 119 | 162 | Vestas Deutschland GmbH | V162-6.2 |  |  |  |  | 2024-07-03 |  | 2026-12-31 | Energiequelle GmbH | ABR957301131660 | Volleinspeisung | SGE995328455208 | Schleswig-Holstein Netz AG (SNB919861978666) | SNB919861978666 |  | Umspannebene Hochspannung/Mittelspannung |  | EEG959608481912 |  |  | 6200
SEE997177054007 | WP Wulfshagen WEA 03 | In Planung | Wind | 6200 | 6200 |  |  | 2024-07-03 | Schleswig-Holstein | 24214 | Tüttendorf |  |  | Wulfshagen | Flur 2: 002 | 01058165 | Tüttendorf | Rendsburg-Eckernförde | 54402619 | 10025244 | 54.4026 | 10.0252 | Horizontalläufer | [11 empty] | Windpark Wulfshagen | Windkraft an Land | 119 | 162 | Vestas Deutschland GmbH | V162-6.2 |  |  |  |  | 2024-07-03 |  | 2026-12-31 | Energiequelle GmbH | ABR957301131660 | Volleinspeisung | SGE942153578725 | Schleswig-Holstein Netz AG (SNB919861978666) | SNB919861978666 |  | Umspannebene Hochspannung/Mittelspannung |  | EEG982036991364 |  |  | 6200
SEE994050214060 | WP Wulfshagen WEA 04 | In Planung | Wind | 6200 | 6200 |  |  | 2024-07-03 | Schleswig-Holstein | 24214 | Tüttendorf |  |  | Wulfshagen | 1: 010/2 | 01058165 | Tüttendorf | Rendsburg-Eckernförde | 54403517 | 10015854 | 54.4035 | 10.0159 | Horizontalläufer | [11 empty] | Windpark Wulfshagen | Windkraft an Land | 119 | 162 |  | V162-6.2 |  |  |  |  | 2024-07-03 |  | 2026-12-31 | Energiequelle GmbH | ABR957301131660 | Volleinspeisung | SGE986213368260 | Schleswig-Holstein Netz AG (SNB919861978666) | SNB919861978666 |  | Umspannebene Hochspannung/Mittelspannung |  | EEG977767570629 |  |  | 6200
SEE925272047334 | WP Wulfshagen WEA 05 | In Planung | Wind | 6200 | 6200 |  |  | 2024-07-03 | Schleswig-Holstein | 24214 | Tüttendorf |  |  | Wulfshagen | Flur1: 009 | 01058165 | Tüttendorf | Rendsburg-Eckernförde | 54400893 | 10020025 | 54.4009 | 10.02 | Horizontalläufer | [11 empty] | Windpark Wulfshagen | Windkraft an Land | 119 | 162 | Vestas Deutschland GmbH | V162-6.2 |  |  |  |  | 2024-07-03 |  | 2026-12-31 | Energiequelle GmbH | ABR957301131660 | Volleinspeisung | SGE936286432146 | Schleswig-Holstein Netz AG (SNB919861978666) | SNB919861978666 |  | Umspannebene Hochspannung/Mittelspannung |  | EEG979273713033 |  |  | 6200
SEE934001505373 | WP Wulfshagen WEA 06 | In Planung | Wind | 6200 | 6200 |  |  | 2024-07-03 | Schleswig-Holstein | 24214 | Tüttendorf |  |  | Wulfshagen | Flur2: 002 | 01058165 | Tüttendorf | Rendsburg-Eckernförde | 54399297 | 10028027 | 54.3993 | 10.028 | Horizontalläufer | [11 empty] | Windpark Wulfshagen | Windkraft an Land | 119 | 162 | Vestas Deutschland GmbH | V162-6.2 |  |  |  |  | 2024-07-03 |  | 2026-12-31 | Energiequelle GmbH | ABR957301131660 | Volleinspeisung | SGE935080614147 | Schleswig-Holstein Netz AG (SNB919861978666) | SNB919861978666 |  | Umspannebene Hochspannung/Mittelspannung |  | EEG939007030034 |  |  | 6200
SEE922497309063 | WP Wulfshagen WEA 07 | In Planung | Wind | 6200 | 6200 |  |  | 2024-07-03 | Schleswig-Holstein | 24214 | Tüttendorf |  |  | Wulfshagen | Flur1: 010/2. Flur5:001/18 | 01058165 | Tüttendorf | Rendsburg-Eckernförde | 54397908 | 10016994 | 54.3979 | 10.017 | Horizontalläufer | [11 empty] | Windpark Wulfshagen | Windkraft an Land | 119 | 162 | Vestas Deutschland GmbH | V162-6.2 |  |  |  |  | 2024-07-03 |  | 2026-12-31 | Energiequelle GmbH | ABR957301131660 | Volleinspeisung | SGE927887488274 | Schleswig-Holstein Netz AG (SNB919861978666) | SNB919861978666 |  | Umspannebene Hochspannung/Mittelspannung |  | EEG903227946802 |  |  | 6200
SEE944036777331 | WP Wulfshagen WEA 08 | In Planung | Wind | 6200 | 6200 |  |  | 2024-07-03 | Schleswig-Holstein | 24214 | Tüttendorf |  |  | Wulfshagen | Flur 1: 009 | 01058165 | Tüttendorf | Rendsburg-Eckernförde | 54397454 | 10022851 | 54.3975 | 10.0229 | Horizontalläufer | [11 empty] | Windpark Wulfshagen | Windkraft an Land | 119 | 162 | Vestas Deutschland GmbH | V162-6.2 |  |  |  |  | 2024-07-03 |  | 2026-12-31 | Energiequelle GmbH | ABR957301131660 | Volleinspeisung | SGE998437172356 | Schleswig-Holstein Netz AG (SNB919861978666) | SNB919861978666 |  | Umspannebene Hochspannung/Mittelspannung |  | EEG931422960866 |  |  | 6200
SEE961742492501 | WEA-Lemgo | In Planung | Wind | 5700 | 5700 |  |  | 2024-07-03 | Nordrhein-Westfalen | 32657 | Lemgo |  |  | Lieme | 7 / 176 | 05766044 | Lemgo | Lippe | 52016892 | 8827904 | 52.0169 | 8.8279 | Horizontalläufer | [11 empty] | WEA-Lemgo | Windkraft an Land | 125,4 | 149,1 | Nordex SE | N149/5.X TS125 |  |  |  |  | 2024-07-03 |  | 2025-11-01 | Stadtwerke Münster GmbH | ABR972884522681 | Volleinspeisung | SGE986299864229 | Westfalen Weser Netz GmbH (SNB929881052512) | SNB929881052512 |  | Mittelspannung |  | EEG944997780562 |  |  | 5700
SEE912069142228 | Uelitz WEA 8 | In Planung | Wind | 5700 | 5700 |  |  | 2024-07-03 | Mecklenburg-Vorpommern | 19077 | Uelitz |  |  | Uelitz | Flur 6, Flurstück 59 | 13076141 | Uelitz | Ludwigslust-Parchim | 53495993 | 11424581 | 53.496 | 11.4246 | Horizontalläufer | [11 empty] | Uelitz II | Windkraft an Land | 125,4 | 149,1 | Nordex Germany GmbH | Nordex N149 STE |  |  |  |  | 2024-10-09 |  | 2027-07-03 | VR-Windpark Milow GmbH & Co. KG | ABR969851698807 | Volleinspeisung | SGE971164883207 | WEMAG Netz GmbH (SNB928759560869) | SNB928759560869 |  | Umspannebene Hochspannung/Mittelspannung |  | EEG900576894396 |  |  | 5700 | WIN24-3/041,
SEE995591197461 | Windpark Prechtaler Schanze III, WEA 9 | In Planung | Wind | 4200 | 4200 |  |  | 2024-07-04 | Baden-Württemberg | 77793 | Gutach |  |  | 948 | Gemarkung Gutach | 08317039 | Gutach (Schwarzwaldbahn) | Ortenaukreis | 48240833 | 8178056 | 48.2408 | 8.1781 | Horizontalläufer | [11 empty] | Prechtaler Schanze | Windkraft an Land | 149 | 115 | ENERCON GmbH | Enercon E-115 EP3 E3 |  |  |  |  | 2024-07-05 |  | 2025-12-31 | Elektrizitätswerk Mittelbaden AG & Co.KG | ABR988633373664 | Volleinspeisung | SGE955208333361 | Netze BW GmbH (SNB948311994307) | SNB948311994307 |  | Hochspannung |  | EEG903071684592 |  |  | 4200
SEE990382022656 | WEA 1 | In Planung | Wind | 7000 | 7000 |  |  | 2024-07-03 | Nordrhein-Westfalen | 46342 | Velen |  |  | Waldvelen | Flur20: 064 | 05554064 | Velen | Borken | 51881551 | 7024273 | 51.8816 | 7.0243 | Horizontalläufer | [11 empty] | Vierkuhlen | Windkraft an Land | 164 | 163 | Nordex Energy GmbH | N163/7,0 |  |  |  |  | 2025-07-08 |  | 2027-07-01 | Windenergie Vierkuhlen GmbH & Co. KG | ABR987347095374 | Volleinspeisung | SGE971227704111 | Westnetz GmbH (SNB921897286493) | SNB921897286493 |  | Mittelspannung |  | EEG936233310596 |  |  | 5500
SEE985411639189 | WEA 2 | In Planung | Wind | 7000 | 7000 |  |  | 2024-07-03 | Nordrhein-Westfalen | 46342 | Velen |  |  | Waldvelen | Flur20: 014 | 05554064 | Velen | Borken | 51882616 | 7032015 | 51.8826 | 7.032 | Horizontalläufer | [11 empty] | Vierkuhlen | Windkraft an Land | 164 | 163 | Nordex Energy GmbH | N163/7,0 |  |  |  |  | 2025-07-08 |  | 2027-07-01 | Windenergie Vierkuhlen GmbH & Co. KG | ABR987347095374 | Volleinspeisung | SGE971227704111 | Westnetz GmbH (SNB921897286493) | SNB921897286493 |  | Mittelspannung |  | EEG906155905590 |  |  | 5500
SEE990494800906 | WEA 3 | In Planung | Wind | 7000 | 7000 |  |  | 2024-07-03 | Nordrhein-Westfalen | 46342 | Velen |  |  | Waldvelen | Flur21: 032 | 05554064 | Velen | Borken | 51878092 | 7030862 | 51.8781 | 7.0309 | Horizontalläufer | [11 empty] | Vierkuhlen | Windkraft an Land | 164 | 163 | Nordex Energy GmbH | N163/7,0 |  |  |  |  | 2025-07-08 |  | 2027-07-01 | Windenergie Vierkuhlen GmbH & Co. KG | ABR987347095374 | Volleinspeisung | SGE971227704111 | Westnetz GmbH (SNB921897286493) | SNB921897286493 |  | Mittelspannung |  | EEG979104718176 |  |  | 5500
SEE900200155756 | Windpark Prechtaler Schanze III, WEA 10 | In Planung | Wind | 4200 | 4200 |  |  | 2024-07-04 | Baden-Württemberg | 77793 | Gutach |  |  | 1195 | Gemarkung Gutach | 08317039 | Gutach (Schwarzwaldbahn) | Ortenaukreis | 48218569 | 8168426 | 48.2186 | 8.1684 | Horizontalläufer | [11 empty] | Prechtaler Schanze | Windkraft an Land | 149 | 115 | ENERCON GmbH | Enercon E-115 EP3 E3 |  |  |  |  | 2024-07-04 |  | 2025-12-31 | Elektrizitätswerk Mittelbaden AG & Co.KG | ABR988633373664 | Volleinspeisung | SGE955208333361 | Netze BW GmbH (SNB948311994307) | SNB948311994307 |  | Hochspannung |  | EEG958301002967 |  |  | 4200
SEE987252525720 | WEA 1 | In Planung | Wind | 5560 | 5560 |  |  | 2024-07-03 | Niedersachsen | 49828 | Georgsdorf |  |  | Georgsdorf | 11: 15/10 | 03456005 | Georgsdorf | Grafschaft Bentheim | 5258112 | 705175 | 52.5811 | 7.0518 | Horizontalläufer | [11 empty] | Windpark Georgsdorf | Windkraft an Land | 166,6 | 160 | ENERCON GmbH | E-160 EP5 E3 R1 |  |  |  |  | 2025-09-12 |  | 2025-12-26 | Agrowea GmbH & Co. KG | ABR943137037733 | Volleinspeisung | SGE964001319915 | Westnetz GmbH (SNB921897286493) | SNB921897286493 |  | Hochspannung |  | EEG950728917879 |  |  | 5560
SEE931867912284 | WPL E-138 | In Planung | Wind | 4260 | 4260 |  |  | 2024-07-03 | Schleswig-Holstein | 25821 | Vollstedt |  |  | Vollstedt | Flur 3, Flurstück 74 | 01054146 | Vollstedt | Nordfriesland | 54630981 | 905586 | 54.631 | 9.0559 | Horizontalläufer | [11 empty] | Ligedeler | Windkraft an Land | 110,24 | 138,25 | ENERCON GmbH | E-138 EP3 E3 |  |  |  |  | 2024-07-03 |  | 2025-09-30 | Windpark Ligedeler GmbH & Co. KG | ABR908095622971 | Volleinspeisung | SGE905875252809 | Schleswig-Holstein Netz AG (SNB919861978666) | SNB919861978666 |  |  |  | EEG975083312510 |  |  | 4260
SEE915023882925 | WEA 2 | In Planung | Wind | 5560 | 5560 |  |  | 2024-07-03 | Niedersachsen | 49828 | Georgsdorf |  |  | Georgsdorf | 11: 65/9 | 03456005 | Georgsdorf | Grafschaft Bentheim | 52581153 | 7058125 | 52.5812 | 7.0581 | Horizontalläufer | [11 empty] | Windpark Georgsdorf | Windkraft an Land | 166,6 | 160 | ENERCON GmbH | E-160 EP5 E3 R1 |  |  |  |  | 2025-09-12 |  | 2025-10-02 | Agrowea GmbH & Co. KG | ABR943137037733 | Volleinspeisung | SGE964001319915 | Westnetz GmbH (SNB921897286493) | SNB921897286493 |  | Hochspannung |  | EEG956784340330 |  |  | 5560
SEE910741596116 | WEA 3 | In Planung | Wind | 5560 | 5560 |  |  | 2024-07-03 | Niedersachsen | 49828 | Georgsdorf |  |  | Georgsdorf | 12: 74/12 | 03456005 | Georgsdorf | Grafschaft Bentheim | 52576316 | 7048834 | 52.5763 | 7.0488 | Horizontalläufer | [11 empty] | Windpark Georgsdorf | Windkraft an Land | 166,6 | 160 | ENERCON GmbH | E-160 EP5 E3 R1 |  |  |  |  | 2025-09-12 |  | 2026-03-13 | Agrowea GmbH & Co. KG | ABR943137037733 | Volleinspeisung | SGE964001319915 | Westnetz GmbH (SNB921897286493) | SNB921897286493 |  | Hochspannung |  | EEG964112336139 |  |  | 5560
SEE931979679174 | WEA 4 | In Planung | Wind | 5560 | 5560 |  |  | 2024-07-03 | Niedersachsen | 49828 | Georgsdorf |  |  | Georgsdorf | 11: 65/9 | 03456005 | Georgsdorf | Grafschaft Bentheim | 52577559 | 7058815 | 52.5776 | 7.0588 | Horizontalläufer | [11 empty] | Windpark Georgsdorf | Windkraft an Land | 166,6 | 160 | ENERCON GmbH | E-160 EP5 E3 R1 |  |  |  |  | 2025-09-12 |  | 2025-10-20 | Agrowea GmbH & Co. KG | ABR943137037733 | Volleinspeisung | SGE964001319915 | Westnetz GmbH (SNB921897286493) | SNB921897286493 |  | Hochspannung |  | EEG914253520515 |  |  | 5560
SEE983838591110 | WEA 5 | In Planung | Wind | 5560 | 5560 |  |  | 2024-07-03 | Niedersachsen | 49828 | Georgsdorf |  |  | Georgsdorf | 11: 33/7 | 03456005 | Georgsdorf | Grafschaft Bentheim | 52574909 | 7054579 | 52.5749 | 7.0546 | Horizontalläufer | [11 empty] | Windpark Georgsdorf | Windkraft an Land | 166,6 | 160 | ENERCON GmbH | E-160 EP5 E3 R1 |  |  |  |  | 2025-09-12 |  | 2026-02-20 | Agrowea GmbH & Co. KG | ABR943137037733 | Volleinspeisung | SGE964001319915 | Westnetz GmbH (SNB921897286493) | SNB921897286493 |  | Hochspannung |  | EEG995232884385 |  |  | 5560
SEE955857813825 | WEA 6 | In Planung | Wind | 5560 | 5560 |  |  | 2024-07-03 | Niedersachsen | 49828 | Georgsdorf |  |  | Georgsdorf | 12: 74/8 | 03456005 | Georgsdorf | Grafschaft Bentheim | 52572858 | 7049047 | 52.5729 | 7.049 | Horizontalläufer | [11 empty] | Windpark Georgsdorf | Windkraft an Land | 166,6 | 160 | ENERCON GmbH | E-160 EP5 E3 R1 |  |  |  |  | 2025-09-12 |  | 2026-04-03 | Agrowea GmbH & Co. KG | ABR943137037733 | Volleinspeisung | SGE964001319915 | Westnetz GmbH (SNB921897286493) | SNB921897286493 |  | Hochspannung |  | EEG980461243218 |  |  | 5560
SEE982564988515 | WEA 7 | In Planung | Wind | 5560 | 5560 |  |  | 2024-07-03 | Niedersachsen | 49828 | Georgsdorf |  |  | Georgsdorf | 11: 33/9 | 03456005 | Georgsdorf | Grafschaft Bentheim | 52578055 | 7053465 | 52.5781 | 7.0535 | Horizontalläufer | [11 empty] | Windpark Georgsdorf | Windkraft an Land | 166,6 | 160 | ENERCON GmbH | E-160 EP5 E3 R1 |  |  |  |  | 2025-09-12 |  | 2026-01-30 | Agrowea GmbH & Co. KG | ABR943137037733 | Volleinspeisung | SGE964001319915 | Westnetz GmbH (SNB921897286493) | SNB921897286493 |  | Hochspannung |  | EEG942488555514 |  |  | 5560
SEE935375626145 | Windkraft Haimhausen - WEA 1 | In Planung | Wind | 7200 | 7200 |  |  | 2024-07-03 | Bayern | 85778 | Haimhausen |  |  | Amperpettenbach | 421 | 09174121 | Haimhausen | Dachau | 48326666 | 11509942 | 48.3267 | 11.5099 | Horizontalläufer | [11 empty] | Windpark Haimhausen | Windkraft an Land | 175 | 172 | Vestas Deutschland GmbH | VESTAS V172-7.2MW |  |  |  |  | 2024-07-03 |  | 2026-08-03 | Windkraft Haimhausen GmbH & Co. KG | ABR943068833015 | Volleinspeisung | SGE920472730802 | Bayernwerk Netz GmbH (SNB940352624434) | SNB940352624434 |  | Mittelspannung |  | EEG991369262935 |  |  | 7200
SEE943800042675 | Windkraft Haimhausen - WEA 2 | In Planung | Wind | 7200 | 7200 |  |  | 2024-07-04 | Bayern | 85778 | Haimhausen |  |  | Amperpettenbach | 407 | 09174121 | Haimhausen | Dachau | 48331077 | 11510894 | 48.3311 | 11.5109 | Horizontalläufer | [11 empty] | Windpark Haimhausen | Windkraft an Land | 175 | 172 | Vestas Deutschland GmbH | VESTAS V172-7.2MW |  |  |  |  | 2024-07-03 |  | 2026-08-03 | Windkraft Haimhausen GmbH & Co. KG | ABR943068833015 | Volleinspeisung | SGE920472730802 | Bayernwerk Netz GmbH (SNB940352624434) | SNB940352624434 |  | Mittelspannung |  | EEG905821777714 |  |  | 7200
SEE991574278455 | Windkraft Haimhausen - WEA 3 | In Planung | Wind | 7200 | 7200 |  |  | 2024-07-04 | Bayern | 85778 | Haimhausen |  |  | Amperpettenbach | 1191 | 09174121 | Haimhausen | Dachau | 48335888 | 11512886 | 48.3359 | 11.5129 | Horizontalläufer | [11 empty] | Windpark Haimhausen | Windkraft an Land | 175 | 172 | Vestas Deutschland GmbH | VESTAS V172-7.2MW |  |  |  |  | 2024-07-03 |  | 2026-08-03 | Windkraft Haimhausen GmbH & Co. KG | ABR943068833015 | Volleinspeisung | SGE920472730802 | Bayernwerk Netz GmbH (SNB940352624434) | SNB940352624434 |  | Mittelspannung |  | EEG966382478731 |  |  | 7200
SEE911909409866 | Windkraft Haimhausen - WEA 4 | In Planung | Wind | 7200 | 7200 |  |  | 2024-07-04 | Bayern | 85244 | Röhrmoos |  |  | Schönbrunn | 830 | 09174141 | Röhrmoos | Dachau | 48334857 | 11502807 | 48.3349 | 11.5028 | Horizontalläufer | [11 empty] | Windpark Haimhausen | Windkraft an Land | 175 | 172 | Vestas Deutschland GmbH | VESTAS V172-7.2MW |  |  |  |  | 2024-07-03 |  | 2026-08-03 | Windkraft Haimhausen GmbH & Co. KG | ABR943068833015 | Volleinspeisung | SGE920472730802 | Bayernwerk Netz GmbH (SNB940352624434) | SNB940352624434 |  | Mittelspannung |  | EEG900561253696 |  |  | 7200
SEE916368074372 | WEA 01 15.13 Wachtendonk Wankum | In Planung | Wind | 4200 | 4200 |  |  | 2024-07-04 | Nordrhein-Westfalen | 47669 | Wachtendonk |  |  | Wankum | 25; 108 | 05154060 | Wachtendonk | Kleve | 5138829 | 6292394 | 51.3883 | 6.2924 | Horizontalläufer | [11 empty] | Wachtendonk Wankum | Windkraft an Land | 160 | 138,25 | ENERCON GmbH | E-138 EP3 E2 |  |  |  |  | 2024-07-04 |  | 2026-07-03 | SL Windenergie GmbH | ABR951762163239 | Volleinspeisung | SGE967363883902 | Westnetz GmbH (SNB921897286493) | SNB921897286493 |  | Mittelspannung |  | EEG918932778396 |  |  | 4200
SEE967529706694 | WEA 02 15.14 Wachtendonk Wankum | In Planung | Wind | 4200 | 4200 |  |  | 2024-07-04 | Nordrhein-Westfalen | 47669 | Wachtendonk |  |  | Wankum | 25; 66, 91 | 05154060 | Wachtendonk | Kleve | 51384023 | 6296498 | 51.384 | 6.2965 | Horizontalläufer | [11 empty] | Wachtendonk Wankum | Windkraft an Land | 130,03 | 138,25 | ENERCON GmbH | E-138 EP3 |  |  |  |  | 2024-07-04 |  | 2026-07-03 | SL Windenergie GmbH | ABR951762163239 | Volleinspeisung | SGE976178047393 | Westnetz GmbH (SNB921897286493) | SNB921897286493 |  | Mittelspannung |  | EEG936110840376 |  |  | 4200
SEE930214319370 | WEA West | In Planung | Wind | 4260 | 4260 |  |  | 2024-07-04 | Bayern | 95671 | Bärnau |  |  | Bärnau | 1349 (keine Flur) | 09377112 | Bärnau | Tirschenreuth | 49815443 | 1246456 | 49.8154 | 12.4646 | Horizontalläufer | [11 empty] | Windpark Steinberg | Windkraft an Land | 90,1 | 115,71 | ENERCON GmbH | Enercon E-115 EP3 E4 |  |  |  |  | 2025-09-15 |  | 2026-10-01 | Strauß & Niebauer Windkraftprojekte GbR | ABR908454286622 | Volleinspeisung | SGE933291472372 | Bayernwerk Netz GmbH (SNB940352624434) | SNB940352624434 |  | Hochspannung |  | EEG963329078870 |  |  | 4260 | WIN24-3/013,
SEE992728679456 | WEA 03 15.15 Wachtendonk Wankum | In Planung | Wind | 4200 | 4200 |  |  | 2024-07-04 | Nordrhein-Westfalen | 47669 | Wachtendonk |  |  | Wankum | 25; 68, 69 | 05154060 | Wachtendonk | Kleve | 51381267 | 6297523 | 51.3813 | 6.2975 | Horizontalläufer | [11 empty] | Wachtendonk Wankum | Windkraft an Land | 130,03 | 138,25 | ENERCON GmbH | E-138 EP3 |  |  |  |  | 2024-07-04 |  | 2026-07-03 | SL Windenergie GmbH | ABR951762163239 | Volleinspeisung | SGE921070238059 | Westnetz GmbH (SNB921897286493) | SNB921897286493 |  | Mittelspannung |  | EEG972129181307 |  |  | 4200
SEE944066138478 | WEA Ost | In Planung | Wind | 4260 | 4260 |  |  | 2024-07-04 | Bayern | 95671 | Bärnau |  |  | Bärnau | 1376 (keine Flur) | 09377112 | Bärnau | Tirschenreuth | 49815128 | 12471255 | 49.8151 | 12.4713 | Horizontalläufer | [11 empty] | Windpark Steinberg | Windkraft an Land | 110,24 | 138,25 | ENERCON GmbH | Enercon E-138 EP3 E3 |  |  |  |  | 2025-09-15 |  | 2026-10-01 | Strauß & Niebauer Windkraftprojekte GbR | ABR908454286622 | Volleinspeisung | SGE933291472372 | Bayernwerk Netz GmbH (SNB940352624434) | SNB940352624434 |  | Hochspannung |  | EEG910676231472 |  |  | 4260 | WIN24-3/013,
SEE960971703921 | WEA01 | In Planung | Wind | 7200 | 7200 |  |  | 2024-07-04 | Nordrhein-Westfalen | 57319 | Bad Berleburg |  |  | Girkhausen | Flur11: 009 | 05970004 | Bad Berleburg | Siegen-Wittgenstein | 5110429 | 8456207 | 51.1043 | 8.4562 | Horizontalläufer | [11 empty] | Homburg | Windkraft an Land | 175 | 172 | Vestas Deutschland GmbH | Vestas V 172 |  |  |  |  | 2025-09-05 |  | 2026-12-20 | Windpark Berleburg Ost GmbH & Co. KG | ABR972806926047 | Volleinspeisung | SGE901611749701 | Westnetz GmbH (SNB921897286493) | SNB921897286493 |  | Hochspannung |  | EEG959332230114 |  |  | 7200 | WIN24-4/314,
SEE924911598213 | WEA 4 | In Planung | Wind | 6000 | 6000 |  |  | 2024-07-04 | Niedersachsen | 28832 | Achim |  |  | Uphusen | 6: 27/4 | 03361001 | Achim | Verden | 53017327 | 8953789 | 53.0173 | 8.9538 | Horizontalläufer | [11 empty] | Achim-Bollen | Windkraft an Land | 169 | 150 | Vestas Deutschland GmbH | V150 |  |  |  |  | 2025-03-28 |  | 2026-07-23 | Windpark Achim-Bollen GmbH & Co. KG | ABR907848921200 | Volleinspeisung | SGE988712226102 | Stadtwerke Achim AG (SNB942257679137) | SNB942257679137 |  | Mittelspannung |  | EEG974176069751 |  |  | 6000 | WIN24-3/049,
SEE925033120566 | WEA02 | In Planung | Wind | 7200 | 7200 |  |  | 2024-07-04 | Nordrhein-Westfalen | 57319 | Bad Berleburg |  |  | Girkhausen | Flur11: 043 | 05970004 | Bad Berleburg | Siegen-Wittgenstein | 51104351 | 846162 | 51.1044 | 8.4616 | Horizontalläufer | [11 empty] | Homburg | Windkraft an Land | 175 | 172 | Vestas Deutschland GmbH | Vestas V 172 |  |  |  |  | 2025-09-05 |  | 2026-12-20 | Windpark Berleburg Ost GmbH & Co. KG | ABR972806926047 | Volleinspeisung | SGE946653509975 | Westnetz GmbH (SNB921897286493) | SNB921897286493 |  | Hochspannung |  | EEG943769405979 |  |  | 7200 | WIN24-4/315,
SEE919401085038 | WEA03 | In Planung | Wind | 7200 | 7200 |  |  | 2024-07-04 | Nordrhein-Westfalen | 57319 | Bad Berleburg |  |  | Girkhausen | Flur11: 046 | 05970004 | Bad Berleburg | Siegen-Wittgenstein | 51100974 | 8464616 | 51.101 | 8.4646 | Horizontalläufer | [11 empty] | Homburg | Windkraft an Land | 175 | 172 | Vestas Deutschland GmbH | Vestas V 172 |  |  |  |  | 2025-09-05 |  | 2026-12-20 | Windpark Berleburg Ost GmbH & Co. KG | ABR972806926047 | Volleinspeisung | SGE995282877481 | Westnetz GmbH (SNB921897286493) | SNB921897286493 |  | Hochspannung |  | EEG953005837587 |  |  | 7200 | WIN24-4/316,
SEE957717241281 | WEA04 | In Planung | Wind | 7200 | 7200 |  |  | 2024-07-04 | Nordrhein-Westfalen | 57319 | Bad Berleburg |  |  | Wemlinghausen | Flur6: 023 | 05970004 | Bad Berleburg | Siegen-Wittgenstein | 51099445 | 8452893 | 51.0994 | 8.4529 | Horizontalläufer | [11 empty] | Homburg | Windkraft an Land | 165 | 170 | Vestas Deutschland GmbH | Vestas V 172 |  |  |  |  | 2025-09-05 |  | 2026-12-20 | Windpark Berleburg Ost GmbH & Co. KG | ABR972806926047 | Volleinspeisung | SGE960972112692 | Westnetz GmbH (SNB921897286493) | SNB921897286493 |  | Hochspannung |  | EEG945383545567 |  |  | 7200 | WIN24-4/317,
SEE986429628936 | WEA 1 | In Planung | Wind | 7200 | 7200 |  |  | 2024-07-04 | Bayern | 91085 | Weisendorf |  |  | Oberlindach | 176 | 09572164 | Weisendorf | Erlangen-Höchstadt | 49633778 | 10785146 | 49.6338 | 10.7851 | Horizontalläufer | [11 empty] | Windpark Weisendorf | Windkraft an Land | 175 | 172 | Vestas Deutschland GmbH | V172-7.2 |  |  |  |  | 2024-07-10 |  | 2026-01-01 | Bürgerwindenergie Weisendorf GmbH & Co. KG | ABR941490677665 | Volleinspeisung | SGE911369906684 |  |  |  | Niederspannung (= Hausanschluss/Haushaltsstrom) |  | EEG971695127665 |  |  | 7200
SEE926732651979 | WEA01 | In Planung | Wind | 6300 | 6300 |  |  | 2024-07-04 | Nordrhein-Westfalen | 57339 | Erndtebrück |  |  | Womelsdorf | Flur1: 012 | 05970012 | Erndtebrück | Siegen-Wittgenstein | 51012565 | 8237294 | 51.0126 | 8.2373 | Horizontalläufer | [11 empty] | Womelsdorf | Windkraft an Land | 162 | 175 | ENERCON GmbH | Enercon E-175 EP5 |  |  |  |  | 2025-09-05 |  | 2026-12-20 | Windpark Berleburg-Erndtebrück GmbH & Co. KG | ABR917113238353 | Volleinspeisung | SGE975728362795 | Westnetz GmbH (SNB921897286493) | SNB921897286493 |  | Hochspannung |  | EEG941090997354 |  |  | 6300 | WIN24-3/068,
SEE901850587461 | WEA 2 | In Planung | Wind | 7200 | 7200 |  |  | 2024-07-04 | Bayern | 91085 | Weisendorf |  |  | Oberlindach | 176 | 09572164 | Weisendorf | Erlangen-Höchstadt | 49626975 | 10774063 | 49.627 | 10.7741 | Horizontalläufer | [11 empty] | Windpark Weisendorf | Windkraft an Land | 175 | 172 | Vestas Deutschland GmbH | V172-7.2 |  |  |  |  | 2024-07-04 |  | 2026-01-01 | Bürgerwindenergie Weisendorf GmbH & Co. KG | ABR941490677665 | Volleinspeisung | SGE911369906684 |  |  |  | Niederspannung (= Hausanschluss/Haushaltsstrom) |  | EEG993682216824 |  |  | 7200
SEE988168852696 | WEA02 | In Planung | Wind | 6300 | 6300 |  |  | 2024-07-04 | Nordrhein-Westfalen | 57339 | Erndtebrück |  |  | Womelsdorf | Flur1: 013 | 05970012 | Erndtebrück | Siegen-Wittgenstein | 51008878 | 8237297 | 51.0089 | 8.2373 | Horizontalläufer | [11 empty] | Womelsdorf | Windkraft an Land | 162 | 175 | ENERCON GmbH | Enercon E-175 EP5 |  |  |  |  | 2025-09-05 |  | 2026-12-20 | Windpark Berleburg-Erndtebrück GmbH & Co. KG | ABR917113238353 | Volleinspeisung | SGE966774769843 | Westnetz GmbH (SNB921897286493) | SNB921897286493 |  | Hochspannung |  | EEG917210414483 |  |  | 6300 | WIN24-3/069,
SEE970948501986 | WEA 3 | In Planung | Wind | 7200 | 7200 |  |  | 2024-07-04 | Bayern | 91085 | Weisendorf |  |  | Oberlindach | 176 | 09572164 | Weisendorf | Erlangen-Höchstadt | 49629011 | 1078569 | 49.629 | 10.7857 | Horizontalläufer | [11 empty] | Windpark Weisendorf | Windkraft an Land | 175 | 172 | Vestas Deutschland GmbH | V172-7.2 |  |  |  |  | 2024-07-04 |  | 2026-01-01 | Bürgerwindenergie Weisendorf GmbH & Co. KG | ABR941490677665 | Volleinspeisung | SGE911369906684 |  |  |  | Niederspannung (= Hausanschluss/Haushaltsstrom) |  | EEG928282981223 |  |  | 7200
SEE975692306979 | WEA03 | In Planung | Wind | 6300 | 6300 |  |  | 2024-07-04 | Nordrhein-Westfalen | 57339 | Erndtebrück |  |  | Womelsdorf | Flur1: 014 | 05970012 | Erndtebrück | Siegen-Wittgenstein | 51007295 | 8231736 | 51.0073 | 8.2317 | Horizontalläufer | [11 empty] | Womelsdorf | Windkraft an Land | 162 | 175 | ENERCON GmbH | Enercon E-175 EP5 |  |  |  |  | 2025-09-05 |  | 2026-12-20 | Windpark Berleburg-Erndtebrück GmbH & Co. KG | ABR917113238353 | Volleinspeisung | SGE920795941558 | Westnetz GmbH (SNB921897286493) | SNB921897286493 |  | Hochspannung |  | EEG904036393412 |  |  | 6300 | WIN24-3/070,
SEE978200877930 | WEA01 | In Planung | Wind | 6300 | 6300 |  |  | 2024-07-04 | Nordrhein-Westfalen | 57339 | Erndtebrück |  |  | Birkelbach | Flur3: 016 | 05970012 | Erndtebrück | Siegen-Wittgenstein | 51027573 | 8263728 | 51.0276 | 8.2637 | Horizontalläufer | [11 empty] | Gutes Wasser Süd | Windkraft an Land | 162 | 175 | ENERCON GmbH | Enercon E-175 EP5 |  |  |  |  | 2025-09-05 |  | 2026-12-20 | Windpark Berleburg-Erndtebrück GmbH & Co. KG | ABR917113238353 | Volleinspeisung | SGE933634403353 | Westnetz GmbH (SNB921897286493) | SNB921897286493 |  | Hochspannung |  | EEG924483778396 |  |  | 6300 | WIN24-3/071,
SEE974997298040 | WEA02 | In Planung | Wind | 6300 | 6300 |  |  | 2024-07-04 | Nordrhein-Westfalen | 57339 | Erndtebrück |  |  | Birkelbach | Flur3: 016 | 05970012 | Erndtebrück | Siegen-Wittgenstein | 51025244 | 8263765 | 51.0252 | 8.2638 | Horizontalläufer | [11 empty] | Gutes Wasser Süd | Windkraft an Land | 162 | 175 | ENERCON GmbH | Enercon E-175 EP5 |  |  |  |  | 2025-09-05 |  | 2026-12-20 | Windpark Berleburg-Erndtebrück GmbH & Co. KG | ABR917113238353 | Volleinspeisung | SGE978949347268 | Westnetz GmbH (SNB921897286493) | SNB921897286493 |  | Hochspannung |  | EEG955086543739 |  |  | 6300 | WIN24-3/072,
SEE992919116111 | WEA09 | In Planung | Wind | 7200 | 7200 |  |  | 2024-07-04 | Nordrhein-Westfalen | 57319 | Bad Berleburg |  |  | Bad Berleburg | Flur9: 007 | 05970004 | Bad Berleburg | Siegen-Wittgenstein | 51067411 | 8373505 | 51.0674 | 8.3735 | Horizontalläufer | [11 empty] | Paulsgrund | Windkraft an Land | 175 | 172 | Vestas Deutschland GmbH | Vestas V 172 |  |  |  |  | 2025-09-16 |  | 2026-12-20 | Windpark Berleburg Ost GmbH & Co. KG | ABR972806926047 | Volleinspeisung | SGE917765281615 | Westnetz GmbH (SNB921897286493) | SNB921897286493 |  | Hochspannung |  | EEG924831493292 |  |  | 7200 | WIN24-3/078,
SEE964906352925 | WEA17 | In Planung | Wind | 7200 | 7200 |  |  | 2024-07-04 | Nordrhein-Westfalen | 57319 | Bad Berleburg |  |  | Berghausen | Flur28: 038 | 05970004 | Bad Berleburg | Siegen-Wittgenstein | 51072512 | 8365514 | 51.0725 | 8.3655 | Horizontalläufer | [11 empty] | Paulsgrund | Windkraft an Land | 175 | 172 | Vestas Deutschland GmbH | Vestas V 172 |  |  |  |  | 2025-09-16 |  | 2026-12-20 | Windpark Berleburg Ost GmbH & Co. KG | ABR972806926047 | Volleinspeisung | SGE983925111894 | Westnetz GmbH (SNB921897286493) | SNB921897286493 |  | Hochspannung |  | EEG964771637608 |  |  | 7200 | WIN24-3/086,
SEE957483549192 | R01 | In Planung | Wind | 5560 | 5560 |  |  | 2024-07-04 | Rheinland-Pfalz | 54346 | Mehring |  |  | Mehring | Flur36: 70/1 | 07235083 | Mehring | Trier-Saarburg | 49762649 | 6845452 | 49.7626 | 6.8455 | Horizontalläufer | [11 empty] | Windpark Mehringer Höhe Repowering | Windkraft an Land | 166,6 | 160 | [6 empty] | 2025-04-30 |  | 2027-06-30 | Windpark Mehringer Höhe GmbH & Co. KG | ABR951108338956 | Volleinspeisung | SGE936431762708 |  |  |  | Niederspannung (= Hausanschluss/Haushaltsstrom) |  | EEG984857101984 |  |  | 5560
SEE947496605527 | R02 | In Planung | Wind | 5560 | 5560 |  |  | 2024-07-04 | Rheinland-Pfalz | 54346 | Mehring |  |  | Mehring | Flur38: 86 | 07235083 | Mehring | Trier-Saarburg | 49758427 | 684675 | 49.7584 | 6.8468 | Horizontalläufer | [11 empty] | Windpark Mehringer Höhe Repowering | Windkraft an Land | 166,6 | 160 | [6 empty] | 2025-04-30 |  | 2027-06-30 | Windpark Mehringer Höhe GmbH & Co. KG | ABR951108338956 | Volleinspeisung | SGE995554330126 |  |  |  | Niederspannung (= Hausanschluss/Haushaltsstrom) |  | EEG935711847524 |  |  | 5560
SEE923892472925 | R03 | In Planung | Wind | 5560 | 5560 |  |  | 2024-07-04 | Rheinland-Pfalz | 54346 | Mehring |  |  | Mehring | Flur38: 86 | 07235083 | Mehring | Trier-Saarburg | 49754688 | 6851261 | 49.7547 | 6.8513 | Horizontalläufer | [11 empty] | Windpark Mehringer Höhe Repowering | Windkraft an Land | 166,6 | 160 | [6 empty] | 2025-04-30 |  | 2027-06-30 | Windpark Mehringer Höhe GmbH & Co. KG | ABR951108338956 | Volleinspeisung | SGE911204759673 |  |  |  | Niederspannung (= Hausanschluss/Haushaltsstrom) |  | EEG942676469685 |  |  | 5560
SEE967565602899 | WEA Egenhofen | In Planung | Wind | 7200 | 7200 |  |  | 2024-07-04 | Bayern | 82281 | Egenhofen |  |  | Aufkirchen | 1168, 1169 | 09179117 | Egenhofen | Fürstenfeldbruck | 48229081 | 1118018 | 48.2291 | 11.1802 | Horizontalläufer | [11 empty] | WEA Egenhofen | Windkraft an Land | 175 | 172 | Vestas Deutschland GmbH | VESTAS V172-7.2MW |  |  |  |  | 2025-08-04 |  | 2026-08-31 | Stadtwerke München GmbH | ABR999401230768 | Volleinspeisung | SGE992960936577 | Bayernwerk Netz GmbH (SNB940352624434) | SNB940352624434 |  | Mittelspannung |  | EEG918424049133 |  |  | 7200
SEE933313869371 | GH1 | In Planung | Wind | 5560 | 5560 |  |  | 2024-07-04 | Nordrhein-Westfalen | 47608 | Geldern |  |  | Vernum | Flur 1 Flst 22 | 05154012 | Geldern | Kleve | 51518741 | 6389983 | 51.5187 | 6.39 | Horizontalläufer | [11 empty] | Gelderner Heide | Windkraft an Land | 166,6 | 160 | ENERCON GmbH | Enercon E-160 EP5 E3 R1 |  |  |  |  | 2024-07-04 |  | 2026-09-01 | BürgerEnergie Geldern GmbH | ABR988310185726 | Volleinspeisung | SGE995269301541 | Westnetz GmbH (SNB921897286493) | SNB921897286493 |  | Hochspannung |  | EEG994780624474 |  |  | 5560
SEE900812752220 | NEG WEA4 | In Planung | Wind | 5560 | 5560 |  |  | 2024-07-04 | Nordrhein-Westfalen | 47608 | Geldern |  |  | Vernum | 0.12778 | 05154012 | Geldern | Kleve | 51512839 | 6380635 | 51.5128 | 6.3806 | Horizontalläufer | [11 empty] | Gelderner Heide | Windkraft an Land | 166,6 | 160 | ENERCON GmbH | Enercon E-160 EP5 E3 R1 |  |  |  |  | 2024-07-04 |  | 2026-09-01 | Neue Energie Geldern GmbH | ABR968506909022 | Volleinspeisung | SGE991085612922 | Westnetz GmbH (SNB921897286493) | SNB921897286493 |  | Hochspannung |  | EEG919360192891 |  |  | 5560
SEE988526863395 | R04 | In Planung | Wind | 5560 | 5560 |  |  | 2024-07-04 | Rheinland-Pfalz | 54346 | Mehring |  |  | Mehring | Flur38: 99/6 | 07235083 | Mehring | Trier-Saarburg | 49753704 | 6858358 | 49.7537 | 6.8584 | Horizontalläufer | [11 empty] | Windpark Mehringer Höhe Repowering | Windkraft an Land | 166,6 | 160 | [6 empty] | 2025-04-30 |  | 2027-06-30 | Alterric Windpark GmbH & Co. Windrose KG | ABR971249381857 | Volleinspeisung | SGE989340224829 |  |  |  | Niederspannung (= Hausanschluss/Haushaltsstrom) |  | EEG971154706936 |  |  | 5560
SEE901482938280 | R05 | In Planung | Wind | 5560 | 5560 |  |  | 2024-07-04 | Rheinland-Pfalz | 54346 | Mehring |  |  | Mehring | Flur38: 99/6 | 07235083 | Mehring | Trier-Saarburg | 4975316 | 6864977 | 49.7532 | 6.865 | Horizontalläufer | [11 empty] | Windpark Mehringer Höhe Repowering | Windkraft an Land | 166,6 | 160 | [6 empty] | 2025-04-30 |  | 2027-06-30 | Alterric Windpark GmbH & Co. Windrose KG | ABR971249381857 | Volleinspeisung | SGE948818504276 |  |  |  | Niederspannung (= Hausanschluss/Haushaltsstrom) |  | EEG905355474165 |  |  | 5560
SEE919973731654 | R06 | In Planung | Wind | 5560 | 5560 |  |  | 2024-07-04 | Rheinland-Pfalz | 54413 | Bescheid |  |  | Bescheid | Flur1: 14 | 07235005 | Bescheid | Trier-Saarburg | 49749607 | 6867882 | 49.7496 | 6.8679 | Horizontalläufer | [11 empty] | Windpark Mehringer Höhe Repowering | Windkraft an Land | 166,6 | 160 | [6 empty] | 2025-04-30 |  | 2027-06-30 | Windpark Mehringer Höhe GmbH & Co. KG | ABR951108338956 | Volleinspeisung | SGE908554387076 |  |  |  | Niederspannung (= Hausanschluss/Haushaltsstrom) |  | EEG998791381616 |  |  | 5560
SEE981966072075 | R07 | In Planung | Wind | 5560 | 5560 |  |  | 2024-07-04 | Rheinland-Pfalz | 54413 | Bescheid |  |  | Bescheid | Flur2: 11/1 und 11/2 | 07235005 | Bescheid | Trier-Saarburg | 497453 | 6868945 | 49.7453 | 6.8689 | Horizontalläufer | [11 empty] | Windpark Mehringer Höhe Repowering | Windkraft an Land | 166,6 | 160 | [6 empty] | 2025-04-30 |  | 2027-06-30 | Windpark Mehringer Höhe GmbH & Co. KG | ABR951108338956 | Volleinspeisung | SGE989244775106 |  |  |  | Niederspannung (= Hausanschluss/Haushaltsstrom) |  | EEG938035579164 |  |  | 5560
SEE976911305308 | GH2 | In Planung | Wind | 5560 | 5560 |  |  | 2024-07-04 | Nordrhein-Westfalen | 47608 | Geldern |  |  | Vernum | Flur 1 Flst 50 | 05154012 | Geldern | Kleve | 51514505 | 6389217 | 51.5145 | 6.3892 | Horizontalläufer | [11 empty] | Gelderner Heide | Windkraft an Land | 166,6 | 160 | ENERCON GmbH | Enercon E160 EP5 E3 R1 |  |  |  |  | 2024-07-04 |  | 2026-09-01 | BürgerEnergie Geldern GmbH | ABR988310185726 | Volleinspeisung | SGE918902908594 | Westnetz GmbH (SNB921897286493) | SNB921897286493 |  | Hochspannung |  | EEG928591595395 |  |  | 5560
SEE917804748369 | NEG WEA5 | In Planung | Wind | 5560 | 5560 |  |  | 2024-07-04 | Nordrhein-Westfalen | 47608 | Geldern |  |  | Vernum | 0.092361 | 05154012 | Geldern | Kleve | 51513138 | 6374304 | 51.5131 | 6.3743 | Horizontalläufer | [11 empty] | Gelderner Heide | Windkraft an Land | 166,6 | 160 | ENERCON GmbH | Enercon E-160 EP5 E3 R1 |  |  |  |  | 2024-07-04 |  | 2026-09-01 | Neue Energie Geldern GmbH | ABR968506909022 | Volleinspeisung | SGE991480946622 | Westnetz GmbH (SNB921897286493) | SNB921897286493 |  | Hochspannung |  | EEG927816104626 |  |  | 5560
SEE989869237928 | WEA09 | In Planung | Wind | 6300 | 6300 |  |  | 2024-07-04 | Nordrhein-Westfalen | 57319 | Bad Berleburg |  |  | Berghausen | Flur6: 011 | 05970004 | Bad Berleburg | Siegen-Wittgenstein | 510351 | 8317077 | 51.0351 | 8.3171 | Horizontalläufer | [11 empty] | Kilbe Nord | Windkraft an Land | 162 | 175 | ENERCON GmbH | Enercon E-175 EP5 |  |  |  |  | 2025-09-05 |  | 2026-12-20 | Windpark Berleburg-Erndtebrück GmbH & Co. KG | ABR917113238353 | Volleinspeisung | SGE959922342395 | Westnetz GmbH (SNB921897286493) | SNB921897286493 |  | Hochspannung |  | EEG947293994213 |  |  | 6300 | WIN24-3/066,
SEE901355382394 | GH3 | In Planung | Wind | 5560 | 5560 |  |  | 2024-07-04 | Nordrhein-Westfalen | 47608 | Geldern |  |  | Vernum | Flur 2 Flst 12 | 05154012 | Geldern | Kleve | 51510202 | 638537 | 51.5102 | 6.3854 | Horizontalläufer | [11 empty] | Gelderner Heide | Windkraft an Land | 166,6 | 160 | ENERCON GmbH | Enercon E160 EP5 E3 R1 |  |  |  |  | 2024-07-29 |  | 2026-09-01 | BürgerEnergie Geldern GmbH | ABR988310185726 | Volleinspeisung | SGE970800784861 | Westnetz GmbH (SNB921897286493) | SNB921897286493 |  | Hochspannung |  | EEG991935098630 |  |  | 5560
SEE918570272652 | WEA12 | In Planung | Wind | 6300 | 6300 |  |  | 2024-07-04 | Nordrhein-Westfalen | 57319 | Bad Berleburg |  |  | Berghausen | Flur6: 005 | 05970004 | Bad Berleburg | Siegen-Wittgenstein | 51039903 | 8315794 | 51.0399 | 8.3158 | Horizontalläufer | [11 empty] | Kilbe Nord | Windkraft an Land | 162 | 175 | ENERCON GmbH | Enercon E-175 EP5 |  |  |  |  | 2025-09-05 |  | 2026-12-20 | Windpark Berleburg-Erndtebrück GmbH & Co. KG | ABR917113238353 | Volleinspeisung | SGE985954822192 | Westnetz GmbH (SNB921897286493) | SNB921897286493 |  | Hochspannung |  | EEG994883396971 |  |  | 6300 | WIN24-3/067,
SEE992382594522 | Halterner Straße 1 | In Planung | Wind | 4200 | 4200 |  |  | 2024-07-04 | Nordrhein-Westfalen | 46359 | Heiden |  |  | Heiden | Flur50: 003 | 05554028 | Heiden | Borken | 51812738 | 6956282 | 51.8127 | 6.9563 | Horizontalläufer | [11 empty] | Halterner Straße | Windkraft an Land | 160 | 138 | ENERCON GmbH | Enercon E-138 EP3 E2 |  |  |  |  | 2025-06-17 |  | 2026-07-31 | Windkraft Heiden II GmbH & Co. KG | ABR998134287001 | Volleinspeisung | SGE946455980798 | Westnetz GmbH (SNB921897286493) | SNB921897286493 |  | Hochspannung |  | EEG917825030832 |  |  | 4200
SEE972061653658 | Halterner Straße 2 | In Planung | Wind | 4200 | 4200 |  |  | 2024-07-04 | Nordrhein-Westfalen | 46359 | Heiden |  |  | Heiden | Flur51: 016 | 05554028 | Heiden | Borken | 5180913 | 6957214 | 51.8091 | 6.9572 | Horizontalläufer | [11 empty] | Halterner Straße | Windkraft an Land | 160 | 138 | ENERCON GmbH | Enercon E-138 EP3 E2 |  |  |  |  | 2025-06-17 |  | 2026-07-31 | Windkraft Heiden II GmbH & Co. KG | ABR998134287001 | Volleinspeisung | SGE979497960411 | Westnetz GmbH (SNB921897286493) | SNB921897286493 |  | Hochspannung |  | EEG973165758645 |  |  | 4200
SEE951034535757 | Halterner Straße 3 | In Planung | Wind | 4200 | 4200 |  |  | 2024-07-04 | Nordrhein-Westfalen | 46359 | Heiden |  |  | Heiden | Flur48: 009 | 05554028 | Heiden | Borken | 5180618 | 6979528 | 51.8062 | 6.9795 | Horizontalläufer | [11 empty] | Halterner Straße | Windkraft an Land | 160 | 138 | ENERCON GmbH | Enercon E-138 EP3 E2 |  |  |  |  | 2025-06-17 |  | 2026-07-31 | Windkraft Heiden II GmbH & Co. KG | ABR998134287001 | Volleinspeisung | SGE978100653870 | Westnetz GmbH (SNB921897286493) | SNB921897286493 |  | Hochspannung |  | EEG930149266695 |  |  | 4200
SEE933734183674 | Halterner Straße 4 | In Planung | Wind | 4200 | 4200 |  |  | 2024-07-04 | Nordrhein-Westfalen | 46359 | Heiden |  |  | Heiden | Flur52: 101 | 05554028 | Heiden | Borken | 518049 | 6947758 | 51.8049 | 6.9478 | Horizontalläufer | [11 empty] | Halterner Straße | Windkraft an Land | 110 | 138 | ENERCON GmbH | Enercon E-138 EP3 E2 |  |  |  |  | 2025-06-18 |  | 2026-07-31 | Windkraft Heiden II GmbH & Co. KG | ABR998134287001 | Volleinspeisung | SGE952311049400 | Westnetz GmbH (SNB921897286493) | SNB921897286493 |  | Hochspannung |  | EEG961240231169 |  |  | 4200
SEE965885039326 | Kreulkerhok 1 | In Planung | Wind | 4200 | 4200 |  |  | 2024-07-04 | Nordrhein-Westfalen | 48734 | Reken |  |  | Groß Reken | Flur39: 040 | 05554044 | Reken | Borken | 5180606 | 6994039 | 51.8061 | 6.994 | Horizontalläufer | [11 empty] | Kreulkerhok | Windkraft an Land | 160 | 138 | ENERCON GmbH | Enercon E-138 EP3 E2 |  |  |  |  | 2025-06-17 |  | 2026-07-31 | Windkraft Kreulkerhok GmbH & Co. KG | ABR948707920217 | Volleinspeisung | SGE941722469839 | Westnetz GmbH (SNB921897286493) | SNB921897286493 |  | Hochspannung |  | EEG947964959121 |  |  | 4200
SEE940699522028 | Kreulkerhok 2 | In Planung | Wind | 5560 | 5560 |  |  | 2024-07-04 | Nordrhein-Westfalen | 48734 | Reken |  |  | Groß Reken | Flur1: 061. Flur3: 006 | 05554044 | Reken | Borken | 51801692 | 6994741 | 51.8017 | 6.9947 | Horizontalläufer | [11 empty] | Kreulkerhok | Windkraft an Land | 167 | 160 | ENERCON GmbH | Enercon E-160 EP5 E3 |  |  |  |  | 2025-06-17 |  | 2026-07-31 | Windkraft Kreulkerhok GmbH & Co. KG | ABR948707920217 | Volleinspeisung | SGE901307838788 | Westnetz GmbH (SNB921897286493) | SNB921897286493 |  | Hochspannung |  | EEG933860065257 |  |  | 5560
SEE958505394141 | WEA 1 E160 | In Planung | Wind | 5560 | 5560 |  |  | 2024-07-05 | Sachsen | 04769 | Mügeln |  |  | Ablaß | Flur: Flurstück: 141 | 14730200 | Mügeln | Nordsachsen | 51228607 | 12918976 | 51.2286 | 12.919 | Horizontalläufer | [11 empty] | Windpark Ablaß | Windkraft an Land | 166,6 | 160 | ENERCON GmbH | E160 EP5 E3 R1 |  |  |  |  | 2024-10-02 |  | 2026-07-01 | Windpark Ablaß GmbH & Co. KG | ABR968054255367 | Volleinspeisung | SGE914852387618 | Mitteldeutsche Netzgesellschaft Strom mbH (SNB916269213931) | SNB916269213931 |  | Hochspannung |  | EEG957893337815 |  |  | 5560
SEE980102637499 | WP Profen II - WEA 1 | In Planung | Wind | 6200 | 6200 |  |  | 2024-07-05 | Sachsen-Anhalt | 06679 | Hohenmölsen |  |  | Großgrimma | Flur 24: 1 | 15084235 | Hohenmölsen | Burgenlandkreis | 51138551 | 12152497 | 51.1386 | 12.1525 | Horizontalläufer | [11 empty] | WP Profen II | Windkraft an Land | 169 | 162 | Vestas Deutschland GmbH | V162-6.2 |  |  |  |  | 2025-02-26 |  | 2026-12-31 | Windpark Profen II GmbH | ABR985185541121 | Volleinspeisung | SGE942633061044 | Mitteldeutsche Netzgesellschaft Strom mbH (SNB916269213931) | SNB916269213931 |  | Hochspannung |  | EEG941551994281 |  |  | 6200 | WIN24-4/003,
SEE935459278338 | WEA 2 E160 | In Planung | Wind | 5560 | 5560 |  |  | 2024-07-05 | Sachsen | 04769 | Mügeln |  |  | Ablaß | Flur: Flurstück: 149 | 14730200 | Mügeln | Nordsachsen | 51230137 | 12925124 | 51.2301 | 12.9251 | Horizontalläufer | [11 empty] | Windpark Ablaß | Windkraft an Land | 166,6 | 160 | ENERCON GmbH | E160 EP5 E3 R1 |  |  |  |  | 2024-10-02 |  | 2026-07-01 | Windpark Ablaß GmbH & Co. KG | ABR968054255367 | Volleinspeisung | SGE914852387618 | Mitteldeutsche Netzgesellschaft Strom mbH (SNB916269213931) | SNB916269213931 |  | Hochspannung |  | EEG915735014782 |  |  | 5560
SEE910745355061 | WEA 3 E160 | In Planung | Wind | 5560 | 5560 |  |  | 2024-07-05 | Sachsen | 04769 | Mügeln |  |  | Ablaß | Flur: Flurstück: 159, 160 | 14730200 | Mügeln | Nordsachsen | 51227308 | 12928374 | 51.2273 | 12.9284 | Horizontalläufer | [11 empty] | Windpark Ablaß | Windkraft an Land | 166,6 | 160 | ENERCON GmbH | E160 EP5 E3 R1 |  |  |  |  | 2024-10-02 |  | 2026-07-01 | Windpark Ablaß GmbH & Co. KG | ABR968054255367 | Volleinspeisung | SGE914852387618 | Mitteldeutsche Netzgesellschaft Strom mbH (SNB916269213931) | SNB916269213931 |  | Hochspannung |  | EEG955114650132 |  |  | 5560
SEE954992169248 | WEA 1 E175 EP5 | In Planung | Wind | 6000 | 6000 |  |  | 2024-07-05 | Brandenburg | 15938 | Kasel-Golzig |  |  | Schiebsdorf | Flur: 4 Flurstück: 38 | 12061244 | Kasel-Golzig | Dahme-Spreewald | 51916819 | 1374899 | 51.9168 | 13.749 | Horizontalläufer | [11 empty] | Windpark Dubener Platte | Windkraft an Land | 162 | 175 | ENERCON GmbH | E175 EP5 |  |  |  |  | 2024-07-05 |  | 2026-07-01 | Windpark Dubener Platte GmbH & Co. KG | ABR903605495267 | Volleinspeisung |  | Mitteldeutsche Netzgesellschaft Strom mbH (SNB916269213931) | SNB916269213931 |  | Hochspannung |  | EEG935238979036 |  |  | 6000
SEE931641519340 | WEA 2 E175 EP5 | In Planung | Wind | 6000 | 6000 |  |  | 2024-07-05 | Brandenburg | 15910 | Bersteland |  |  | Niewitz | Flur: 3 Flurstück: 130 | 12061017 | Bersteland | Dahme-Spreewald | 51913664 | 13755068 | 51.9137 | 13.7551 | Horizontalläufer | [11 empty] | Windpark Dubener Platte | Windkraft an Land | 162 | 175 | ENERCON GmbH | E175 EP5 |  |  |  |  | 2024-07-05 |  | 2026-07-01 | Windpark Dubener Platte GmbH & Co. KG | ABR903605495267 | Volleinspeisung |  | Mitteldeutsche Netzgesellschaft Strom mbH (SNB916269213931) | SNB916269213931 |  | Hochspannung |  | EEG983072508783 |  |  | 6000
SEE958196383028 | WEA 3 E175 EP5 | In Planung | Wind | 6000 | 6000 |  |  | 2024-07-05 | Brandenburg | 15910 | Bersteland |  |  | Niewitz | Flur: 3 Flurstück: 119 | 12061017 | Bersteland | Dahme-Spreewald | 51909865 | 13751247 | 51.9099 | 13.7512 | Horizontalläufer | [11 empty] | Windpark Dubener Platte | Windkraft an Land | 162 | 175 | ENERCON GmbH | E175 EP5 |  |  |  |  | 2024-07-05 |  | 2026-07-01 | Windpark Dubener Platte GmbH & Co. KG | ABR903605495267 | Volleinspeisung |  | Mitteldeutsche Netzgesellschaft Strom mbH (SNB916269213931) | SNB916269213931 |  | Hochspannung |  | EEG985647913619 |  |  | 6000
SEE929253665333 | WEA 4 E175 EP5 | In Planung | Wind | 6000 | 6000 |  |  | 2024-07-05 | Brandenburg | 15910 | Bersteland |  |  | Niewitz | Flur: 3 Flurstücke: 145, 146 | 12061017 | Bersteland | Dahme-Spreewald | 51905094 | 13749839 | 51.9051 | 13.7498 | Horizontalläufer | [11 empty] | Windpark Dubener Platte | Windkraft an Land | 162 | 175 | ENERCON GmbH | E175 EP5 |  |  |  |  | 2024-07-05 |  | 2026-07-01 | Windpark Dubener Platte GmbH & Co. KG | ABR903605495267 | Volleinspeisung |  | Mitteldeutsche Netzgesellschaft Strom mbH (SNB916269213931) | SNB916269213931 |  | Hochspannung |  | EEG916758619572 |  |  | 6000
SEE916226383233 | WP Profen II - WEA 2 | In Planung | Wind | 6200 | 6200 |  |  | 2024-07-05 | Sachsen-Anhalt | 06679 | Hohenmölsen |  |  | Großgrimma | Flur 23: 1 | 15084235 | Hohenmölsen | Burgenlandkreis | 51137313 | 12163924 | 51.1373 | 12.1639 | Horizontalläufer | [11 empty] | WP Profen II | Windkraft an Land | 169 | 162 | Vestas Deutschland GmbH | V162-6.2 |  |  |  |  | 2025-02-26 |  | 2026-12-31 | Windpark Profen II GmbH | ABR985185541121 | Volleinspeisung | SGE942633061044 | Mitteldeutsche Netzgesellschaft Strom mbH (SNB916269213931) | SNB916269213931 |  | Hochspannung |  | EEG955649644798 |  |  | 6200 | WIN24-4/003,
SEE941289910874 | WEA 5 E175 EP5 | In Planung | Wind | 6000 | 6000 |  |  | 2024-07-05 | Brandenburg | 15910 | Bersteland |  |  | Niewitz | Flur: 3 Flurstück: 101 | 12061017 | Bersteland | Dahme-Spreewald | 51910248 | 13761079 | 51.9102 | 13.7611 | Horizontalläufer | [11 empty] | Windpark Dubener Platte | Windkraft an Land | 162 | 175 | ENERCON GmbH | E175 EP5 |  |  |  |  | 2024-07-05 |  | 2026-07-01 | Windpark Dubener Platte GmbH & Co. KG | ABR903605495267 | Volleinspeisung |  | Mitteldeutsche Netzgesellschaft Strom mbH (SNB916269213931) | SNB916269213931 |  | Hochspannung |  | EEG958426110325 |  |  | 6000
SEE930323732183 | WP Profen II - WEA 3 | In Planung | Wind | 6200 | 6200 |  |  | 2024-07-05 | Sachsen-Anhalt | 06679 | Hohenmölsen |  |  | Großgrimma | Flur 25: 1 | 15084235 | Hohenmölsen | Burgenlandkreis | 51142686 | 12159484 | 51.1427 | 12.1595 | Horizontalläufer | [11 empty] | WP Profen II | Windkraft an Land | 169 | 162 | Vestas Deutschland GmbH | V162-6.2 |  |  |  |  | 2025-02-26 |  | 2026-12-31 | Windpark Profen II GmbH | ABR985185541121 | Volleinspeisung | SGE942633061044 | Mitteldeutsche Netzgesellschaft Strom mbH (SNB916269213931) | SNB916269213931 |  | Hochspannung |  | EEG989741746463 |  |  | 6200 | WIN24-4/003,
SEE913178535635 | WEA 6 E175 EP5 | In Planung | Wind | 6000 | 6000 |  |  | 2024-07-05 | Brandenburg | 15910 | Bersteland |  |  | Niewitz | Flur: 3 Flurstück: 84 | 12061017 | Bersteland | Dahme-Spreewald | 51904413 | 13756864 | 51.9044 | 13.7569 | Horizontalläufer | [11 empty] | Windpark Dubener Platte | Windkraft an Land | 162 | 175 | ENERCON GmbH | E175 EP5 |  |  |  |  | 2024-07-05 |  | 2026-07-01 | Windpark Dubener Platte GmbH & Co. KG | ABR903605495267 | Volleinspeisung |  | Mitteldeutsche Netzgesellschaft Strom mbH (SNB916269213931) | SNB916269213931 |  | Hochspannung |  | EEG975212095376 |  |  | 6000
SEE918782487790 | WP Profen II - WEA 4 | In Planung | Wind | 6200 | 6200 |  |  | 2024-07-05 | Sachsen-Anhalt | 06679 | Hohenmölsen |  |  | Großgrimma | Flur 23: 1 | 15084235 | Hohenmölsen | Burgenlandkreis | 51139825 | 12173534 | 51.1398 | 12.1735 | Horizontalläufer | [11 empty] | WP Profen II | Windkraft an Land | 169 | 162 | Vestas Deutschland GmbH | V162-6.2 |  |  |  |  | 2025-02-26 |  | 2026-12-31 | Windpark Profen II GmbH | ABR985185541121 | Volleinspeisung | SGE942633061044 | Mitteldeutsche Netzgesellschaft Strom mbH (SNB916269213931) | SNB916269213931 |  | Hochspannung |  | EEG997528347697 |  |  | 6200 | WIN24-4/003,
SEE994520427723 | WP Profen II - WEA 5 | In Planung | Wind | 6200 | 6200 |  |  | 2024-07-05 | Sachsen-Anhalt | 06679 | Hohenmölsen |  |  | Großgrimma | Flur 22: 1 | 15084235 | Hohenmölsen | Burgenlandkreis | 51142711 | 12179018 | 51.1427 | 12.179 | Horizontalläufer | [11 empty] | WP Profen II | Windkraft an Land | 169 | 162 | Vestas Deutschland GmbH | V162-6.2 |  |  |  |  | 2025-02-26 |  | 2026-12-31 | Windpark Profen II GmbH | ABR985185541121 | Volleinspeisung | SGE942633061044 | Mitteldeutsche Netzgesellschaft Strom mbH (SNB916269213931) | SNB916269213931 |  | Hochspannung |  | EEG932680939793 |  |  | 6200 | WIN24-4/003,
SEE943012932788 | WP Profen II - WEA 6 | In Planung | Wind | 6200 | 6200 |  |  | 2024-07-05 | Sachsen-Anhalt | 06679 | Hohenmölsen |  |  | Großgrimma | Flur 22: 1 | 15084235 | Hohenmölsen | Burgenlandkreis | 51147215 | 12178521 | 51.1472 | 12.1785 | Horizontalläufer | [11 empty] | WP Profen II | Windkraft an Land | 169 | 162 | Vestas Deutschland GmbH | V162-6.2 |  |  |  |  | 2025-02-26 |  | 2026-12-31 | Windpark Profen II GmbH | ABR985185541121 | Volleinspeisung | SGE942633061044 | Mitteldeutsche Netzgesellschaft Strom mbH (SNB916269213931) | SNB916269213931 |  | Hochspannung |  | EEG973402488038 |  |  | 6200 | WIN24-4/003,
SEE995244023581 | WP Profen II - WEA 7 | In Planung | Wind | 6200 | 6200 |  |  | 2024-07-05 | Sachsen-Anhalt | 06679 | Hohenmölsen |  |  | Großgrimma | Flur 18: 4 | 15084235 | Hohenmölsen | Burgenlandkreis | 51152118 | 12176096 | 51.1521 | 12.1761 | Horizontalläufer | [11 empty] | WP Profen II | Windkraft an Land | 169 | 162 | Vestas Deutschland GmbH | V162-6.2 |  |  |  |  | 2025-02-26 |  | 2026-12-31 | Windpark Profen II GmbH | ABR985185541121 | Volleinspeisung | SGE942633061044 | Mitteldeutsche Netzgesellschaft Strom mbH (SNB916269213931) | SNB916269213931 |  | Hochspannung |  | EEG974890369748 |  |  | 6200 | WIN24-4/003,
SEE957975382955 | WP Profen II - WEA 8 | In Planung | Wind | 6200 | 6200 |  |  | 2024-07-05 | Sachsen-Anhalt | 06679 | Hohenmölsen |  |  | Großgrimma | Flur 22: 1 | 15084235 | Hohenmölsen | Burgenlandkreis | 5114876 | 12185287 | 51.1488 | 12.1853 | Horizontalläufer | [11 empty] | WP Profen II | Windkraft an Land | 169 | 162 | Vestas Deutschland GmbH | V162-6.2 |  |  |  |  | 2025-02-26 |  | 2026-12-31 | Windpark Profen II GmbH | ABR985185541121 | Volleinspeisung | SGE942633061044 | Mitteldeutsche Netzgesellschaft Strom mbH (SNB916269213931) | SNB916269213931 |  | Hochspannung |  | EEG967749711355 |  |  | 6200 | WIN24-4/003,
SEE960994524060 | WP Profen II - WEA 9 | In Planung | Wind | 6200 | 6200 |  |  | 2024-07-05 | Sachsen-Anhalt | 06679 | Hohenmölsen |  |  | Großgrimma | Flur 18: 4 | 15084235 | Hohenmölsen | Burgenlandkreis | 51154508 | 1218238 | 51.1545 | 12.1824 | Horizontalläufer | [11 empty] | WP Profen II | Windkraft an Land | 169 | 162 | Vestas Deutschland GmbH | V162-6.2 |  |  |  |  | 2025-02-26 |  | 2026-12-31 | Windpark Profen II GmbH | ABR985185541121 | Volleinspeisung | SGE942633061044 | Mitteldeutsche Netzgesellschaft Strom mbH (SNB916269213931) | SNB916269213931 |  | Hochspannung |  | EEG937501269561 |  |  | 6200 | WIN24-4/003,
SEE926730679647 | WP Profen II - WEA 10 | In Planung | Wind | 6200 | 6200 |  |  | 2024-07-05 | Sachsen-Anhalt | 06679 | Hohenmölsen |  |  | Großgrimma | Flur 20: 1/1 | 15084235 | Hohenmölsen | Burgenlandkreis | 51152529 | 1218939 | 51.1525 | 12.1894 | Horizontalläufer | [11 empty] | WP Profen II | Windkraft an Land | 169 | 162 | Vestas Deutschland GmbH | V162-6.2 |  |  |  |  | 2025-02-26 |  | 2026-12-31 | Windpark Profen II GmbH | ABR985185541121 | Volleinspeisung | SGE942633061044 | Mitteldeutsche Netzgesellschaft Strom mbH (SNB916269213931) | SNB916269213931 |  | Hochspannung |  | EEG974817981602 |  |  | 6200 | WIN24-4/003,
SEE929458967669 | TEST | In Planung | Wind | 1000 | 1000 |  |  | 2024-07-06 | Schleswig-Holstein | 24992 | Janneby |  |  | Janneby | Flur5: 001 | 01059128 | Janneby | Schleswig-Flensburg | 54633226 | 9309746 | 54.6332 | 9.3097 | Horizontalläufer | [11 empty] | TEST | Windkraft an Land | 50 | 50 | Sonstige | Test |  |  |  |  | 2024-07-06 |  | 2024-09-30 | Bürgerwindpark Janneby eG | ABR920000488434 | Volleinspeisung | SGE987414549656 | Schleswig-Holstein Netz AG (SNB919861978666) | SNB919861978666 |  | Mittelspannung |  | EEG957970250679 |  |  | 1000
SEE996979194454 | WEA N01 | In Planung | Wind | 5700 | 5700 |  |  | 2024-07-09 | Mecklenburg-Vorpommern | 17328 | Penkun |  |  | Penkun | Flur 5 und Flurstück 287 | 13075107 | Penkun | Vorpommern-Greifswald | 53277416 | 14238424 | 53.2774 | 14.2384 | Horizontalläufer | [11 empty] | WP Penkun | Windkraft an Land | 164 | 149 | Nordex Germany GmbH | N149-5.7 MW |  |  |  |  | 2025-09-08 |  | 2026-06-30 | Windpark Rollberg GmbH & Co . KG | ABR992406702766 | Volleinspeisung | SGE976799206933 | E.DIS Netz GmbH (SNB941690671609) | SNB941690671609 |  |  |  | EEG933490652124 |  |  | 5700 | WIN25-1/272,
SEE983171892325 | WEA 1 Lichterfelde | In Planung | Wind | 5600 | 5600 |  |  | 2024-07-08 | Brandenburg | 16244 | Schorfheide |  |  | Lichterfelde | 3/ 220 | 12060198 | Schorfheide | Barnim | 5287722 | 13766541 | 52.8772 | 13.7665 | Horizontalläufer | [11 empty] | WP Lichterfelde | Windkraft an Land | 166 | 162 | Vestas Deutschland GmbH | V 162-5.6 |  |  |  |  | 2024-07-08 |  | 2027-12-31 | Regenerative Energiewandlung Grimme GmbH & Co. KG | ABR947890529047 | Volleinspeisung | SGE902649743358 | E.DIS Netz GmbH (SNB941690671609) | SNB941690671609 |  | Mittelspannung |  | EEG906479134362 |  |  | 5600
SEE993052005096 | WEA 3 Lichterfelde | In Planung | Wind | 5600 | 5600 |  |  | 2024-07-08 | Brandenburg | 16244 | Schorfheide |  |  | Lichterfelde | 3/132 | 12060198 | Schorfheide | Barnim | 5286729 | 13772046 | 52.8673 | 13.772 | Horizontalläufer | [11 empty] | WP Lichterfelde | Windkraft an Land | 166 | 162 | Vestas Deutschland GmbH | V 162-5.5 |  |  |  |  | 2024-07-08 |  | 2027-12-31 | Regenerative Energiewandlung Grimme GmbH & Co. KG | ABR947890529047 | Volleinspeisung | SGE963543802275 | E.DIS Netz GmbH (SNB941690671609) | SNB941690671609 |  | Mittelspannung |  | EEG945641610648 |  |  | 5600
SEE965100277311 | WEA 2 Lichterfelde | In Planung | Wind | 5600 | 5600 |  |  | 2024-07-08 | Brandenburg | 16225 | Eberswalde |  |  | Eberswalde | 4 /225 | 12060052 | Eberswalde | Barnim | 52870488 | 13777434 | 52.8705 | 13.7774 | Horizontalläufer | [11 empty] | WP Lichterfelde | Windkraft an Land | 166 | 162 | Vestas Deutschland GmbH | V 162-5.6 |  |  |  |  | 2024-07-08 |  | 2027-12-31 | Regenerative Energiewandlung Grimme GmbH & Co. KG | ABR947890529047 | Volleinspeisung | SGE973250537636 | E.DIS Netz GmbH (SNB941690671609) | SNB941690671609 |  | Mittelspannung |  | EEG941524438668 |  |  | 5600
SEE949949295903 | Rothenhahn-LTW42 | In Planung | Wind | 261,4 | 261,4 |  |  | 2024-07-09 | Niedersachsen | 26969 | Butjadingen | Breeweg |  |  |  | 03461003 | Butjadingen | Wesermarsch | 53566374 | 8294558 | 53.5664 | 8.2946 | Horizontalläufer | [11 empty] | Rothenhahn | Windkraft an Land | 28 | 42,5 | Sonstige | LTW42 250kW |  |  |  |  | 2025-08-20 |  | 2026-11-02 | natürliche Person (ABR926081040691) | ABR926081040691 | Volleinspeisung | SGE904735231008 | EWE NETZ GmbH (SNB951051725711) | SNB951051725711 |  | Mittelspannung |  | EEG908160898287 |  |  | 261,4
SEE995527757547 | WEA 01 | In Planung | Wind | 4200 | 4200 |  |  | 2024-07-09 | Brandenburg | 15306 | Vierlinden |  |  | Diedersdorf | 0.6625 | 12064482 | Vierlinden | Märkisch-Oderland | 52514931 | 14361992 | 52.5149 | 14.362 | Horizontalläufer | [11 empty] | Friedersdorf | Windkraft an Land | 160 | 138 | ENERCON GmbH | E-138 EP3 E2 TES |  |  |  |  | 2025-05-07 |  | 2026-03-01 | Windpark GmbH & Co. Friedersdorf KG | ABR966930688759 | Volleinspeisung | SGE995557838612 | E.DIS Netz GmbH (SNB941690671609) | SNB941690671609 |  | Mittelspannung |  | EEG930478511329 |  |  | 4200 | WIN24-4/020,
SEE922685481786 | WEA 02 | In Planung | Wind | 4200 | 4200 |  |  | 2024-07-09 | Brandenburg | 15306 | Vierlinden |  |  | Friedersdorf | 0.097917 | 12064482 | Vierlinden | Märkisch-Oderland | 52512656 | 14365458 | 52.5127 | 14.3655 | Horizontalläufer | [11 empty] | Friedersdorf | Windkraft an Land | 160 | 138 | ENERCON GmbH | E-138 EP3 E2 TES |  |  |  |  | 2025-05-07 |  | 2026-03-01 | Windpark GmbH & Co. Friedersdorf KG | ABR966930688759 | Volleinspeisung | SGE995557838612 | E.DIS Netz GmbH (SNB941690671609) | SNB941690671609 |  | Mittelspannung |  | EEG956598778077 |  |  | 4200 | WIN24-4/020,
SEE913520124807 | WEA 03 | In Planung | Wind | 4200 | 4200 |  |  | 2024-07-09 | Brandenburg | 15306 | Vierlinden |  |  | Friedersdorf | 0.085417 | 12064482 | Vierlinden | Märkisch-Oderland | 525097 | 14363939 | 52.5097 | 14.3639 | Horizontalläufer | [11 empty] | Friedersdorf | Windkraft an Land | 160 | 138 | ENERCON GmbH | E-138 EP3 E2 TES |  |  |  |  | 2025-05-07 |  | 2026-03-01 | Windpark GmbH & Co. Friedersdorf KG | ABR966930688759 | Volleinspeisung | SGE995557838612 | E.DIS Netz GmbH (SNB941690671609) | SNB941690671609 |  | Mittelspannung |  | EEG942082935910 |  |  | 4200 | WIN24-4/020,
SEE958709807737 | WEA 04 | In Planung | Wind | 4200 | 4200 |  |  | 2024-07-09 | Brandenburg | 15306 | Vierlinden |  |  | Friedersdorf | 1:15 | 12064482 | Vierlinden | Märkisch-Oderland | 52506433 | 14370219 | 52.5064 | 14.3702 | Horizontalläufer | [11 empty] | Friedersdorf | Windkraft an Land | 160 | 138 | ENERCON GmbH | E-138 EP3 E2 TES |  |  |  |  | 2025-05-07 |  | 2026-03-01 | Windpark GmbH & Co. Friedersdorf KG | ABR966930688759 | Volleinspeisung | SGE995557838612 | E.DIS Netz GmbH (SNB941690671609) | SNB941690671609 |  | Mittelspannung |  | EEG951806465398 |  |  | 4200 | WIN24-4/020,
SEE965280610458 | WEA 05 | In Planung | Wind | 4200 | 4200 |  |  | 2024-07-09 | Brandenburg | 15306 | Vierlinden |  |  | Friedersdorf | 1:18 | 12064482 | Vierlinden | Märkisch-Oderland | 52503053 | 14366703 | 52.5031 | 14.3667 | Horizontalläufer | [11 empty] | Friedersdorf | Windkraft an Land | 160 | 138 | ENERCON GmbH | E-138 EP3 E2 TES |  |  |  |  | 2025-05-07 |  | 2026-03-01 | Windpark GmbH & Co. Friedersdorf KG | ABR966930688759 | Volleinspeisung | SGE995557838612 | E.DIS Netz GmbH (SNB941690671609) | SNB941690671609 |  | Mittelspannung |  | EEG985832043701 |  |  | 4200 | WIN24-4/020,
SEE919145966020 | WEA 06 | In Planung | Wind | 4200 | 4200 |  |  | 2024-07-09 | Brandenburg | 15306 | Vierlinden |  |  | Friedersdorf | 1: 32/2 | 12064482 | Vierlinden | Märkisch-Oderland | 525035 | 14371675 | 52.5035 | 14.3717 | Horizontalläufer | [11 empty] | Friedersdorf | Windkraft an Land | 160 | 138 | ENERCON GmbH | E-138 EP3 E2 TES |  |  |  |  | 2025-05-07 |  | 2026-03-01 | Windpark GmbH & Co. Friedersdorf KG | ABR966930688759 | Volleinspeisung | SGE995557838612 | E.DIS Netz GmbH (SNB941690671609) | SNB941690671609 |  | Mittelspannung |  | EEG998316623009 |  |  | 4200 | WIN24-4/020,
SEE947246001616 | WEA 07 | In Planung | Wind | 4200 | 4200 |  |  | 2024-07-09 | Brandenburg | 15306 | Vierlinden |  |  | Friedersdorf | 0.12778 | 12064482 | Vierlinden | Märkisch-Oderland | 52500092 | 143681 | 52.5001 | 14.3681 | Horizontalläufer | [11 empty] | Friedersdorf | Windkraft an Land | 160 | 138 | ENERCON GmbH | E-138 EP3 E2 TES |  |  |  |  | 2025-05-07 |  | 2026-03-01 | Windpark GmbH & Co. Friedersdorf KG | ABR966930688759 | Volleinspeisung | SGE995557838612 | E.DIS Netz GmbH (SNB941690671609) | SNB941690671609 |  | Mittelspannung |  | EEG962056602860 |  |  | 4200 | WIN24-4/020,
SEE904081043287 | WEA 08 | In Planung | Wind | 4200 | 4200 |  |  | 2024-07-09 | Brandenburg | 15306 | Vierlinden |  |  | Friedersdorf | 0.15 | 12064482 | Vierlinden | Märkisch-Oderland | 52508997 | 14375753 | 52.509 | 14.3758 | Horizontalläufer | [11 empty] | Friedersdorf | Windkraft an Land | 160 | 138 | ENERCON GmbH | E-138 EP3 E2 TES |  |  |  |  | 2025-05-07 |  | 2026-03-01 | Windpark GmbH & Co. Friedersdorf KG | ABR966930688759 | Volleinspeisung | SGE995557838612 | E.DIS Netz GmbH (SNB941690671609) | SNB941690671609 |  | Mittelspannung |  | EEG990402147017 |  |  | 4200 | WIN24-4/020,
SEE915306774527 | WEA N02 | In Planung | Wind | 5700 | 5700 |  |  | 2024-07-09 | Mecklenburg-Vorpommern | 17328 | Penkun |  |  | Penkun | Flur 5 und Flurtstück 291 | 13075107 | Penkun | Vorpommern-Greifswald | 53279813 | 14243571 | 53.2798 | 14.2436 | Horizontalläufer | [11 empty] | WP Penkun | Windkraft an Land | 164 | 149 | Nordex Germany GmbH | N149-5.7 MW |  |  |  |  | 2025-09-08 |  | 2026-06-30 | Windpark Penkun 4 GmbH & Co. KG | ABR997866135437 | Volleinspeisung | SGE942145853731 | E.DIS Netz GmbH (SNB941690671609) | SNB941690671609 |  | Mittelspannung |  | EEG981842747592 |  |  | 5700 | WIN25-1/271,
SEE924437508550 | WEA N03 | In Planung | Wind | 5700 | 5700 |  |  | 2024-07-09 | Mecklenburg-Vorpommern | 17328 | Penkun |  |  | Penkun | Flur 6 und Flurstücke 27, 28, 29 | 13075107 | Penkun | Vorpommern-Greifswald | 53272951 | 14229071 | 53.273 | 14.2291 | Horizontalläufer | [11 empty] | WP Penkun | Windkraft an Land | 164 | 149 | Nordex Germany GmbH | N149-5.7 MW |  |  |  |  | 2025-09-08 |  | 2026-06-30 | Windpark Penkun 3 GmbH & Co. KG | ABR908439718810 | Volleinspeisung | SGE993636120788 | E.DIS Netz GmbH (SNB941690671609) | SNB941690671609 |  | Mittelspannung |  | EEG931353162964 |  |  | 5700 | WIN25-1/251,
SEE908050475451 | WEA N05 | In Planung | Wind | 5700 | 5700 |  |  | 2024-07-09 | Mecklenburg-Vorpommern | 17328 | Penkun |  |  | Penkun | Flur 6 und Flurstücke 70, 71, 72 | 13075107 | Penkun | Vorpommern-Greifswald | 53268967 | 14230208 | 53.269 | 14.2302 | Horizontalläufer | [11 empty] | WP Penkun | Windkraft an Land | 164 | 149 | Nordex Germany GmbH | N149-5.7 MW |  |  |  |  | 2025-09-08 |  | 2026-06-30 | Windpark Rollberg GmbH & Co . KG | ABR992406702766 | Volleinspeisung | SGE975916518188 | E.DIS Netz GmbH (SNB941690671609) | SNB941690671609 |  | Mittelspannung |  | EEG950878508514 |  |  | 5700 | WIN25-1/272,
SEE903552338884 | WEA02 Ravelsberg | In Planung | Wind | 5560 | 5560 |  |  | 2024-07-10 | Nordrhein-Westfalen | 53894 | Mechernich |  |  | Kallmuth | 1991-09-01 | 05366028 | Mechernich | Euskirchen | 50541585 | 606091 | 50.5416 | 6.0609 | Horizontalläufer | [11 empty] | Windpark Ravelsberg | Windkraft an Land | 166,6 | 160 | ENERCON GmbH | E-160 |  |  |  |  | 2024-07-10 |  | 2025-10-01 | IWI DanTrust GmbH | ABR915979327389 | Teileinspeisung (einschließlich Eigenverbrauch) | SGE968716856666 | Westnetz GmbH (SNB921897286493) | SNB921897286493 |  | Mittelspannung |  | EEG931528688909 |  |  | 5560
SEE910647694060 | WEA 03 [V02] - Vestas V172/7200 | In Planung | Wind | 7200 | 7200 |  |  | 2024-07-10 | Schleswig-Holstein | 24992 | Janneby |  |  | Janneby | Flur6: 005 | 01059128 | Janneby | Schleswig-Flensburg | 5463866 | 932055 | 54.6387 | 9.3206 | Horizontalläufer | [11 empty] | Janneby | Windkraft an Land | 114 | 172 | Vestas Deutschland GmbH | Vestas V172-7.2 MW STE |  |  |  |  | 2024-07-10 |  | 2025-05-15 | Bürgerwindpark Janneby eG | ABR920000488434 | Volleinspeisung | SGE993085984481 | Schleswig-Holstein Netz AG (SNB919861978666) | SNB919861978666 |  | Hochspannung |  | EEG920128067474 |  |  | 7200
SEE966882375998 | WEA 06 | In Planung | Wind | 5600 | 5600 |  |  | 2024-07-11 | Nordrhein-Westfalen | 33034 | Brakel |  |  | Brakel | 43:34 | 05762016 | Brakel | Höxter | 51723839 | 9222782 | 51.7238 | 9.2228 | Horizontalläufer | [11 empty] | Windpark Brakel Modexen | Windkraft an Land | 169 | 162 | Vestas Deutschland GmbH | Vestas V162-5.6 MW EnVentus |  |  |  |  | 2024-09-18 |  | 2026-06-30 | Windpark Brakel Modexen GmbH & Co. KG | ABR957880963751 | Volleinspeisung | SGE934424780937 | Avacon Netz GmbH (SNB990362338043) | SNB990362338043 |  | Hochspannung |  | EEG940346857428 |  |  | 5600
SEE935124201180 | WEA 05 | In Planung | Wind | 5600 | 5600 |  |  | 2024-07-11 | Nordrhein-Westfalen | 33034 | Brakel |  |  | Brakel | 43:20 | 05762016 | Brakel | Höxter | 51727578 | 922322 | 51.7276 | 9.2232 | Horizontalläufer | [11 empty] | Windpark Brakel Modexen | Windkraft an Land | 169 | 162 | Vestas Deutschland GmbH | Vestas V162-5.6 MW EnVentus |  |  |  |  | 2024-09-18 |  | 2026-06-30 | Windpark Brakel Modexen GmbH & Co. KG | ABR957880963751 | Volleinspeisung | SGE934424780937 | Avacon Netz GmbH (SNB990362338043) | SNB990362338043 |  | Hochspannung |  | EEG954349923042 |  |  | 5600
SEE955913444895 | WEA 14 | In Planung | Wind | 5600 | 5600 |  |  | 2024-07-11 | Nordrhein-Westfalen | 33034 | Brakel |  |  | Brakel | 41:38 | 05762016 | Brakel | Höxter | 51729784 | 9212241 | 51.7298 | 9.2122 | Horizontalläufer | [11 empty] | Windpark Brakel Modexen | Windkraft an Land | 169 | 162 | Vestas Deutschland GmbH | Vestas V162-5.6 MW EnVentus |  |  |  |  | 2024-09-18 |  | 2026-06-30 | Windpark Brakel Modexen GmbH & Co. KG | ABR957880963751 | Volleinspeisung | SGE963228651587 | Avacon Netz GmbH (SNB990362338043) | SNB990362338043 |  | Hochspannung |  | EEG948855829714 |  |  | 5600
SEE944036777058 | WEA 01 Nideggen Wollersheim-Süd | In Planung | Wind | 5560 | 5560 |  |  | 2024-07-11 | Nordrhein-Westfalen | 52385 | Nideggen |  |  | Wollersheim | Flur9: 062 | 05358044 | Nideggen | Düren | 5066025 | 6561401 | 50.6602 | 6.5614 | Horizontalläufer | [11 empty] | Windpark Nideggen Wollersheim-Süd | Windkraft an Land | 166,6 | 160 | ENERCON GmbH | E-160 EP5 E3 R1 |  |  |  |  | 2025-04-15 |  | 2026-11-01 | REA GmbH Umweltinvest | ABR917115992765 | Volleinspeisung | SGE944585302374 | [5 empty] | EEG907599248823 |  |  | 5560 | WIN25-1/191,
SEE988334172252 | WEA 03 Nideggen Wollersheim-Süd | In Planung | Wind | 5560 | 5560 |  |  | 2024-07-11 | Nordrhein-Westfalen | 52385 | Nideggen |  |  | Wollersheim | Flur7: 018 | 05358044 | Nideggen | Düren | 50662797 | 6574401 | 50.6628 | 6.5744 | Horizontalläufer | [11 empty] | Windpark Nideggen Wollersheim-Süd | Windkraft an Land | 166,6 | 160 | ENERCON GmbH | E-160 EP5 E3 R1 |  |  |  |  | 2025-04-15 |  | 2026-11-01 | REA GmbH Umweltinvest | ABR917115992765 | Volleinspeisung | SGE944585302374 | [5 empty] | EEG973107190632 |  |  | 5560 | WIN25-1/191,
SEE916376876135 | BW-WEA-W1 | In Planung | Wind | 5560 | 5560 |  |  | 2024-07-11 | Nordrhein-Westfalen | 48565 | Steinfurt | Wilmsberg | 51 |  |  | 05566084 | Steinfurt | Steinfurt | 5208428 | 7406539 | 52.0843 | 7.4065 | Horizontalläufer | [11 empty] | Bürgerwind Wilmsberg GmbH & Co.KG | Windkraft an Land | 166,6 | 160 | ENERCON GmbH | E-160EP5 |  |  |  |  | 2025-02-18 |  | 2026-12-31 | Bürgerwind Wilmsberg GmbH & Co.KG | ABR945662756363 | Volleinspeisung | SGE999340362568 | Westnetz GmbH (SNB921897286493) | SNB921897286493 |  | Mittelspannung |  | EEG995588825216 |  |  | 5560
SEE985839055370 | Miedelsumer Weg WEA1-02-2453 | In Planung | Wind | 250 | 250 |  |  | 2024-07-12 | Niedersachsen | 26736 | Krummhörn | Miedelsumer Weg |  |  |  | 03452014 | Krummhörn | Aurich | 53445778 | 7180556 | 53.4458 | 7.1806 | Horizontalläufer | [11 empty] | Miedelsum | Windkraft an Land | 35 | 30 | Wind Technik Nord GmbH | WTN 250i-DC |  |  |  |  | 2024-07-12 |  | 2026-12-24 | Kohler Erneuerbare Energien | ABR977669510167 | Volleinspeisung |  | EWE NETZ GmbH (SNB951051725711) | SNB951051725711 |  | Mittelspannung |  | EEG940663257338 |  |  | 250
SEE976056638989 | Miedelsumer Weg WEA2-02-2453 | In Planung | Wind | 250 | 250 |  |  | 2024-07-12 | Niedersachsen | 26736 | Krummhörn | Miedelsumer Weg |  |  |  | 03452014 | Krummhörn | Aurich | 53447667 | 7180556 | 53.4477 | 7.1806 | Horizontalläufer | [11 empty] | Miedelsum | Windkraft an Land | 35 | 30 | Wind Technik Nord GmbH | WTN 250i-DC |  |  |  |  | 2024-07-12 |  | 2026-12-24 | Kohler Erneuerbare Energien | ABR977669510167 | Volleinspeisung |  | EWE NETZ GmbH (SNB951051725711) | SNB951051725711 |  | Mittelspannung |  | EEG927774287409 |  |  | 250
SEE974879084358 | WEA 2 | In Planung | Wind | 5560 | 5560 |  |  | 2024-07-17 | Nordrhein-Westfalen | 52385 | Nideggen |  |  | Wollersheim | 08:012 | 05358044 | Nideggen | Düren | 50661203 | 6569106 | 50.6612 | 6.5691 | Horizontalläufer | [11 empty] | WP Nideggen Wollersheim-Süd | Windkraft an Land | 166,6 | 160 | ENERCON GmbH | E-160 EP5 E3 R1 |  |  |  |  | 2025-05-09 |  | 2026-11-01 | Energiepark Nideggen WP Wollersheim-Süd GmbH & Co. KG | ABR943572426352 | Volleinspeisung | SGE953092944205 | Westnetz GmbH (SNB921897286493) | SNB921897286493 |  | Mittelspannung |  | EEG956848542182 |  |  | 5560
SEE969693002466 | WEA 4 | In Planung | Wind | 5560 | 5560 |  |  | 2024-07-17 | Nordrhein-Westfalen | 52385 | Nideggen |  |  | Wollersheim | 08:033,034,035 | 05358044 | Nideggen | Düren | 50657694 | 6567745 | 50.6577 | 6.5677 | Horizontalläufer | [11 empty] | WP Nideggen Wollersheim-Süd | Windkraft an Land | 166,6 | 160 | ENERCON GmbH | E-160 EP5 E3 R1 |  |  |  |  | 2025-05-09 |  | 2026-11-01 | Energiepark Nideggen WP Wollersheim-Süd GmbH & Co. KG | ABR943572426352 | Volleinspeisung | SGE937382126991 | Westnetz GmbH (SNB921897286493) | SNB921897286493 |  | Mittelspannung |  | EEG931721300028 |  |  | 5560
SEE957719006468 | Wind Heidenrod-Springen | In Planung | Wind | 5560 | 5560 |  |  | 2024-07-17 | Hessen | 65321 | Heidenrod |  |  | Springen | Flur 8 Flurstück 2 | 06439005 | Heidenrod | Rheingau-Taunus-Kreis | 50130118 | 7986016 | 50.1301 | 7.986 | Horizontalläufer | [11 empty] | Wind Heidenrod-Springen | Windkraft an Land | 167 | 160 | ENERCON GmbH | Enercon E160 EP5 E3 R1 |  |  |  |  | 2025-05-28 |  | 2026-12-01 | reVenton Windpark HE1 GmbH & Co. KG | ABR996124284931 | Volleinspeisung | SGE965550803542 | Syna GmbH (SNB918250928893) | SNB918250928893 |  | Hochspannung |  | EEG997441023708 |  |  | 5560
SEE968283345358 | WEA 06 | In Planung | Wind | 5500 | 5500 |  |  | 2024-07-17 | Brandenburg | 03172 | Schenkendöbern | Flur 2, Flurstück 319 und 326 |  |  |  | 12071337 | Schenkendöbern | Spree-Neiße | 52006418 | 14654724 | 52.0064 | 14.6547 | Horizontalläufer | [11 empty] | Sembten III | Windkraft an Land | 161 | 158 | GE Renewable Germany GmbH | GE5.5-158 |  |  |  |  | 2025-07-24 |  | 2026-07-01 | PROKON Windpark Sembten III | ABR919647983075 | Volleinspeisung | SGE991344548481 | Mitteldeutsche Netzgesellschaft Strom mbH (SNB916269213931) | SNB916269213931 |  | Mittelspannung |  | EEG939833104923 |  |  | 5500
SEE960099908581 | AlBö WEA 1 | In Planung | Wind | 5560 | 5560 |  |  | 2024-07-19 | Nordrhein-Westfalen | 46519 | Alpen |  |  | Veen | 18:008 | 05170004 | Alpen | Wesel | 51578034 | 6433279 | 51.578 | 6.4333 | Horizontalläufer | [11 empty] | Windpark Alpen-Bönninghardt | Windkraft an Land | 160 | 160 | ENERCON GmbH | E-160 EP5 E3 R1 |  |  |  |  | 2025-07-07 |  | 2027-11-30 | Energiekontor AG | ABR944401108647 | Volleinspeisung | SGE991158989067 | Westnetz GmbH (SNB921897286493) | SNB921897286493 |  | Mittelspannung |  | EEG941733585993 |  |  | 5560
SEE941381779249 | AlBö WEA 2 | In Planung | Wind | 5560 | 5560 |  |  | 2024-07-19 | Nordrhein-Westfalen | 46519 | Alpen |  |  | Veen | 18:028 | 05170004 | Alpen | Wesel | 51577136 | 6439599 | 51.5771 | 6.4396 | Horizontalläufer | [11 empty] | Windpark Alpen-Bönninghardt | Windkraft an Land | 160 | 160 | ENERCON GmbH | E-160 EP5 E3 R1 |  |  |  |  | 2025-07-07 |  | 2027-11-30 | Energiekontor AG | ABR944401108647 | Volleinspeisung | SGE974267689547 | Westnetz GmbH (SNB921897286493) | SNB921897286493 |  | Mittelspannung |  | EEG920469755467 |  |  | 5560
SEE901224231211 | WP Süpplingen WEA 1 | In Planung | Wind | 5700 | 5700 |  |  | 2024-07-19 | Niedersachsen | 38154 | Königslutter |  |  | Schickelsheim | 4: 13/1 | 03154013 | Königslutter am Elm | Helmstedt | 52230692 | 10876386 | 52.2307 | 10.8764 | Horizontalläufer | [11 empty] | WP Süpplingen | Windkraft an Land | 164 | 163 | Nordex SE | N163/5.X - 5.7MW |  |  |  |  | 2024-07-19 |  | 2027-07-15 | wpd Windpark Nr. 653 GmbH & Co. KG | ABR931086787304 | Volleinspeisung | SGE924276095778 | [5 empty] | EEG988374048388 |  |  | 5700
SEE907039503673 | WP2 | In Planung | Wind | 7200 | 7200 |  |  | 2024-07-29 | Brandenburg | 19357 | Karstädt |  |  | Klockow | Flur 3, Flurstück 93 | 12070173 | Karstädt | Prignitz | 53151656 | 11824096 | 53.1517 | 11.8241 | Horizontalläufer | [11 empty] | WP Blüthen/Klockow | Windkraft an Land | 169 | 162 | Vestas Deutschland GmbH | V162 7.2MW |  |  |  |  | 2024-09-27 |  | 2026-06-01 | Windplan Blüthen/Klockow 3 GmbH & Co. KG | ABR940452837413 | Volleinspeisung | SGE977099601329 | WEMAG Netz GmbH (SNB928759560869) | SNB928759560869 |  | Mittelspannung |  | EEG975619199875 |  |  | 7200
SEE991367151286 | WEA Dorsten Wulfen 1 | In Planung | Wind | 7000 | 7000 |  |  | 2024-07-22 | Nordrhein-Westfalen | 46286 | Dorsten |  |  | Dorsten | Flur 88, Flurstück 107,176 | 05562012 | Dorsten | Recklinghausen | 51717044 | 7053734 | 51.717 | 7.0537 | Horizontalläufer | [11 empty] | WP Haltern AV 9 | Windkraft an Land | 164 | 163 | Nordex Germany GmbH | N163/6.X |  |  |  |  | 2024-10-21 |  | 2025-12-01 | Windpark Haltern AV 9 GmbH | ABR923716132028 | Volleinspeisung | SGE925197204928 | Westnetz GmbH (SNB921897286493) | SNB921897286493 |  | Mittelspannung |  | EEG925093650331 |  |  | 7000
SEE964334441055 | WEA Dorsten Wulfen 2 | In Planung | Wind | 7000 | 7000 |  |  | 2024-07-22 | Nordrhein-Westfalen | 46286 | Dorsten |  |  | Dorsten | Flur 87 Flurstück 17 | 05562012 | Dorsten | Recklinghausen | 51713235 | 7060735 | 51.7132 | 7.0607 | Horizontalläufer | [11 empty] | WP Haltern AV 9 | Windkraft an Land | 164 | 163 | Nordex Germany GmbH | N163/6.X |  |  |  |  | 2024-10-21 |  | 2024-12-01 | Windpark Haltern AV 9 GmbH | ABR923716132028 | Volleinspeisung | SGE937691650279 | Westnetz GmbH (SNB921897286493) | SNB921897286493 |  | Mittelspannung |  | EEG956668967929 |  |  | 7000
SEE967538332266 | WEA Dorsten Wulfen 3 | In Planung | Wind | 7000 | 7000 |  |  | 2024-07-22 | Nordrhein-Westfalen | 46286 | Dorsten |  |  | Dorsten | Flur 86 Flurstück 60 | 05562012 | Dorsten | Recklinghausen | 51713509 | 7049389 | 51.7135 | 7.0494 | Horizontalläufer | [11 empty] | WP Haltern AV 9 | Windkraft an Land | 164 | 163 | Nordex Germany GmbH | N163/6.X |  |  |  |  | 2024-10-21 |  | 2025-12-01 | Windpark Haltern AV 9 GmbH | ABR923716132028 | Volleinspeisung | SGE971136276549 | Westnetz GmbH (SNB921897286493) | SNB921897286493 |  | Mittelspannung |  | EEG984559491468 |  |  | 7000
SEE938161111443 | WEA 7 | In Planung | Wind | 3600 | 3600 |  |  | 2024-07-23 | Nordrhein-Westfalen | 48653 | Coesfeld |  |  | Lette | Flur34: 013, 014 | 05558012 | Coesfeld | Coesfeld | 51869204 | 7116249 | 51.8692 | 7.1162 | Horizontalläufer | [11 empty] | Letter Görd | Windkraft an Land | 130 | 140 | Senvion Deutschland GmbH | 3.6M140 |  |  |  |  | 2024-07-23 |  | 2026-12-31 | BWP Letter Görd GmbH & Co. KG | ABR901047780521 | Volleinspeisung | SGE950696384222 | Westnetz GmbH (SNB921897286493) | SNB921897286493 |  | Hochspannung |  | EEG965109440334 |  |  | 3600
SEE971807832593 | WEA 1 | In Planung | Wind | 5500 | 5500 |  |  | 2024-07-23 | Hessen | 34471 | Volkmarsen |  |  | Ehringen | 10: 62/1 | 06635020 | Volkmarsen | Waldeck-Frankenberg | 51363272 | 915642 | 51.3633 | 9.1564 | Horizontalläufer | [11 empty] | Ehringen | Windkraft an Land | 166,6 | 160 | ENERCON GmbH | E-160 EP5 E2 |  |  |  |  | 2024-07-23 |  | 2026-01-31 | BürgerWindEnergie Ehringen GmbH & Co. KG | ABR928298152822 | Volleinspeisung | SGE995433074219 | EAM Netz GmbH (SNB971311555230) | SNB971311555230 |  | Mittelspannung |  | EEG962887963857 |  |  | 5500
SEE915776331770 | WEA 2 | In Planung | Wind | 5500 | 5500 |  |  | 2024-07-23 | Hessen | 34471 | Volkmarsen |  |  | Ehringen | 9: 18, 19 | 06635020 | Volkmarsen | Waldeck-Frankenberg | 51359841 | 9153277 | 51.3598 | 9.1533 | Horizontalläufer | [11 empty] | Ehringen | Windkraft an Land | 166,6 | 160 | ENERCON GmbH | E-160 EP5 E2 |  |  |  |  | 2024-07-23 |  | 2026-01-31 | BürgerWindEnergie Ehringen GmbH & Co. KG | ABR928298152822 | Volleinspeisung | SGE995433074219 | EAM Netz GmbH (SNB971311555230) | SNB971311555230 |  | Mittelspannung |  | EEG911484038673 |  |  | 5500
SEE931406411902 | WEA 3 | In Planung | Wind | 5500 | 5500 |  |  | 2024-07-23 | Hessen | 34471 | Volkmarsen |  |  | Ehringen | 9: 33/1 | 06635020 | Volkmarsen | Waldeck-Frankenberg | 51356832 | 9157863 | 51.3568 | 9.1579 | Horizontalläufer | [11 empty] | Ehringen | Windkraft an Land | 166,6 | 160 | ENERCON GmbH | E-160 EP5 E2 |  |  |  |  | 2024-07-23 |  | 2026-01-31 | BürgerWindEnergie Ehringen GmbH & Co. KG | ABR928298152822 | Volleinspeisung | SGE995433074219 | EAM Netz GmbH (SNB971311555230) | SNB971311555230 |  | Mittelspannung |  | EEG972588499791 |  |  | 5500
SEE981059604299 | WEA 4 | In Planung | Wind | 5500 | 5500 |  |  | 2024-07-23 | Hessen | 34471 | Volkmarsen |  |  | Ehringen | 10: 102/67 | 06635020 | Volkmarsen | Waldeck-Frankenberg | 51362803 | 9150845 | 51.3628 | 9.1508 | Horizontalläufer | [11 empty] | Ehringen | Windkraft an Land | 166,6 | 160 | ENERCON GmbH | E-160 EP5 E2 |  |  |  |  | 2024-07-23 |  | 2026-01-31 | BürgerWindEnergie Ehringen GmbH & Co. KG | ABR928298152822 | Volleinspeisung | SGE995433074219 | EAM Netz GmbH (SNB971311555230) | SNB971311555230 |  | Mittelspannung |  | EEG936715203644 |  |  | 5500
SEE996226830883 | WEA Rossow 01 | In Planung | Wind | 7000 | 7000 |  |  | 2024-07-23 | Mecklenburg-Vorpommern | 17322 | Rossow |  |  | Rossow | Flur5: 037/1 | 13075117 | Rossow | Vorpommern-Greifswald | 53467473 | 14160683 | 53.4675 | 14.1607 | Horizontalläufer | [11 empty] | Windpark Bergholz-Rossow | Windkraft an Land | 164 | 163 | Nordex Germany GmbH | N163-6.8 MW |  |  |  |  | 2025-06-24 |  | 2027-06-30 | Windpark Rossow GmbH & Co. KG | ABR952127181844 | Volleinspeisung | SGE921858552605 | E.DIS Netz GmbH (SNB941690671609) | SNB941690671609 |  | Mittelspannung |  | EEG930644413099 |  |  | 5500
SEE969629045703 | Springen WKA 4 | In Planung | Wind | 5560 | 5560 |  |  | 2024-07-24 | Hessen | 65321 | Heidenrod |  |  | Springen | Flur 9 , Flurstück 5/1 | 06439005 | Heidenrod | Rheingau-Taunus-Kreis | 50126612 | 7976775 | 50.1266 | 7.9768 | Horizontalläufer | [11 empty] | Windpark Heidenrod-Springen | Windkraft an Land | 166 | 160 | ENERCON GmbH | E-160 EP5 E3 R1 |  |  |  |  | 2024-07-24 |  | 2025-10-01 | Springer Wind GmbH & Co. KG | ABR910311512997 | Volleinspeisung | SGE956206799975 | Syna GmbH (SNB918250928893) | SNB918250928893 |  | Mittelspannung |  | EEG932475412937 |  |  | 5560
SEE966279289228 | WPK_01 | In Planung | Wind | 3900 | 3900 |  |  | 2024-07-24 | Mecklenburg-Vorpommern | 19260 | Vellahn |  |  | Kloddram | 0.11389 | 13076142 | Vellahn | Ludwigslust-Parchim | 53425269 | 11008672 | 53.4253 | 11.0087 | Horizontalläufer | [11 empty] | Windpark Kloddram | Windkraft an Land | 165 | 142 | Siemens Wind Power GmbH & Co. KG | Siemens SWT-DD-142 |  |  |  |  | 2024-07-26 |  | 2026-12-31 | Windpark Kloddram GmbH | ABR927157249000 | Volleinspeisung | SGE942312106257 | WEMAG Netz GmbH (SNB928759560869) | SNB928759560869 |  | Hochspannung |  | EEG927967458616 |  |  | 3900
SEE992712347507 | BBH II WEA1 | In Planung | Wind | 5700 | 5700 |  |  | 2024-07-25 | Hessen | 36287 | Breitenbach |  |  | Breitenbach am Herzberg | Flur 12: 3/1, 4. Flur 13: 2,11/1. | 06632004 | Breitenbach a. Herzberg | Hersfeld-Rotenburg | 50451313 | 9315482 | 50.4513 | 9.3155 | Horizontalläufer | [11 empty] | BBH II | Windkraft an Land | 164 | 163 | Nordex Germany GmbH | N163/5.X/TCS164 |  |  |  |  | 2024-07-25 |  | 2025-12-31 | Grünwerke GmbH | ABR951284051649 | Volleinspeisung | SGE977075910445 | EAM Netz GmbH (SNB971311555230) | SNB971311555230 |  | Mittelspannung |  | EEG996985966106 |  |  | 5700
SEE957414766919 | WPK_02 | In Planung | Wind | 3900 | 3900 |  |  | 2024-07-25 | Mecklenburg-Vorpommern | 19260 | Vellahn |  |  | Kloddram | 0.12292 | 13076142 | Vellahn | Ludwigslust-Parchim | 53427257 | 11018651 | 53.4273 | 11.0187 | Horizontalläufer | [11 empty] | Windpark Kloddram | Windkraft an Land | 165 | 142 | Siemens Wind Power GmbH & Co. KG | Siemens SWT-DD-142 |  |  |  |  | 2024-07-25 |  | 2026-12-31 | Windpark Kloddram GmbH | ABR927157249000 | Volleinspeisung | SGE942312106257 | WEMAG Netz GmbH (SNB928759560869) | SNB928759560869 |  | Hochspannung |  | EEG979837215850 |  |  | 3900
SEE929059975261 | WEA 6 | In Planung | Wind | 4200 | 4200 |  |  | 2024-07-25 | Nordrhein-Westfalen | 48653 | Coesfeld |  |  | Lette | Flur35: 096 | 05558012 | Coesfeld | Coesfeld | 51876747 | 7117351 | 51.8767 | 7.1174 | Horizontalläufer | [11 empty] | Letter Görd | Windkraft an Land | 158,95 | 141 | ENERCON GmbH | E 141 |  |  |  |  | 2024-07-25 |  | 2026-12-31 | BWP Letter Görd GmbH & Co. KG | ABR901047780521 | Volleinspeisung | SGE940418044541 | Westnetz GmbH (SNB921897286493) | SNB921897286493 |  | Hochspannung |  | EEG917541985065 |  |  | 4200
SEE949383244987 | WPK_04 | In Planung | Wind | 3900 | 3900 |  |  | 2024-07-25 | Mecklenburg-Vorpommern | 19260 | Vellahn |  |  | Kloddram | 0.12639 | 13076142 | Vellahn | Ludwigslust-Parchim | 53426379 | 11026835 | 53.4264 | 11.0268 | Horizontalläufer | [11 empty] | Windpark Kloddram | Windkraft an Land | 165 | 142 | Siemens Wind Power GmbH & Co. KG | Siemens SWT-DD-142 |  |  |  |  | 2024-07-25 |  | 2026-12-31 | Windpark Kloddram GmbH | ABR927157249000 | Volleinspeisung | SGE942312106257 | WEMAG Netz GmbH (SNB928759560869) | SNB928759560869 |  | Hochspannung |  | EEG918869551055 |  |  | 3900
SEE926117134172 | WPK_03 | In Planung | Wind | 3900 | 3900 |  |  | 2024-07-25 | Mecklenburg-Vorpommern | 19260 | Vellahn |  |  | Kloddram | 0.13403 | 13076142 | Vellahn | Ludwigslust-Parchim | 53422175 | 11015151 | 53.4222 | 11.0152 | Horizontalläufer | [11 empty] | Windpark Kloddram | Windkraft an Land | 165 |  | Siemens Wind Power GmbH & Co. KG | Siemens SWT-DD-142 |  |  |  |  | 2024-07-25 |  | 2026-12-31 | Windpark Kloddram GmbH | ABR927157249000 | Volleinspeisung | SGE942312106257 | WEMAG Netz GmbH (SNB928759560869) | SNB928759560869 |  | Hochspannung |  | EEG962666984103 |  |  | 3900
SEE963051524430 | WPK_08 | In Planung | Wind | 3900 | 3900 |  |  | 2024-07-25 | Mecklenburg-Vorpommern | 19260 | Vellahn |  |  | Kloddram | 0.12847 | 13076142 | Vellahn | Ludwigslust-Parchim | 53422303 | 11025183 | 53.4223 | 11.0252 | Horizontalläufer | [11 empty] | Windpark Kloddram | Windkraft an Land | 165 | 142 | Siemens Wind Power GmbH & Co. KG | Siemens SWT-DD-142 |  |  |  |  | 2024-07-25 |  | 2026-12-31 | Windpark Kloddram GmbH | ABR927157249000 | Volleinspeisung | SGE942312106257 | WEMAG Netz GmbH (SNB928759560869) | SNB928759560869 |  | Hochspannung |  | EEG989202134815 |  |  | 3900
SEE905058508594 | WPK_09 | In Planung | Wind | 3900 | 3900 |  |  | 2024-07-25 | Mecklenburg-Vorpommern | 19260 | Vellahn |  |  | Kloddram | 2: 026 | 13076142 | Vellahn | Ludwigslust-Parchim | 53416914 | 11021907 | 53.4169 | 11.0219 | Horizontalläufer | [11 empty] | Windpark Kloddram | Windkraft an Land | 165 | 142 | Siemens Wind Power GmbH & Co. KG | Siemens SWT-DD-142 |  |  |  |  | 2024-07-25 |  | 2026-12-31 | Windpark Kloddram GmbH | ABR927157249000 | Volleinspeisung | SGE942312106257 | WEMAG Netz GmbH (SNB928759560869) | SNB928759560869 |  | Hochspannung |  | EEG983354480660 |  |  | 3900
SEE999583731794 | WPK_05 | In Planung | Wind | 3900 | 3900 |  |  | 2024-07-25 | Mecklenburg-Vorpommern | 19260 | Vellahn |  |  | Kloddram | 2: 031, 032 | 13076142 | Vellahn | Ludwigslust-Parchim | 5341489 | 1102568 | 53.4149 | 11.0257 | Horizontalläufer | [11 empty] | Windpark Kloddram | Windkraft an Land | 165 | 142 | Siemens Wind Power GmbH & Co. KG | Siemens SWT-DD-142 |  |  |  |  | 2024-07-25 |  | 2026-12-31 | Windpark Kloddram GmbH | ABR927157249000 | Volleinspeisung | SGE942312106257 | WEMAG Netz GmbH (SNB928759560869) | SNB928759560869 |  | Hochspannung |  | EEG984239337437 |  |  | 3900
SEE935065162915 | WPK_06 | In Planung | Wind | 3900 | 3900 |  |  | 2024-07-25 | Mecklenburg-Vorpommern | 19260 | Vellahn |  |  | Kloddram | 3: 006, 007 | 13076142 | Vellahn | Ludwigslust-Parchim | 5342161 | 11034087 | 53.4216 | 11.0341 | Horizontalläufer | [11 empty] | Windpark Kloddram | Windkraft an Land | 165 | 142 | Siemens Wind Power GmbH & Co. KG | Siemens SWT-DD-142 |  |  |  |  | 2024-07-25 |  | 2026-12-31 | Windpark Kloddram GmbH | ABR927157249000 | Volleinspeisung | SGE942312106257 | WEMAG Netz GmbH (SNB928759560869) | SNB928759560869 |  | Hochspannung |  | EEG975432091868 |  |  | 3900
SEE960070045472 | WPK_07 | In Planung | Wind | 3900 | 3900 |  |  | 2024-07-25 | Mecklenburg-Vorpommern | 19260 | Vellahn |  |  | Kloddram | 3: 002, 017, 021, 022 | 13076142 | Vellahn | Ludwigslust-Parchim | 53425244 | 11034637 | 53.4252 | 11.0346 | Horizontalläufer | [11 empty] | Windpark Kloddram | Windkraft an Land | 165 | 142 | Siemens Wind Power GmbH & Co. KG | Siemens SWT-DD-142 |  |  |  |  | 2024-07-25 |  | 2026-12-31 | Windpark Kloddram GmbH | ABR927157249000 | Volleinspeisung | SGE942312106257 | WEMAG Netz GmbH (SNB928759560869) | SNB928759560869 |  | Hochspannung |  | EEG950991421950 |  |  | 3900
SEE955770045037 | WEA02 | In Planung | Wind | 5560 | 5560 |  |  | 2025-03-25 | Bayern | 82061 | Neuried |  |  | Gemarkung Forstenrieder Park | Flurstück 44 | 09184132 | Neuried | München | 48056828 | 11441379 | 48.0568 | 11.4414 | Horizontalläufer | [11 empty] | Windkraft Forstenrieder Park | Windkraft an Land | 166,6 | 160 | ENERCON GmbH | E-160 EP5 E3 R1 |  |  |  |  | 2025-04-02 |  | 2026-12-15 | Innovative Energie für Pullach GmbH | ABR919795079309 | Volleinspeisung | SGE924626506862 | Bayernwerk Netz GmbH (SNB940352624434) | SNB940352624434 |  | Umspannebene Hochspannung/Mittelspannung |  | EEG953862876781 |  |  | 5560
SEE967155571673 | WEA01 Dornum-Nesse 1621852-01-002 | In Planung | Wind | 6000 | 6000 |  |  | 2024-07-27 | Niedersachsen | 26553 | Dornum |  |  | Dornum | Flur 27 Flurstück 6 | 03452027 | Dornum | Aurich | 53653797 | 7404375 | 53.6538 | 7.4044 | Horizontalläufer | [11 empty] | Dornum-Nesse | Windkraft an Land | 104,7 | 149,1 | Nordex Energy GmbH | N149/5.X Delta4000 |  |  |  |  | 2024-07-27 |  | 2027-12-31 | Kohler Erneuerbare Energien | ABR977669510167 | Volleinspeisung |  | EWE NETZ GmbH (SNB951051725711) | SNB951051725711 |  | Umspannebene Hochspannung/Mittelspannung |  | EEG903759641459 |  |  | 6000
SEE960115881119 | WEA02 Dornum-Nesse 1621853-02-002 | In Planung | Wind | 6000 | 6000 |  |  | 2024-07-27 | Niedersachsen | 26553 | Dornum |  |  | Dornum | Flur 6 Flurstück 35 | 03452027 | Dornum | Aurich | 53652861 | 7412519 | 53.6529 | 7.4125 | Horizontalläufer | [11 empty] | Dornum-Nesse | Windkraft an Land | 104,7 | 149,1 | Nordex Energy GmbH | N149/5.X Delta4000 |  |  |  |  | 2024-07-27 |  | 2027-12-31 | Kohler Erneuerbare Energien | ABR977669510167 | Volleinspeisung |  | EWE NETZ GmbH (SNB951051725711) | SNB951051725711 |  | Umspannebene Hochspannung/Mittelspannung |  | EEG967001452774 |  |  | 6000
SEE996845557512 | WEA03 Dornum-Nesse 1621853-03-002 | In Planung | Wind | 6000 | 6000 |  |  | 2024-07-27 | Niedersachsen | 26553 | Dornum |  |  | Dornum | Flur 6 Flurstück 69 | 03452027 | Dornum | Aurich | 53657153 | 7409367 | 53.6572 | 7.4094 | Horizontalläufer | [11 empty] | Dornum-Nesse | Windkraft an Land | 104,7 | 149,1 | Nordex Energy GmbH | N149/5.X Delta4000 |  |  |  |  | 2024-07-27 |  | 2027-12-31 | Kohler Erneuerbare Energien | ABR977669510167 | Volleinspeisung |  | EWE NETZ GmbH (SNB951051725711) | SNB951051725711 |  | Umspannebene Hochspannung/Mittelspannung |  | EEG982512612776 |  |  | 6000
SEE962519574574 | WEA01 Visquard-Pilsum 104241-001-012 | In Planung | Wind | 4800 | 4800 |  |  | 2024-07-27 | Niedersachsen | 26736 | Krummhörn |  |  | Krummhörn | Flur 2 Flurstück 6 | 03452014 | Krummhörn | Aurich | 53474039 | 7071461 | 53.474 | 7.0715 | Horizontalläufer | [11 empty] | Visquard-Pilsum | Windkraft an Land | 84,4 | 133 | Nordex Energy GmbH | N133/4.8 Delta4000 |  |  |  |  | 2024-07-27 |  | 2028-07-15 | Kohler Erneuerbare Energien | ABR977669510167 | Volleinspeisung |  |  |  |  | Umspannebene Hochspannung/Mittelspannung |  | EEG993292562342 |  |  | 4800
SEE913126681636 | WEA02 Visquard-Pilsum 104241-002-012 | In Planung | Wind | 4800 | 4800 |  |  | 2024-07-27 | Niedersachsen | 26736 | Krummhörn |  |  | Krummhörn | Flur 2 Flurstück 15 | 03452014 | Krummhörn | Aurich | 534704 | 7074511 | 53.4704 | 7.0745 | Horizontalläufer | [11 empty] | Visquard-Pilsum | Windkraft an Land | 84,4 | 133 | Nordex Energy GmbH | N133/4.8 Delta4000 |  |  |  |  | 2024-07-27 |  | 2028-07-15 | Kohler Erneuerbare Energien | ABR977669510167 | Volleinspeisung |  | EWE NETZ GmbH (SNB951051725711) | SNB951051725711 |  | Umspannebene Hochspannung/Mittelspannung |  | EEG925917329146 |  |  | 4800
SEE932761812977 | WEA03 Visquard-Pilsum 104241-003-012 | In Planung | Wind | 4800 | 4800 |  |  | 2024-07-27 | Niedersachsen | 26736 | Krummhörn |  |  | Krummhörn | Flur 2 Flurstück 37 | 03452014 | Krummhörn | Aurich | 53469239 | 7080692 | 53.4692 | 7.0807 | Horizontalläufer | [11 empty] | Visquard-Pilsum | Windkraft an Land | 110 | 133 | Nordex Energy GmbH | N133/4.8 Delta4000 |  |  |  |  | 2024-07-27 |  | 2028-07-15 | Kohler Erneuerbare Energien | ABR977669510167 | Volleinspeisung |  | EWE NETZ GmbH (SNB951051725711) | SNB951051725711 |  | Umspannebene Hochspannung/Mittelspannung |  | EEG993328038971 |  |  | 4800
SEE977011682016 | WEA04 Visquard-Pilsum 104241-004-012 | In Planung | Wind | 4800 | 4800 |  |  | 2024-07-27 | Niedersachsen | 26736 | Krummhörn |  |  | Krummhörn | Flur 2 Flurstück 48 | 03452014 | Krummhörn | Aurich | 53465836 | 7077633 | 53.4658 | 7.0776 | Horizontalläufer | [11 empty] | Visquard-Pilsum | Windkraft an Land | 110 | 133 | Nordex Energy GmbH | N133/4.8 Delta4000 |  |  |  |  | 2024-07-27 |  | 2028-07-15 | Kohler Erneuerbare Energien | ABR977669510167 | Volleinspeisung |  | EWE NETZ GmbH (SNB951051725711) | SNB951051725711 |  | Umspannebene Hochspannung/Mittelspannung |  | EEG989065187591 |  |  | 4800
SEE927826482851 | WEA05 Visquard-Pilsum 104241-005-012 | In Planung | Wind | 4800 | 4800 |  |  | 2024-07-27 | Niedersachsen | 26736 | Krummhörn |  |  | Krummhörn | Flur 1 Flurstück 31 | 03452014 | Krummhörn | Aurich | 53468244 | 7086858 | 53.4682 | 7.0869 | Horizontalläufer | [11 empty] | Visquard-Pilsum | Windkraft an Land | 110 | 133 | Nordex Energy GmbH | N133/4.8 Delta4000 |  |  |  |  | 2024-07-27 |  | 2028-07-15 | Kohler Erneuerbare Energien | ABR977669510167 | Volleinspeisung |  | EWE NETZ GmbH (SNB951051725711) | SNB951051725711 |  | Umspannebene Hochspannung/Mittelspannung |  | EEG958393124530 |  |  | 4800
SEE933354477900 | WEA06 Visquard-Pilsum 104241-006-012 | In Planung | Wind | 4800 | 4800 |  |  | 2024-07-27 | Niedersachsen | 26736 | Krummhörn |  |  | Krummhörn | Flur 1 Flurstück 14 | 03452014 | Krummhörn | Aurich | 53465014 | 7090828 | 53.465 | 7.0908 | Horizontalläufer | [11 empty] | Visquard-Pilsum | Windkraft an Land | 110 | 133 | Nordex Energy GmbH | N133/4.8 Delta4000 |  |  |  |  | 2024-07-27 |  | 2028-07-15 | Kohler Erneuerbare Energien | ABR977669510167 | Volleinspeisung |  | EWE NETZ GmbH (SNB951051725711) | SNB951051725711 |  | Umspannebene Hochspannung/Mittelspannung |  | EEG911668336571 |  |  | 4800
SEE911771442756 | TWG_01 | In Planung | Wind | 6800 | 6800 |  |  | 2024-07-27 | Hessen | 36151 | Burghaun |  |  | Großenmoor | Flur 4 Flurstück 13 | 06631002 | Burghaun | Fulda | 50689056 | 9666861 | 50.6891 | 9.6669 | Horizontalläufer | [11 empty] | Windpark Burghaun | Windkraft an Land | 179 | 175 | Nordex Energy GmbH | N175/6.X Delta4000 |  |  |  |  | 2024-07-27 |  | 2027-06-30 | TWG-Windpark-Pool | ABR948136744057 | Volleinspeisung |  | OsthessenNetz GmbH (SNB934071779865) | SNB934071779865 |  | Umspannebene Hochspannung/Mittelspannung |  | EEG935833990801 |  |  | 6800
SEE906051446111 | WP3 | In Planung | Wind | 7200 | 7200 |  |  | 2024-07-29 | Brandenburg | 19357 | Karstädt |  |  | Blüthen | Flur 4 Flurstück 73/2 | 12070173 | Karstädt | Prignitz | 53162544 | 11833781 | 53.1625 | 11.8338 | Horizontalläufer | [11 empty] | WP Blüthen/Klockow | Windkraft an Land | 169 | 162 | Vestas Deutschland GmbH | V162 7.2MW |  |  |  |  | 2024-09-27 |  | 2026-06-01 | Windplan Blüthen/Klockow 3 GmbH & Co. KG | ABR940452837413 | Volleinspeisung | SGE978374078355 | WEMAG Netz GmbH (SNB928759560869) | SNB928759560869 |  | Mittelspannung |  | EEG955012961040 |  |  | 7200
SEE903559851713 | T7 Tornow 7 | In Planung | Wind | 4200 | 4200 |  |  | 2024-07-31 | Brandenburg | 17291 | Göritz |  |  | Tornow | Flur 1 Flurstück 471 | 12073216 | Göritz | Uckermark | 53384621 | 13970087 | 53.3846 | 13.9701 | Horizontalläufer | [11 empty] | UM Uckermark | Windkraft an Land | 166 | 136 | Vestas Deutschland GmbH | Vestas V136/136/4200 |  |  |  |  | 2024-07-31 |  | 2026-10-15 | ENERTRAG SE | ABR912499302384 | Volleinspeisung | SGE909986863220 | E.DIS Netz GmbH (SNB941690671609) | SNB941690671609 |  | Mittelspannung |  | EEG981432882627 |  |  | 4200
SEE998742097726 | WEA 5 Kefenrod Erweiterung | In Planung | Wind | 5560 | 5560 |  |  | 2024-08-01 | Hessen | 63699 | Kefenrod |  |  | Gemarkung Kefenrod | Flur 4: 12 | 06440013 | Kefenrod | Wetteraukreis | 50362594 | 9200558 | 50.3626 | 9.2006 | Horizontalläufer | [11 empty] | Windpark Kefenrod Erweiterung | Windkraft an Land | 166,6 | 160 | ENERCON GmbH | E-160 EP5 E3 |  |  |  |  | 2024-10-24 |  | 2026-04-01 | Oberhessische Versorgungsbetriebe AG | ABR901037990749 | Volleinspeisung | SGE959003088365 |  |  |  | Umspannebene Hochspannung/Mittelspannung |  | EEG924161680850 |  |  | 5560
SEE936500095287 | WEA 6 Kefenrod Erweiterung | In Planung | Wind | 5560 | 5560 |  |  | 2024-08-01 | Hessen | 63699 | Kefenrod |  |  | Gemarkung Kefenrod | Flur 4: 45 | 06440013 | Kefenrod | Wetteraukreis | 50358668 | 9202847 | 50.3587 | 9.2028 | Horizontalläufer | [11 empty] | Windpark Kefenrod Erweiterung | Windkraft an Land | 166,6 | 160 | ENERCON GmbH | E-160 EP5 E3 |  |  |  |  | 2024-10-24 |  | 2026-04-01 | Oberhessische Versorgungsbetriebe AG | ABR901037990749 | Volleinspeisung | SGE931123544969 |  |  |  | Umspannebene Hochspannung/Mittelspannung |  | EEG946168891008 |  |  | 5560
SEE935904351128 | WEA OL10 | In Planung | Wind | 6200 | 6200 |  |  | 2024-08-02 | Sachsen | 02899 | Ostritz |  |  | Ostriz | Flur0: 261/9 | 14626420 | Ostritz | Görlitz | 51032875 | 14916557 | 51.0329 | 14.9166 | Horizontalläufer | [11 empty] | Windpark Leuba | Windkraft an Land | 169 | 162 | Vestas Deutschland GmbH | V 162-6.2 MW |  |  |  |  | 2024-10-28 |  | 2026-12-31 | Windpark Leuba GmbH & Co. KG | ABR920759575560 | Volleinspeisung | SGE958819186098 | SachsenNetze HS.HD GmbH (SNB968914838013) | SNB968914838013 |  | Umspannebene Hochspannung/Mittelspannung |  | EEG982070294780 |  |  | 6200
SEE917476535694 | WTS1 | In Planung | Wind | 7000 | 7000 |  |  | 2024-08-02 | Brandenburg | 16356 | Werneuchen |  |  | Schönfeld | Flur8: 033 | 12060280 | Werneuchen | Barnim | 52676775 | 13713536 | 52.6768 | 13.7135 | Horizontalläufer | [11 empty] | WTS | Windkraft an Land | 164 | 16 | Nordex Energy GmbH | N163/6.X |  |  |  |  | 2024-09-30 |  | 2026-12-31 | TEUT Energieprojekte GmbH | ABR985766839241 | Volleinspeisung | SGE999237530957 | E.DIS Netz GmbH (SNB941690671609) | SNB941690671609 |  | Mittelspannung |  | EEG986288795398 |  |  | 7000
SEE981113465170 | WTS2 | In Planung | Wind | 7000 | 7000 |  |  | 2024-08-02 | Brandenburg | 16356 | Werneuchen |  |  | Schönfeld | Flur8: 033 | 12060280 | Werneuchen | Barnim | 52680732 | 13712392 | 52.6807 | 13.7124 | Horizontalläufer | [11 empty] | WTS | Windkraft an Land | 164 | 163 | Nordex Germany GmbH | N163/6.X |  |  |  |  | 2024-09-30 |  | 2026-12-31 | TEUT Energieprojekte GmbH | ABR985766839241 | Volleinspeisung | SGE949001041790 | E.DIS Netz GmbH (SNB941690671609) | SNB941690671609 |  | Mittelspannung |  | EEG902349839733 |  |  | 7000
SEE941854589900 | Lemgo WEA 1 LE-63 | In Planung | Wind | 5300 | 5300 |  |  | 2024-08-05 | Nordrhein-Westfalen | 32657 | Lemgo |  |  | Brüntorf | 1 / 113 | 05766044 | Lemgo | Lippe | 52073455 | 8841373 | 52.0735 | 8.8414 | Horizontalläufer | [11 empty] | Windpark Lemgo | Windkraft an Land | 120,9 | 158 | GE Wind Energy GmbH | GE158-5.3 |  |  |  |  | 2024-08-05 |  | 2026-11-30 | Windpark Lemgo GmbH & Co. KG | ABR987491676696 | Volleinspeisung | SGE928895831793 | Westfalen Weser Netz GmbH (SNB929881052512) | SNB929881052512 |  | Mittelspannung |  | EEG930548835010 |  |  | 5300
SEE900389952559 | Lemgo WEA 2 LE-64 | In Planung | Wind | 5300 | 5300 |  |  | 2024-08-05 | Nordrhein-Westfalen | 32657 | Lemgo |  |  | Brüntorf | 1985-01-01 | 05766044 | Lemgo | Lippe | 52070635 | 8837123 | 52.0706 | 8.8371 | Horizontalläufer | [11 empty] | Windpark Lemgo | Windkraft an Land | 120,9 | 158 | GE Wind Energy GmbH | GE158-5.3 |  |  |  |  | 2024-08-05 |  | 2026-11-30 | Windpark Lemgo GmbH & Co. KG | ABR987491676696 | Volleinspeisung | SGE928895831793 | Westfalen Weser Netz GmbH (SNB929881052512) | SNB929881052512 |  | Mittelspannung |  | EEG902126925925 |  |  | 5300
SEE948566265276 | WEA 1 | In Planung | Wind | 7000 | 7000 |  |  | 2024-08-05 | Mecklenburg-Vorpommern | 17329 | Nadrensee |  |  | Nadrensee | 1 FS1/1 | 13075095 | Nadrensee | Vorpommern-Greifswald | 53333078 | 14312623 | 53.3331 | 14.3126 | Horizontalläufer | [11 empty] | WP Nadrensee | Windkraft an Land | 164 | 163 | Nordex Energy GmbH | N163 - 6.X - 7MW |  |  |  |  | 2024-10-01 |  | 2025-09-30 | PROKON Windpark Nadrensee GmbH & Co. KG | ABR909738597236 | Volleinspeisung | SGE927203608584 | E.DIS Netz GmbH (SNB941690671609) | SNB941690671609 |  | Mittelspannung |  | EEG947634181012 |  |  | 5500
SEE936893065768 | WEA 2 | In Planung | Wind | 7000 | 7000 |  |  | 2024-08-05 | Mecklenburg-Vorpommern | 17329 | Nadrensee |  |  | Nadrensee | 1 FS 1/1 | 13075095 | Nadrensee | Vorpommern-Greifswald | 53332221 | 14318403 | 53.3322 | 14.3184 | Horizontalläufer | [11 empty] | WP Nadrensee | Windkraft an Land | 164 | 163 | Nordex Energy GmbH | N163 - 6.X - 7MW |  |  |  |  | 2024-10-01 |  | 2025-09-30 | PROKON Windpark Nadrensee GmbH & Co. KG | ABR909738597236 | Volleinspeisung | SGE928354615650 | E.DIS Netz GmbH (SNB941690671609) | SNB941690671609 |  | Mittelspannung |  | EEG924444674521 |  |  | 5500
SEE952000621719 | WEA 3 | In Planung | Wind | 7000 | 7000 |  |  | 2024-08-05 | Mecklenburg-Vorpommern | 17329 | Nadrensee |  |  | Nadrensee | 1 FS 53/5 | 13075095 | Nadrensee | Vorpommern-Greifswald | 53328596 | 14316329 | 53.3286 | 14.3163 | Horizontalläufer | [11 empty] | WP Nadrensee | Windkraft an Land | 164 | 163 | Nordex Energy GmbH | N163 - 6.X - 7MW |  |  |  |  | 2024-10-01 |  | 2025-09-30 | PROKON Windpark Nadrensee GmbH & Co. KG | ABR909738597236 | Volleinspeisung | SGE922325956810 | E.DIS Netz GmbH (SNB941690671609) | SNB941690671609 |  | Mittelspannung |  | EEG946721203002 |  |  | 5500
SEE990587004860 | WEA 4 | In Planung | Wind | 7000 | 7000 |  |  | 2024-08-05 | Mecklenburg-Vorpommern | 17329 | Nadrensee |  |  | Nadrensee | 1 FS 53/5 | 13075095 | Nadrensee | Vorpommern-Greifswald | 53327076 | 14322539 | 53.3271 | 14.3225 | Horizontalläufer | [11 empty] | WP Nadrensee | Windkraft an Land | 164 | 163 | Nordex Energy GmbH | N163 - 6.X - 7MW |  |  |  |  | 2024-10-01 |  | 2025-09-30 | PROKON Windpark Nadrensee GmbH & Co. KG | ABR909738597236 | Volleinspeisung | SGE984068214695 | E.DIS Netz GmbH (SNB941690671609) | SNB941690671609 |  | Mittelspannung |  | EEG985329309037 |  |  | 5500
SEE967628204220 | A2 Am Oder-Neisse-Radweg 2 | In Planung | Wind | 6000 | 6000 |  |  | 2024-08-06 | Mecklenburg-Vorpommern | 17328 | Penkun |  |  | Penkun | Flur 5 Flurstück 374 | 13075107 | Penkun | Vorpommern-Greifswald | 53288778 | 14254064 | 53.2888 | 14.2541 | Horizontalläufer | [11 empty] | NR Nadrensee | Windkraft an Land | 150 | 166 | Vestas Deutschland GmbH | V150/150/6000 |  |  |  |  | 2024-08-06 |  | 2025-12-31 | ENERTRAG SE | ABR912499302384 | Volleinspeisung | SGE910348346961 | E.DIS Netz GmbH (SNB941690671609) | SNB941690671609 |  | Hochspannung |  | EEG905551593844 |  |  | 6000
SEE997064150348 | Sassenberg-Füchtorfer Moor II WEA 01 | In Planung | Wind | 5560 | 5560 |  |  | 2024-08-08 | Nordrhein-Westfalen | 48336 | Sassenberg |  |  | Füchtorf | Flur147: 023 | 05570036 | Sassenberg | Warendorf | 5201808 | 8009735 | 52.0181 | 8.0097 | Horizontalläufer | [11 empty] | Sassenberg-Füchtorfer Moor II | Windkraft an Land | 166 | 160 | ENERCON GmbH | E-160 EP5 E3 |  |  |  |  | 2025-07-28 |  | 2026-08-01 | juwi Wind Germany 264 GmbH & Co. KG | ABR985727105828 | Volleinspeisung | SGE996490156290 | Westnetz GmbH (SNB921897286493) | SNB921897286493 |  | Hochspannung |  | EEG924895872248 |  |  | 5560 | WIN24-4/485,
SEE992130701042 | Sassenberg-Füchtorfer Moor II WEA 02 | In Planung | Wind | 5560 | 5560 |  |  | 2024-08-08 | Nordrhein-Westfalen | 48336 | Sassenberg |  |  | Füchtorf | Flur147: 035 | 05570036 | Sassenberg | Warendorf | 52018619 | 8016179 | 52.0186 | 8.0162 | Horizontalläufer | [11 empty] | Sassenberg-Füchtorfer Moor II | Windkraft an Land | 166 | 160 | ENERCON GmbH | E-160 EP5 E3 |  |  |  |  | 2025-07-28 |  | 2026-08-01 | juwi Wind Germany 264 GmbH & Co. KG | ABR985727105828 | Volleinspeisung | SGE996490156290 | Westnetz GmbH (SNB921897286493) | SNB921897286493 |  | Hochspannung |  | EEG980146290483 |  |  | 5560 | WIN24-4/485,
SEE910054755996 | Sassenberg-Füchtorfer Moor II WEA 03 | In Planung | Wind | 5560 | 5560 |  |  | 2024-08-08 | Nordrhein-Westfalen | 48336 | Sassenberg |  |  | Füchtorf | Flur146: 029 | 05570036 | Sassenberg | Warendorf | 52020859 | 8028212 | 52.0209 | 8.0282 | Horizontalläufer | [11 empty] | Sassenberg-Füchtorfer Moor II | Windkraft an Land | 166 | 160 | ENERCON GmbH | E-160 EP5 E3 |  |  |  |  | 2025-07-28 |  | 2026-08-01 | juwi Wind Germany 264 GmbH & Co. KG | ABR985727105828 | Volleinspeisung | SGE996490156290 | Westnetz GmbH (SNB921897286493) | SNB921897286493 |  | Hochspannung |  | EEG983400521651 |  |  | 5560 | WIN24-4/485,
SEE952117621619 | Sassenberg-Füchtorfer Moor II WEA 04 | In Planung | Wind | 5560 | 5560 |  |  | 2024-08-08 | Nordrhein-Westfalen | 48336 | Sassenberg |  |  | Füchtorf | Flur146: 082 | 05570036 | Sassenberg | Warendorf | 52018872 | 8034711 | 52.0189 | 8.0347 | Horizontalläufer | [11 empty] | Sassenberg-Füchtorfer Moor II | Windkraft an Land | 166 | 160 | ENERCON GmbH | E-160 EP5 E3 |  |  |  |  | 2025-07-28 |  | 2026-10-01 | juwi Wind Germany 264 GmbH & Co. KG | ABR985727105828 | Volleinspeisung | SGE996490156290 | Westnetz GmbH (SNB921897286493) | SNB921897286493 |  | Hochspannung |  | EEG912552111793 |  |  | 5560 | WIN24-4/485,
SEE959939157173 | Sassenberg-Füchtorfer Moor II WEA 05 | In Planung | Wind | 5560 | 5560 |  |  | 2024-08-08 | Nordrhein-Westfalen | 48336 | Sassenberg |  |  | Füchtorf | Flur146: 090 | 05570036 | Sassenberg | Warendorf | 52015361 | 8035355 | 52.0154 | 8.0354 | Horizontalläufer | [11 empty] | Sassenberg-Füchtorfer Moor II | Windkraft an Land | 166 | 160 | ENERCON GmbH | E-160 EP5 E3 |  |  |  |  | 2025-07-28 |  | 2026-10-01 | juwi Wind Germany 264 GmbH & Co. KG | ABR985727105828 | Volleinspeisung | SGE996490156290 | Westnetz GmbH (SNB921897286493) | SNB921897286493 |  | Hochspannung |  | EEG954254408634 |  |  | 5560 | WIN24-4/485,
SEE941869425422 | WI05.1 | In Planung | Wind | 2300 | 2300 |  |  | 2024-08-12 | Sachsen-Anhalt | 06712 | Schnaudertal |  |  | Droßdorf | Flur3: 13/2 | 15084442 | Schnaudertal | Burgenlandkreis | 51012262 | 12160202 | 51.0123 | 12.1602 | Horizontalläufer | [11 empty] | Wittgendorf | Windkraft an Land | 108,38 | 82 | ENERCON GmbH | E-82 E2 |  |  |  |  | 2024-08-12 |  | 2025-12-31 | BOREAS Energie GmbH | ABR909054335185 | Volleinspeisung | SGE930894355545 |  |  |  | Niederspannung (= Hausanschluss/Haushaltsstrom) |  | EEG917116111561 |  |  | 2300
SEE934841968963 | WI06.1 | In Planung | Wind | 2300 | 2300 |  |  | 2024-08-12 | Sachsen-Anhalt | 06712 | Schnaudertal |  |  | Wittgendorf | Flur 9: 47/2 | 15084442 | Schnaudertal | Burgenlandkreis | 51009046 | 12159985 | 51.009 | 12.16 | Horizontalläufer | [11 empty] | Wittgendorf | Windkraft an Land | 108,38 | 82 | ENERCON GmbH | E-82 E2 |  |  |  |  | 2024-08-12 |  | 2025-12-31 | BOREAS Energie GmbH | ABR909054335185 | Volleinspeisung | SGE930894355545 |  |  |  | Niederspannung (= Hausanschluss/Haushaltsstrom) |  | EEG969398875877 |  |  | 2300
SEE996392045579 | MÜR9 | In Planung | Wind | 4800 | 4800 |  |  | 2024-08-13 | Brandenburg | 16278 | Angermünde |  |  | Mürow | 2 und 41 | 12073008 | Angermünde | Uckermark | 53038189 | 14042957 | 53.0382 | 14.043 | Horizontalläufer | [11 empty] | Mürow | Windkraft an Land | 164 | 133 | Nordex Energy GmbH | N133 / 4.8 MW |  |  |  |  | 2025-07-15 |  | 2025-12-31 | Windkraft Neukünkendorf GmbH & Co. KG | ABR977268679654 | Volleinspeisung | SGE904120723750 | E.DIS Netz GmbH (SNB941690671609) | SNB941690671609 |  | Mittelspannung |  | EEG910707577418 |  |  | 4800
SEE962923008573 | BH19 | In Planung | Wind | 6200 | 6200 |  |  | 2024-08-14 | Thüringen | 99994 | Nottertal-Heilinger Höhen |  |  | Bothenheilingen | Flur3: 10, 11/1 | 16064077 | Nottertal-Heilinger Höhen | Unstrut-Hainich-Kreis | 51200766 | 10617792 | 51.2008 | 10.6178 | Horizontalläufer | [11 empty] | Bothenheilingen | Windkraft an Land | 169 | 162 | Vestas Deutschland GmbH | V162 |  |  |  |  | 2024-08-19 |  | 2026-12-31 | Windkraft Tornow T05 GmbH & Co. KG | ABR929183377122 | Volleinspeisung | SGE960721476938 |  |  |  | Niederspannung (= Hausanschluss/Haushaltsstrom) |  | EEG925262344375 |  |  | 6200
SEE924385935002 | BH24 | In Planung | Wind | 6200 | 6200 |  |  | 2024-08-14 | Thüringen | 99994 | Nottertal-Heilinger Höhen |  |  | Bothenheilingen | Flur1: 105/13 | 16064077 | Nottertal-Heilinger Höhen | Unstrut-Hainich-Kreis | 51204198 | 10605658 | 51.2042 | 10.6057 | Horizontalläufer | [11 empty] | Bothenheilingen | Windkraft an Land | 169 | 162 | Vestas Deutschland GmbH | V162 |  |  |  |  | 2024-08-14 |  | 2026-12-31 | Windkraft Tornow T05 GmbH & Co. KG | ABR929183377122 | Volleinspeisung | SGE960721476938 |  |  |  | Niederspannung (= Hausanschluss/Haushaltsstrom) |  | EEG912196285478 |  |  | 6200
SEE937280152054 | BH25 | In Planung | Wind | 6200 | 6200 |  |  | 2024-08-14 | Thüringen | 99994 | Nottertal-Heilinger Höhen |  |  | Bothenheilingen | Flur2: 94/1 | 16064077 | Nottertal-Heilinger Höhen | Unstrut-Hainich-Kreis | 51208838 | 10627152 | 51.2088 | 10.6272 | Horizontalläufer | [11 empty] | Bothenheilingen | Windkraft an Land | 169 | 162 | Vestas Deutschland GmbH | V162 |  |  |  |  | 2024-08-14 |  | 2026-12-31 | Windkraft Tornow T05 GmbH & Co. KG | ABR929183377122 | Volleinspeisung | SGE960721476938 |  |  |  | Niederspannung (= Hausanschluss/Haushaltsstrom) |  | EEG971690438667 |  |  | 6200
SEE970872342174 | BH26 | In Planung | Wind | 6200 | 6200 |  |  | 2024-08-14 | Thüringen | 99994 | Nottertal-Heilinger Höhen |  |  | Bothenheilingen | Flur2: 96/1 | 16064077 | Nottertal-Heilinger Höhen | Unstrut-Hainich-Kreis | 51204671 | 10626733 | 51.2047 | 10.6267 | Horizontalläufer | [11 empty] | Bothenheilingen | Windkraft an Land | 169 | 162 | Vestas Deutschland GmbH | V162 |  |  |  |  | 2024-08-14 |  | 2026-12-31 | Windkraft Tornow T05 GmbH & Co. KG | ABR929183377122 | Volleinspeisung | SGE960721476938 |  |  |  | Niederspannung (= Hausanschluss/Haushaltsstrom) |  | EEG945528116812 |  |  | 6200
SEE982029318291 | WEA 01 Nideggen-Ost | In Planung | Wind | 6000 | 6000 |  |  | 2024-08-14 | Nordrhein-Westfalen | 52385 | Nideggen |  |  | Berg-Thuir | Flur4: 019, 020 | 05358044 | Nideggen | Düren | 50694012 | 650513 | 50.694 | 6.5051 | Horizontalläufer | [11 empty] | Nideggen-Ost | Windkraft an Land | 132,5 | 175 | ENERCON GmbH | E-175 EP5 |  |  |  |  | 2025-04-15 |  | 2026-11-01 | REA GmbH Umweltinvest | ABR917115992765 | Volleinspeisung | SGE924741604740 | Westnetz GmbH (SNB921897286493) | SNB921897286493 |  | Umspannebene Hochspannung/Mittelspannung |  | EEG924253943887 |  |  | 6000 | WIN25-1/192,
SEE928137538985 | WEA 02 Nideggen-Ost | In Planung | Wind | 5560 | 5560 |  |  | 2024-08-14 | Nordrhein-Westfalen | 52385 | Nideggen |  |  | Berg-Thuir | Flur:5: 056 | 05358044 | Nideggen | Düren | 50692691 | 6516557 | 50.6927 | 6.5166 | Horizontalläufer | [11 empty] | Nideggen-Ost | Windkraft an Land | 166,6 | 160 | ENERCON GmbH | E-160 EP5 E3 R1 |  |  |  |  | 2025-04-15 |  | 2027-03-01 | REA GmbH Umweltinvest | ABR917115992765 | Volleinspeisung | SGE924741604740 | Westnetz GmbH (SNB921897286493) | SNB921897286493 |  | Umspannebene Hochspannung/Mittelspannung |  | EEG928034488536 |  |  | 5560 | WIN25-1/193,
SEE989113643949 | WEA 03 Nideggen-Ost | In Planung | Wind | 6000 | 6000 |  |  | 2024-08-14 | Nordrhein-Westfalen | 52385 | Nideggen |  |  | Berg-Thuir | Flur4: 003 | 05358044 | Nideggen | Düren | 50690415 | 6510603 | 50.6904 | 6.5106 | Horizontalläufer | [11 empty] | Nideggen-Ost | Windkraft an Land | 132,5 | 175 | ENERCON GmbH | E-175 EP5 |  |  |  |  | 2025-04-15 |  | 2027-03-01 | REA GmbH Umweltinvest | ABR917115992765 | Volleinspeisung | SGE924741604740 | Westnetz GmbH (SNB921897286493) | SNB921897286493 |  | Umspannebene Hochspannung/Mittelspannung |  | EEG921656726505 |  |  | 6000 | WIN25-1/194,
SEE932228447704 | WEA 04 Nideggen-Ost | In Planung | Wind | 6000 | 6000 |  |  | 2024-08-14 | Nordrhein-Westfalen | 52385 | Nideggen |  |  | Berg-Thuir | Flur5: 002, 003 | 05358044 | Nideggen | Düren | 50689172 | 6516474 | 50.6892 | 6.5165 | Horizontalläufer | [11 empty] | Nideggen-Ost | Windkraft an Land | 162 | 175 | ENERCON GmbH | E-175 EP5 |  |  |  |  | 2025-04-15 |  | 2027-03-01 | REA GmbH Umweltinvest | ABR917115992765 | Volleinspeisung | SGE924741604740 | Westnetz GmbH (SNB921897286493) | SNB921897286493 |  | Umspannebene Hochspannung/Mittelspannung |  | EEG923985259150 |  |  | 6000 | WIN25-1/186,
SEE966008846562 | WEA 05 Nideggen-Ost | In Planung | Wind | 6000 | 6000 |  |  | 2024-08-15 | Nordrhein-Westfalen | 52385 | Nideggen |  |  | Berg-Thuir | Flur3: 013 | 05358044 | Nideggen | Düren | 50685642 | 650784 | 50.6856 | 6.5078 | Horizontalläufer | [11 empty] | Nideggen-Ost | Windkraft an Land | 162 | 175 | ENERCON GmbH | E-175 EP5 |  |  |  |  | 2025-04-15 |  | 2027-03-01 | REA GmbH Umweltinvest | ABR917115992765 | Volleinspeisung | SGE924741604740 | Westnetz GmbH (SNB921897286493) | SNB921897286493 |  | Umspannebene Hochspannung/Mittelspannung |  | EEG900550127069 |  |  | 6000 | WIN25-1/187,
SEE981102890334 | WEA 06 Nideggen-Ost | In Planung | Wind | 6000 | 6000 |  |  | 2024-08-15 | Nordrhein-Westfalen | 52385 | Nideggen |  |  | Berg-Thuir | Flur2: 023 | 05358044 | Nideggen | Düren | 50679073 | 6496396 | 50.6791 | 6.4964 | Horizontalläufer | [11 empty] | Nideggen-Ost | Windkraft an Land | 162 | 175 | ENERCON GmbH | E-175 EP5 |  |  |  |  | 2025-04-15 |  | 2027-03-01 | REA GmbH Umweltinvest | ABR917115992765 | Volleinspeisung | SGE924741604740 | Westnetz GmbH (SNB921897286493) | SNB921897286493 |  | Umspannebene Hochspannung/Mittelspannung |  | EEG917056263207 |  |  | 6000 | WIN25-1/188,
SEE932575968723 | WEA 07 Nideggen-Ost | In Planung | Wind | 6000 | 6000 |  |  | 2024-08-15 | Nordrhein-Westfalen | 52385 | Nideggen |  |  | Berg-Thuir | Flur2: 028 | 05358044 | Nideggen | Düren | 50678247 | 6502753 | 50.6782 | 6.5028 | Horizontalläufer | [11 empty] | Nideggen-Ost | Windkraft an Land | 132,5 | 175 | ENERCON GmbH | E-175 EP5 |  |  |  |  | 2025-04-15 |  | 2027-03-01 | REA GmbH Umweltinvest | ABR917115992765 | Volleinspeisung | SGE924741604740 | Westnetz GmbH (SNB921897286493) | SNB921897286493 |  | Umspannebene Hochspannung/Mittelspannung |  | EEG974669086838 |  |  | 6000 | WIN25-1/189,
SEE963419127150 | WEA 1 - WP Grimmen-Papenhagen | In Planung | Wind | 5700 | 5700 |  |  | 2024-08-16 | Mecklenburg-Vorpommern | 18510 | Papenhagen |  |  | Ungnade | Flur 1: 161, 162, 163 | 13073062 | Papenhagen | Vorpommern-Rügen | 54160276 | 12988277 | 54.1603 | 12.9883 | Horizontalläufer | [11 empty] | WP Grimmen-Papenhagen | Windkraft an Land | 164 | 149 | Nordex Germany GmbH | N149/5.X TCS164 |  |  |  |  | 2024-10-23 |  | 2026-06-30 | Papenhäger Wind GmbH & Co. KG | ABR996423782589 | Volleinspeisung | SGE931790642005 | E.DIS Netz GmbH (SNB941690671609) | SNB941690671609 |  | Hochspannung |  | EEG933048312937 |  |  | 5700
SEE977471535884 | WEA 2 - WP Grimmen-Papenhagen | In Planung | Wind | 5700 | 5700 |  |  | 2024-08-16 | Mecklenburg-Vorpommern | 18510 | Papenhagen |  |  | Ungnade | Flur 1: 154 | 13073062 | Papenhagen | Vorpommern-Rügen | 54157829 | 12994614 | 54.1578 | 12.9946 | Horizontalläufer | [11 empty] | WP Grimmen-Papenhagen | Windkraft an Land | 164 | 149 | Nordex Germany GmbH | N149/5.X TCS164 |  |  |  |  | 2025-01-09 |  | 2026-06-30 | RWE Windpark Papenhagen GmbH & Co. KG | ABR902428652376 | Volleinspeisung | SGE914226759911 | E.DIS Netz GmbH (SNB941690671609) | SNB941690671609 |  | Hochspannung |  | EEG907356161204 |  |  | 5700 | WIN24-4/288,
SEE923729333115 | WEA 3 - WP Grimmen-Papenhagen | In Planung | Wind | 5700 | 5700 |  |  | 2024-08-16 | Mecklenburg-Vorpommern | 18510 | Papenhagen |  |  | Ungnade | Flur 1: 134, 135 | 13073062 | Papenhagen | Vorpommern-Rügen | 54156471 | 13002123 | 54.1565 | 13.0021 | Horizontalläufer | [11 empty] | WP Grimmen-Papenhagen | Windkraft an Land | 164 | 149 | Nordex Germany GmbH | N149/5.X TCS164 |  |  |  |  | 2025-01-09 |  | 2026-06-30 | RWE Windpark Papenhagen GmbH & Co. KG | ABR902428652376 | Volleinspeisung | SGE914226759911 | E.DIS Netz GmbH (SNB941690671609) | SNB941690671609 |  | Hochspannung |  | EEG993848186466 |  |  | 5700 | WIN24-4/288,
SEE973155875024 | WEA 4 - WP Grimmen-Papenhagen | In Planung | Wind | 5700 | 5700 |  |  | 2024-08-16 | Mecklenburg-Vorpommern | 18510 | Papenhagen |  |  | Ungnade | Flur 1: 110, 111 | 13073062 | Papenhagen | Vorpommern-Rügen | 54155662 | 13010264 | 54.1557 | 13.0103 | Horizontalläufer | [11 empty] | WP Grimmen-Papenhagen | Windkraft an Land | 164 | 149 | Nordex Germany GmbH | N149/5.X TCS164 |  |  |  |  | 2025-01-09 |  | 2026-06-30 | RWE Windpark Papenhagen GmbH & Co. KG | ABR902428652376 | Volleinspeisung | SGE914226759911 | E.DIS Netz GmbH (SNB941690671609) | SNB941690671609 |  | Hochspannung |  | EEG970057587864 |  |  | 5700 | WIN24-4/288,
SEE950093418629 | WEA 5 - WP Grimmen-Papenhagen | In Planung | Wind | 5700 | 5700 |  |  | 2024-08-16 | Mecklenburg-Vorpommern | 18510 | Papenhagen |  |  | Ungnade | Flur 1: 96, 97, 98 | 13073062 | Papenhagen | Vorpommern-Rügen | 54158681 | 13016752 | 54.1587 | 13.0168 | Horizontalläufer | [11 empty] | WP Grimmen-Papenhagen | Windkraft an Land | 164 | 149 | Nordex Germany GmbH | N149/5.X TCS164 |  |  |  |  | 2025-01-09 |  | 2026-06-30 | RWE Windpark Papenhagen GmbH & Co. KG | ABR902428652376 | Volleinspeisung | SGE914226759911 | E.DIS Netz GmbH (SNB941690671609) | SNB941690671609 |  | Hochspannung |  | EEG927886527080 |  |  | 5700 | WIN24-4/288,
SEE973859841578 | WEA 6 - WP Grimmen-Papenhagen | In Planung | Wind | 5700 | 5700 |  |  | 2024-08-16 | Mecklenburg-Vorpommern | 18510 | Wittenhagen |  |  | Glashagen | Flur 1: 136, 137 | 13073102 | Wittenhagen | Vorpommern-Rügen | 54154579 | 13018219 | 54.1546 | 13.0182 | Horizontalläufer | [11 empty] | WP Grimmen-Papenhagen | Windkraft an Land | 164 | 149 | Nordex Germany GmbH | N149/5.X TCS164 |  |  |  |  | 2024-10-23 |  | 2026-06-30 | Windpark Wittenhagen GmbH | ABR956528678941 | Volleinspeisung | SGE944674606734 | E.DIS Netz GmbH (SNB941690671609) | SNB941690671609 |  | Hochspannung |  | EEG902214544243 |  |  | 5700
SEE932578124461 | WEA 7 - WP Grimmen-Papenhagen | In Planung | Wind | 5700 | 5700 |  |  | 2024-08-16 | Mecklenburg-Vorpommern | 18510 | Wittenhagen |  |  | Glashagen | Flur 1: 148/2 | 13073102 | Wittenhagen | Vorpommern-Rügen | 5415669 | 13027415 | 54.1567 | 13.0274 | Horizontalläufer | [11 empty] | WP Grimmen-Papenhagen | Windkraft an Land | 164 | 149 | Nordex Germany GmbH | N149/5.X TCS164 |  |  |  |  | 2024-10-23 |  | 2026-06-30 | Windpark Wittenhagen GmbH | ABR956528678941 | Volleinspeisung | SGE993426737448 | E.DIS Netz GmbH (SNB941690671609) | SNB941690671609 |  | Hochspannung |  | EEG917851726327 |  |  | 5700
SEE960035067150 | WKA1 | In Planung | Wind | 5700 | 5700 |  |  | 2024-08-19 | Brandenburg | 15518 | Briesen |  |  | Alt Madlitz | Flur2:018 | 12067072 | Briesen (Mark) | Oder-Spree | 52364553 | 14266834 | 52.3646 | 14.2668 | Horizontalläufer | [11 empty] | WP Madlitz | Windkraft an Land | 164 | 149,1 | Nordex Germany GmbH | N149/5.X |  |  |  |  | 2024-09-27 |  | 2026-12-31 | GBB Windpark Madlitz GmbH & Co. KG | ABR991402342754 | Volleinspeisung | SGE953304757807 | E.DIS Netz GmbH (SNB941690671609) | SNB941690671609 |  | Hochspannung |  | EEG940825741408 |  |  | 5700
SEE903459034896 | WEA01 Aurea | In Planung | Wind | 5560 | 5560 |  |  | 2024-08-19 | Nordrhein-Westfalen | 33378 | Rheda-Wiedenbrück |  |  | Nordrheda-Ems | Flur15: 007 | 05754028 | Rheda-Wiedenbrück | Gütersloh | 51840652 | 821849 | 51.8407 | 8.2185 | Horizontalläufer | [11 empty] | WP Aurea | Windkraft an Land | 166,6 | 160 | ENERCON GmbH | E-160 EP5 E3 R1 |  |  |  |  | 2025-07-08 |  | 2026-06-30 | Windenergie zur Marburg Dienstleistungs GmbH | ABR976426622792 | Volleinspeisung | SGE908542244718 | Westnetz GmbH (SNB921897286493) | SNB921897286493 |  | Mittelspannung |  | EEG957231006861 |  |  | 5560 | WIN24-4/238,
SEE983677820501 | WKA2 | In Planung | Wind | 5700 | 5700 |  |  | 2024-08-20 | Brandenburg | 15518 | Briesen |  |  | Alt Madlitz | Flur4: 325, 327 | 12067072 | Briesen (Mark) | Oder-Spree | 52361379 | 14271131 | 52.3614 | 14.2711 | Horizontalläufer | [11 empty] | WP Madlitz | Windkraft an Land | 164 | 149,1 | Nordex Germany GmbH | N149/5.X |  |  |  |  | 2024-09-27 |  | 2026-12-31 | GBB Windpark Madlitz GmbH & Co. KG | ABR991402342754 | Volleinspeisung | SGE953304757807 | E.DIS Netz GmbH (SNB941690671609) | SNB941690671609 |  | Hochspannung |  | EEG940260474404 |  |  | 5700
SEE957721795725 | WKA3 | In Planung | Wind | 5700 | 5700 |  |  | 2024-08-20 | Brandenburg | 15518 | Briesen |  |  | Alt Madlitz | Flur2:207 | 12067072 | Briesen (Mark) | Oder-Spree | 52365756 | 14278314 | 52.3658 | 14.2783 | Horizontalläufer | [11 empty] | WP Madlitz | Windkraft an Land | 164 | 149,1 | Nordex Germany GmbH | N149/5.X |  |  |  |  | 2024-09-27 |  | 2026-12-31 | GBB Windpark Madlitz GmbH & Co. KG | ABR991402342754 | Volleinspeisung | SGE953304757807 | E.DIS Netz GmbH (SNB941690671609) | SNB941690671609 |  | Hochspannung |  | EEG951318170728 |  |  | 5700
SEE941970497172 | WKA4 | In Planung | Wind | 5700 | 5700 |  |  | 2024-08-20 | Brandenburg | 15518 | Briesen |  |  | Alt Madlitz | Flur4:266 | 12067072 | Briesen (Mark) | Oder-Spree | 52361608 | 14277692 | 52.3616 | 14.2777 | Horizontalläufer | [11 empty] | WP Madlitz | Windkraft an Land | 164 | 149,1 | Nordex Germany GmbH | N149/5.X |  |  |  |  | 2024-09-27 |  | 2026-12-31 | GBB Windpark Madlitz GmbH & Co. KG | ABR991402342754 | Volleinspeisung | SGE953304757807 | E.DIS Netz GmbH (SNB941690671609) | SNB941690671609 |  | Hochspannung |  | EEG953206119093 |  |  | 5700
SEE953850707974 | WKA5 | In Planung | Wind | 5700 | 5700 |  |  | 2024-08-20 | Brandenburg | 15518 | Briesen |  |  | Alt Madlitz | Flur2: 052, 053 | 12067072 | Briesen (Mark) | Oder-Spree | 52367647 | 14286171 | 52.3676 | 14.2862 | Horizontalläufer | [11 empty] | WP Madlitz | Windkraft an Land | 164 | 149,1 | Nordex Germany GmbH | N149/5.X |  |  |  |  | 2024-09-27 |  | 2026-12-31 | GBB Windpark Madlitz GmbH & Co. KG | ABR991402342754 | Volleinspeisung | SGE953304757807 | E.DIS Netz GmbH (SNB941690671609) | SNB941690671609 |  | Hochspannung |  | EEG950429313567 |  |  | 5700
SEE946867439792 | WEA Kemmen 01 | In Planung | Wind | 6800 | 6800 |  |  | 2024-08-20 | Brandenburg | 03205 | Calau |  |  | Kemmen | Flur1: 174/2 | 12066052 | Calau | Oberspreewald-Lausitz | 51724161 | 13884737 | 51.7242 | 13.8847 | Horizontalläufer | [11 empty] | Windpark Kemmen | Windkraft an Land | 179 | 175 | Nordex Germany GmbH | N175-6.8 MW |  |  |  |  | 2025-03-21 |  | 2026-06-30 | UKA Umweltgerechte Kraftanlagen GmbH & Co. KG | ABR999408386086 | Volleinspeisung | SGE962624628902 | Mitteldeutsche Netzgesellschaft Strom mbH (SNB916269213931) | SNB916269213931 |  | Mittelspannung |  | EEG969102197134 |  |  | 6600 | WIN24-4/226,
SEE915041152239 | WEA Kemmen 02 | In Planung | Wind | 6800 | 6800 |  |  | 2024-08-20 | Brandenburg | 03205 | Calau |  |  | Kemmen | Flur1: 219 | 12066052 | Calau | Oberspreewald-Lausitz | 5172261 | 13890884 | 51.7226 | 13.8909 | Horizontalläufer | [11 empty] | Windpark Kemmen | Windkraft an Land | 179 | 175 | Nordex Germany GmbH | N175-6.8 MW |  |  |  |  | 2025-06-04 |  | 2026-06-30 | UKA Umweltgerechte Kraftanlagen GmbH & Co. KG | ABR999408386086 | Volleinspeisung | SGE962624628902 | Mitteldeutsche Netzgesellschaft Strom mbH (SNB916269213931) | SNB916269213931 |  | Mittelspannung |  | EEG920377176682 |  |  | 6600 | WIN24-4/225,
SEE916036823455 | LT4 | In Planung | Wind | 6200 | 6200 |  |  | 2024-08-21 | Rheinland-Pfalz | 56767 | Lirstal |  |  | Lirstal | Flur16: 7 | 07233224 | Lirstal | Vulkaneifel | 50252696 | 7052344 | 50.2527 | 7.0523 | Horizontalläufer | [11 empty] | Windpark Lirstal 2 | Windkraft an Land | 169 | 162 | Vestas Deutschland GmbH | V162-6.2 MW |  |  |  |  | 2024-10-10 |  | 2025-12-31 | Windkraftwerk Lirstal 2 GmbH & Co. KG | ABR934148421338 | Volleinspeisung | SGE978394347240 | Westnetz GmbH (SNB921897286493) | SNB921897286493 |  | Hochspannung |  | EEG932372491622 |  |  | 6200
SEE910438528475 | LT3 | In Planung | Wind | 6200 | 6200 |  |  | 2024-08-21 | Rheinland-Pfalz | 56767 | Lirstal |  |  | Lirstal | Flur17: 1 | 07233224 | Lirstal | Vulkaneifel | 50244604 | 7039699 | 50.2446 | 7.0397 | Horizontalläufer | [11 empty] | Windpark Lirstal 2 | Windkraft an Land | 169 | 162 | Vestas Deutschland GmbH | V162-6.2 MW |  |  |  |  | 2024-10-04 |  | 2025-12-31 | Windkraftwerk Lirstal 3 GmbH & Co. KG | ABR941918026310 | Volleinspeisung | SGE992502864153 | Westnetz GmbH (SNB921897286493) | SNB921897286493 |  | Hochspannung |  | EEG916186675904 |  |  | 6200
SEE918666619118 | WEA Kemmen 03 | In Planung | Wind | 6800 | 6800 |  |  | 2024-08-21 | Brandenburg | 03205 | Calau |  |  | Kemmen | Flur 1: 219 | 12066052 | Calau | Oberspreewald-Lausitz | 51719194 | 13892798 | 51.7192 | 13.8928 | Horizontalläufer | [11 empty] | Windpark Kemmen | Windkraft an Land | 179 | 175 | Nordex Germany GmbH | N175-6.8 MW |  |  |  |  | 2025-06-04 |  | 2026-06-30 | UKA Umweltgerechte Kraftanlagen GmbH & Co. KG | ABR999408386086 | Volleinspeisung | SGE962624628902 | Mitteldeutsche Netzgesellschaft Strom mbH (SNB916269213931) | SNB916269213931 |  | Mittelspannung |  | EEG996766410095 |  |  | 6600 | WIN24-4/230,
SEE914060357342 | WEA 01 - WP Heilshoop | In Planung | Wind | 4200 | 4200 |  |  | 2024-08-21 | Schleswig-Holstein | 23619 | Heilshoop |  |  | Heilshoop | Flur5: 74 | 01062032 | Heilshoop | Stormarn | 53879586 | 10557029 | 53.8796 | 10.557 | Horizontalläufer | [11 empty] | Windpark Heilshoop | Windkraft an Land | 130,07 | 138,25 | ENERCON GmbH | E-138 EP3 E2 |  |  |  |  | 2024-12-16 |  | 2026-01-01 | Windpark Heilshoop GmbH & Co. KG | ABR951590372155 | Volleinspeisung | SGE941486841551 | TraveNetz GmbH (SNB983425156814) | SNB983425156814 |  | Mittelspannung |  | EEG967754372589 |  |  | 4200
SEE973715722515 | WEA 08 Nideggen-Ost | In Planung | Wind | 6000 | 6000 |  |  | 2024-08-21 | Nordrhein-Westfalen | 52385 | Nideggen |  |  | Berg-Thuir | Flur1: 046 | 05358044 | Nideggen | Düren | 50674653 | 650167 | 50.6747 | 6.5017 | Horizontalläufer | [11 empty] | Nideggen-Ost | Windkraft an Land | 162 | 175 | ENERCON GmbH | E-175 EP5 |  |  |  |  | 2025-04-15 |  | 2027-03-01 | REA GmbH Umweltinvest | ABR917115992765 | Volleinspeisung | SGE924741604740 | Westnetz GmbH (SNB921897286493) | SNB921897286493 |  | Umspannebene Hochspannung/Mittelspannung |  | EEG904180510123 |  |  | 6000 | WIN25-1/416,
SEE930409831908 | WEA 10 Nideggen-Ost | In Planung | Wind | 6000 | 6000 |  |  | 2024-08-21 | Nordrhein-Westfalen | 52385 | Nideggen |  |  | Berg-Thuir | Flur1: 078, 079 | 05358044 | Nideggen | Düren | 50668149 | 6507054 | 50.6681 | 6.5071 | Horizontalläufer | [11 empty] | Nideggen-Ost | Windkraft an Land | 162 | 175 | ENERCON GmbH | E-175 EP5 |  |  |  |  | 2025-04-15 |  | 2027-03-01 | REA GmbH Umweltinvest | ABR917115992765 | Volleinspeisung | SGE924741604740 | Westnetz GmbH (SNB921897286493) | SNB921897286493 |  | Umspannebene Hochspannung/Mittelspannung |  | EEG911747379505 |  |  | 6000 | WIN25-1/190,
SEE966528769181 | WEA Kemmen 04 | In Planung | Wind | 6800 | 6800 |  |  | 2024-08-21 | Brandenburg | 03205 | Calau |  |  | Kemmen | Flur 1: 219 | 12066052 | Calau | Oberspreewald-Lausitz | 51720936 | 13899279 | 51.7209 | 13.8993 | Horizontalläufer | [11 empty] | Windpark Kemmen | Windkraft an Land | 179 | 175 | Nordex Germany GmbH | N175-6.8 MW |  |  |  |  | 2025-06-04 |  | 2026-06-30 | UKA Umweltgerechte Kraftanlagen GmbH & Co. KG | ABR999408386086 | Volleinspeisung | SGE962624628902 | Mitteldeutsche Netzgesellschaft Strom mbH (SNB916269213931) | SNB916269213931 |  | Mittelspannung |  | EEG921778540638 |  |  | 6600 | WIN24-4/162,
SEE948231683862 | Bürgerwindpark Borgentreich 1 | In Planung | Wind | 6200 | 6200 |  |  | 2024-08-22 | Nordrhein-Westfalen | 34434 | Borgentreich |  |  | Borgentreich | Flur24: 7, 38 | 05762012 | Borgentreich | Höxter | 51591644 | 9241666 | 51.5916 | 9.2417 | Horizontalläufer | [11 empty] | Borgentreich Nord | Windkraft an Land | 119 | 162 | [6 empty] | 2024-09-18 |  | 2026-12-31 | Bürgerwindpark Borgentreich GmbH & Co. KG | ABR994985777012 | Volleinspeisung | SGE931292745006 | Avacon Netz GmbH (SNB990362338043) | SNB990362338043 |  |  |  | EEG986602710694 |  |  | 6200
SEE932053156765 | Bürgerwindpark Borgentreich 2 | In Planung | Wind | 6200 | 6200 |  |  | 2024-08-22 | Nordrhein-Westfalen | 34434 | Borgentreich |  |  | Borgentreich | Flur24: 6, 18, 24 | 05762012 | Borgentreich | Höxter | 51589221 | 9235301 | 51.5892 | 9.2353 | Horizontalläufer | [11 empty] | Borgentreich Nord | Windkraft an Land | 119 | 162 | [6 empty] | 2024-09-18 |  | 2026-12-31 | Bürgerwindpark Borgentreich GmbH & Co. KG | ABR994985777012 | Volleinspeisung | SGE931292745006 | Avacon Netz GmbH (SNB990362338043) | SNB990362338043 |  |  |  | EEG975638952987 |  |  | 6200
SEE991358405602 | Bürgerwindpark Borgentreich 3 | In Planung | Wind | 6200 | 6200 |  |  | 2024-08-22 | Nordrhein-Westfalen | 34434 | Borgentreich |  |  | Borgentreich | Flur24: 40, 41 | 05762012 | Borgentreich | Höxter | 51587742 | 9241963 | 51.5877 | 9.242 | Horizontalläufer | [11 empty] | Borgentreich Nord | Windkraft an Land | 119 | 162 | [6 empty] | 2024-09-18 |  | 2026-12-31 | Bürgerwindpark Borgentreich GmbH & Co. KG | ABR994985777012 | Volleinspeisung | SGE931292745006 | Avacon Netz GmbH (SNB990362338043) | SNB990362338043 |  |  |  | EEG907160067921 |  |  | 6200
SEE945919631443 | Bürgerwindpark Borgentreich 4 | In Planung | Wind | 6200 | 6200 |  |  | 2024-08-22 | Nordrhein-Westfalen | 34434 | Borgentreich |  |  | Borgentreich | Flur26: 16, 18 ,19 | 05762012 | Borgentreich | Höxter | 51585651 | 9248288 | 51.5857 | 9.2483 | Horizontalläufer | [11 empty] | Borgentreich Nord | Windkraft an Land | 119 | 162 | [6 empty] | 2024-09-18 |  | 2026-12-31 | Bürgerwindpark Borgentreich GmbH & Co. KG | ABR994985777012 | Volleinspeisung | SGE931292745006 | Avacon Netz GmbH (SNB990362338043) | SNB990362338043 |  |  |  | EEG997986059460 |  |  | 6200
SEE932840365721 | Bürgerwindpark Borgentreich 5 | In Planung | Wind | 6200 | 6200 |  |  | 2024-08-22 | Nordrhein-Westfalen | 34434 | Borgentreich |  |  | Borgentreich | Flur24: 22, 23, 76 | 05762012 | Borgentreich | Höxter | 51584857 | 9232161 | 51.5849 | 9.2322 | Horizontalläufer | [11 empty] | Borgentreich Nord | Windkraft an Land | 119 | 162 | [6 empty] | 2024-09-18 |  | 2026-12-31 | Bürgerwindpark Borgentreich GmbH & Co. KG | ABR994985777012 | Volleinspeisung | SGE931292745006 | Avacon Netz GmbH (SNB990362338043) | SNB990362338043 |  |  |  | EEG934571509757 |  |  | 6200
SEE916479645485 | WEA 03 | In Planung | Wind | 6000 | 6000 |  |  | 2024-08-26 | Mecklenburg-Vorpommern | 18461 | Franzburg |  |  | Müggenhall | 1, Flst. 151/4 | 13073024 | Franzburg | Vorpommern-Rügen | 54190465 | 1283645 | 54.1905 | 12.8364 | Horizontalläufer | [11 empty] | Franzburg II | Windkraft an Land | 165 | 160 | eno energy systems GmbH | eno 160 - 6,0 MW |  |  |  |  | 2024-08-26 |  | 2025-12-29 | eno energy GmbH | ABR918822616838 | Volleinspeisung | SGE966148916583 | E.DIS Netz GmbH (SNB941690671609) | SNB941690671609 |  | Hochspannung |  | EEG977925736010 |  |  | 6000
SEE955978095087 | WEA 04 | In Planung | Wind | 6000 | 6000 |  |  | 2024-08-26 | Mecklenburg-Vorpommern | 18461 | Franzburg |  |  | Müggenhall | 1, Flurstück 159 | 13073024 | Franzburg | Vorpommern-Rügen | 54188709 | 12841324 | 54.1887 | 12.8413 | Horizontalläufer | [11 empty] | WP Franzburg II | Windkraft an Land | 165 | 160 | eno energy systems GmbH | eno 160 - 6,0 MW |  |  |  |  | 2024-08-26 |  | 2025-12-29 | eno energy GmbH | ABR918822616838 | Volleinspeisung | SGE966148916583 | E.DIS Netz GmbH (SNB941690671609) | SNB941690671609 |  | Hochspannung |  | EEG985903419251 |  |  | 6000
SEE984012231815 | WEA 05 | In Planung | Wind | 6000 | 6000 |  |  | 2024-08-26 | Mecklenburg-Vorpommern | 18461 | Franzburg |  |  | Müggenhall | 1, Flurstück 282 | 13073024 | Franzburg | Vorpommern-Rügen | 54185934 | 12837989 | 54.1859 | 12.838 | Horizontalläufer | [11 empty] | WP Franzburg II | Windkraft an Land | 165 | 160 | eno energy systems GmbH | eno 160 - 6,0 MW |  |  |  |  | 2024-08-26 |  | 2025-12-29 | eno energy GmbH | ABR918822616838 | Volleinspeisung | SGE966148916583 | E.DIS Netz GmbH (SNB941690671609) | SNB941690671609 |  | Hochspannung |  | EEG909970959847 |  |  | 6000
SEE999839709096 | EE Dosse | In Planung | Wind | 6800 | 6800 |  |  | 2024-08-27 | Brandenburg | 16909 | Wittstock |  |  | Wittstock/Dosse | Flur15:139 | 12068468 | Wittstock/Dosse | Ostprignitz-Ruppin | 53141287 | 6443847 | 53.1413 | 6.4438 | Horizontalläufer | [11 empty] | WEA Dosse | Windkraft an Land | 164 | 163 | Nordex Germany GmbH | N163/6.X TCS164 |  |  |  |  | 2024-08-27 |  | 2026-12-31 | EE Dosse GmbH & Co. KG | ABR961070339202 | Volleinspeisung | SGE933306250896 | E.DIS Netz GmbH (SNB941690671609) | SNB941690671609 |  | Umspannebene Hochspannung/Mittelspannung |  | EEG983909856247 |  |  | 6800
SEE947013229243 | Windkraft Hellenhausen | In Planung | Wind | 6000 | 6000 |  |  | 2024-08-28 | Saarland | 66265 | Heusweiler |  |  | Hellenhausen | Flur 3 Flurstück 143/1 und 144 | 10041513 | Heusweiler | Regionalverband Saarbrücken | 49356863 | 6957868 | 49.3569 | 6.9579 | Horizontalläufer | [11 empty] | Windpark Hellenhausen | Windkraft an Land | 162 | 175 | ENERCON GmbH | Enercon E-175 EP 5 |  |  |  |  | 2024-09-27 |  | 2026-04-01 | Anschütz Erneuerbare Energien GmbH | ABR958082265209 | Volleinspeisung | SGE972805431382 | energis-Netzgesellschaft mbH (SNB976379598847) | SNB976379598847 |  | Mittelspannung |  | EEG992642601281 |  |  | 6000
SEE944385698295 | WEA Kempfenbühl Repowering Süd | In Planung | Wind | 6000 | 6000 |  |  | 2024-08-30 | Baden-Württemberg | 77960 | Seelbach |  |  | Seelbach | 990 | 08317127 | Seelbach | Ortenaukreis | 48294703 | 7899839 | 48.2947 | 7.8998 | Horizontalläufer | [11 empty] | Windpark Kempfenbühl | Windkraft an Land | 162 | 175 | ENERCON GmbH | E-175 EP5 |  |  |  |  | 2024-08-30 |  | 2026-10-15 | FHE Windkraft GmbH & Co. KG | ABR945645718258 | Volleinspeisung | SGE999581069134 | Überlandwerk Mittelbaden GmbH & Co. KG (SNB913992545742) | SNB913992545742 |  | Mittelspannung |  | EEG997009243241 |  |  | 6000
SEE985447348963 | WEA 1 | In Planung | Wind | 7200 | 7200 |  |  | 2024-08-30 | Niedersachsen | 27299 | Langwedel |  |  | Haberloh | Flur01:083/3 | 03361006 | Langwedel | Verden | 53021535 | 9223692 | 53.0215 | 9.2237 | Horizontalläufer | [11 empty] | Windpark Haberloh | Windkraft an Land | 169 | 162 | Vestas Deutschland GmbH | V162-7.2 |  |  |  |  | 2025-09-05 |  | 2027-03-31 | Energiepark WP Haberloh GmbH & Co. KG | ABR958030053216 | Volleinspeisung | SGE987974207805 | Avacon Netz GmbH (SNB990362338043) | SNB990362338043 |  | Hochspannung |  | EEG996386036859 |  |  | 7200
SEE937847283627 | WEA 10 | In Planung | Wind | 7200 | 7200 |  |  | 2024-08-30 | Niedersachsen | 27299 | Langwedel |  |  | Völkersen | Flur03:010 | 03361006 | Langwedel | Verden | 53020499 | 9243141 | 53.0205 | 9.2431 | Horizontalläufer | [11 empty] | Windpark Haberloh | Windkraft an Land | 169 | 162 | Vestas Deutschland GmbH | V162-7.2 |  |  |  |  | 2025-09-05 |  | 2027-03-31 | Energiepark WP Haberloh GmbH & Co. KG | ABR958030053216 | Volleinspeisung | SGE977104020473 | Avacon Netz GmbH (SNB990362338043) | SNB990362338043 |  | Hochspannung |  | EEG910487037010 |  |  | 7200
SEE947800589321 | WEA 11 | In Planung | Wind | 7200 | 7200 |  |  | 2024-08-30 | Niedersachsen | 27299 | Langwedel |  |  | Völkersen | Flur02:006/2 | 03361006 | Langwedel | Verden | 53016597 | 9243328 | 53.0166 | 9.2433 | Horizontalläufer | [11 empty] | Windpark Haberloh | Windkraft an Land | 169 | 162 | Vestas Deutschland GmbH | V162-7.2 |  |  |  |  | 2025-09-05 |  | 2027-03-31 | Energiepark WP Haberloh GmbH & Co. KG | ABR958030053216 | Volleinspeisung | SGE958968140774 | Avacon Netz GmbH (SNB990362338043) | SNB990362338043 |  | Hochspannung |  | EEG903563064666 |  |  | 7200
SEE942166767673 | WEA 2 | In Planung | Wind | 7200 | 7200 |  |  | 2024-08-30 | Niedersachsen | 27299 | Langwedel |  |  | Völkersen | Flur02:244/5 | 03361006 | Langwedel | Verden | 53017944 | 9225641 | 53.0179 | 9.2256 | Horizontalläufer | [11 empty] | Windpark Haberloh | Windkraft an Land | 169 | 162 | Vestas Deutschland GmbH | V162-7.2 |  |  |  |  | 2025-09-05 |  | 2027-03-31 | Energiepark WP Haberloh GmbH & Co. KG | ABR958030053216 | Volleinspeisung | SGE910878811960 | Avacon Netz GmbH (SNB990362338043) | SNB990362338043 |  | Hochspannung |  | EEG945638628687 |  |  | 7200
SEE960042009419 | WEA 3 | In Planung | Wind | 7200 | 7200 |  |  | 2024-08-30 | Niedersachsen | 27299 | Langwedel |  |  | Völkersen | Flur02:242/3 | 03361006 | Langwedel | Verden | 53014418 | 9227009 | 53.0144 | 9.227 | Horizontalläufer | [11 empty] | Windpark Haberloh | Windkraft an Land | 169 | 162 | Vestas Deutschland GmbH | V162-7.2 |  |  |  |  | 2025-09-05 |  | 2027-03-31 | Energiepark WP Haberloh GmbH & Co. KG | ABR958030053216 | Volleinspeisung | SGE919683449832 | Avacon Netz GmbH (SNB990362338043) | SNB990362338043 |  | Hochspannung |  | EEG925621712883 |  |  | 7200
SEE942510365647 | WEA 4 | In Planung | Wind | 7200 | 7200 |  |  | 2024-08-30 | Niedersachsen | 27299 | Langwedel |  |  | Haberloh | Flur02:020/6 | 03361006 | Langwedel | Verden | 53023506 | 9231902 | 53.0235 | 9.2319 | Horizontalläufer | [11 empty] | Windpark Haberloh | Windkraft an Land | 169 | 162 | Vestas Deutschland GmbH | V162-7.2 |  |  |  |  | 2025-09-05 |  | 2027-03-31 | Energiepark WP Haberloh GmbH & Co. KG | ABR958030053216 | Volleinspeisung | SGE954308844012 | Avacon Netz GmbH (SNB990362338043) | SNB990362338043 |  | Hochspannung |  | EEG948289839174 |  |  | 7200
SEE956898537398 | WEA 5 | In Planung | Wind | 7200 | 7200 |  |  | 2024-08-30 | Niedersachsen | 27299 | Langwedel |  |  | Haberloh | Flur01:082/2 | 03361006 | Langwedel | Verden | 53020309 | 9229947 | 53.0203 | 9.2299 | Horizontalläufer | [11 empty] | Windpark Haberloh | Windkraft an Land | 169 | 162 | Vestas Deutschland GmbH | V162-7.2 |  |  |  |  | 2025-09-05 |  | 2027-03-31 | Energiepark WP Haberloh GmbH & Co. KG | ABR958030053216 | Volleinspeisung | SGE905063011607 | Avacon Netz GmbH (SNB990362338043) | SNB990362338043 |  | Hochspannung |  | EEG952154786821 |  |  | 7200
SEE908734657975 | WEA 6 | In Planung | Wind | 7200 | 7200 |  |  | 2024-08-30 | Niedersachsen | 27299 | Langwedel |  |  | Völkersen | Flur02:242/3 | 03361006 | Langwedel | Verden | 53016846 | 923118 | 53.0168 | 9.2312 | Horizontalläufer | [11 empty] | Windpark Haberloh | Windkraft an Land | 169 | 162 | Vestas Deutschland GmbH | V162-7.2 |  |  |  |  | 2025-09-05 |  | 2027-03-31 | Energiepark WP Haberloh GmbH & Co. KG | ABR958030053216 | Volleinspeisung | SGE954010738364 | Avacon Netz GmbH (SNB990362338043) | SNB990362338043 |  | Hochspannung |  | EEG964765607341 |  |  | 7200
SEE979773147550 | WEA 7 | In Planung | Wind | 7200 | 7200 |  |  | 2024-08-30 | Niedersachsen | 27299 | Langwedel |  |  | Haberloh | Flur02:032/18 | 03361006 | Langwedel | Verden | 53025886 | 9237193 | 53.0259 | 9.2372 | Horizontalläufer | [11 empty] | Windpark Haberloh | Windkraft an Land | 169 | 162 | Vestas Deutschland GmbH | V162-7.2 |  |  |  |  | 2025-09-05 |  | 2027-03-31 | Energiepark WP Haberloh GmbH & Co. KG | ABR958030053216 | Volleinspeisung | SGE994600898092 | Avacon Netz GmbH (SNB990362338043) | SNB990362338043 |  | Hochspannung |  | EEG958118203687 |  |  | 7200
SEE980689461470 | WEA 8 | In Planung | Wind | 7200 | 7200 |  |  | 2024-08-30 | Niedersachsen | 27299 | Langwedel |  |  | Völkersen | Flur05:054/2 | 03361006 | Langwedel | Verden | 53022451 | 9237949 | 53.0225 | 9.2379 | Horizontalläufer | [11 empty] | Windpark Haberloh | Windkraft an Land | 169 | 162 | Vestas Deutschland GmbH | V162-7.2 |  |  |  |  | 2025-09-05 |  | 2027-03-31 | Energiepark WP Haberloh GmbH & Co. KG | ABR958030053216 | Volleinspeisung | SGE916117248061 | Avacon Netz GmbH (SNB990362338043) | SNB990362338043 |  | Hochspannung |  | EEG976107738965 |  |  | 7200
SEE928654316424 | WEA 9 | In Planung | Wind | 7200 | 7200 |  |  | 2024-08-30 | Niedersachsen | 27299 | Langwedel |  |  | Völkersen | Flur02:510/7 | 03361006 | Langwedel | Verden | 53018119 | 9237478 | 53.0181 | 9.2375 | Horizontalläufer | [11 empty] | Windpark Haberloh | Windkraft an Land | 169 | 162 | Vestas Deutschland GmbH | V162-7.2 |  |  |  |  | 2025-09-05 |  | 2027-03-31 | Energiepark WP Haberloh GmbH & Co. KG | ABR958030053216 | Volleinspeisung | SGE902544238621 | Avacon Netz GmbH (SNB990362338043) | SNB990362338043 |  | Hochspannung |  | EEG905637302117 |  |  | 7200
SEE915495528475 | WEA 1 | In Planung | Wind | 7200 | 7200 |  |  | 2024-08-30 | Niedersachsen | 27299 | Langwedel |  |  | Völkersen | Flur03:129/45 | 03361006 | Langwedel | Verden | 53011651 | 9256983 | 53.0117 | 9.257 | Horizontalläufer | [11 empty] | Windpark Heidkrug | Windkraft an Land | 169 | 162 | Vestas Deutschland GmbH | V162-7.2 |  |  |  |  | 2025-09-08 |  | 2027-03-31 | Energiepark WP Heidkrug GmbH & Co. KG | ABR968674969798 | Volleinspeisung | SGE901908031342 | Avacon Netz GmbH (SNB990362338043) | SNB990362338043 |  | Hochspannung |  | EEG957679717039 |  |  | 7200
SEE958301521437 | WEA 2 | In Planung | Wind | 7200 | 7200 |  |  | 2024-08-30 | Niedersachsen | 27299 | Langwedel |  |  | Völkersen | Flur03:075/9 | 03361006 | Langwedel | Verden | 53005351 | 9260462 | 53.0054 | 9.2605 | Horizontalläufer | [11 empty] | Windpark Heidkrug | Windkraft an Land | 169 | 162 | Vestas Deutschland GmbH | V162-7.2 |  |  |  |  | 2025-09-08 |  | 2027-03-31 | Energiepark WP Heidkrug GmbH & Co. KG | ABR968674969798 | Volleinspeisung | SGE954507772956 | Avacon Netz GmbH (SNB990362338043) | SNB990362338043 |  | Hochspannung |  | EEG912408426934 |  |  | 7200
SEE924200703199 | E160 Windenergiegemeinschaft | In Planung | Wind | 5560 | 5560 |  |  | 2024-09-02 | Nordrhein-Westfalen | 48249 | Dülmen |  |  | Dülmen Kirchspiel | Flur 110 Flurstück 83 | 05558016 | Dülmen | Coesfeld | 51882181 | 7282084 | 51.8822 | 7.2821 | Horizontalläufer | [11 empty] | Windpark Empte | Windkraft an Land | 119,83 | 160 | ENERCON GmbH | E 160 EP5 |  |  |  |  | 2024-10-03 |  | 2026-09-15 | Windenergiegemeinschaft Empte GmbH&Co. KG | ABR900406701351 | Volleinspeisung | SGE988195253558 | Westnetz GmbH (SNB921897286493) | SNB921897286493 |  | Umspannebene Hochspannung/Mittelspannung |  | EEG912835433604 |  |  | 5560
SEE926063817945 | E175 Windenergiegemeinschaft | In Planung | Wind | 6000 | 6000 |  |  | 2024-09-02 | Nordrhein-Westfalen | 48249 | Dülmen |  |  | Kirchspiel Dülmen | Flur 110 Flurstück 49 | 05558016 | Dülmen | Coesfeld | 5188147 | 7275352 | 51.8815 | 7.2754 | Horizontalläufer | [12 empty] | Windkraft an Land | 162 | 175 | ENERCON GmbH | E 175 EP5 |  |  |  |  | 2024-10-03 |  | 2026-09-15 | Windenergiegemeinschaft Empte GmbH&Co. KG | ABR900406701351 | Volleinspeisung | SGE970130999928 | Westnetz GmbH (SNB921897286493) | SNB921897286493 |  | Umspannebene Hochspannung/Mittelspannung |  | EEG960176254457 |  |  | 6000
SEE992013445162 | WEA bei Böddecker | In Planung | Wind | 4200 | 4200 |  |  | 2024-09-03 | Nordrhein-Westfalen | 33184 | Altenbeken |  |  | Schwaney | Flur 19 Flurstück 111 | 05774004 | Altenbeken | Paderborn | 51713954 | 8896563 | 51.714 | 8.8966 | Horizontalläufer | [11 empty] | Böddeker Schwaney | Windkraft an Land | 148,98 | 115,71 | ENERCON GmbH | E115 EP3 E3 |  |  |  |  | 2024-09-03 |  | 2026-09-20 | BENE Erneuerbare Energien GmbH | ABR985325863472 | Volleinspeisung | SGE928136461109 | Westfalen Weser Netz GmbH (SNB929881052512) | SNB929881052512 |  | Mittelspannung |  | EEG972673774574 |  |  | 4200
SEE940584278870 | Trianel Windpark Sundern WEA 1 | In Planung | Wind | 5560 | 5560 |  |  | 2024-09-04 | Nordrhein-Westfalen | 59846 | Sundern |  |  | Stockum | Flur5: 79, 80, 81 | 05958044 | Sundern (Sauerland) | Hochsauerlandkreis | 51277422 | 8007291 | 51.2774 | 8.0073 | Horizontalläufer | [11 empty] | Trianel Windpark Sundern | Windkraft an Land | 166,6 | 160 | ENERCON GmbH | E160 EP5 E3 |  |  |  |  | 2025-03-20 |  | 2026-07-01 | Trianel Windpark Sundern GmbH & Co. KG | ABR921361010906 | Volleinspeisung | SGE915597249360 | Westnetz GmbH (SNB921897286493) | SNB921897286493 |  |  |  | EEG984481919290 |  |  | 5560
SEE983517101128 | Trianel Windpark Sundern WEA 2 | In Planung | Wind | 5560 | 5560 |  |  | 2024-09-04 | Nordrhein-Westfalen | 59846 | Sundern |  |  | Stockum | Flur6: 113, 118, 179, 186 | 05958044 | Sundern (Sauerland) | Hochsauerlandkreis | 512724 | 8002611 | 51.2724 | 8.0026 | Horizontalläufer | [11 empty] | Trianel Windpark Sundern | Windkraft an Land | 166,6 | 160 | ENERCON GmbH | E160 EP5 E3 |  |  |  |  | 2025-03-20 |  | 2026-07-01 | Trianel Windpark Sundern GmbH & Co. KG | ABR921361010906 | Volleinspeisung | SGE935444759910 | Westnetz GmbH (SNB921897286493) | SNB921897286493 |  |  |  | EEG992500561177 |  |  | 5560
SEE935467325901 | Trianel Windpark Sundern WEA 3 | In Planung | Wind | 5560 | 5560 |  |  | 2024-09-04 | Nordrhein-Westfalen | 59846 | Sundern |  |  | Stockum | Flur6: 8, 9, 14, 230 | 05958044 | Sundern (Sauerland) | Hochsauerlandkreis | 51271126 | 799454 | 51.2711 | 7.9945 | Horizontalläufer | [11 empty] | Trianel Windpark Sundern | Windkraft an Land | 166,6 | 160 | ENERCON GmbH | E160 EP5 E3 |  |  |  |  | 2025-03-20 |  | 2026-07-01 | Trianel Windpark Sundern GmbH & Co. KG | ABR921361010906 | Volleinspeisung | SGE916945210308 | Westnetz GmbH (SNB921897286493) | SNB921897286493 |  |  |  | EEG938316435578 |  |  | 5560
SEE996159119062 | Trianel Windpark Sundern WEA 4 | In Planung | Wind | 5560 | 5560 |  |  | 2024-09-04 | Nordrhein-Westfalen | 59846 | Sundern |  |  | Stockum | Flur6: 298 | 05958044 | Sundern (Sauerland) | Hochsauerlandkreis | 5126724 | 8008084 | 51.2672 | 8.0081 | Horizontalläufer | [11 empty] | Trianel Windpark Sundern | Windkraft an Land | 166,6 | 160 | ENERCON GmbH | E160 EP5 E3 |  |  |  |  | 2025-03-20 |  | 2026-07-01 | Trianel Windpark Sundern GmbH & Co. KG | ABR921361010906 | Volleinspeisung | SGE958497393184 | Westnetz GmbH (SNB921897286493) | SNB921897286493 |  |  |  | EEG981162814288 |  |  | 5560
SEE922361799297 | Trianel Windpark Sundern WEA 5 | In Planung | Wind | 5560 | 5560 |  |  | 2024-09-04 | Nordrhein-Westfalen | 59846 | Sundern |  |  | Stockum | Flur6: 27, 196, 265 | 05958044 | Sundern (Sauerland) | Hochsauerlandkreis | 51266961 | 799324 | 51.267 | 7.9932 | Horizontalläufer | [11 empty] | Trianel Windpark Sundern | Windkraft an Land | 166,6 | 160 | ENERCON GmbH | E160 EP5 E3 |  |  |  |  | 2025-03-20 |  | 2026-07-01 | Trianel Windpark Sundern GmbH & Co. KG | ABR921361010906 | Volleinspeisung | SGE983799412493 | Westnetz GmbH (SNB921897286493) | SNB921897286493 |  |  |  | EEG963676289752 |  |  | 5560
SEE913610180218 | Reinsdorf 5 | In Planung | Wind | 7200 | 7200 |  |  | 2024-09-04 | Sachsen | 08141 | Reinsdorf |  |  | Reinsdorf | Flurstück 345 | 14524250 | Reinsdorf | Zwickau | 50700514 | 12595356 | 50.7005 | 12.5954 | Horizontalläufer | [11 empty] | Reinsdorf | Windkraft an Land | 175 | 172 | Vestas Deutschland GmbH | Vestas EnVentus V172-7.2 MW |  |  |  |  | 2024-12-12 |  | 2026-12-31 | Energieanlagen Frank Bündig GmbH | ABR901540326530 | Volleinspeisung | SGE902090768344 | Mitteldeutsche Netzgesellschaft Strom mbH (SNB916269213931) | SNB916269213931 |  | Mittelspannung |  | EEG923586893531 |  |  | 7200 | WIN24-4/078,
SEE909559522608 | Trianel Windpark Sundern WEA 6 | In Planung | Wind | 5560 | 5560 |  |  | 2024-09-04 | Nordrhein-Westfalen | 59846 | Sundern |  |  | Stockum | Flur6: 266, 269, 281, 282, 292, 283, 319 | 05958044 | Sundern (Sauerland) | Hochsauerlandkreis | 51267564 | 8000638 | 51.2676 | 8.0006 | Horizontalläufer | [11 empty] | Trianel Windpark Sundern | Windkraft an Land | 166,6 | 160 | ENERCON GmbH | E160 EP5 E3 |  |  |  |  | 2025-03-20 |  | 2026-07-01 | Trianel Windpark Sundern GmbH & Co. KG | ABR921361010906 | Volleinspeisung | SGE927648138363 | Westnetz GmbH (SNB921897286493) | SNB921897286493 |  |  |  | EEG974943337786 |  |  | 5560
SEE999312791471 | Trianel Windpark Sundern WEA 7 | In Planung | Wind | 5560 | 5560 |  |  | 2024-09-04 | Nordrhein-Westfalen | 59846 | Sundern |  |  | Hagen | Flur4: 27, 28, 29, 37. Flur5: 45 | 05958044 | Sundern (Sauerland) | Hochsauerlandkreis | 51263288 | 8002293 | 51.2633 | 8.0023 | Horizontalläufer | [11 empty] | Trianel Windpark Sundern | Windkraft an Land | 166,6 | 160 | ENERCON GmbH | E160 EP5 E3 |  |  |  |  | 2025-03-20 |  | 2026-07-01 | Trianel Windpark Sundern GmbH & Co. KG | ABR921361010906 | Volleinspeisung | SGE945054170593 | Westnetz GmbH (SNB921897286493) | SNB921897286493 |  |  |  | EEG992969453204 |  |  | 5560
SEE937358720741 | Trianel Windpark Sundern WEA 8 | In Planung | Wind | 5560 | 5560 |  |  | 2024-09-04 | Nordrhein-Westfalen | 59846 | Sundern |  |  | Hagen | Flur4: 35, 36 | 05958044 | Sundern (Sauerland) | Hochsauerlandkreis | 51259235 | 7998339 | 51.2592 | 7.9983 | Horizontalläufer | [11 empty] | Trianel Windpark Sundern | Windkraft an Land | 166,6 | 160 | ENERCON GmbH | E160 EP5 E3 |  |  |  |  | 2025-03-20 |  | 2026-07-01 | Trianel Windpark Sundern GmbH & Co. KG | ABR921361010906 | Volleinspeisung | SGE967001430406 | Westnetz GmbH (SNB921897286493) | SNB921897286493 |  |  |  | EEG952495019053 |  |  | 5560
SEE911161854077 | Trianel Windpark Sundern WEA 11 | In Planung | Wind | 5560 | 5560 |  |  | 2024-09-04 | Nordrhein-Westfalen | 59846 | Sundern |  |  | Stockum | Flur6: 149, 135, 150, 199, 261 | 05958044 | Sundern (Sauerland) | Hochsauerlandkreis | 5127282 | 8009627 | 51.2728 | 8.0096 | Horizontalläufer | [11 empty] | Trianel Windpark Sundern | Windkraft an Land | 166,6 | 160 | ENERCON GmbH | E160 EP5 E3 |  |  |  |  | 2025-03-20 |  | 2026-07-01 | Trianel Windpark Sundern GmbH & Co. KG | ABR921361010906 | Volleinspeisung | SGE962527270833 | Westnetz GmbH (SNB921897286493) | SNB921897286493 |  |  |  | EEG943896091731 |  |  | 5560
SEE969148410532 | Trianel Windpark Sundern WEA 9 | In Planung | Wind | 5560 | 5560 |  |  | 2024-09-04 | Nordrhein-Westfalen | 59846 | Sundern |  |  | Hagen | Flur5: 54 | 05958044 | Sundern (Sauerland) | Hochsauerlandkreis | 51262277 | 800918 | 51.2623 | 8.0092 | Horizontalläufer | [11 empty] | Sundern ENERGIE Windpark I | Windkraft an Land | 166,6 | 160 | ENERCON GmbH | E160 EP5 E3 |  |  |  |  | 2025-03-20 |  | 2026-07-01 | Sundern ENERGIE Windpark I GmbH & Co. KG | ABR995793818850 | Volleinspeisung | SGE948468600489 | Westnetz GmbH (SNB921897286493) | SNB921897286493 |  |  |  | EEG925723791403 |  |  | 5560
SEE967918481225 | WEA 1 | In Planung | Wind | 5560 | 5560 |  |  | 2024-09-04 | Hessen | 35260 | Stadtallendorf |  |  | Erksdorf | Flur11: 1/3 | 06534018 | Stadtallendorf | Marburg-Biedenkopf | 50839221 | 9047251 | 50.8392 | 9.0473 | Horizontalläufer | [11 empty] | Windpark Hopfenberg | Windkraft an Land | 166,6 | 160 | ENERCON GmbH | E-160 EP5 E3 R1 |  |  |  |  | 2024-12-19 |  | 2026-06-30 | Windpark Hopfenberg GmbH | ABR952769469959 | Volleinspeisung | SGE925003046490 | EAM Netz GmbH (SNB971311555230) | SNB971311555230 |  | Mittelspannung |  | EEG910192481054 |  |  | 5560 | WIN24-4/510,
SEE981362165548 | Trianel Windpark Sundern WEA 10 | In Planung | Wind | 5560 | 5560 |  |  | 2024-09-04 | Nordrhein-Westfalen | 59846 | Sundern |  |  | Hagen | Flur5: 3, 9, 54 | 05958044 | Sundern (Sauerland) | Hochsauerlandkreis | 51257936 | 8004186 | 51.2579 | 8.0042 | Horizontalläufer | [11 empty] | Sundern ENERGIE Windpark I | Windkraft an Land | 166,6 | 160 | ENERCON GmbH | E160 EP5 E3 |  |  |  |  | 2025-03-20 |  | 2026-07-01 | Sundern ENERGIE Windpark I GmbH & Co. KG | ABR995793818850 | Volleinspeisung | SGE991567140707 | Westnetz GmbH (SNB921897286493) | SNB921897286493 |  |  |  | EEG988310924714 |  |  | 5560
SEE922118506475 | Trianel Windpark Sundern WEA 12 | In Planung | Wind | 5560 | 5560 |  |  | 2024-09-04 | Nordrhein-Westfalen | 59846 | Sundern |  |  | Hagen | Flur5: 3, 8, 54 | 05958044 | Sundern (Sauerland) | Hochsauerlandkreis | 51258637 | 8011566 | 51.2586 | 8.0116 | Horizontalläufer | [11 empty] | Sundern ENERGIE Windpark I | Windkraft an Land | 166,6 | 160 | ENERCON GmbH | E160 EP5 E3 |  |  |  |  | 2025-03-20 |  | 2026-07-01 | Sundern ENERGIE Windpark I GmbH & Co. KG | ABR995793818850 | Volleinspeisung | SGE976471932082 | Westnetz GmbH (SNB921897286493) | SNB921897286493 |  |  |  | EEG920323824728 |  |  | 5560
SEE917840143654 | WEA 2 | In Planung | Wind | 5560 | 5560 |  |  | 2024-09-05 | Hessen | 35260 | Stadtallendorf |  |  | Erksdorf | Flur11: 1/3 | 06534018 | Stadtallendorf | Marburg-Biedenkopf | 50844505 | 9056659 | 50.8445 | 9.0567 | Horizontalläufer | [11 empty] | Windpark Hopfenberg | Windkraft an Land | 166,6 | 160 | ENERCON GmbH | E-160 EP5 E3 R1 |  |  |  |  | 2024-12-19 |  | 2026-06-30 | Windpark Hopfenberg GmbH | ABR952769469959 | Volleinspeisung | SGE914629772210 | EAM Netz GmbH (SNB971311555230) | SNB971311555230 |  | Mittelspannung |  | EEG997805712132 |  |  | 5560 | WIN24-4/510,
SEE918639701116 | WEA 3 | In Planung | Wind | 5560 | 5560 |  |  | 2024-09-05 | Hessen | 35260 | Stadtallendorf |  |  | Erksdorf | Flur10: 16 | 06534018 | Stadtallendorf | Marburg-Biedenkopf | 50847718 | 9049674 | 50.8477 | 9.0497 | Horizontalläufer | [11 empty] | Windpark Hopfenberg | Windkraft an Land | 166,6 | 160 | ENERCON GmbH | E-160 EP5 E3 R1 |  |  |  |  | 2024-12-19 |  | 2026-06-30 | Windpark Hopfenberg GmbH | ABR952769469959 | Volleinspeisung | SGE907086090508 | EAM Netz GmbH (SNB971311555230) | SNB971311555230 |  | Mittelspannung |  | EEG981011099385 |  |  | 5560 | WIN24-4/510,
SEE951197071079 | WEA 4 | In Planung | Wind | 5560 | 5560 |  |  | 2024-09-05 | Hessen | 35260 | Stadtallendorf |  |  | Erksdorf | Flur11: 4 | 06534018 | Stadtallendorf | Marburg-Biedenkopf | 50850915 | 9060474 | 50.8509 | 9.0605 | Horizontalläufer | [11 empty] | WP Hopfenberg | Windkraft an Land | 166,6 | 160 | ENERCON GmbH | E-160 EP5 E3 R1 |  |  |  |  | 2024-12-19 |  | 2026-06-30 | Windpark Hopfenberg GmbH | ABR952769469959 | Volleinspeisung | SGE924988848594 | EAM Netz GmbH (SNB971311555230) | SNB971311555230 |  | Mittelspannung |  | EEG970262027018 |  |  | 5560 | WIN24-4/510,
SEE956898289044 | WEA D04 | In Planung | Wind | 6000 | 6000 |  |  | 2024-09-05 | Nordrhein-Westfalen | 33178 | Borchen |  |  | Dörenhagen | Flur 4: 57 | 05774012 | Borchen | Paderborn | 51643057 | 8848761 | 51.6431 | 8.8488 | Horizontalläufer | [11 empty] | WP Dörenhagen-Busch | Windkraft an Land | 162 | 175 | ENERCON GmbH | E-175 EP5 |  |  |  |  | 2024-10-07 |  | 2026-01-30 | Ort-Wind 1 GmbH & Co. KG | ABR956055824576 | Volleinspeisung | SGE977529558100 | Avacon Netz GmbH (SNB990362338043) | SNB990362338043 |  | Hochspannung |  | EEG957413074008 |  |  | 6000
SEE993341144499 | WEA MBF 04 | In Planung | Wind | 5600 | 5600 |  |  | 2024-09-06 | Brandenburg | 16945 | Meyenburg |  |  | Meyenburg | Flur110: 004 | 12070280 | Meyenburg | Prignitz | 53310172 | 12204105 | 53.3102 | 12.2041 | Horizontalläufer | [11 empty] | Windpark Meyenburg-Frehne | Windkraft an Land | 169 | 162 | Vestas Deutschland GmbH | V162-5.6 MW |  |  |  |  | 2025-03-06 |  | 2026-04-15 | KWE New Energy GmbH | ABR933160347206 | Volleinspeisung | SGE927697633857 | E.DIS Netz GmbH (SNB941690671609) | SNB941690671609 |  | Umspannebene Hochspannung/Mittelspannung |  | EEG992833542799 |  |  | 5600 | WIN24-4/199,
SEE975875611814 | WEA 01-Wiegboldsbur-Uthwerdum-82-E2-001 | In Planung | Wind | 2300 | 2300 |  |  | 2024-09-06 | Niedersachsen | 26624 | Südbrookmerland |  |  | Südbrookmerland | Flur 1 Flurstück 115 | 03452023 | Südbrookmerland | Aurich | 53479614 | 7358961 | 53.4796 | 7.359 | Horizontalläufer | [11 empty] | Wiegboldsbur Uthwerdum | Windkraft an Land | 78 | 82 | ENERCON GmbH | E-82 EP2 E2 |  |  |  |  | 2024-09-05 |  | 2027-08-20 | Kohler Erneuerbare Energien | ABR977669510167 | Volleinspeisung |  | EWE NETZ GmbH (SNB951051725711) | SNB951051725711 |  | Umspannebene Hochspannung/Mittelspannung |  | EEG939570933077 |  |  | 2300
SEE969907361556 | WEA 02-Wiegboldsbur-Uthwerdum-160-R1-001 | In Planung | Wind | 5560 | 5560 |  |  | 2024-09-06 | Niedersachsen | 26624 | Südbrookmerland |  |  | Südbrookmerland | Flur 6 Flurstück 111 | 03452023 | Südbrookmerland | Aurich | 53482869 | 7352697 | 53.4829 | 7.3527 | Horizontalläufer | [11 empty] | Wiegboldsbur Uthwerdum | Windkraft an Land | 120 | 160 | ENERCON GmbH | E-160 EP5 E3 R1 |  |  |  |  | 2024-09-05 |  | 2027-08-20 | Kohler Erneuerbare Energien | ABR977669510167 | Volleinspeisung |  | EWE NETZ GmbH (SNB951051725711) | SNB951051725711 |  | Umspannebene Hochspannung/Mittelspannung |  | EEG909682016043 |  |  | 5560
SEE911355191858 | WEA 03-Wiegboldsbur-Uthwerdum-160-R1-002 | In Planung | Wind | 5560 | 5560 |  |  | 2024-09-06 | Niedersachsen | 26624 | Südbrookmerland |  |  | Südbrookmerland | Flur 1 Flurstück 63 | 03452023 | Südbrookmerland | Aurich | 53479664 | 7346656 | 53.4797 | 7.3467 | Horizontalläufer | [11 empty] | Wiegboldsbur Uthwerdum | Windkraft an Land | 120 | 160 | ENERCON GmbH | E-160 EP5 E3 R1 |  |  |  |  | 2024-09-05 |  | 2027-08-20 | Kohler Erneuerbare Energien | ABR977669510167 | Volleinspeisung |  | EWE NETZ GmbH (SNB951051725711) | SNB951051725711 |  | Umspannebene Hochspannung/Mittelspannung |  | EEG961531502794 |  |  | 5560
SEE929338861728 | WEA 04-Wiegboldsbur-Uthwerdum-160-R1-003 | In Planung | Wind | 5560 | 5560 |  |  | 2024-09-06 | Niedersachsen | 26624 | Südbrookmerland |  |  | Südbrookmerland | Flur 2 Flurstück 2 | 03452023 | Südbrookmerland | Aurich | 53475439 | 7348036 | 53.4754 | 7.348 | Horizontalläufer | [11 empty] | Wiegboldsbur Uthwerdum | Windkraft an Land | 99 | 160 | ENERCON GmbH | E-160 EP5 E3 R1 |  |  |  |  | 2024-09-05 |  | 2027-08-20 | Kohler Erneuerbare Energien | ABR977669510167 | Volleinspeisung |  | EWE NETZ GmbH (SNB951051725711) | SNB951051725711 |  | Umspannebene Hochspannung/Mittelspannung |  | EEG915587962217 |  |  | 5560
SEE907567247285 | WEA 05-Wiegboldsbur-Uthwerdum-160-R1-004 | In Planung | Wind | 5560 | 5560 |  |  | 2024-09-06 | Niedersachsen | 26624 | Südbrookmerland |  |  | Südbrookmerland | Flur 1 Flurstück 54 | 03452023 | Südbrookmerland | Aurich | 53465086 | 7360542 | 53.4651 | 7.3605 | Horizontalläufer | [11 empty] | Wiegboldsbur Uthwerdum | Windkraft an Land | 120 | 160 | ENERCON GmbH | E-160 EP5 E3 R1 |  |  |  |  | 2024-09-05 |  | 2027-08-20 | Kohler Erneuerbare Energien | ABR977669510167 | Volleinspeisung |  | EWE NETZ GmbH (SNB951051725711) | SNB951051725711 |  | Umspannebene Hochspannung/Mittelspannung |  | EEG927119747292 |  |  | 5560
SEE933879354427 | WEA 06-Wiegboldsbur-Uthwerdum-160-R1-005 | In Planung | Wind | 5560 | 5560 |  |  | 2024-09-06 | Niedersachsen | 26624 | Südbrookmerland |  |  | Südbrookmerland | Flur 2 Flurstück 2 | 03452023 | Südbrookmerland | Aurich | 5346075 | 7358086 | 53.4607 | 7.3581 | Horizontalläufer | [11 empty] | Wiegboldsbur Uthwerdum | Windkraft an Land | 120 | 160 | ENERCON GmbH | E-160 EP5 E3 R1 |  |  |  |  | 2024-09-05 |  | 2027-08-20 | Kohler Erneuerbare Energien | ABR977669510167 | Volleinspeisung |  | EWE NETZ GmbH (SNB951051725711) | SNB951051725711 |  | Umspannebene Hochspannung/Mittelspannung |  | EEG955348285445 |  |  | 5560
SEE989662358752 | WEA 07-Wiegboldsbur-Uthwerdum-160-R1-006 | In Planung | Wind | 5560 | 5560 |  |  | 2024-09-06 | Niedersachsen | 26624 | Südbrookmerland |  |  | Südbrookmerland | Flur 4 Flurstück 42 | 03452023 | Südbrookmerland | Aurich | 53456058 | 7358433 | 53.4561 | 7.3584 | Horizontalläufer | [11 empty] | Wiegboldsbur Uthwerdum | Windkraft an Land | 120 | 160 | ENERCON GmbH | E-160 EP5 E3 R1 |  |  |  |  | 2024-09-05 |  | 2027-08-20 | Kohler Erneuerbare Energien | ABR977669510167 | Volleinspeisung |  | EWE NETZ GmbH (SNB951051725711) | SNB951051725711 |  | Umspannebene Hochspannung/Mittelspannung |  | EEG963552716952 |  |  | 5560
SEE929150388779 | WEA 08-Wiegboldsbur-Uthwerdum-160-R1-007 | In Planung | Wind | 5560 | 5560 |  |  | 2024-09-06 | Niedersachsen | 26624 | Südbrookmerland |  |  | Südbrookmerland | Flur 9 Flurstück 23 | 03452023 | Südbrookmerland | Aurich | 53469614 | 7340464 | 53.4696 | 7.3405 | Horizontalläufer | [11 empty] | Wiegboldsbur Uthwerdum | Windkraft an Land | 166 | 160 | ENERCON GmbH | E-160 EP5 E3 R1 |  |  |  |  | 2024-09-05 |  | 2027-08-20 | Kohler Erneuerbare Energien | ABR977669510167 | Volleinspeisung |  | EWE NETZ GmbH (SNB951051725711) | SNB951051725711 |  | Umspannebene Hochspannung/Mittelspannung |  | EEG979651328415 |  |  | 5560
SEE966466117259 | WEA 09-Wiegboldsbur-Uthwerdum-160-R1-008 | In Planung | Wind | 5560 | 5560 |  |  | 2024-09-06 | Niedersachsen | 26624 | Südbrookmerland |  |  | Südbrookmerland | Flur 1 Flurstück 8 | 03452023 | Südbrookmerland | Aurich | 53466633 | 7334697 | 53.4666 | 7.3347 | Horizontalläufer | [11 empty] | Wiegboldsbur Uthwerdum | Windkraft an Land | 166 | 160 | ENERCON GmbH | E-160 EP5 E3 R1 |  |  |  |  | 2024-09-05 |  | 2027-08-20 | Kohler Erneuerbare Energien | ABR977669510167 | Volleinspeisung |  | EWE NETZ GmbH (SNB951051725711) | SNB951051725711 |  | Umspannebene Hochspannung/Mittelspannung |  | EEG964250754772 |  |  | 5560
SEE981253132987 | WEA 10-Wiegboldsbur-Uthwerdum-160-R1-009 | In Planung | Wind | 5560 | 5560 |  |  | 2024-09-06 | Niedersachsen | 26624 | Südbrookmerland |  |  | Südbrookmerland | Flur 1 Flurstück 30 | 03452023 | Südbrookmerland | Aurich | 53465703 | 73267 | 53.4657 | 7.3267 | Horizontalläufer | [11 empty] | Wiegboldsbur Uthwerdum | Windkraft an Land | 166 | 160 | ENERCON GmbH | E-160 EP5 E3 R1 |  |  |  |  | 2024-09-05 |  | 2027-08-20 | Kohler Erneuerbare Energien | ABR977669510167 | Volleinspeisung |  | EWE NETZ GmbH (SNB951051725711) | SNB951051725711 |  | Umspannebene Hochspannung/Mittelspannung |  | EEG994662771395 |  |  | 5560
SEE917393614953 | WEA 11-Wiegboldsbur-Uthwerdum-160-R1-010 | In Planung | Wind | 5560 | 5560 |  |  | 2024-09-06 | Niedersachsen | 26624 | Südbrookmerland |  |  | Südbrookmerland | Flur 2 Flurstück 27 | 03452023 | Südbrookmerland | Aurich | 53461253 | 7331039 | 53.4613 | 7.331 | Horizontalläufer | [11 empty] | Wiegboldsbur Uthwerdum | Windkraft an Land | 166 | 160 | ENERCON GmbH | E-160 EP5 E3 R1 |  |  |  |  | 2024-09-05 |  | 2027-08-20 | Kohler Erneuerbare Energien | ABR977669510167 | Volleinspeisung |  | EWE NETZ GmbH (SNB951051725711) | SNB951051725711 |  | Umspannebene Hochspannung/Mittelspannung |  | EEG946451668416 |  |  | 5560
SEE958601268360 | WEA 12-Wiegboldsbur-Uthwerdum-160-R1-011 | In Planung | Wind | 5560 | 5560 |  |  | 2024-09-06 | Niedersachsen | 26624 | Südbrookmerland |  |  | Südbrookmerland | Flur 3 Flurstück 22 | 03452023 | Südbrookmerland | Aurich | 53464633 | 7318697 | 53.4646 | 7.3187 | Horizontalläufer | [11 empty] | Wiegboldsbur Uthwerdum | Windkraft an Land | 166 | 160 | ENERCON GmbH | E-160 EP5 E3 R1 |  |  |  |  | 2024-09-05 |  | 2027-08-20 | Kohler Erneuerbare Energien | ABR977669510167 | Volleinspeisung |  | EWE NETZ GmbH (SNB951051725711) | SNB951051725711 |  | Umspannebene Hochspannung/Mittelspannung |  | EEG977266308907 |  |  | 5560
SEE984032575173 | WEA 13-Wiegboldsbur-Uthwerdum-160-R1-012 | In Planung | Wind | 5560 | 5560 |  |  | 2024-09-06 | Niedersachsen | 26624 | Südbrookmerland |  |  | Südbrookmerland | Flur 2 Flurstück 43 | 03452023 | Südbrookmerland | Aurich | 53462328 | 7311806 | 53.4623 | 7.3118 | Horizontalläufer | [11 empty] | Wiegboldsbur Uthwerdum | Windkraft an Land | 166 | 160 | ENERCON GmbH | E-160 EP5 E3 R1 |  |  |  |  | 2024-09-05 |  | 2027-08-20 | Kohler Erneuerbare Energien | ABR977669510167 | Volleinspeisung |  | EWE NETZ GmbH (SNB951051725711) | SNB951051725711 |  | Umspannebene Hochspannung/Mittelspannung |  | EEG992771994988 |  |  | 5560
SEE978998878041 | WEA 14-Wiegboldsbur-Uthwerdum-175-E2-001 | In Planung | Wind | 7000 | 7000 |  |  | 2024-09-06 | Niedersachsen | 26624 | Südbrookmerland |  |  | Südbrookmerland | Flur 7 Flurstück 49 | 03452023 | Südbrookmerland | Aurich | 53458889 | 7322072 | 53.4589 | 7.3221 | Horizontalläufer | [11 empty] | Wiegboldsbur Uthwerdum | Windkraft an Land | 175 | 175 | ENERCON GmbH | E-175 EP5 E2 |  |  |  |  | 2024-09-05 |  | 2028-02-20 | Kohler Erneuerbare Energien | ABR977669510167 | Volleinspeisung |  | EWE NETZ GmbH (SNB951051725711) | SNB951051725711 |  | Umspannebene Hochspannung/Mittelspannung |  | EEG911396571619 |  |  | 7000
SEE961874624696 | WEA 15-Wiegboldsbur-Uthwerdum-175-E2-002 | In Planung | Wind | 7000 | 7000 |  |  | 2024-09-06 | Niedersachsen | 26624 | Südbrookmerland |  |  | Südbrookmerland | Flur 1 Flurstück 16 | 03452023 | Südbrookmerland | Aurich | 53459639 | 7304006 | 53.4596 | 7.304 | Horizontalläufer | [11 empty] | Wiegboldsbur Uthwerdum | Windkraft an Land | 175 | 175 | ENERCON GmbH | E-175 EP5 E2 |  |  |  |  | 2024-09-05 |  | 2028-02-20 | Kohler Erneuerbare Energien | ABR977669510167 | Volleinspeisung |  | EWE NETZ GmbH (SNB951051725711) | SNB951051725711 |  | Umspannebene Hochspannung/Mittelspannung |  | EEG948079097609 |  |  | 7000
SEE951509825512 | WEA 16-Wiegboldsbur-Uthwerdum-175-E2-003 | In Planung | Wind | 7000 | 7000 |  |  | 2024-09-06 | Niedersachsen | 26624 | Südbrookmerland |  |  | Südbrookmerland | Flur 31 Flurstück 42 | 03452023 | Südbrookmerland | Aurich | 53456308 | 7312883 | 53.4563 | 7.3129 | Horizontalläufer | [11 empty] | Wiegboldsbur Uthwerdum | Windkraft an Land | 175 | 175 | ENERCON GmbH | E-175 EP5 E2 |  |  |  |  | 2024-09-05 |  | 2028-02-20 | Kohler Erneuerbare Energien | ABR977669510167 | Volleinspeisung |  | EWE NETZ GmbH (SNB951051725711) | SNB951051725711 |  | Umspannebene Hochspannung/Mittelspannung |  | EEG956899339113 |  |  | 7000
SEE936887835568 | WEA 17-Wiegboldsbur-Uthwerdum-175-E2-004 | In Planung | Wind | 7000 | 7000 |  |  | 2024-09-06 | Niedersachsen | 26624 | Südbrookmerland |  |  | Südbrookmerland | Flur 2 Flurstück 7 | 03452023 | Südbrookmerland | Aurich | 53453428 | 7324858 | 53.4534 | 7.3249 | Horizontalläufer | [11 empty] | Wiegboldsbur Uthwerdum | Windkraft an Land | 175 | 175 | ENERCON GmbH | E-175 EP5 E2 |  |  |  |  | 2024-09-05 |  | 2028-02-20 | Kohler Erneuerbare Energien | ABR977669510167 | Volleinspeisung |  | EWE NETZ GmbH (SNB951051725711) | SNB951051725711 |  | Umspannebene Hochspannung/Mittelspannung |  | EEG984524780979 |  |  | 7000
SEE985141805915 | WEA 18-Wiegboldsbur-Uthwerdum-175-E2-005 | In Planung | Wind | 7000 | 7000 |  |  | 2024-09-06 | Niedersachsen | 26624 | Südbrookmerland |  |  | Südbrookmerland | Flur 3 Flurstück 2 | 03452023 | Südbrookmerland | Aurich | 53472458 | 7333578 | 53.4725 | 7.3336 | Horizontalläufer | [11 empty] | Wiegboldsbur Uthwerdum | Windkraft an Land | 175 | 175 | ENERCON GmbH | E-175 EP5 E2 |  |  |  |  | 2024-09-06 |  | 2028-02-20 | Kohler Erneuerbare Energien | ABR977669510167 | Volleinspeisung |  | EWE NETZ GmbH (SNB951051725711) | SNB951051725711 |  | Umspannebene Hochspannung/Mittelspannung |  | EEG975060511905 |  |  | 7000
SEE997043685601 | WEA 01-Schoonorth-160-R1-001 | In Planung | Wind | 5560 | 5560 |  |  | 2024-09-06 | Niedersachsen | 26736 | Krummhörn |  |  | Krummhörn | Flur 6 Flurstück 39 | 03452014 | Krummhörn | Aurich | 53500772 | 7178942 | 53.5008 | 7.1789 | Horizontalläufer | [11 empty] | Schoonorth | Windkraft an Land | 120 | 160 | ENERCON GmbH | E-160 EP5 E3 R1 |  |  |  |  | 2024-09-06 |  | 2027-06-30 | Kohler Erneuerbare Energien | ABR977669510167 | Volleinspeisung |  | EWE NETZ GmbH (SNB951051725711) | SNB951051725711 |  | Umspannebene Hochspannung/Mittelspannung |  | EEG947784337055 |  |  | 5560
SEE995076856487 | WEA 02-Schoonorth-160-R1-002 | In Planung | Wind | 5560 | 5560 |  |  | 2024-09-06 | Niedersachsen | 26736 | Krummhörn |  |  | Krummhörn | Flur 3 Flurstück 56 | 03452014 | Krummhörn | Aurich | 53496417 | 7177947 | 53.4964 | 7.1779 | Horizontalläufer | [11 empty] | Schoonorth | Windkraft an Land | 120 | 160 | ENERCON GmbH | E-160 EP5 E3 R1 |  |  |  |  | 2024-09-06 |  | 2027-06-30 | Kohler Erneuerbare Energien | ABR977669510167 | Volleinspeisung |  | EWE NETZ GmbH (SNB951051725711) | SNB951051725711 |  | Umspannebene Hochspannung/Mittelspannung |  | EEG950348281176 |  |  | 5560
SEE956408001623 | WEA 03-Schoonorth-160-R1-003 | In Planung | Wind | 5560 | 5560 |  |  | 2024-09-06 | Niedersachsen | 26736 | Krummhörn |  |  | Krummhörn | Flur 3 Flurstück 38 | 03452014 | Krummhörn | Aurich | 53492175 | 7173586 | 53.4922 | 7.1736 | Horizontalläufer | [11 empty] | Schoonorth | Windkraft an Land | 120 | 160 | ENERCON GmbH | E-160 EP5 E3 R1 |  |  |  |  | 2024-09-06 |  | 2027-06-30 | Kohler Erneuerbare Energien | ABR977669510167 | Volleinspeisung |  | EWE NETZ GmbH (SNB951051725711) | SNB951051725711 |  | Umspannebene Hochspannung/Mittelspannung |  | EEG906526834955 |  |  | 5560
SEE963058316304 | WEA 04-Schoonorth-160-R1-004 | In Planung | Wind | 5560 | 5560 |  |  | 2024-09-06 | Niedersachsen | 26736 | Krummhörn |  |  | Krummhörn | Flur 3 Flurstück 10 | 03452014 | Krummhörn | Aurich | 53497817 | 7186014 | 53.4978 | 7.186 | Horizontalläufer | [11 empty] | Schoonorth | Windkraft an Land | 120 | 160 | ENERCON GmbH | E-160 EP5 E3 R1 |  |  |  |  | 2024-09-06 |  | 2027-06-30 | Kohler Erneuerbare Energien | ABR977669510167 | Volleinspeisung |  | EWE NETZ GmbH (SNB951051725711) | SNB951051725711 |  | Umspannebene Hochspannung/Mittelspannung |  | EEG932160340217 |  |  | 5560
SEE944425963253 | WEA MBF 05 | In Planung | Wind | 5600 | 5600 |  |  | 2024-09-06 | Brandenburg | 16945 | Meyenburg |  |  | Meyenburg | Flur110: 014 | 12070280 | Meyenburg | Prignitz | 53308983 | 12199063 | 53.309 | 12.1991 | Horizontalläufer | [11 empty] | Windpark Meyenburg-Frehne | Windkraft an Land | 169 | 162 | Vestas Deutschland GmbH | V162-5.6 MW |  |  |  |  | 2025-03-06 |  | 2026-04-15 | KWE New Energy GmbH | ABR933160347206 | Volleinspeisung | SGE927697633857 | E.DIS Netz GmbH (SNB941690671609) | SNB941690671609 |  | Umspannebene Hochspannung/Mittelspannung |  | EEG980422082191 |  |  | 5600 | WIN24-4/200,
SEE990837459846 | WEA MBF 06 | In Planung | Wind | 5600 | 5600 |  |  | 2024-09-06 | Brandenburg | 16945 | Meyenburg |  |  | Meyenburg | Flur110: 014 | 12070280 | Meyenburg | Prignitz | 53305907 | 1219979 | 53.3059 | 12.1998 | Horizontalläufer | [11 empty] | Windpark Meyenburg-Frehne | Windkraft an Land | 169 | 162 | Vestas Deutschland GmbH | V162-5.6 MW |  |  |  |  | 2025-03-06 |  | 2026-04-15 | KWE New Energy GmbH | ABR933160347206 | Volleinspeisung | SGE927697633857 | E.DIS Netz GmbH (SNB941690671609) | SNB941690671609 |  | Umspannebene Hochspannung/Mittelspannung |  | EEG975235350926 |  |  | 5600 | WIN24-4/201,
SEE907165464749 | WEA MBF 07 | In Planung | Wind | 5600 | 5600 |  |  | 2024-09-06 | Brandenburg | 16945 | Meyenburg |  |  | Meyenburg | Flur110: 024 | 12070280 | Meyenburg | Prignitz | 53300316 | 12202167 | 53.3003 | 12.2022 | Horizontalläufer | [11 empty] | Windpark Meyenburg-Frehne | Windkraft an Land | 169 | 162 | Vestas Deutschland GmbH | V162-5.6 MW |  |  |  |  | 2025-03-06 |  | 2026-04-15 | KWE New Energy GmbH | ABR933160347206 | Volleinspeisung | SGE927697633857 | E.DIS Netz GmbH (SNB941690671609) | SNB941690671609 |  | Umspannebene Hochspannung/Mittelspannung |  | EEG941997713163 |  |  | 5600 | WIN24-4/213,
SEE997397188261 | WKA 7 | In Planung | Wind | 5600 | 5600 |  |  | 2024-09-09 | Brandenburg | 15306 | Vierlinden |  |  | Görlsdorf | 2, Flurstück 150 | 12064482 | Vierlinden | Märkisch-Oderland | 52544348 | 14327409 | 52.5443 | 14.3274 | Horizontalläufer | [11 empty] | Windpark Seelow-Worin | Windkraft an Land | 169 | 162 | Vestas Deutschland GmbH | V162-5,6 MW |  |  |  |  | 2025-06-25 |  | 2027-08-08 | Norddeutsche Energie Windpark 51 GmbH & Co. KG | ABR956975247028 | Volleinspeisung | SGE988225724942 | E.DIS Netz GmbH (SNB941690671609) | SNB941690671609 |  | Mittelspannung |  | EEG999480692983 |  |  | 5600
SEE976061105155 | WKA 10 | In Planung | Wind | 5600 | 5600 |  |  | 2024-09-09 | Brandenburg | 15306 | Vierlinden |  |  | Görlsdorf | 2, Flurstück 151 | 12064482 | Vierlinden | Märkisch-Oderland | 52545265 | 14333888 | 52.5453 | 14.3339 | Horizontalläufer | [11 empty] | Windpark Seelow-Worin | Windkraft an Land | 169 | 162 | Vestas Deutschland GmbH | V162-5,6 MW |  |  |  |  | 2025-06-25 |  | 2027-08-08 | Norddeutsche Energie Windpark 51 GmbH & Co. KG | ABR956975247028 | Volleinspeisung | SGE938031817376 | E.DIS Netz GmbH (SNB941690671609) | SNB941690671609 |  | Mittelspannung |  | EEG963774886150 |  |  | 5600
SEE948957688707 | WEA02 Aurea | In Planung | Wind | 5560 | 5560 |  |  | 2024-09-09 | Nordrhein-Westfalen | 33378 | Rheda-Wiedenbrück |  |  | St. Vit | Flur1: 105 | 05754028 | Rheda-Wiedenbrück | Gütersloh | 51833474 | 8241092 | 51.8335 | 8.2411 | Horizontalläufer | [11 empty] | WP Aurea | Windkraft an Land | 166,6 | 160 | ENERCON GmbH | E-160 EP5 E3 R1 |  |  |  |  | 2025-07-08 |  | 2026-06-30 | Windenergie zur Marburg Dienstleistungs GmbH | ABR976426622792 | Volleinspeisung | SGE906867383044 | Westnetz GmbH (SNB921897286493) | SNB921897286493 |  | Mittelspannung |  | EEG922089975829 |  |  | 5560 | WIN24-4/237,
SEE971344643768 | WEA 16 | In Planung | Wind | 4200 | 4200 |  |  | 2024-09-10 | Schleswig-Holstein | 25917 | Leck |  |  | Leck | 21, 24 | 01054076 | Leck | Nordfriesland | 5476074 | 8945541 | 54.7607 | 8.9455 | Horizontalläufer | [11 empty] | Windpark Schnatebüll | Windkraft an Land | 121,87 | 115,71 | ENERCON GmbH | E115 EP3 |  |  |  |  | 2024-09-10 |  | 2025-04-01 | Windpark Schnatebüll Repowering GmbH & Co.KG | ABR930467309548 | Volleinspeisung | SGE964597583714 | Schleswig-Holstein Netz AG (SNB919861978666) | SNB919861978666 |  | Hochspannung |  | EEG938202612854 |  |  | 4200
SEE922955001027 | WEA Bronkow 02 | In Planung | Wind | 6800 | 6800 |  |  | 2024-09-10 | Brandenburg | 03205 | Bronkow |  |  | Bronkow | Flur2: 323 | 12066041 | Bronkow | Oberspreewald-Lausitz | 51692238 | 1390446 | 51.6922 | 13.9045 | Horizontalläufer | [11 empty] | Windpark Bronkow Nord I | Windkraft an Land | 179 | 175 | Nordex Germany GmbH | N175-6.8 MW |  |  |  |  | 2025-06-03 |  | 2026-05-31 | UKA Umweltgerechte Kraftanlagen GmbH & Co. KG | ABR999408386086 | Volleinspeisung | SGE902381822342 | Mitteldeutsche Netzgesellschaft Strom mbH (SNB916269213931) | SNB916269213931 |  | Umspannebene Hochspannung/Mittelspannung |  | EEG990866308795 |  |  | 6800 | WIN24-4/208,
SEE904780070980 | WEA Bronkow 03 | In Planung | Wind | 6800 | 6800 |  |  | 2024-09-10 | Brandenburg | 03205 | Bronkow |  |  | Bronkow | Flur2: 323 | 12066041 | Bronkow | Oberspreewald-Lausitz | 51690164 | 13910659 | 51.6902 | 13.9107 | Horizontalläufer | [11 empty] | Windpark Bronkow Nord I | Windkraft an Land | 179 | 175 | Nordex Germany GmbH | N175-6.8 MW |  |  |  |  | 2025-06-03 |  | 2026-05-31 | UKA Umweltgerechte Kraftanlagen GmbH & Co. KG | ABR999408386086 | Volleinspeisung | SGE902381822342 | Mitteldeutsche Netzgesellschaft Strom mbH (SNB916269213931) | SNB916269213931 |  | Umspannebene Hochspannung/Mittelspannung |  | EEG971337028824 |  |  | 6800 | WIN24-4/207,
SEE983215630630 | WEA Bronkow 04 | In Planung | Wind | 6800 | 6800 |  |  | 2024-09-10 | Brandenburg | 03205 | Bronkow |  |  | Bronkow | Flur2: 323 | 12066041 | Bronkow | Oberspreewald-Lausitz | 51686118 | 13903928 | 51.6861 | 13.9039 | Horizontalläufer | [11 empty] | Windpark Bronkow Nord I | Windkraft an Land | 179 | 175 | Nordex Germany GmbH | N175-6.8 MW |  |  |  |  | 2025-06-03 |  | 2026-05-31 | UKA Umweltgerechte Kraftanlagen GmbH & Co. KG | ABR999408386086 | Volleinspeisung | SGE902381822342 | Mitteldeutsche Netzgesellschaft Strom mbH (SNB916269213931) | SNB916269213931 |  | Umspannebene Hochspannung/Mittelspannung |  | EEG984613490406 |  |  | 6800 | WIN24-4/206,
SEE993748963082 | WEA Bronkow 06 | In Planung | Wind | 6800 | 6800 |  |  | 2024-09-10 | Brandenburg | 03205 | Bronkow |  |  | Bronkow | Flur2: 323 | 12066041 | Bronkow | Oberspreewald-Lausitz | 51687114 | 13914378 | 51.6871 | 13.9144 | Horizontalläufer | [11 empty] | Windpark Bronkow Nord I | Windkraft an Land | 179 | 175 | Nordex Germany GmbH | N175-6.8 MW |  |  |  |  | 2025-06-03 |  | 2026-05-31 | UKA Umweltgerechte Kraftanlagen GmbH & Co. KG | ABR999408386086 | Volleinspeisung | SGE902381822342 | Mitteldeutsche Netzgesellschaft Strom mbH (SNB916269213931) | SNB916269213931 |  | Umspannebene Hochspannung/Mittelspannung |  | EEG995941025161 |  |  | 6800 | WIN24-4/205,
SEE906331074591 | WEA 1 | In Planung | Wind | 3450 | 3450 |  |  | 2024-09-10 | Rheinland-Pfalz | 57537 | Wissen |  |  | Elbergrund | Flur 5, Flurstück 8/1 | 07132117 | Wissen | Altenkirchen (Westerwald) | 50768073 | 7815548 | 50.7681 | 7.8155 | Horizontalläufer | [11 empty] | WP Hümmerich | Windkraft an Land | 137 | 126 | Vestas Deutschland GmbH | V126-3,45MW |  |  |  |  | 2024-09-10 |  | 2026-12-31 | Windpark Hümmerich GmbH & Co. KG | ABR930305064882 | Volleinspeisung | SGE934121133043 | EAM Netz GmbH (SNB971311555230) | SNB971311555230 |  | Mittelspannung |  | EEG949603066535 |  |  | 3450
SEE968714375978 | WEA 4 | In Planung | Wind | 3450 | 3450 |  |  | 2024-09-10 | Rheinland-Pfalz | 57537 | Wissen |  |  | Elbergrund | Flur 5, Flurstück 59/8 | 07132117 | Wissen | Altenkirchen (Westerwald) | 50761223 | 7810503 | 50.7612 | 7.8105 | Horizontalläufer | [11 empty] | WP Hümmerich | Windkraft an Land | 149 | 126 | Vestas Deutschland GmbH | V126-3,45MW |  |  |  |  | 2024-09-10 |  | 2026-12-31 | Windpark Hümmerich GmbH & Co. KG | ABR930305064882 | Volleinspeisung | SGE934121133043 | EAM Netz GmbH (SNB971311555230) | SNB971311555230 |  | Mittelspannung |  | EEG970163398750 |  |  | 3450
SEE946132616651 | Marienmünster-Bredenborn WEA 5 | In Planung | Wind | 7200 | 7200 |  |  | 2024-09-12 | Nordrhein-Westfalen | 37696 | Marienmünster |  |  | Bredenborn | 2: Flurstück 019 | 05762024 | Marienmünster | Höxter | 51826471 | 9183384 | 51.8265 | 9.1834 | Horizontalläufer | [11 empty] | Windpark Marienmünster-Bredenborn | Windkraft an Land | 199 | 172 | Vestas Deutschland GmbH | Vestas V172-7.2 |  |  |  |  | 2024-09-12 |  | 2026-02-15 | Windenergie Marienmünster / Bredenborn GbR | ABR968078363222 | Volleinspeisung | SGE992618318076 | Westfalen Weser Netz GmbH (SNB929881052512) | SNB929881052512 |  |  |  | EEG992478535637 |  |  | 7200
SEE979657400887 | Marienmünster-Bredenborn WEA 6 | In Planung | Wind | 7200 | 7200 |  |  | 2024-09-12 | Nordrhein-Westfalen | 37696 | Marienmünster |  |  | Bredenborn | 2: Flurstücke 233, 232, 234 | 05762024 | Marienmünster | Höxter | 51823734 | 917397 | 51.8237 | 9.174 | Horizontalläufer | [11 empty] | Windpark Marienmünster-Bredenborn | Windkraft an Land |  |  | Vestas Deutschland GmbH | Vestas V172-7.2 |  |  |  |  | 2024-09-12 |  | 2026-02-12 | Windenergie Marienmünster / Bredenborn GbR | ABR968078363222 | Volleinspeisung | SGE992618318076 | Westfalen Weser Netz GmbH (SNB929881052512) | SNB929881052512 |  |  |  | EEG952347007689 |  |  | 7200
SEE932508047051 | WEA 01-Holtrop-82-E2-001 | In Planung | Wind | 2300 | 2300 |  |  | 2024-09-12 | Niedersachsen | 26629 | Großefehn |  |  | Großefehn | Flur 22 Flurstück 135 | 03452006 | Großefehn | Aurich | 53410428 | 7548203 | 53.4104 | 7.5482 | Horizontalläufer | [11 empty] | Windpark Holtrop | Windkraft an Land | 78 | 82 | ENERCON GmbH | E-82 E2 |  |  |  |  | 2024-09-12 |  | 2026-02-24 | Kohler Erneuerbare Energien | ABR977669510167 | Volleinspeisung |  | EWE NETZ GmbH (SNB951051725711) | SNB951051725711 |  | Mittelspannung |  | EEG952747633945 |  |  | 2300
SEE959029464570 | WEA 02-Holtrop-82-E2-002 | In Planung | Wind | 2300 | 2300 |  |  | 2024-09-12 | Niedersachsen | 26629 | Großefehn |  |  | Großefehn | Flur 14 Flurstück 126 | 03452006 | Großefehn | Aurich | 53408036 | 754545 | 53.408 | 7.5454 | Horizontalläufer | [11 empty] | Windpark Holtrop | Windkraft an Land | 78 | 82 | ENERCON GmbH | E-82 E2 |  |  |  |  | 2024-09-12 |  | 2026-02-24 | Kohler Erneuerbare Energien | ABR977669510167 | Volleinspeisung |  | EWE NETZ GmbH (SNB951051725711) | SNB951051725711 |  | Umspannebene Hochspannung/Mittelspannung |  | EEG994959539714 |  |  | 2300
SEE943041171042 | WEA 03-Holtrop-82-E2-003 | In Planung | Wind | 2300 | 2300 |  |  | 2024-09-12 | Niedersachsen | 26629 | Großefehn |  |  | Großefehn | Flur 12 Flurstück 4 | 03452006 | Großefehn | Aurich | 53415656 | 75458 | 53.4157 | 7.5458 | Horizontalläufer | [11 empty] | Windpark Holtrop | Windkraft an Land | 78 | 82 | ENERCON GmbH | E-82 E2 |  |  |  |  | 2024-09-12 |  | 2026-02-24 | Kohler Erneuerbare Energien | ABR977669510167 | Volleinspeisung |  | EWE NETZ GmbH (SNB951051725711) | SNB951051725711 |  | Umspannebene Hochspannung/Mittelspannung |  | EEG958398939375 |  |  | 2300
SEE928723392755 | WEA 04-Holtrop-82-E2-004 | In Planung | Wind | 2300 | 2300 |  |  | 2024-09-12 | Niedersachsen | 26629 | Großefehn |  |  | Großefehn | Flur 21 Flurstück 3 | 03452006 | Großefehn | Aurich | 53412917 | 7538061 | 53.4129 | 7.5381 | Horizontalläufer | [11 empty] | Windpark Holtrop | Windkraft an Land | 78 | 82 | ENERCON GmbH | E-82 E2 |  |  |  |  | 2024-09-12 |  | 2026-02-24 | Kohler Erneuerbare Energien | ABR977669510167 | Volleinspeisung |  | EWE NETZ GmbH (SNB951051725711) | SNB951051725711 |  | Umspannebene Hochspannung/Mittelspannung |  | EEG974647380002 |  |  | 2300
SEE958258595864 | WEA 05-Holtrop-82-E2-005 | In Planung | Wind | 2300 | 2300 |  |  | 2024-09-12 | Niedersachsen | 26629 | Großefehn |  |  | Großefehn | Flur 9 Flurstück 1 | 03452006 | Großefehn | Aurich | 53411111 | 75359 | 53.4111 | 7.5359 | Horizontalläufer | [11 empty] | Windpark Holtrop | Windkraft an Land | 78 | 82 | ENERCON GmbH | E-82 E2 |  |  |  |  | 2024-09-12 |  | 2026-02-24 | Kohler Erneuerbare Energien | ABR977669510167 | Volleinspeisung |  | EWE NETZ GmbH (SNB951051725711) | SNB951051725711 |  | Umspannebene Hochspannung/Mittelspannung |  | EEG977017442638 |  |  | 2300
SEE993082304657 | WEA 06-Holtrop-82-E2-006 | In Planung | Wind | 2300 | 2300 |  |  | 2024-09-12 | Niedersachsen | 26632 | Ihlow |  |  | Ihlow | Flur 1 Flurstück 65 | 03452012 | Ihlow | Aurich | 53410194 | 7532203 | 53.4102 | 7.5322 | Horizontalläufer | [11 empty] | Windpark Holtrop | Windkraft an Land | 78 | 82 | ENERCON GmbH | E-82 E2 |  |  |  |  | 2024-09-12 |  | 2026-02-24 | Kohler Erneuerbare Energien | ABR977669510167 | Volleinspeisung |  | EWE NETZ GmbH (SNB951051725711) | SNB951051725711 |  | Umspannebene Hochspannung/Mittelspannung |  | EEG929144449295 |  |  | 2300
SEE904698793780 | WEA 07-Holtrop-82-E2-007 | In Planung | Wind | 2300 | 2300 |  |  | 2024-09-12 | Niedersachsen | 26632 | Ihlow |  |  | Ihlow | Flur 1 Flurstück 26 | 03452012 | Ihlow | Aurich | 53409314 | 7528811 | 53.4093 | 7.5288 | Horizontalläufer | [11 empty] | Windpark Holtrop | Windkraft an Land | 78 | 82 | ENERCON GmbH | E-82 E2 |  |  |  |  | 2024-09-12 |  | 2026-02-24 | Kohler Erneuerbare Energien | ABR977669510167 | Volleinspeisung |  | EWE NETZ GmbH (SNB951051725711) | SNB951051725711 |  | Umspannebene Hochspannung/Mittelspannung |  | EEG916537653223 |  |  | 2300
SEE990486306621 | WEA 08-Holtrop-82-E2-008 | In Planung | Wind | 2300 | 2300 |  |  | 2024-09-12 | Niedersachsen | 26632 | Ihlow |  |  | Ihlow | Flur 2 Flurstück 42 | 03452012 | Ihlow | Aurich | 53407444 | 7523081 | 53.4074 | 7.5231 | Horizontalläufer | [11 empty] | Windpark Holtrop | Windkraft an Land | 78 | 82 | ENERCON GmbH | E-82 E2 |  |  |  |  | 2024-09-12 |  | 2026-02-24 | Kohler Erneuerbare Energien | ABR977669510167 | Volleinspeisung |  | EWE NETZ GmbH (SNB951051725711) | SNB951051725711 |  | Umspannebene Hochspannung/Mittelspannung |  | EEG992609782978 |  |  | 2300
SEE913760932477 | WEA 09-Holtrop-138-E3-001 | In Planung | Wind | 4500 | 4500 |  |  | 2024-09-12 | Niedersachsen | 26629 | Großefehn |  |  | Großefehn | Flur 1 Flurstück 45 | 03452006 | Großefehn | Aurich | 53419428 | 7544972 | 53.4194 | 7.545 | Horizontalläufer | [11 empty] | Windpark Holtrop | Windkraft an Land | 81 | 138 | ENERCON GmbH | E-138 EP3 E3 |  |  |  |  | 2024-09-12 |  | 2026-02-24 | Kohler Erneuerbare Energien | ABR977669510167 | Volleinspeisung |  | EWE NETZ GmbH (SNB951051725711) | SNB951051725711 |  | Umspannebene Hochspannung/Mittelspannung |  | EEG902069963763 |  |  | 4500
SEE924247888866 | WEA 10-Holtrop-138-E3-002 | In Planung | Wind | 4500 | 4500 |  |  | 2024-09-12 | Niedersachsen | 26629 | Großefehn |  |  | Großefehn | Flur 3 Flurstück 7 | 03452006 | Großefehn | Aurich | 53422828 | 7551206 | 53.4228 | 7.5512 | Horizontalläufer | [11 empty] | Windpark Holtrop | Windkraft an Land | 81 | 138 | ENERCON GmbH | E-138 EP3 E3 |  |  |  |  | 2024-09-12 |  | 2026-02-24 | Kohler Erneuerbare Energien | ABR977669510167 | Volleinspeisung |  | EWE NETZ GmbH (SNB951051725711) | SNB951051725711 |  | Umspannebene Hochspannung/Mittelspannung |  | EEG982847993694 |  |  | 4500
SEE921503330916 | WEA 11-Holtrop-138-E3-003 | In Planung | Wind | 4500 | 4500 |  |  | 2024-09-12 | Niedersachsen | 26629 | Großefehn |  |  | Großefehn | Flur 1 Flurstück 11 | 03452006 | Großefehn | Aurich | 53417481 | 7564803 | 53.4175 | 7.5648 | Horizontalläufer | [11 empty] | Windpark Holtrop | Windkraft an Land | 81 | 138 | ENERCON GmbH | E-138 EP3 E3 |  |  |  |  | 2024-09-12 |  | 2026-02-24 | Kohler Erneuerbare Energien | ABR977669510167 | Volleinspeisung |  | EWE NETZ GmbH (SNB951051725711) | SNB951051725711 |  | Umspannebene Hochspannung/Mittelspannung |  | EEG976434649026 |  |  | 4500
SEE938930921051 | WEA 12-Holtrop-138-E3-004 | In Planung | Wind | 4500 | 4500 |  |  | 2024-09-12 | Niedersachsen | 26629 | Großefehn |  |  | Großefehn | Flur 1 Flurstück 26 | 03452006 | Großefehn | Aurich | 53402214 | 7533108 | 53.4022 | 7.5331 | Horizontalläufer | [11 empty] | Windpark Holtrop | Windkraft an Land | 81 | 138 | ENERCON GmbH | E-138 EP3 E3 |  |  |  |  | 2024-09-12 |  | 2026-02-24 | Kohler Erneuerbare Energien | ABR977669510167 | Volleinspeisung |  | EWE NETZ GmbH (SNB951051725711) | SNB951051725711 |  | Umspannebene Hochspannung/Mittelspannung |  | EEG922065103536 |  |  | 4500
SEE911046721272 | Marienmünster-Bredenborn WEA 7-Energieverbund | In Planung | Wind | 7200 | 7200 |  |  | 2024-09-13 | Nordrhein-Westfalen | 37696 | Marienmünster |  |  | Bredenborn | 2: 006, 007 | 05762024 | Marienmünster | Höxter | 51827729 | 9177962 | 51.8277 | 9.178 | Horizontalläufer | [11 empty] | Windpark Marienmünster-Bredenborn | Windkraft an Land | 199 | 172 | Vestas Deutschland GmbH | Vestas V172-7.2 |  |  |  |  | 2024-09-13 |  | 2026-02-12 | Energieverbund Marienmünster GmbH & Co. KG | ABR919835796425 | Volleinspeisung | SGE996777829121 | Westfalen Weser Netz GmbH (SNB929881052512) | SNB929881052512 |  |  |  | EEG980029180498 |  |  | 7200
SEE942855361762 | WEA 07 - VaV | In Planung | Wind | 7200 | 7200 |  |  | 2024-09-13 | Nordrhein-Westfalen | 33184 | Altenbeken |  |  | Schwaney | Flur 4: 134 | 05774004 | Altenbeken | Paderborn | 51730122 | 8925431 | 51.7301 | 8.9254 | Horizontalläufer | [11 empty] | WP Altenbeken-Schwaney | Windkraft an Land | 169 | 162 | Vestas Deutschland GmbH | V162-7.2 |  |  |  |  | 2024-09-13 |  | 2026-06-30 | Ventus at Via GmbH & Co. KG | ABR998555489572 | Volleinspeisung | SGE942498197124 | Westfalen Weser Netz GmbH (SNB929881052512) | SNB929881052512 |  | Mittelspannung |  | EEG974168478479 |  |  | 7200
SEE948022319208 | WEA ZZ03 | In Planung | Wind | 4800 | 4800 |  |  | 2024-09-13 | Sachsen-Anhalt | 06712 | Gutenborn |  |  | Droßdorf | Flur 3 Flurstück 23/3 | 15084207 | Gutenborn | Burgenlandkreis | 51015909 | 1215982 | 51.0159 | 12.1598 | Horizontalläufer | [11 empty] | Windpark Zeitz | Windkraft an Land | 164 | 133 | Nordex Germany GmbH | N133 / 4.8 TSC 164 |  |  |  |  | 2024-09-13 |  | 2026-11-02 | EE Schnaudertal GmbH & Co. KG | ABR930508516676 | Volleinspeisung | SGE942149607958 | Mitteldeutsche Netzgesellschaft Strom mbH (SNB916269213931) | SNB916269213931 |  | Hochspannung |  | EEG963017495590 |  |  | 4800
SEE980980753830 | WEA ZZ04 | In Planung | Wind | 4800 | 4800 |  |  | 2024-09-13 | Sachsen-Anhalt | 06712 | Schnaudertal |  |  | Wittgendorf | Flur 9 Flurstück 46 | 15084442 | Schnaudertal | Burgenlandkreis | 51006928 | 12157485 | 51.0069 | 12.1575 | Horizontalläufer | [12 empty] | Windkraft an Land | 164 | 133 | Nordex Germany GmbH | N133 / 4.8 TSC 164 |  |  |  |  | 2024-09-13 |  | 2026-10-14 | EE Schnaudertal GmbH & Co. KG | ABR930508516676 | Volleinspeisung | SGE942149607958 | Mitteldeutsche Netzgesellschaft Strom mbH (SNB916269213931) | SNB916269213931 |  | Hochspannung |  | EEG990454409743 |  |  | 4800
SEE956212762963 | WEA ZZ05 | In Planung | Wind | 4800 | 4800 |  |  | 2024-09-13 | Sachsen-Anhalt | 06712 | Schnaudertal |  |  | Wittgendorf | Flur 8 Flurstück 30/1 | 15084442 | Schnaudertal | Burgenlandkreis | 51009074 | 12164695 | 51.0091 | 12.1647 | Horizontalläufer | [11 empty] | Windpark Zeitz | Windkraft an Land | 164 | 133 | Nordex Germany GmbH | N133 / 4.8 TSC 164 |  |  |  |  | 2024-09-13 |  | 2026-10-30 | EE Schnaudertal GmbH & Co. KG | ABR930508516676 | Volleinspeisung | SGE942149607958 | Mitteldeutsche Netzgesellschaft Strom mbH (SNB916269213931) | SNB916269213931 |  | Hochspannung |  | EEG923769719306 |  |  | 4800
SEE919923544457 | WEA ZZ06 | In Planung | Wind | 4800 | 4800 |  |  | 2024-09-13 | Sachsen-Anhalt | 06712 | Schnaudertal |  |  | Wittgendorf | Flur 8 Flurstück 18/1 | 15084442 | Schnaudertal | Burgenlandkreis | 51011643 | 12167525 | 51.0116 | 12.1675 | Horizontalläufer | [11 empty] | Windpark Zeitz | Windkraft an Land | 164 | 133 | Nordex Germany GmbH | N133 / 4.8 TSC 164 |  |  |  |  | 2024-09-13 |  | 2026-10-30 | EE Schnaudertal GmbH & Co. KG | ABR930508516676 | Volleinspeisung | SGE942149607958 | Mitteldeutsche Netzgesellschaft Strom mbH (SNB916269213931) | SNB916269213931 |  | Hochspannung |  | EEG913190533329 |  |  | 4800
SEE971822848616 | WEA 5 Hückelhoven Doveren | In Planung | Wind | 6000 | 6000 |  |  | 2024-09-16 | Nordrhein-Westfalen | 41812 | Erkelenz |  |  | Golkrath | Flur 4: 30 | 05370020 | Hückelhoven | Heinsberg | 51065806 | 6265671 | 51.0658 | 6.2657 | Horizontalläufer | [11 empty] | WP Hückelhoven | Windkraft an Land | 162 | 175 | ENERCON GmbH | E-175 EP5 |  |  |  |  | 2025-04-07 |  | 2026-12-31 | MLK Windenergie Hohenbusch Nr. 77 GmbH & Co. KG | ABR999397948036 | Volleinspeisung | SGE973054360522 | NEW Netz GmbH (SNB940437318166) | SNB940437318166 |  | Umspannebene Mittelspannung/Niederspannung |  | EEG986518388550 |  |  | 6000 | WIN25-1/262,
SEE993604411979 | WEA 01 | In Planung | Wind | 6200 | 6200 |  |  | 2024-09-17 | Nordrhein-Westfalen | 57319 | Bad Berleburg |  |  | Elsoff | Flur 1: 78 | 05970004 | Bad Berleburg | Siegen-Wittgenstein | 51050766 | 8485967 | 51.0508 | 8.486 | Horizontalläufer | [11 empty] | Windpark Hermannstein | Windkraft an Land | 169 | 162 | Vestas Deutschland GmbH | V 162-6.2 MW |  |  |  |  | 2024-09-17 |  | 2026-09-30 | Eurowind Energy GmbH | ABR928567608968 | Volleinspeisung | SGE909518730006 | Westnetz GmbH (SNB921897286493) | SNB921897286493 |  | Umspannebene Hochspannung/Mittelspannung |  | EEG939880247123 |  |  | 6200
SEE976094038819 | DMVO 01 | In Planung | Wind | 4260 | 4260 |  |  | 2024-09-17 | Schleswig-Holstein | 25821 | Vollstedt |  |  | Vollstedt | Flur3: 46/1 | 01054146 | Vollstedt | Nordfriesland | 54629424 | 9060582 | 54.6294 | 9.0606 | Horizontalläufer | [11 empty] | Dree Möhlen | Windkraft an Land | 160 | 138,25 | ENERCON GmbH | E-138 EP3 E3 |  |  |  |  | 2025-07-01 |  | 2027-08-01 | Dree Möhlen VO GmbH & Co. KG | ABR953565264700 | Volleinspeisung | SGE983036444591 | Schleswig-Holstein Netz AG (SNB919861978666) | SNB919861978666 |  | Hochspannung |  | EEG994878098781 |  |  | 4260
SEE967108536407 | WEA 02 | In Planung | Wind | 6200 | 6200 |  |  | 2024-09-17 | Nordrhein-Westfalen | 57319 | Bad Berleburg |  |  | Elsoff | Flur5, 8 | 05970004 | Bad Berleburg | Siegen-Wittgenstein | 51047568 | 8488841 | 51.0476 | 8.4888 | Horizontalläufer | [11 empty] | Windpark Hermannstein | Windkraft an Land | 169 | 162 | Vestas Deutschland GmbH | V 162-6.2 MW |  |  |  |  | 2024-09-17 |  | 2026-09-30 | Eurowind Energy GmbH | ABR928567608968 | Volleinspeisung | SGE909518730006 | Westnetz GmbH (SNB921897286493) | SNB921897286493 |  | Umspannebene Hochspannung/Mittelspannung |  | EEG972879614124 |  |  | 6200
SEE917315601764 | WEA 03 | In Planung | Wind | 6200 | 6200 |  |  | 2024-09-17 | Nordrhein-Westfalen | 57319 | Bad Berleburg |  |  | Elsoff | Flur 5: 3 | 05970004 | Bad Berleburg | Siegen-Wittgenstein | 51043129 | 8483441 | 51.0431 | 8.4834 | Horizontalläufer | [11 empty] | Windpark Hermannstein | Windkraft an Land | 169 | 162 | Vestas Deutschland GmbH | V 162-6.2 MW |  |  |  |  | 2024-09-17 |  | 2026-09-30 | Eurowind Energy GmbH | ABR928567608968 | Volleinspeisung | SGE909518730006 | Westnetz GmbH (SNB921897286493) | SNB921897286493 |  | Umspannebene Hochspannung/Mittelspannung |  | EEG994487766316 |  |  | 6200
SEE931931854571 | DMVO 02 | In Planung | Wind | 4260 | 4260 |  |  | 2024-09-17 | Schleswig-Holstein | 25821 | Vollstedt |  |  | Vollstedt | Flur3: 93 | 01054146 | Vollstedt | Nordfriesland | 54626502 | 9061957 | 54.6265 | 9.062 | Horizontalläufer | [11 empty] | Dree Möhlen | Windkraft an Land | 160 | 138,25 | ENERCON GmbH | E-138 EP3 E3 |  |  |  |  | 2025-07-01 |  | 2027-08-01 | Dree Möhlen VO GmbH & Co. KG | ABR953565264700 | Volleinspeisung | SGE931200401079 | Schleswig-Holstein Netz AG (SNB919861978666) | SNB919861978666 |  | Hochspannung |  | EEG983359609110 |  |  | 4260
SEE965745865942 | WEA 05 | In Planung | Wind | 6200 | 6200 |  |  | 2024-09-17 | Nordrhein-Westfalen | 57319 | Bad Berleburg |  |  | Elsoff | Flur 5: 77 | 05970004 | Bad Berleburg | Siegen-Wittgenstein | 51039311 | 8490344 | 51.0393 | 8.4903 | Horizontalläufer | [11 empty] | Windpark Hermannstein | Windkraft an Land | 169 | 162 | [6 empty] | 2024-09-17 |  | 2026-09-30 | Eurowind Energy GmbH | ABR928567608968 | Volleinspeisung | SGE909518730006 | Westnetz GmbH (SNB921897286493) | SNB921897286493 |  | Umspannebene Hochspannung/Mittelspannung |  | EEG980777695800 |  |  | 6200
SEE972287867259 | DMVO 03 | In Planung | Wind | 4260 | 4260 |  |  | 2024-09-17 | Schleswig-Holstein | 25821 | Vollstedt |  |  | Vollstedt | Flur3: 36 | 01054146 | Vollstedt | Nordfriesland | 54623967 | 9063703 | 54.624 | 9.0637 | Horizontalläufer | [11 empty] | Dree Möhlen | Windkraft an Land | 160 | 138,25 | ENERCON GmbH | E-138 EP3 E3 |  |  |  |  | 2025-07-01 |  | 2027-08-01 | Dree Möhlen VO GmbH & Co. KG | ABR953565264700 | Volleinspeisung | SGE936976503255 | Schleswig-Holstein Netz AG (SNB919861978666) | SNB919861978666 |  | Hochspannung |  | EEG998773776041 |  |  | 4260
SEE946178507371 | WEA 06 | In Planung | Wind | 6200 | 6200 |  |  | 2024-09-17 | Nordrhein-Westfalen | 57319 | Bad Berleburg |  |  | Elsoff | Flur6: 4 | 05970004 | Bad Berleburg | Siegen-Wittgenstein | 5103521 | 8486068 | 51.0352 | 8.4861 | Horizontalläufer | [11 empty] | Windpark Hermannstein | Windkraft an Land | 169 | 162 | Vestas Deutschland GmbH | V 162-6.2 MW |  |  |  |  | 2024-09-17 |  | 2026-09-30 | Eurowind Energy GmbH | ABR928567608968 | Volleinspeisung | SGE909518730006 | Westnetz GmbH (SNB921897286493) | SNB921897286493 |  | Umspannebene Hochspannung/Mittelspannung |  | EEG983501160568 |  |  | 6200
SEE959293887617 | WEA 07 | In Planung | Wind | 6200 | 6200 |  |  | 2024-09-17 | Nordrhein-Westfalen | 57319 | Bad Berleburg |  |  | Elsoff | Flur 6: 26 | 05970004 | Bad Berleburg | Siegen-Wittgenstein | 51037973 | 8497063 | 51.038 | 8.4971 | Horizontalläufer | [11 empty] | Windpark Hermannstein | Windkraft an Land | 169 | 162 | Vestas Deutschland GmbH | V 162-6.2 MW |  |  |  |  | 2024-09-17 |  | 2026-09-30 | Eurowind Energy GmbH | ABR928567608968 | Volleinspeisung | SGE909518730006 | Westnetz GmbH (SNB921897286493) | SNB921897286493 |  | Umspannebene Hochspannung/Mittelspannung |  | EEG992650560471 |  |  | 6200
SEE998848149244 | WEA 08 | In Planung | Wind | 6200 | 6200 |  |  | 2024-09-17 | Nordrhein-Westfalen | 57319 | Bad Berleburg |  |  | Elsoff | Flur 5: 18 | 05970004 | Bad Berleburg | Siegen-Wittgenstein | 51044121 | 8492303 | 51.0441 | 8.4923 | Horizontalläufer | [11 empty] | Windpark Hermannstein | Windkraft an Land | 169 | 162 | Vestas Deutschland GmbH | V 162-6.2 MW |  |  |  |  | 2024-09-17 |  | 2026-09-30 | Eurowind Energy GmbH | ABR928567608968 | Volleinspeisung | SGE909518730006 | Westnetz GmbH (SNB921897286493) | SNB921897286493 |  | Umspannebene Hochspannung/Mittelspannung |  | EEG983069295573 |  |  | 6200
SEE998286058351 | Garnholt Repowering WEA 1 | In Planung | Wind | 6800 | 6800 |  |  | 2024-09-17 | Niedersachsen | 26655 | Westerstede |  |  | Westerstede | 24: 21/1 | 03451007 | Westerstede | Ammerland | 53256398 | 8034735 | 53.2564 | 8.0347 | Horizontalläufer | [11 empty] | Garnholt Repowering | Windkraft an Land | 118 | 163 | Nordex Germany GmbH | N163 6.X |  |  |  |  | 2025-05-16 |  | 2026-09-01 | Alterric Deutschland GmbH | ABR927397646904 | Volleinspeisung | SGE993868626287 | EWE NETZ GmbH (SNB951051725711) | SNB951051725711 |  | Mittelspannung |  | EEG966332082674 |  |  | 6800 | WIN25-1/330,
SEE945782084636 | Garnholt Repowering WEA 2 | In Planung | Wind | 6800 | 6800 |  |  | 2024-09-17 | Niedersachsen | 26655 | Westerstede |  |  | Westerstede | 24: 21/1 | 03451007 | Westerstede | Ammerland | 53255261 | 8040862 | 53.2553 | 8.0409 | Horizontalläufer | [11 empty] | Garnholt Repowering | Windkraft an Land | 118 | 163 | Nordex Germany GmbH | N163 6.X |  |  |  |  | 2025-05-16 |  | 2026-09-01 | Alterric Deutschland GmbH | ABR927397646904 | Volleinspeisung | SGE993868626287 | EWE NETZ GmbH (SNB951051725711) | SNB951051725711 |  | Mittelspannung |  | EEG963755057074 |  |  | 6800 | WIN25-1/332,
SEE972206472441 | Garnholt Repowering WEA 3 | In Planung | Wind | 6800 | 6800 |  |  | 2024-09-17 | Niedersachsen | 26655 | Westerstede |  |  | Westerstede | 23:58 | 03451007 | Westerstede | Ammerland | 53260653 | 8040711 | 53.2607 | 8.0407 | Horizontalläufer | [11 empty] | Garnholt Repowering | Windkraft an Land | 118 | 163 | Nordex Germany GmbH | N163 6.X |  |  |  |  | 2025-05-16 |  | 2026-09-01 | Alterric Deutschland GmbH | ABR927397646904 | Volleinspeisung | SGE993868626287 | EWE NETZ GmbH (SNB951051725711) | SNB951051725711 |  | Mittelspannung |  | EEG976596104968 |  |  | 6800 | WIN25-1/330,
SEE925554984784 | Garnholt Repowering WEA 4 | In Planung | Wind | 6800 | 6800 |  |  | 2024-09-17 | Niedersachsen | 26655 | Westerstede |  |  | Westerstede | 1.0049 | 03451007 | Westerstede | Ammerland | 53259854 | 8046396 | 53.2599 | 8.0464 | Horizontalläufer | [11 empty] | Garnholt Repowering | Windkraft an Land | 118 | 163 | Nordex Germany GmbH | N163 6.X |  |  |  |  | 2025-05-16 |  | 2026-09-01 | Alterric Deutschland GmbH | ABR927397646904 | Volleinspeisung | SGE993868626287 | EWE NETZ GmbH (SNB951051725711) | SNB951051725711 |  | Mittelspannung |  | EEG900162569769 |  |  | 6800 | WIN25-1/327,
SEE978097216386 | Happenberg | In Planung | Wind | 4260 | 4260 |  |  | 2024-09-17 | Nordrhein-Westfalen | 33184 | Altenbeken |  |  | Schwaney | Flur17: 013 | 05774004 | Altenbeken | Paderborn | 51709454 | 8893623 | 51.7095 | 8.8936 | Horizontalläufer | [11 empty] | Happenberg | Windkraft an Land | 160 | 138,25 | ENERCON GmbH | E-138 EP3 E3 |  |  |  |  | 2024-09-30 |  | 2026-02-21 | Happenberg Windgemeinschaft GbR | ABR963834105634 | Volleinspeisung | SGE969208018005 | Westfalen Weser Netz GmbH (SNB929881052512) | SNB929881052512 |  | Mittelspannung |  | EEG954178601425 |  |  | 4260
SEE928990214590 | Garnholt Repowering WEA 5 | In Planung | Wind | 6800 | 6800 |  |  | 2024-09-17 | Niedersachsen | 26655 | Westerstede |  |  | Westerstede | 23:54 | 03451007 | Westerstede | Ammerland | 53263641 | 8046716 | 53.2636 | 8.0467 | Horizontalläufer | [11 empty] | Garnholt Repowering | Windkraft an Land | 118 | 163 | Nordex Germany GmbH | N163 6.X |  |  |  |  | 2025-05-16 |  | 2026-09-01 | Alterric Deutschland GmbH | ABR927397646904 | Volleinspeisung | SGE993868626287 | EWE NETZ GmbH (SNB951051725711) | SNB951051725711 |  | Mittelspannung |  | EEG903094057755 |  |  | 6800 | WIN25-1/327,
SEE926215438158 | WEA 1 V172 Diemelwind Marsberg | In Planung | Wind | 7200 | 7200 |  |  | 2024-09-17 | Nordrhein-Westfalen | 34431 | Marsberg |  |  | Niedermarsberg | Flur5: 087, 088. Flur6: 073, 074, 176. | 05958024 | Marsberg | Hochsauerlandkreis | 51469237 | 8886509 | 51.4692 | 8.8865 | Horizontalläufer | [11 empty] | Windpark Marsberg Diemelwind | Windkraft an Land | 199 | 172 | Vestas Deutschland GmbH | Vestas V172-7.2 |  |  |  |  | 2024-09-17 |  | 2026-03-12 | Diemelwind Marsberg GbR | ABR961671857051 | Volleinspeisung | SGE982418170127 | Westfalen Weser Netz GmbH (SNB929881052512) | SNB929881052512 |  |  |  | EEG979188344490 |  |  | 7200
SEE995276607414 | WEA 2 V162 Diemelwind Marsberg | In Planung | Wind | 7200 | 7200 |  |  | 2024-09-17 | Nordrhein-Westfalen | 34431 | Marsberg |  |  | Niedermarsberg | Flur3: 096, 397 | 05958024 | Marsberg | Hochsauerlandkreis | 51456438 | 8892485 | 51.4564 | 8.8925 | Horizontalläufer | [11 empty] | Windpark Marsberg Diemelwind | Windkraft an Land | 119 | 162 | Vestas Deutschland GmbH | Vestas V162-7.2 |  |  |  |  | 2024-09-17 |  | 2026-03-14 | Diemelwind Marsberg GbR | ABR961671857051 | Volleinspeisung | SGE982418170127 | Westfalen Weser Netz GmbH (SNB929881052512) | SNB929881052512 |  |  |  | EEG948210785853 |  |  | 7200
SEE935389526165 | Naturavis Haar GmbH & Co. KG | In Planung | Wind | 2300 | 2300 |  |  | 2024-09-17 | Nordrhein-Westfalen | 59581 | Warstein |  |  | Belecke | Flur3: 336, 426, 427 | 05974044 | Warstein | Soest | 51505001 | 8348146 | 51.505 | 8.3481 | Horizontalläufer | [11 empty] | Windpark Belecke | Windkraft an Land | 84,58 | 82 | ENERCON GmbH | Enercon E82 E2 2300 kW |  |  |  |  | 2025-04-29 |  | 2025-10-01 | Naturavis Haar GmbH & Co. KG | ABR998309459363 | Volleinspeisung | SGE921975650093 | Westnetz GmbH (SNB921897286493) | SNB921897286493 |  | Niederspannung (= Hausanschluss/Haushaltsstrom) |  | EEG987963840150 |  |  | 2300
SEE950689892482 | WP Wagenfeld-Süd WEA 1 | In Planung | Wind | 5560 | 5560 |  |  | 2024-09-19 | Niedersachsen | 49419 | Wagenfeld |  |  | 3443 | Flur45: 32/2 | 03251044 | Wagenfeld | Diepholz | 5252488 | 8596522 | 52.5249 | 8.5965 | Horizontalläufer | [11 empty] | Windpark Wagenfeld-Süd | Windkraft an Land | 166,6 | 160 | ENERCON GmbH | E-160 EP5 E3 |  |  |  |  | 2024-10-04 |  | 2026-05-30 | 1. Windpark Wagenfeld-Süd GmbH & Co. KG | ABR929719692644 | Volleinspeisung | SGE968755844891 | Westnetz GmbH (SNB921897286493) | SNB921897286493 |  | Hochspannung |  | EEG940600780523 |  |  | 5560
SEE954383114727 | WP Wagenfeld-Süd WEA 2 | In Planung | Wind | 5560 | 5560 |  |  | 2024-09-19 | Niedersachsen | 49419 | Wagenfeld |  |  | 3443 | Flur59: 44 | 03251044 | Wagenfeld | Diepholz | 52523256 | 8591739 | 52.5233 | 8.5917 | Horizontalläufer | [11 empty] | Windpark Wagenfeld-Süd | Windkraft an Land | 166,6 | 160 | ENERCON GmbH | E-160 EP5 E3 |  |  |  |  | 2024-10-04 |  | 2026-05-30 | 2. Windpark Wagenfeld-Süd GmbH & Co. KG | ABR965824273323 | Volleinspeisung | SGE910818783470 | Westnetz GmbH (SNB921897286493) | SNB921897286493 |  | Hochspannung |  | EEG968748312307 |  |  | 5560
SEE997563129869 | WP Wagenfeld-Süd WEA 7 | In Planung | Wind | 5560 | 5560 |  |  | 2024-09-19 | Niedersachsen | 49419 | Wagenfeld |  |  | 3443 | Flur 45: 17/3 | 03251044 | Wagenfeld | Diepholz | 5251589 | 8596604 | 52.5159 | 8.5966 | Horizontalläufer | [11 empty] | Windpark Wagenfeld-Süd | Windkraft an Land | 166,6 | 160 | ENERCON GmbH | E-160 EP5 E3 |  |  |  |  | 2024-10-04 |  | 2026-05-30 | 1. Windpark Wagenfeld-Süd GmbH & Co. KG | ABR929719692644 | Volleinspeisung | SGE915893456257 | Westnetz GmbH (SNB921897286493) | SNB921897286493 |  | Hochspannung |  | EEG947663197015 |  |  | 5560
SEE958356992350 | WP Wagenfeld-Süd WEA 3 | In Planung | Wind | 5560 | 5560 |  |  | 2024-09-19 | Niedersachsen | 49419 | Wagenfeld |  |  | 3443 | Flur45: 30 | 03251044 | Wagenfeld | Diepholz | 52522422 | 8600167 | 52.5224 | 8.6002 | Horizontalläufer | [11 empty] | Windpark Wagenfeld-Süd | Windkraft an Land | 166,6 | 160 | ENERCON GmbH | E-160 EP5 E3 |  |  |  |  | 2024-10-08 |  | 2026-05-30 | Energiegemeinschaft Wagenfeld eG | ABR911439765746 | Volleinspeisung | SGE982077839793 | Westnetz GmbH (SNB921897286493) | SNB921897286493 |  | Hochspannung |  | EEG943032685244 |  |  | 5560
SEE904107572401 | WP Wagenfeld-Süd WEA 4 | In Planung | Wind | 5560 | 5560 |  |  | 2024-09-19 | Niedersachsen | 49419 | Wagenfeld |  |  | 3443 | Flur45: 26 | 03251044 | Wagenfeld | Diepholz | 52520259 | 8604292 | 52.5203 | 8.6043 | Horizontalläufer | [11 empty] | Windpark Wagenfeld-Süd | Windkraft an Land | 166,6 | 160 | ENERCON GmbH | E-160 EP5 E3 |  |  |  |  | 2024-10-04 |  | 2026-05-30 | 1. Windpark Wagenfeld-Süd GmbH & Co. KG | ABR929719692644 | Volleinspeisung | SGE958061730476 | Westnetz GmbH (SNB921897286493) | SNB921897286493 |  | Hochspannung |  | EEG902596294750 |  |  | 5560
SEE902361123049 | WP Wagenfeld-Süd WEA 5 | In Planung | Wind | 5560 | 5560 |  |  | 2024-09-19 | Niedersachsen | 49419 | Wagenfeld |  |  | 3443 | Flur45: 6 | 03251044 | Wagenfeld | Diepholz | 52519985 | 8593196 | 52.52 | 8.5932 | Horizontalläufer | [11 empty] | Windpark Wagenfeld-Süd | Windkraft an Land | 166,6 | 160 | ENERCON GmbH | E-160 EP5 E3 |  |  |  |  | 2024-10-04 |  | 2026-05-30 | 3. Windpark Wagenfeld-Süd GmbH & Co. KG | ABR934526509818 | Volleinspeisung | SGE974805244238 | Westnetz GmbH (SNB921897286493) | SNB921897286493 |  | Hochspannung |  | EEG988815815357 |  |  | 5560
SEE937145379671 | WP Wagenfeld-Süd WEA 6 | In Planung | Wind | 5560 | 5560 |  |  | 2024-09-19 | Niedersachsen | 49419 | Wagenfeld |  |  | 3443 | Flur45: 13 | 03251044 | Wagenfeld | Diepholz | 52519063 | 8598569 | 52.5191 | 8.5986 | Horizontalläufer | [11 empty] | Windpark Wagenfeld-Süd | Windkraft an Land | 166,6 | 160 | ENERCON GmbH | E-160 EP5 E3 |  |  |  |  | 2024-10-04 |  | 2026-05-30 | 4. Windpark Wagenfeld-Süd GmbH & Co. KG | ABR911084781450 | Volleinspeisung | SGE969235177638 | Westnetz GmbH (SNB921897286493) | SNB921897286493 |  | Hochspannung |  | EEG958214200443 |  |  | 5560
SEE963478374229 | WEA 1 | In Planung | Wind | 7200 | 7200 |  |  | 2024-09-18 | Nordrhein-Westfalen | 57489 | Drolshagen |  |  | Dumicke | Flur5: 188 | 05966008 | Drolshagen | Olpe | 51050988 | 7808417 | 51.051 | 7.8084 | Horizontalläufer | [11 empty] | Drolshagen Hoheneichen | Windkraft an Land | 175 | 172 | Vestas Deutschland GmbH | V172-7.2 |  |  |  |  | 2024-10-04 |  | 2027-09-01 | Windenergie Hoheneichen GmbH & Co. KG | ABR965622969565 | Volleinspeisung | SGE987744817692 | BIGGE ENERGIE GmbH & Co. KG (SNB990174285078) | SNB990174285078 |  | Mittelspannung |  | EEG942277670176 |  |  | 7200
SEE966325249374 | ABO Energy WP Ohlenbüttel 2 WEA 1 | In Planung | Wind | 7000 | 7000 |  |  | 2024-09-18 | Niedersachsen | 21629 | Neu Wulmstorf |  |  | Rade | Flur4: 001. | 03353026 | Neu Wulmstorf | Harburg | 53388895 | 9773503 | 53.3889 | 9.7735 | Horizontalläufer | [11 empty] | ABO Energy WP Ohlenbüttel 2 | Windkraft an Land | 164 | 163 | Nordex Energy GmbH | N163-6,8MW-164NH |  |  |  |  | 2025-04-17 |  | 2026-09-01 | ABO Energy WP Ohlenbüttel 2 GmbH & Co. KG | ABR914897442426 | Volleinspeisung | SGE945971067495 | EWE NETZ GmbH (SNB951051725711) | SNB951051725711 |  | Mittelspannung |  | EEG949193054707 |  |  | 6800
SEE933968126171 | Bürgerwindpark Borgentreich 6 | In Planung | Wind | 6000 | 6000 |  |  | 2024-09-18 | Nordrhein-Westfalen | 34434 | Borgentreich |  |  | Borgentreich | Flur38: 33 | 05762012 | Borgentreich | Höxter | 51554818 | 9231244 | 51.5548 | 9.2312 | Horizontalläufer | [11 empty] | Borgentreich Süd | Windkraft an Land | 162 | 175 | [6 empty] | 2025-06-10 |  | 2026-12-31 | Bürgerwindpark Borgentreich GmbH & Co. KG | ABR994985777012 | Volleinspeisung | SGE985749784094 | Avacon Netz GmbH (SNB990362338043) | SNB990362338043 |  |  |  | EEG991498637581 |  |  | 6000
SEE985553829622 | Bürgerwindpark Borgentreich 7 | In Planung | Wind | 6000 | 6000 |  |  | 2024-09-18 | Nordrhein-Westfalen | 34434 | Borgentreich |  |  | Borgentreich | Flur35: 37, 23, 24 | 05762012 | Borgentreich | Höxter | 51552062 | 9237735 | 51.5521 | 9.2377 | Horizontalläufer | [11 empty] | Borgentreich Süd | Windkraft an Land | 162 | 175 | [6 empty] | 2025-06-10 |  | 2026-12-31 | Bürgerwindpark Borgentreich GmbH & Co. KG | ABR994985777012 | Volleinspeisung | SGE985749784094 | Avacon Netz GmbH (SNB990362338043) | SNB990362338043 |  |  |  | EEG935246837649 |  |  | 6000
SEE904080045640 | WEA 2 | In Planung | Wind | 7000 | 7000 |  |  | 2024-09-18 | Nordrhein-Westfalen | 48291 | Telgte |  |  | Telgte-Kirchspiel | Flur71: 76 | 05570044 | Telgte | Warendorf | 51996148 | 7820216 | 51.9961 | 7.8202 | Horizontalläufer | [11 empty] | Telgte Kirchspiel Erweiterung | Windkraft an Land | 164 | 163 | Nordex SE | N163/7.0 |  |  |  |  | 2025-08-14 |  | 2027-09-01 | Vechtruper Bürgerwindpark GmbH & Co. KG | ABR977193012823 | Volleinspeisung | SGE944026757107 | Westnetz GmbH (SNB921897286493) | SNB921897286493 |  | Mittelspannung |  | EEG926421783936 |  |  | 7000
SEE915079111062 | Bürgerwindpark Borgentreich 8 | In Planung | Wind | 6000 | 6000 |  |  | 2024-09-18 | Nordrhein-Westfalen | 34434 | Borgentreich |  |  | Borgentreich | Flur35: 17, 19 | 05762012 | Borgentreich | Höxter | 51547593 | 9233255 | 51.5476 | 9.2333 | Horizontalläufer | [11 empty] | Borgentreich Süd | Windkraft an Land | 162 | 175 | [6 empty] | 2025-06-10 |  | 2026-12-31 | Bürgerwindpark Borgentreich GmbH & Co. KG | ABR994985777012 | Volleinspeisung | SGE985749784094 | Avacon Netz GmbH (SNB990362338043) | SNB990362338043 |  |  |  | EEG979047983983 |  |  | 6000
SEE909122124024 | WEA 01 | In Planung | Wind | 7200 | 7200 |  |  | 2024-09-18 | Nordrhein-Westfalen | 37696 | Marienmünster |  |  | Altenbergen | Flur7: 006, 007, 037, 051 | 05762024 | Marienmünster | Höxter | 51785714 | 922919 | 51.7857 | 9.2292 | Horizontalläufer | [11 empty] | Windpark Marienmünster-Altenbergen | Windkraft an Land | 199 | 172 | Vestas Deutschland GmbH | Vestas V172-7.2 MW „EnVentus“ |  |  |  |  | 2024-09-30 |  | 2026-09-09 | Windpark Marienmünster-Altenbergen GbR | ABR903044313115 | Volleinspeisung | SGE904677371374 | Avacon Netz GmbH (SNB990362338043) | SNB990362338043 |  | Hochspannung |  | EEG912577110542 |  |  | 7200
SEE998857505413 | WEA-1 N175 | In Planung | Wind | 6800 | 6800 |  |  | 2024-09-18 | Thüringen | 07619 | Schkölen |  |  | Wetzdorf | Flur: 003 Flurstück: 369/2, 370 | 16074116 | Schkölen | Saale-Holzland-Kreis | 51012584 | 11753895 | 51.0126 | 11.7539 | Horizontalläufer | [11 empty] | Repowering Windpark Wetzdorf | Windkraft an Land | 179 | 175 | Nordex Germany GmbH | N175 6.X |  |  |  |  | 2025-09-12 |  | 2026-10-01 | Windpark Wetzdorf GmbH & Co. KG c/o Das Grüne Emissionshaus GmbH | ABR914829576557 | Volleinspeisung | SGE961231052681 |  |  |  | Niederspannung (= Hausanschluss/Haushaltsstrom) |  | EEG984708063362 |  |  | 6800
SEE923089776072 | Bürgerwindpark Borgentreich 9 | In Planung | Wind | 6000 | 6000 |  |  | 2024-09-18 | Nordrhein-Westfalen | 34434 | Borgentreich |  |  | Borgentreich | Flur35: 13, 14, 18 | 05762012 | Borgentreich | Höxter | 51550961 | 9230893 | 51.551 | 9.2309 | Horizontalläufer | [11 empty] | Borgentreich Süd | Windkraft an Land | 162 | 175 | [6 empty] | 2025-06-10 |  | 2026-12-31 | Bürgerwindpark Borgentreich GmbH & Co. KG | ABR994985777012 | Volleinspeisung | SGE985749784094 | Avacon Netz GmbH (SNB990362338043) | SNB990362338043 |  |  |  | EEG962079367807 |  |  | 6000
SEE900558042289 | Bürgerwindpark Borgentreich 10 | In Planung | Wind | 6000 | 6000 |  |  | 2024-09-18 | Nordrhein-Westfalen | 34434 | Borgentreich |  |  | Borgentreich | Flur35: 42, 43, 47 | 05762012 | Borgentreich | Höxter | 51548613 | 924037 | 51.5486 | 9.2404 | Horizontalläufer | [11 empty] | Borgentreich Süd | Windkraft an Land | 162 | 175 | [6 empty] | 2025-06-10 |  | 2026-12-31 | Bürgerwindpark Borgentreich GmbH & Co. KG | ABR994985777012 | Volleinspeisung | SGE985749784094 | Avacon Netz GmbH (SNB990362338043) | SNB990362338043 |  |  |  | EEG995943193103 |  |  | 6000
SEE976067371868 | WEA 3 | In Planung | Wind | 7000 | 7000 |  |  | 2024-09-18 | Nordrhein-Westfalen | 48291 | Telgte |  |  | Telgte-Kirchspiel | Flur62: 73 | 05570044 | Telgte | Warendorf | 51994724 | 7827171 | 51.9947 | 7.8272 | Horizontalläufer | [11 empty] | Telgte Kirchspiel Erweiterung | Windkraft an Land | 118 | 163 | Nordex SE | N163/7.0 |  |  |  |  | 2025-08-14 |  | 2027-09-01 | Vechtruper Bürgerwindpark GmbH & Co. KG | ABR977193012823 | Volleinspeisung | SGE944026757107 | Westnetz GmbH (SNB921897286493) | SNB921897286493 |  | Mittelspannung |  | EEG984758385049 |  |  | 7000
SEE972389860882 | Bürgerwindpark Borgentreich 11 | In Planung | Wind | 6000 | 6000 |  |  | 2024-09-18 | Nordrhein-Westfalen | 34434 | Borgentreich |  |  | Borgentreich | Flur35: 7, 45, 46, 47. Flur11: 31 | 05762012 | Borgentreich | Höxter | 51544376 | 9228033 | 51.5444 | 9.228 | Horizontalläufer | [11 empty] | Borgentreich Süd | Windkraft an Land | 162 | 175 | [6 empty] | 2025-06-10 |  | 2026-12-31 | Bürgerwindpark Borgentreich GmbH & Co. KG | ABR994985777012 | Volleinspeisung | SGE974168069769 | Avacon Netz GmbH (SNB990362338043) | SNB990362338043 |  |  |  | EEG907221349768 |  |  | 6000
SEE919951377201 | WEA-2 N175 | In Planung | Wind | 6800 | 6800 |  |  | 2024-09-18 | Thüringen | 07619 | Schkölen |  |  | Wetzdorf | Flur: 003 Flurstück: 312 | 16074116 | Schkölen | Saale-Holzland-Kreis | 51016459 | 1175625 | 51.0165 | 11.7562 | Horizontalläufer | [11 empty] | Repowering Windpark Wetzdorf | Windkraft an Land | 179 | 175 | Nordex Germany GmbH | N175 6.X |  |  |  |  | 2025-09-12 |  | 2026-10-01 | Windpark Wetzdorf GmbH & Co. KG c/o Das Grüne Emissionshaus GmbH | ABR914829576557 | Volleinspeisung | SGE961231052681 |  |  |  | Niederspannung (= Hausanschluss/Haushaltsstrom) |  | EEG960039344578 |  |  | 6800
SEE915436468112 | Bürgerwindpark Borgentreich 12 | In Planung | Wind | 6000 | 6000 |  |  | 2024-09-18 | Nordrhein-Westfalen | 34434 | Borgentreich |  |  | Borgentreich | Flur11: 19 | 05762012 | Borgentreich | Höxter | 51542118 | 9233213 | 51.5421 | 9.2332 | Horizontalläufer | [11 empty] | Borgentreich Süd | Windkraft an Land | 162 | 175 | [6 empty] | 2025-06-10 |  | 2026-12-31 | Bürgerwindpark Borgentreich GmbH & Co. KG | ABR994985777012 | Volleinspeisung | SGE974168069769 | Avacon Netz GmbH (SNB990362338043) | SNB990362338043 |  |  |  | EEG965725460617 |  |  | 6000
SEE934826202389 | WEA-3 N175 | In Planung | Wind | 6800 | 6800 |  |  | 2024-09-18 | Thüringen | 07619 | Schkölen |  |  | Wetzdorf | Flur: 004 Flurstück: 390 | 16074116 | Schkölen | Saale-Holzland-Kreis | 51019168 | 11760403 | 51.0192 | 11.7604 | Horizontalläufer | [11 empty] | Repowering Windpark Wetzdorf | Windkraft an Land | 179 | 175 | Nordex Germany GmbH | N175 6.X |  |  |  |  | 2025-09-12 |  | 2026-10-01 | Windpark Wetzdorf GmbH & Co. KG c/o Das Grüne Emissionshaus GmbH | ABR914829576557 | Volleinspeisung | SGE961231052681 |  |  |  | Niederspannung (= Hausanschluss/Haushaltsstrom) |  | EEG909907756167 |  |  | 6800
SEE956865060126 | Bürgerwindpark Borgentreich 13 | In Planung | Wind | 6000 | 6000 |  |  | 2024-09-18 | Nordrhein-Westfalen | 34434 | Borgentreich |  |  | Borgentreich | Flur9: 80 | 05762012 | Borgentreich | Höxter | 51537529 | 9252005 | 51.5375 | 9.252 | Horizontalläufer | [11 empty] | Borgentreich Süd | Windkraft an Land | 162 | 175 | [6 empty] | 2025-06-10 |  | 2026-12-31 | Bürgerwindpark Borgentreich GmbH & Co. KG | ABR994985777012 | Volleinspeisung | SGE974168069769 | Avacon Netz GmbH (SNB990362338043) | SNB990362338043 |  |  |  | EEG910588632206 |  |  | 6000
SEE965850317916 | WEA-4 N175 | In Planung | Wind | 6800 | 6800 |  |  | 2024-09-18 | Thüringen | 07619 | Schkölen |  |  | Wetzdorf | Flur: 003 Flurstück: 320, 321 | 16074116 | Schkölen | Saale-Holzland-Kreis | 51013402 | 11761159 | 51.0134 | 11.7612 | Horizontalläufer | [11 empty] | Repowering Windpark Wetzdorf | Windkraft an Land | 179 | 175 | Nordex Germany GmbH | N175 6.X |  |  |  |  | 2025-09-12 |  | 2026-10-01 | Windpark Wetzdorf GmbH & Co. KG c/o Das Grüne Emissionshaus GmbH | ABR914829576557 | Volleinspeisung | SGE961231052681 |  |  |  | Niederspannung (= Hausanschluss/Haushaltsstrom) |  | EEG924199467485 |  |  | 6800
SEE999094383369 | Bürgerwindpark Borgentreich 14 | In Planung | Wind | 6000 | 6000 |  |  | 2024-09-18 | Nordrhein-Westfalen | 34434 | Borgentreich |  |  | Borgentreich | Flur11: 33 | 05762012 | Borgentreich | Höxter | 51537101 | 9232668 | 51.5371 | 9.2327 | Horizontalläufer | [11 empty] | Borgentreich Süd | Windkraft an Land | 162 | 175 | [6 empty] | 2025-06-10 |  | 2026-12-31 | Bürgerwindpark Borgentreich GmbH & Co. KG | ABR994985777012 | Volleinspeisung | SGE974168069769 | Avacon Netz GmbH (SNB990362338043) | SNB990362338043 |  |  |  | EEG945376017002 |  |  | 6000
SEE923901667403 | WEA-5 N175 | In Planung | Wind | 6800 | 6800 |  |  | 2024-09-18 | Thüringen | 07619 | Schkölen |  |  | Wetzdorf | Flur: 004 Flurstück: 191/4 | 16074116 | Schkölen | Saale-Holzland-Kreis | 51017032 | 11765524 | 51.017 | 11.7655 | Horizontalläufer | [11 empty] | Repowering Windpark Wetzdorf | Windkraft an Land | 179 | 175 | Nordex Germany GmbH | N175 6.X |  |  |  |  | 2025-09-12 |  | 2026-10-01 | Windpark Wetzdorf GmbH & Co. KG c/o Das Grüne Emissionshaus GmbH | ABR914829576557 | Volleinspeisung | SGE961231052681 |  |  |  | Niederspannung (= Hausanschluss/Haushaltsstrom) |  | EEG999963917442 |  |  | 6800
SEE958562030648 | Bürgerwindpark Borgentreich 15 | In Planung | Wind | 6000 | 6000 |  |  | 2024-09-18 | Nordrhein-Westfalen | 34434 | Borgentreich |  |  | Borgentreich | Flur11: 33 | 05762012 | Borgentreich | Höxter | 51535768 | 9238573 | 51.5358 | 9.2386 | Horizontalläufer | [11 empty] | Borgentreich Süd | Windkraft an Land | 162 | 175 | [6 empty] | 2025-06-10 |  | 2026-12-31 | Bürgerwindpark Borgentreich GmbH & Co. KG | ABR994985777012 | Volleinspeisung | SGE974168069769 | Avacon Netz GmbH (SNB990362338043) | SNB990362338043 |  |  |  | EEG994508004380 |  |  | 6000
SEE905300219773 | WEA-6 N175 | In Planung | Wind | 6800 | 6800 |  |  | 2024-09-18 | Thüringen | 07619 | Schkölen |  |  | Wetzdorf | Flur: 004 Flurstück: 376 | 16074116 | Schkölen | Saale-Holzland-Kreis | 51021027 | 11767744 | 51.021 | 11.7677 | Horizontalläufer | [11 empty] | Repowering Windpark Wetzdorf | Windkraft an Land | 179 | 175 | Nordex Germany GmbH | N175 6.X |  |  |  |  | 2025-09-12 |  | 2026-10-01 | Windpark Wetzdorf GmbH & Co. KG c/o Das Grüne Emissionshaus GmbH | ABR914829576557 | Volleinspeisung | SGE961231052681 |  |  |  | Niederspannung (= Hausanschluss/Haushaltsstrom) |  | EEG920657892417 |  |  | 6800
SEE947534436625 | Bürgerwindpark Borgentreich 16 | In Planung | Wind | 6000 | 6000 |  |  | 2024-09-18 | Nordrhein-Westfalen | 34434 | Borgentreich |  |  | Körbecke | Flur5: 68, 137 | 05762012 | Borgentreich | Höxter | 51541185 | 9262076 | 51.5412 | 9.2621 | Horizontalläufer | [11 empty] | Borgentreich Süd | Windkraft an Land | 162 | 175 | [6 empty] | 2025-06-10 |  | 2026-12-31 | Bürgerwindpark Borgentreich GmbH & Co. KG | ABR994985777012 | Volleinspeisung | SGE963407763728 | Avacon Netz GmbH (SNB990362338043) | SNB990362338043 |  |  |  | EEG905293833284 |  |  | 6000
SEE976339457269 | WEA 02 | In Planung | Wind | 7200 | 7200 |  |  | 2024-09-18 | Nordrhein-Westfalen | 37696 | Marienmünster |  |  | Altenbergen | Flur7: 015, 032, 033, 034, 038 | 05762024 | Marienmünster | Höxter | 51783404 | 9233324 | 51.7834 | 9.2333 | Horizontalläufer | [11 empty] | Windpark Marienmünster-Altenbergen | Windkraft an Land | 199 | 172 | Vestas Deutschland GmbH | Vestas V172-7.2 MW „EnVentus“ |  |  |  |  | 2024-09-30 |  | 2026-09-09 | Windpark Marienmünster-Altenbergen GbR | ABR903044313115 | Volleinspeisung | SGE983463199422 | Avacon Netz GmbH (SNB990362338043) | SNB990362338043 |  | Hochspannung |  | EEG995847384102 |  |  | 7200
SEE983441189179 | Bürgerwindpark Borgentreich 17 | In Planung | Wind | 6000 | 6000 |  |  | 2024-09-18 | Nordrhein-Westfalen | 34434 | Borgentreich |  |  | Borgentreich | Flur9: 77 | 05762012 | Borgentreich | Höxter | 51541455 | 9253628 | 51.5415 | 9.2536 | Horizontalläufer | [11 empty] | Borgentreich Süd | Windkraft an Land | 162 | 175 | [6 empty] | 2025-06-10 |  | 2026-12-31 | Bürgerwindpark Borgentreich GmbH & Co. KG | ABR994985777012 | Volleinspeisung | SGE963407763728 | Avacon Netz GmbH (SNB990362338043) | SNB990362338043 |  |  |  | EEG906598627233 |  |  | 6000
SEE941834521111 | Bürgerwindpark Borgentreich 18 | In Planung | Wind | 6000 | 6000 |  |  | 2024-09-18 | Nordrhein-Westfalen | 34434 | Borgentreich |  |  | Borgentreich | Flur34: 10, 11, 12, 16 | 05762012 | Borgentreich | Höxter | 51548329 | 9247176 | 51.5483 | 9.2472 | Horizontalläufer | [11 empty] | Borgentreich Süd | Windkraft an Land | 162 | 175 | [6 empty] | 2025-06-10 |  | 2026-12-31 | Bürgerwindpark Borgentreich GmbH & Co. KG | ABR994985777012 | Volleinspeisung | SGE963407763728 | Avacon Netz GmbH (SNB990362338043) | SNB990362338043 |  |  |  | EEG988595644215 |  |  | 6000
SEE979154635997 | Bürgerwindpark Borgentreich 19 | In Planung | Wind | 6000 | 6000 |  |  | 2024-09-18 | Nordrhein-Westfalen | 34434 | Borgentreich |  |  | Borgentreich | Flur32: 28 | 05762012 | Borgentreich | Höxter | 51555776 | 9254962 | 51.5558 | 9.255 | Horizontalläufer | [11 empty] | Borgentreich Süd | Windkraft an Land | 162 | 175 | [6 empty] | 2025-06-10 |  | 2026-12-31 | Bürgerwindpark Borgentreich GmbH & Co. KG | ABR994985777012 | Volleinspeisung | SGE963407763728 | Avacon Netz GmbH (SNB990362338043) | SNB990362338043 |  |  |  | EEG928694335263 |  |  | 6000
SEE917304317096 | WEA 03 | In Planung | Wind | 7200 | 7200 |  |  | 2024-09-18 | Nordrhein-Westfalen | 37696 | Marienmünster |  |  | Altenbergen | Flur7: 024, 025, 026, 027, 052 | 05762024 | Marienmünster | Höxter | 51781963 | 9239101 | 51.782 | 9.2391 | Horizontalläufer | [11 empty] | Windpark Marienmünster-Altenbergen | Windkraft an Land | 199 | 172 | Vestas Deutschland GmbH | Vestas V172-7.2 MW „EnVentus“ |  |  |  |  | 2024-09-30 |  | 2026-09-09 | Windpark Marienmünster-Altenbergen GbR | ABR903044313115 | Volleinspeisung | SGE961335127452 | Avacon Netz GmbH (SNB990362338043) | SNB990362338043 |  | Hochspannung |  | EEG963595448803 |  |  | 7200
SEE906592047723 | Bürgerwindpark Borgentreich 20 | In Planung | Wind | 6000 | 6000 |  |  | 2024-09-18 | Nordrhein-Westfalen | 34434 | Borgentreich |  |  | Borgentreich | Flur9: 77 | 05762012 | Borgentreich | Höxter | 51544851 | 9250935 | 51.5449 | 9.2509 | Horizontalläufer | [11 empty] | Borgentreich Süd | Windkraft an Land | 162 | 175 | [6 empty] | 2025-06-10 |  | 2026-12-31 | Bürgerwindpark Borgentreich GmbH & Co. KG | ABR994985777012 | Volleinspeisung | SGE963407763728 | Avacon Netz GmbH (SNB990362338043) | SNB990362338043 |  |  |  | EEG916835880987 |  |  | 6000
SEE927805364246 | Bürgerwindpark Borgentreich 21 | In Planung | Wind | 6000 | 6000 |  |  | 2024-09-18 | Nordrhein-Westfalen | 34434 | Borgentreich |  |  | Borgentreich | Flur32: 28 | 05762012 | Borgentreich | Höxter | 51554328 | 9246458 | 51.5543 | 9.2465 | Horizontalläufer | [11 empty] | Borgentreich Süd | Windkraft an Land | 162 | 175 | [6 empty] | 2025-06-10 |  | 2026-12-31 | Bürgerwindpark Borgentreich GmbH & Co. KG | ABR994985777012 | Volleinspeisung | SGE963407763728 | Avacon Netz GmbH (SNB990362338043) | SNB990362338043 |  |  |  | EEG982409420880 |  |  | 6000
SEE927134447795 | AHR_01_Neu | In Planung | Wind | 6200 | 6200 |  |  | 2024-09-18 | Schleswig-Holstein | 23623 | Ahrensbök |  |  | Schwochel | Flur 3; FS 6 | 01055001 | Ahrensbök | Ostholstein | 54007012 | 1063338 | 54.007 | 10.6334 | Horizontalläufer | [11 empty] | Ahrensbök III | Windkraft an Land | 119 | 162 | Vestas Deutschland GmbH | Vestas V162-6.2 MW |  |  |  |  | 2025-01-22 |  | 2028-08-31 | QE Windpark Ahrensbök GmbH | ABR963336660112 | Volleinspeisung | SGE951170351280 |  |  |  | Niederspannung (= Hausanschluss/Haushaltsstrom) |  | EEG943320148291 |  |  | 6200
SEE945530648554 | WEA 10 | In Planung | Wind | 7200 | 7200 |  |  | 2024-09-19 | Nordrhein-Westfalen | 34439 | Willebadessen |  |  | Fölsen | Flur3: 13, 171 | 05762040 | Willebadessen | Höxter | 51637783 | 9105848 | 51.6378 | 9.1058 | Horizontalläufer | [11 empty] | Windpark Dringenberg Gehrden Fölsen | Windkraft an Land | 199 | 172 | Vestas Deutschland GmbH | Vestas V172-7.2 MW „EnVentus“ |  |  |  |  | 2024-10-01 |  | 2026-09-18 | Windenergie Fölsen Gehrden GbR III | ABR923045176878 | Volleinspeisung | SGE934755026230 | Avacon Netz GmbH (SNB990362338043) | SNB990362338043 |  | Hochspannung |  | EEG949350699710 |  |  | 7200
SEE993564743059 | WEA 01 | In Planung | Wind | 5600 | 5600 |  |  | 2024-09-19 | Mecklenburg-Vorpommern | 18233 | Neubukow |  |  | Buschmühlen | 1, Flurstück 160 | 13072074 | Neubukow | Rostock | 54025714 | 11627914 | 54.0257 | 11.6279 | Horizontalläufer | [11 empty] | WP Rakow-Buschmühlen | Windkraft an Land | 124 | 152 | eno energy systems GmbH | eno 152-5,6 MW |  |  |  |  | 2024-09-19 |  | 2027-09-30 | eno energy GmbH | ABR918822616838 | Volleinspeisung | SGE995205313584 | E.DIS Netz GmbH (SNB941690671609) | SNB941690671609 |  | Mittelspannung |  | EEG935841463342 |  |  | 5600
SEE966492668695 | WEA 19 | In Planung | Wind | 7200 | 7200 |  |  | 2024-09-19 | Nordrhein-Westfalen | 34439 | Willebadessen |  |  | Fölsen | Flur3: 032 | 05762040 | Willebadessen | Höxter | 51634207 | 911289 | 51.6342 | 9.1129 | Horizontalläufer | [11 empty] | Windpark Dringenberg Gehrden Fölsen | Windkraft an Land | 199 | 172 | Vestas Deutschland GmbH | Vestas V172-7.2 MW „EnVentus“ |  |  |  |  | 2024-10-01 |  | 2026-09-18 | Windenergie Fölsen Gehrden GbR III | ABR923045176878 | Volleinspeisung | SGE993181981209 | Avacon Netz GmbH (SNB990362338043) | SNB990362338043 |  | Hochspannung |  | EEG980663983851 |  |  | 7200
SEE956987342537 | WEA 12 | In Planung | Wind | 7200 | 7200 |  |  | 2024-09-19 | Nordrhein-Westfalen | 33034 | Brakel |  |  | Gehrden | Flur8: 177 | 05762016 | Brakel | Höxter | 51636366 | 9129094 | 51.6364 | 9.1291 | Horizontalläufer | [11 empty] | Windpark Dringenberg Gehrden Fölsen | Windkraft an Land | 199 | 172 | Vestas Deutschland GmbH | Vestas V172-7.2 MW „EnVentus“ |  |  |  |  | 2024-09-30 |  | 2026-09-18 | Windenergie Fölsen Gehrden II GbR | ABR903684999625 | Volleinspeisung | SGE939350730797 | Avacon Netz GmbH (SNB990362338043) | SNB990362338043 |  | Hochspannung |  | EEG926595191469 |  |  | 7200
SEE974110251099 | WEA 13 | In Planung | Wind | 7200 | 7200 |  |  | 2024-09-19 | Nordrhein-Westfalen | 33034 | Brakel |  |  | Gehrden | Flur8: 429 | 05762016 | Brakel | Höxter | 51639717 | 9132239 | 51.6397 | 9.1322 | Horizontalläufer | [11 empty] | Windpark Dringenberg Gehrden Fölsen | Windkraft an Land | 199 | 172 | Vestas Deutschland GmbH | Vestas V172-7.2 MW „EnVentus“ |  |  |  |  | 2024-09-30 |  | 2026-09-18 | Windenergie Fölsen Gehrden II GbR | ABR903684999625 | Volleinspeisung | SGE961403915905 | Avacon Netz GmbH (SNB990362338043) | SNB990362338043 |  | Hochspannung |  | EEG951319926645 |  |  | 7200
SEE923781264440 | WEA 20 | In Planung | Wind | 7200 | 7200 |  |  | 2024-09-19 | Nordrhein-Westfalen | 33034 | Brakel |  |  | Gehrden | Flur8: 153 | 05762016 | Brakel | Höxter | 51643423 | 9131065 | 51.6434 | 9.1311 | Horizontalläufer | [11 empty] | Windpark Dringenberg Gehrden Fölsen | Windkraft an Land | 199 | 172 | Vestas Deutschland GmbH | Vestas V172-7.2 MW „EnVentus“ |  |  |  |  | 2024-10-01 |  | 2026-09-18 | Windenergie Fölsen Gehrden II GbR | ABR903684999625 | Volleinspeisung | SGE970565895345 | Avacon Netz GmbH (SNB990362338043) | SNB990362338043 |  | Hochspannung |  | EEG926093865367 |  |  | 7200
SEE963967374440 | WEA 02 | In Planung | Wind | 7200 | 7200 |  |  | 2024-09-19 | Nordrhein-Westfalen | 33014 | Bad Driburg |  |  | Dringenberg | Flur10: 082, 091, 227, 252, 253 | 05762004 | Bad Driburg | Höxter | 51648855 | 9078498 | 51.6489 | 9.0785 | Horizontalläufer | [11 empty] | Windpark Dringenberg Gehrden Fölsen | Windkraft an Land | 199 | 172 | Vestas Deutschland GmbH | Vestas V172-7.2 MW „EnVentus“ |  |  |  |  | 2024-09-19 |  | 2026-09-18 | Bürgerwind Dringenberg GbR II | ABR962438848176 | Volleinspeisung | SGE976693665775 | Avacon Netz GmbH (SNB990362338043) | SNB990362338043 |  | Hochspannung |  | EEG999693395022 |  |  | 7200
SEE923915921898 | WEA 14 | In Planung | Wind | 7200 | 7200 |  |  | 2024-09-19 | Nordrhein-Westfalen | 33014 | Bad Driburg |  |  | Dringenberg | 10: 55, 56 | 05762004 | Bad Driburg | Höxter | 5165047 | 9084543 | 51.6505 | 9.0845 | Horizontalläufer | [11 empty] | Windpark Dringenberg Gehrden Fölsen | Windkraft an Land | 199 | 172 | Vestas Deutschland GmbH | Vestas V172-7.2 MW „EnVentus“ |  |  |  |  | 2024-10-01 |  | 2026-09-18 | Bürgerwind Dringenberg GbR II | ABR962438848176 | Volleinspeisung | SGE948039519523 | Avacon Netz GmbH (SNB990362338043) | SNB990362338043 |  | Hochspannung |  | EEG988628687431 |  |  | 7200
SEE901544695083 | WEA 15 | In Planung | Wind | 7200 | 7200 |  |  | 2024-09-19 | Nordrhein-Westfalen | 33014 | Bad Driburg |  |  | Dringenberg | 0.58472 | 05762004 | Bad Driburg | Höxter | 51645954 | 9076213 | 51.646 | 9.0762 | Horizontalläufer | [11 empty] | Windpark Dringenberg Gehrden Fölsen | Windkraft an Land | 199 | 172 | Vestas Deutschland GmbH | Vestas V172-7.2 MW „EnVentus“ |  |  |  |  | 2024-10-01 |  | 2026-09-18 | Bürgerwind Dringenberg GbR II | ABR962438848176 | Volleinspeisung | SGE953965521151 | Avacon Netz GmbH (SNB990362338043) | SNB990362338043 |  | Hochspannung |  | EEG999545976126 |  |  | 7200
SEE919285310028 | WEA 16 | In Planung | Wind | 7200 | 7200 |  |  | 2024-09-19 | Nordrhein-Westfalen | 33014 | Bad Driburg |  |  | Dringenberg | 0.46875 | 05762004 | Bad Driburg | Höxter | 51645569 | 9085329 | 51.6456 | 9.0853 | Horizontalläufer | [11 empty] | Windpark Dringenberg Gehrden Fölsen | Windkraft an Land | 199 | 172 | Vestas Deutschland GmbH | Vestas V172-7.2 MW „EnVentus“ |  |  |  |  | 2024-10-01 |  | 2026-09-18 | Bürgerwind Dringenberg GbR II | ABR962438848176 | Volleinspeisung | SGE934786350212 | Avacon Netz GmbH (SNB990362338043) | SNB990362338043 |  | Hochspannung |  | EEG960656409643 |  |  | 7200
SEE983111564473 | WEA 18 | In Planung | Wind | 7200 | 7200 |  |  | 2024-09-19 | Nordrhein-Westfalen | 33034 | Brakel |  |  | Gehrden | Flur11: 070, 170 | 05762016 | Brakel | Höxter | 51652127 | 9093233 | 51.6521 | 9.0932 | Horizontalläufer | [11 empty] | Windpark Dringenberg Gehrden Fölsen | Windkraft an Land | 199 | 172 | Vestas Deutschland GmbH | Vestas V172-7.2 MW „EnVentus“ |  |  |  |  | 2024-10-01 |  | 2026-09-18 | Bürgerwind Dringenberg GbR II | ABR962438848176 | Volleinspeisung | SGE974657131649 | Avacon Netz GmbH (SNB990362338043) | SNB990362338043 |  | Hochspannung |  | EEG911421725543 |  |  | 7200
SEE942490703323 | WEA 21 | In Planung | Wind | 7200 | 7200 |  |  | 2024-09-19 | Nordrhein-Westfalen | 33014 | Bad Driburg |  |  | Dringenberg | 9:03 | 05762004 | Bad Driburg | Höxter | 5166149 | 9092677 | 51.6615 | 9.0927 | Horizontalläufer | [11 empty] | Windpark Dringenberg Gehrden Fölsen | Windkraft an Land | 199 | 172 | Vestas Deutschland GmbH | Vestas V172-7.2 MW „EnVentus“ |  |  |  |  | 2024-10-01 |  | 2026-09-18 | Bürgerwind Dringenberg GbR II | ABR962438848176 | Volleinspeisung | SGE913601236658 | Avacon Netz GmbH (SNB990362338043) | SNB990362338043 |  | Hochspannung |  | EEG972532551353 |  |  | 7200
SEE935406408153 | WEA Kemmen 05 | In Planung | Wind | 6800 | 6800 |  |  | 2024-09-19 | Brandenburg | 03205 | Calau |  |  | Kemmen | Flur1: 108 | 12066052 | Calau | Oberspreewald-Lausitz | 51720964 | 13909991 | 51.721 | 13.91 | Horizontalläufer | [11 empty] | Windpark Kemmen | Windkraft an Land | 179 | 175 | Nordex Germany GmbH | N175-6.8 MW |  |  |  |  | 2025-06-04 |  | 2026-06-30 | UKA Umweltgerechte Kraftanlagen GmbH & Co. KG | ABR999408386086 | Volleinspeisung | SGE984078623609 | Mitteldeutsche Netzgesellschaft Strom mbH (SNB916269213931) | SNB916269213931 |  | Umspannebene Hochspannung/Mittelspannung |  | EEG960743074129 |  |  | 6600 | WIN24-4/164,
SEE923857563934 | WEA Kemmen 06 | In Planung | Wind | 6800 | 6800 |  |  | 2024-09-19 | Brandenburg | 03205 | Calau |  |  | Kemmen | Flur1: 114 | 12066052 | Calau | Oberspreewald-Lausitz | 51717788 | 13914686 | 51.7178 | 13.9147 | Horizontalläufer | [11 empty] | Windpark Kemmen | Windkraft an Land | 179 | 175 | Nordex Germany GmbH | N175-6.8 MW |  |  |  |  | 2025-06-04 |  | 2027-06-30 | UKA Umweltgerechte Kraftanlagen GmbH & Co. KG | ABR999408386086 | Volleinspeisung | SGE984078623609 | Mitteldeutsche Netzgesellschaft Strom mbH (SNB916269213931) | SNB916269213931 |  | Umspannebene Hochspannung/Mittelspannung |  | EEG968136768242 |  |  | 6600
SEE920579959922 | WKA 8 | In Planung | Wind | 5700 | 5700 |  |  | 2024-09-20 | Mecklenburg-Vorpommern | 19386 | Werder |  |  | Werder | Flur 1 Flurstück 171/1 | 13076151 | Werder | Ludwigslust-Parchim | 53487954 | 12009369 | 53.488 | 12.0094 | Horizontalläufer | [11 empty] | Windpark Werder 3. BA | Windkraft an Land | 164 | 163 | Nordex Germany GmbH | N163/5.x |  |  |  |  | 2024-10-15 |  | 2026-08-01 | REpulse Werder Lübz WEA 8 GmbH & Co. KG | ABR916630804201 | Volleinspeisung | SGE937767300930 | WEMAG Netz GmbH (SNB928759560869) | SNB928759560869 |  | Mittelspannung |  | EEG940019333310 |  |  | 5700
SEE979101586853 | WKA 9 | In Planung | Wind | 5700 | 5700 |  |  | 2024-09-20 | Mecklenburg-Vorpommern | 19386 | Werder |  |  | Werder | Flur 1 Flurstück 138/2 | 13076151 | Werder | Ludwigslust-Parchim | 53487592 | 12016481 | 53.4876 | 12.0165 | Horizontalläufer | [11 empty] | Windpark Werder 3. BA | Windkraft an Land | 164 | 163 | Nordex Germany GmbH | N163/5.x |  |  |  |  | 2024-10-15 |  | 2026-08-01 | REpulse Werder Lübz WEA 9 GmbH & Co. KG | ABR955110692839 | Volleinspeisung | SGE921216322994 | WEMAG Netz GmbH (SNB928759560869) | SNB928759560869 |  | Mittelspannung |  | EEG933535442635 |  |  | 5700
SEE966758018332 | WKA 10 | In Planung | Wind | 5700 | 5700 |  |  | 2024-09-20 | Mecklenburg-Vorpommern | 19386 | Werder |  |  | Werder | Flur 1 Flurstück 141/1 | 13076151 | Werder | Ludwigslust-Parchim | 53484243 | 1201557 | 53.4842 | 12.0156 | Horizontalläufer | [11 empty] | Windpark Werder 3. BA | Windkraft an Land | 164 | 163 | Nordex Germany GmbH | N163/5.x |  |  |  |  | 2024-10-15 |  | 2026-08-01 | REpulse Werder Lübz WEA 10 GmbH & Co. KG | ABR917358294015 | Volleinspeisung | SGE962348614625 | WEMAG Netz GmbH (SNB928759560869) | SNB928759560869 |  | Hochspannung |  | EEG946581473157 |  |  | 5700
SEE918352647029 | WKA 11 | In Planung | Wind | 5700 | 5700 |  |  | 2024-09-20 | Mecklenburg-Vorpommern | 19386 | Lübz |  |  | Lübz | Flur 1 Flurstück 18/2 | 13076089 | Lübz | Ludwigslust-Parchim | 53480409 | 12014016 | 53.4804 | 12.014 | Horizontalläufer | [11 empty] | Windpark Werder 3. BA | Windkraft an Land | 164 | 163 | Nordex Germany GmbH | N163/5.x |  |  |  |  | 2024-10-28 |  | 2026-08-01 | REpulse Werder Lübz WEA 11 GmbH & Co. KG | ABR945956552374 | Volleinspeisung | SGE977627010807 | WEMAG Netz GmbH (SNB928759560869) | SNB928759560869 |  | Hochspannung |  | EEG925514451684 |  |  | 5700
SEE922142707572 | WEA 1 | In Planung | Wind | 5700 | 5700 |  |  | 2024-09-20 | Hessen | 35285 | Gemünden |  |  | Gemünden | 18, Flurstück 1 | 06635012 | Gemünden (Wohra) | Waldeck-Frankenberg | 50975775 | 9001111 | 50.9758 | 9.0011 | Horizontalläufer | [11 empty] | Gemünden II WEA 1 | Windkraft an Land | 164 | 163 | Nordex Germany GmbH | Nordex N163 |  |  |  |  | 2025-01-29 |  | 2028-09-18 | Windpark Gemünden II GmbH & Co. KG | ABR904026346589 | Volleinspeisung | SGE986198051768 | [5 empty] | EEG965782244014 |  |  | 5700
SEE951856471905 | MÜR7 | In Planung | Wind | 5700 | 5700 |  |  | 2024-09-20 | Brandenburg | 16278 | Angermünde |  |  | Dobberzin | 1 und 64 | 12073008 | Angermünde | Uckermark | 53039494 | 1402965 | 53.0395 | 14.0297 | Horizontalläufer | [11 empty] | Mürow | Windkraft an Land | 164 | 163 | Nordex Germany GmbH | Nordex N163/5.X |  |  |  |  | 2025-07-15 |  | 2026-09-01 | Windkraft Neukünkendorf GmbH & Co. KG | ABR977268679654 | Volleinspeisung | SGE973112118027 | E.DIS Netz GmbH (SNB941690671609) | SNB941690671609 |  | Hochspannung |  | EEG956756682550 |  |  | 5700
SEE968006396575 | Drewer Altenrüthen | In Planung | Wind | 4200 | 4200 |  |  | 2024-09-20 | Nordrhein-Westfalen | 59602 | Rüthen |  |  | Altenrüthen | 0.27708 | 05974036 | Rüthen | Soest | 51496452 | 8391364 | 51.4965 | 8.3914 | Horizontalläufer | [12 empty] | Windkraft an Land | 149 | 136 | Vestas Deutschland GmbH | V136-4.2 |  |  |  |  | 2024-09-20 |  | 2026-04-15 | Windenergie Drewer-Altenrüthen GmbH & Co. KG | ABR992311066984 | Volleinspeisung | SGE971388176536 | Westnetz GmbH (SNB921897286493) | SNB921897286493 |  | Mittelspannung |  | EEG912812304903 |  |  | 4200
SEE961962239832 | WEA 6 | In Planung | Wind | 5700 | 5700 |  |  | 2024-09-20 | Hessen | 35285 | Gemünden |  |  | Schiffelbach | 11, Flurstück 2 | 06635012 | Gemünden (Wohra) | Waldeck-Frankenberg | 50958705 | 9022241 | 50.9587 | 9.0222 | Horizontalläufer | [11 empty] | Gemünden II WEA 6 | Windkraft an Land | 164 | 163 | Nordex Germany GmbH | Nordex N163 |  |  |  |  | 2025-01-29 |  | 2028-09-18 | Windpark Gemünden II GmbH & Co. KG | ABR904026346589 | Volleinspeisung | SGE922217517587 | [5 empty] | EEG948721086166 |  |  | 5700
SEE915732636864 | WEA 9 | In Planung | Wind | 5700 | 5700 |  |  | 2024-09-20 | Hessen | 35285 | Gemünden |  |  | Schiffelbach | 11, Flurstück 2 | 06635012 | Gemünden (Wohra) | Waldeck-Frankenberg | 50954881 | 903081 | 50.9549 | 9.0308 | Horizontalläufer | [11 empty] | Gemünden II WEA 9 | Windkraft an Land | 164 | 163 | Nordex Germany GmbH | Nordex N163 |  |  |  |  | 2025-01-29 |  | 2028-09-18 | Windpark Gemünden II GmbH & Co. KG | ABR904026346589 | Volleinspeisung | SGE990624471068 | [5 empty] | EEG917415313864 |  |  | 5700
SEE941100421978 | WEA 11 | In Planung | Wind | 5700 | 5700 |  |  | 2024-09-20 | Hessen | 35285 | Gemünden |  |  | Schiffelbach | 11, Flurstück 23/4 | 06635012 | Gemünden (Wohra) | Waldeck-Frankenberg | 50943842 | 9014391 | 50.9438 | 9.0144 | Horizontalläufer | [11 empty] | Gemünden II WEA 11 | Windkraft an Land | 164 | 163 | Nordex Germany GmbH | Nordex N163 |  |  |  |  | 2025-01-29 |  | 2028-09-18 | Windpark Gemünden II GmbH & Co. KG | ABR904026346589 | Volleinspeisung | SGE915625233736 | [5 empty] | EEG906696381754 |  |  | 5700
SEE986471147065 | MÜR8 | In Planung | Wind | 5700 | 5700 |  |  | 2024-09-20 | Brandenburg | 16278 | Angermünde |  |  | Dobberzin | 1 und 61 | 12073008 | Angermünde | Uckermark | 53037078 | 14025106 | 53.0371 | 14.0251 | Horizontalläufer | [11 empty] | Mürow | Windkraft an Land | 164 | 149,1 | Nordex Germany GmbH | Nordex N149/5.X |  |  |  |  | 2025-07-15 |  | 2026-08-31 | Windkraft Neukünkendorf GmbH & Co. KG | ABR977268679654 | Volleinspeisung | SGE935918305551 | E.DIS Netz GmbH (SNB941690671609) | SNB941690671609 |  | Hochspannung |  | EEG914971760651 |  |  | 5700
SEE965581908261 | NKD4 | In Planung | Wind | 5700 | 5700 |  |  | 2024-09-20 | Brandenburg | 16278 | Angermünde |  |  | Crussow | 2 und 14 | 12073008 | Angermünde | Uckermark | 53002739 | 14059375 | 53.0027 | 14.0594 | Horizontalläufer | [11 empty] | Neukünkendorf | Windkraft an Land | 164 | 149 | Nordex Germany GmbH | Nordex N149/5.X |  |  |  |  | 2025-07-15 |  | 2027-04-30 | Windkraft Neukünkendorf 2 GmbH & Co. KG | ABR966087641737 | Volleinspeisung | SGE943926317510 | E.DIS Netz GmbH (SNB941690671609) | SNB941690671609 |  | Hochspannung |  | EEG902074850683 |  |  | 5700
SEE998660887409 | WEA 1 | In Planung | Wind | 7200 | 7200 |  |  | 2024-09-20 | Nordrhein-Westfalen | 46286 | Dorsten |  |  | Lembeck | Flur008: 037 | 05562012 | Dorsten | Recklinghausen | 51789184 | 6984098 | 51.7892 | 6.9841 | Horizontalläufer | [11 empty] | Lembecker Elven | Windkraft an Land | 175 | 172 | Vestas Deutschland GmbH | V172-7.2 |  |  |  |  | 2024-09-20 |  | 2026-12-30 | Bürgerwind Lembecker Elven GmbH & Co. KG | ABR905881742905 | Volleinspeisung | SGE959423730059 | Westnetz GmbH (SNB921897286493) | SNB921897286493 |  | Hochspannung |  | EEG991920967217 |  |  | 7200
SEE931500834560 | WEA 2 | In Planung | Wind | 7200 | 7200 |  |  | 2024-09-20 | Nordrhein-Westfalen | 46286 | Dorsten |  |  | Lembeck | Flur7: 001 | 05562012 | Dorsten | Recklinghausen | 51783422 | 6980548 | 51.7834 | 6.9805 | Horizontalläufer | [11 empty] | Lembecker Elven | Windkraft an Land | 175 | 172 | Vestas Deutschland GmbH | V172-7.2 |  |  |  |  | 2024-09-20 |  | 2026-12-30 | Bürgerwind Lembecker Elven GmbH & Co. KG | ABR905881742905 | Volleinspeisung | SGE980120883373 | Westnetz GmbH (SNB921897286493) | SNB921897286493 |  | Hochspannung |  | EEG918060193900 |  |  | 7200
SEE965360345706 | WEA 3 | In Planung | Wind | 7200 | 7200 |  |  | 2024-09-20 | Nordrhein-Westfalen | 46286 | Dorsten |  |  | Lembeck | Flur7: 017 | 05562012 | Dorsten | Recklinghausen | 51783842 | 6988887 | 51.7838 | 6.9889 | Horizontalläufer | [11 empty] | Lembecker Elven | Windkraft an Land | 175 | 172 | Vestas Deutschland GmbH | V172-7.2 |  |  |  |  | 2024-09-20 |  | 2026-12-30 | Bürgerwind Lembecker Elven GmbH & Co. KG | ABR905881742905 | Volleinspeisung | SGE904336415791 | Westnetz GmbH (SNB921897286493) | SNB921897286493 |  | Hochspannung |  | EEG942671772674 |  |  | 7200
SEE982757922395 | WEA 4 | In Planung | Wind | 7200 | 7200 |  |  | 2024-09-20 | Nordrhein-Westfalen | 46286 | Dorsten |  |  | Lembeck | Flur6: 141 | 05562012 | Dorsten | Recklinghausen | 51778803 | 6986813 | 51.7788 | 6.9868 | Horizontalläufer | [11 empty] | Lembecker Elven | Windkraft an Land | 175 | 172 | Vestas Deutschland GmbH | V172-7.2 |  |  |  |  | 2024-09-20 |  | 2026-12-31 | Bürgerwind Lembecker Elven GmbH & Co. KG | ABR905881742905 | Volleinspeisung | SGE919112640342 | Westnetz GmbH (SNB921897286493) | SNB921897286493 |  | Hochspannung |  | EEG905955314359 |  |  | 7200
SEE994123905154 | WEA 5 | In Planung | Wind | 7200 | 7200 |  |  | 2024-09-20 | Nordrhein-Westfalen | 46286 | Dorsten |  |  | Lembeck | Flur8: 005 | 05562012 | Dorsten | Recklinghausen | 51785269 | 6975319 | 51.7853 | 6.9753 | Horizontalläufer | [11 empty] | Lembecker Elven | Windkraft an Land | 175 | 172 | Vestas Deutschland GmbH | V172-7.2 |  |  |  |  | 2024-09-20 |  | 2026-12-31 | Bürgerwind Lembecker Elven GmbH & Co. KG | ABR905881742905 | Volleinspeisung | SGE926703018565 | Westnetz GmbH (SNB921897286493) | SNB921897286493 |  | Hochspannung |  | EEG983405408209 |  |  | 7200
SEE953226614691 | NKD6 | In Planung | Wind | 5700 | 5700 |  |  | 2024-09-20 | Brandenburg | 16278 | Angermünde |  |  | Crussow | 2 und 24 | 12073008 | Angermünde | Uckermark | 52999875 | 14058722 | 52.9999 | 14.0587 | Horizontalläufer | [11 empty] | Neukünkendorf | Windkraft an Land | 164 | 149 | Nordex Germany GmbH | Nordex N149/5.X |  |  |  |  | 2025-07-15 |  | 2027-04-30 | Windkraft Neukünkendorf GmbH & Co. KG | ABR977268679654 | Volleinspeisung | SGE941872453283 | E.DIS Netz GmbH (SNB941690671609) | SNB941690671609 |  | Hochspannung |  | EEG964683577979 |  |  | 5700
SEE928468371374 | WEA Kemmen 07 | In Planung | Wind | 6800 | 6800 |  |  | 2024-09-20 | Brandenburg | 03205 | Calau |  |  | Kemmen | Flur1: 119 | 12066052 | Calau | Oberspreewald-Lausitz | 51715165 | 13910131 | 51.7152 | 13.9101 | Horizontalläufer | [11 empty] | Windpark Kemmen | Windkraft an Land | 179 | 175 | Nordex Germany GmbH | N175-6.8 MW |  |  |  |  | 2025-06-04 |  | 2028-06-30 | UKA Umweltgerechte Kraftanlagen GmbH & Co. KG | ABR999408386086 | Volleinspeisung | SGE984078623609 | Mitteldeutsche Netzgesellschaft Strom mbH (SNB916269213931) | SNB916269213931 |  | Umspannebene Hochspannung/Mittelspannung |  | EEG913494298689 |  |  | 6600 | WIN24-4/229,
SEE915676987442 | WEA Kemmen 08 | In Planung | Wind | 6800 | 6800 |  |  | 2024-09-20 | Brandenburg | 03205 | Calau |  |  | Kemmen | Flur1: 221 | 12066052 | Calau | Oberspreewald-Lausitz | 51718531 | 13904607 | 51.7185 | 13.9046 | Horizontalläufer | [11 empty] | Windpark Kemmen | Windkraft an Land | 179 | 175 | Nordex Germany GmbH | N175-6.8 MW |  |  |  |  | 2025-06-04 |  | 2029-06-30 | UKA Umweltgerechte Kraftanlagen GmbH & Co. KG | ABR999408386086 | Volleinspeisung | SGE984078623609 | Mitteldeutsche Netzgesellschaft Strom mbH (SNB916269213931) | SNB916269213931 |  | Umspannebene Hochspannung/Mittelspannung |  | EEG931717535656 |  |  | 6600 | WIN24-4/228,
SEE958803125782 | WEA Kemmen 09 | In Planung | Wind | 6800 | 6800 |  |  | 2024-09-20 | Brandenburg | 03205 | Calau |  |  | Kemmen | Flur1: 221 | 12066052 | Calau | Oberspreewald-Lausitz | 5171515 | 13903603 | 51.7152 | 13.9036 | Horizontalläufer | [11 empty] | Windpark Kemmen | Windkraft an Land | 179 | 175 | Nordex Germany GmbH | N175-6.8 MW |  |  |  |  | 2025-06-04 |  | 2030-06-30 | UKA Umweltgerechte Kraftanlagen GmbH & Co. KG | ABR999408386086 | Volleinspeisung | SGE984078623609 | Mitteldeutsche Netzgesellschaft Strom mbH (SNB916269213931) | SNB916269213931 |  | Umspannebene Hochspannung/Mittelspannung |  | EEG956622455691 |  |  | 6600 | WIN24-4/163,
SEE944726807829 | WEA Kemmen 10 | In Planung | Wind | 6800 | 6800 |  |  | 2024-09-20 | Brandenburg | 03205 | Calau |  |  | Kemmen | Flur1: 127 | 12066052 | Calau | Oberspreewald-Lausitz | 51711183 | 13905363 | 51.7112 | 13.9054 | Horizontalläufer | [11 empty] | Windpark Kemmen | Windkraft an Land | 179 | 175 | Nordex Germany GmbH | N175-6.8 MW |  |  |  |  | 2025-06-04 |  | 2026-06-30 | UKA Umweltgerechte Kraftanlagen GmbH & Co. KG | ABR999408386086 | Volleinspeisung | SGE984078623609 | Mitteldeutsche Netzgesellschaft Strom mbH (SNB916269213931) | SNB916269213931 |  | Umspannebene Hochspannung/Mittelspannung |  | EEG933144199135 |  |  | 6600 | WIN24-4/231,
SEE930756682567 | MLK WP Horst WEA 1 | In Planung | Wind | 4200 | 4200 |  |  | 2024-09-22 | Brandenburg | 17291 | Nordwestuckermark |  |  | Horst | Flur 1: 086 | 12073429 | Nordwestuckermark | Uckermark | 53321667 | 13755 | 53.3217 | 13.755 | Horizontalläufer | [11 empty] | WP Horst | Windkraft an Land | 160 | 138,25 | ENERCON GmbH | E-138 EP3 E2 |  |  |  |  | 2024-09-22 |  | 2026-12-31 | MLK Brandenburg Windpark Entwicklungs GmbH & Co. KG | ABR918399699449 | Volleinspeisung | SGE972599624656 |  |  |  | Mittelspannung |  | EEG956594749217 |  |  | 4200
SEE965375636790 | MLK Wp Horst WEA 4 | In Planung | Wind | 4200 | 4200 |  |  | 2024-09-22 | Brandenburg | 17291 | Nordwestuckermark |  |  | Horst | Flur 1: 079/1 | 12073429 | Nordwestuckermark | Uckermark | 53325 | 13754722 | 53.325 | 13.7547 | Horizontalläufer | [11 empty] | WP Horst | Windkraft an Land | 160 | 138,25 | ENERCON GmbH | E138EP3E2-4 |  |  |  |  | 2024-09-22 |  | 2026-12-31 | MLK Brandenburg Windpark Entwicklungs GmbH & Co. KG | ABR918399699449 | Volleinspeisung | SGE972599624656 |  |  |  | Mittelspannung |  | EEG984883887234 |  |  | 4200
SEE906555488884 | Heinersdorf Ost WEA 1 | In Planung | Wind | 5600 | 5600 |  |  | 2024-09-23 | Brandenburg | 15518 | Steinhöfel |  |  | Heinersdorf | 0.28611 | 12067473 | Steinhöfel | Oder-Spree | 524613 | 14239839 | 52.4613 | 14.2398 | Horizontalläufer | [11 empty] | Heinersdorf Ost | Windkraft an Land | 169 | 150 | Vestas Deutschland GmbH | V 150-5.6 |  |  |  |  | 2024-09-26 |  | 2027-04-30 | EnBW Windkraftprojekte GmbH | ABR986645205263 | Volleinspeisung | SGE966058452492 | E.DIS Netz GmbH (SNB941690671609) | SNB941690671609 |  |  |  | EEG916909646235 |  |  | 5600
SEE903876681772 | AHR_02_Neu | In Planung | Wind | 6200 | 6200 |  |  | 2024-09-23 | Schleswig-Holstein | 23623 | Ahrensbök |  |  | Schwochel | Flur 3; FS 12, 13 | 01055001 | Ahrensbök | Ostholstein | 54005447 | 10637549 | 54.0054 | 10.6375 | Horizontalläufer | [11 empty] | Ahrensbök III | Windkraft an Land | 119 | 162 | Vestas Deutschland GmbH | Vestas V162-6.2 MW |  |  |  |  | 2024-09-23 |  | 2028-08-31 | QE Windpark Ahrensbök GmbH | ABR963336660112 | Volleinspeisung | SGE996788927441 |  |  |  | Niederspannung (= Hausanschluss/Haushaltsstrom) |  | EEG962548154341 |  |  | 6200
SEE935110912045 | AHR_03_Neu | In Planung | Wind | 6000 | 6000 |  |  | 2024-09-23 | Schleswig-Holstein | 23623 | Ahrensbök |  |  | Schwochel | Flur 3; FS 18/1 | 01055001 | Ahrensbök | Ostholstein | 54002489 | 10641154 | 54.0025 | 10.6412 | Horizontalläufer | [11 empty] | Ahrensbök III | Windkraft an Land | 125 | 150 | Vestas Deutschland GmbH | Vestas V150-6.0 MW |  |  |  |  | 2024-09-23 |  | 2028-08-31 | QE Windpark Ahrensbök GmbH | ABR963336660112 | Volleinspeisung | SGE967821155541 |  |  |  | Niederspannung (= Hausanschluss/Haushaltsstrom) |  | EEG962281727390 |  |  | 6000
SEE936636833265 | AHR_04_Neu | In Planung | Wind | 6000 | 6000 |  |  | 2024-09-23 | Schleswig-Holstein | 23623 | Ahrensbök |  |  | Schwochel | Flur 3; FS 19 | 01055001 | Ahrensbök | Ostholstein | 54001043 | 10645233 | 54.001 | 10.6452 | Horizontalläufer | [11 empty] | Ahrensbök III | Windkraft an Land | 148 | 150 | Vestas Deutschland GmbH | Vestas V150-6.0 MW |  |  |  |  | 2024-09-23 |  | 2028-08-31 | QE Windpark Ahrensbök GmbH | ABR963336660112 | Volleinspeisung | SGE900115363505 |  |  |  | Niederspannung (= Hausanschluss/Haushaltsstrom) |  | EEG941668616359 |  |  | 6000
SEE950755926035 | AHR_05_Neu | In Planung | Wind | 6200 | 6200 |  |  | 2024-09-23 | Schleswig-Holstein | 23623 | Ahrensbök |  |  | Schwochel | Flur 3; FS 24 | 01055001 | Ahrensbök | Ostholstein | 53998291 | 10643619 | 53.9983 | 10.6436 | Horizontalläufer | [11 empty] | Ahrensbök III | Windkraft an Land | 119 | 162 | Vestas Deutschland GmbH | Vestas V162-6.2 MW |  |  |  |  | 2024-09-23 |  | 2028-08-31 | QE Windpark Ahrensbök GmbH | ABR963336660112 | Volleinspeisung | SGE909426068512 |  |  |  | Niederspannung (= Hausanschluss/Haushaltsstrom) |  | EEG902537914297 |  |  | 6200
SEE919045837093 | Drever-Altenrüthen WEA2 | In Planung | Wind | 4200 | 4200 |  |  | 2024-09-23 | Nordrhein-Westfalen | 59602 | Rüthen |  |  | Altenrüthen | Flur 5 Furstück 106 | 05974036 | Rüthen | Soest | 51494202 | 8387954 | 51.4942 | 8.388 | Horizontalläufer | [11 empty] | WP Drever-Altenrüthen | Windkraft an Land | 149 | 136 | Vestas Deutschland GmbH | V136-4.2 |  |  |  |  | 2025-03-23 |  | 2026-12-15 | Papageno erneuerbare Energien GmbH | ABR917975233619 | Volleinspeisung | SGE915706320065 | Westnetz GmbH (SNB921897286493) | SNB921897286493 |  | Mittelspannung |  | EEG989624810519 |  |  | 4200 | WIN24-4/247,
SEE991234474388 | Drever-Altenrüthen WEA3 | In Planung | Wind | 6200 | 6200 |  |  | 2024-09-23 | Nordrhein-Westfalen | 59602 | Rüthen |  |  | Altenrüthen | Flur 3, Flurstück 134 | 05974036 | Rüthen | Soest | 51488828 | 83919 | 51.4888 | 8.3919 | Horizontalläufer | [11 empty] | WP Drever-Altenrüthen | Windkraft an Land | 169 | 162 | Vestas Deutschland GmbH | V162 6.2 |  |  |  |  | 2025-03-23 |  | 2026-12-15 | Papageno erneuerbare Energien GmbH | ABR917975233619 | Volleinspeisung | SGE969953997518 | Westnetz GmbH (SNB921897286493) | SNB921897286493 |  | Mittelspannung |  | EEG943281688560 |  |  | 6200 | WIN24-4/247,
SEE964708981187 | WEA 1 | In Planung | Wind | 5700 | 5700 |  |  | 2024-09-23 | Schleswig-Holstein | 24217 | Fiefbergen |  |  | Fiefbergen | Flur5: 10/9 | 01057020 | Fiefbergen | Plön | 54367501 | 10336962 | 54.3675 | 10.337 | Horizontalläufer | [11 empty] | Windpark Fiefbergen | Windkraft an Land | 105 | 149 | Nordex Germany GmbH | Nordex N149/5.7 |  |  |  |  | 2024-09-23 |  | 2026-09-30 | Windpark Fiefbergen Projekt GmbH & Co. KG | ABR985449589548 | Volleinspeisung | SGE926880130890 | Schleswig-Holstein Netz AG (SNB919861978666) | SNB919861978666 |  | Mittelspannung |  | EEG917945079087 |  |  | 5700
SEE909211618656 | Effeln-Papageno-1 | In Planung | Wind | 2300 | 2300 |  |  | 2024-09-23 | Nordrhein-Westfalen | 59609 | Anröchte |  |  | Effeln | Flur 3, Flurstück 214 und 213 | 05974004 | Anröchte | Soest | 51512534 | 8353843 | 51.5125 | 8.3538 | Horizontalläufer | [11 empty] | WP Effeln | Windkraft an Land | 138,38 | 82 | ENERCON GmbH | E-82 E2 |  |  |  |  | 2024-09-23 |  | 2025-12-15 | Papageno erneuerbare Energien GmbH | ABR917975233619 | Volleinspeisung | SGE962493431733 | Westnetz GmbH (SNB921897286493) | SNB921897286493 |  | Mittelspannung |  | EEG909494536524 |  |  | 2300
SEE916943490764 | WEA 8 Entrup/Sommersell | In Planung | Wind | 7200 | 7200 |  |  | 2024-09-23 | Nordrhein-Westfalen | 33039 | Nieheim |  |  | Sommersell | 6: 026 | 05762028 | Nieheim | Höxter | 51826608 | 9163563 | 51.8266 | 9.1636 | Horizontalläufer | [11 empty] | Windpark Entrup-Sommersell (Nieheim) | Windkraft an Land | 199 | 172 | Vestas Deutschland GmbH | Vestas V172-7.2 |  |  |  |  | 2024-09-23 |  | 2026-03-14 | Windenergie Entrup/Sommersell GbR | ABR949028204376 | Volleinspeisung | SGE999004819803 | Westfalen Weser Netz GmbH (SNB929881052512) | SNB929881052512 |  |  |  | EEG931526002943 |  |  | 7200
SEE900269522438 | WEA 00 | In Planung | Wind | 5700 | 5700 |  |  | 2024-09-23 | Rheinland-Pfalz | 54314 | Greimerath |  |  | Greimerath | Flur 5, Flurstück 5/1 | 07235033 | Greimerath | Trier-Saarburg | 49559461 | 670901 | 49.5595 | 6.709 | Horizontalläufer | [11 empty] | WP Ferdinandshaus | Windkraft an Land | 125 | 149 | Nordex Energy GmbH | N149/5,7 |  |  |  |  | 2024-09-23 |  | 2026-12-31 | FerdiWind GmbH & Co. KG | ABR956220845399 | Volleinspeisung | SGE975809969486 | energis-Netzgesellschaft mbH (SNB976379598847) | SNB976379598847 |  | Hochspannung |  | EEG946794278983 |  |  | 5700
SEE955884629529 | WEA 9 Entrup/Sommersell | In Planung | Wind | 7200 | 7200 |  |  | 2024-09-23 | Nordrhein-Westfalen | 33039 | Nieheim |  |  | Entrup | 0.34583 | 05762028 | Nieheim | Höxter | 51823499 | 9162057 | 51.8235 | 9.1621 | Horizontalläufer | [11 empty] | Windpark Entrup-Sommersell (Nieheim) | Windkraft an Land | 199 | 172 | Vestas Deutschland GmbH | Vestas V172-7.2 |  |  |  |  | 2024-09-23 |  | 2026-03-14 | Windenergie Entrup/Sommersell GbR | ABR949028204376 | Volleinspeisung | SGE999004819803 | Westfalen Weser Netz GmbH (SNB929881052512) | SNB929881052512 |  |  |  | EEG972802806640 |  |  | 7200
SEE921809389151 | WEA 10 Entrup/Sommersell | In Planung | Wind | 7200 | 7200 |  |  | 2024-09-23 | Nordrhein-Westfalen | 33039 | Nieheim |  |  | Entrup | 0.35486 | 05762028 | Nieheim | Höxter | 51820021 | 9161218 | 51.82 | 9.1612 | Horizontalläufer | [11 empty] | Windpark Entrup-Sommersell (Nieheim) | Windkraft an Land | 199 | 172 | Vestas Deutschland GmbH | Vestas V172-7.2 |  |  |  |  | 2024-09-23 |  | 2026-03-14 | Windenergie Entrup/Sommersell GbR | ABR949028204376 | Volleinspeisung | SGE999004819803 | Westfalen Weser Netz GmbH (SNB929881052512) | SNB929881052512 |  |  |  | EEG919826382507 |  |  | 7200
SEE937511779081 | WEA 2 | In Planung | Wind | 5700 | 5700 |  |  | 2024-09-23 | Schleswig-Holstein | 24217 | Fiefbergen |  |  | Fiefbergen | Flur5: 6/4 | 01057020 | Fiefbergen | Plön | 54367617 | 10345139 | 54.3676 | 10.3451 | Horizontalläufer | [11 empty] | Windpark Fiefbergen | Windkraft an Land | 105 | 149 | Nordex Germany GmbH | Nordex N149/5.7 |  |  |  |  | 2024-09-23 |  | 2026-09-30 | Windpark Fiefbergen Projekt GmbH & Co. KG | ABR985449589548 | Volleinspeisung | SGE909582520350 | Schleswig-Holstein Netz AG (SNB919861978666) | SNB919861978666 |  | Mittelspannung |  | EEG968997087575 |  |  | 5700
SEE935730069013 | WEA 3 | In Planung | Wind | 5700 | 5700 |  |  | 2024-09-23 | Schleswig-Holstein | 24217 | Fiefbergen |  |  | Fiefbergen | Flur5: 22/2 | 01057020 | Fiefbergen | Plön | 54365515 | 10349088 | 54.3655 | 10.3491 | Horizontalläufer | [11 empty] | Windpark Fiefbergen | Windkraft an Land | 105 | 149 | Nordex Germany GmbH | Nordex N149/5.7 |  |  |  |  | 2024-09-23 |  | 2026-09-30 | Windpark Fiefbergen Projekt GmbH & Co. KG | ABR985449589548 | Volleinspeisung | SGE987779947678 | Schleswig-Holstein Netz AG (SNB919861978666) | SNB919861978666 |  | Mittelspannung |  | EEG914936170433 |  |  | 5700
SEE992193565599 | WEA Nägelstedt 01 | In Planung | Wind | 5600 | 5600 |  |  | 2024-12-27 | Thüringen | 99947 | Bad Langensalza |  |  | Klettstedt | Flur4: 131 | 16064003 | Bad Langensalza | Unstrut-Hainich-Kreis | 51131222 | 10733362 | 51.1312 | 10.7334 | Horizontalläufer | [11 empty] | Windpark Nägelstedt | Windkraft an Land | 169 | 162 | Vestas Deutschland GmbH | V162-5.6 MW |  |  |  |  | 2025-09-25 |  | 2026-12-23 | UKA Umweltgerechte Kraftanlagen GmbH & Co. KG | ABR999408386086 | Volleinspeisung | SGE981921421603 | TEN Thüringer Energienetze GmbH & Co. KG (SNB970821959712) | SNB970821959712 |  | Umspannebene Hochspannung/Mittelspannung |  | EEG989638526024 |  |  | 5600 | WIN25-3/537,
SEE978026621939 | WEA 4 | In Planung | Wind | 5700 | 5700 |  |  | 2024-09-23 | Schleswig-Holstein | 24217 | Fiefbergen |  |  | Fiefbergen | Flur5: 20/3 | 01057020 | Fiefbergen | Plön | 54362418 | 10349494 | 54.3624 | 10.3495 | Horizontalläufer | [11 empty] | Windpark Fiefbergen | Windkraft an Land | 105 | 149 | Nordex Germany GmbH | Nordex N149/5.7 |  |  |  |  | 2024-09-23 |  | 2026-09-30 | Windpark Fiefbergen Projekt GmbH & Co. KG | ABR985449589548 | Volleinspeisung | SGE969016985384 | Schleswig-Holstein Netz AG (SNB919861978666) | SNB919861978666 |  | Mittelspannung |  | EEG943425749126 |  |  | 5700
SEE990383440183 | WEA Nägelstedt 03 | In Planung | Wind | 5600 | 5600 |  |  | 2024-12-27 | Thüringen | 99947 | Bad Langensalza |  |  | Nägelstedt | Flur9: 009 | 16064003 | Bad Langensalza | Unstrut-Hainich-Kreis | 51127902 | 10737697 | 51.1279 | 10.7377 | Horizontalläufer | [11 empty] | Windpark Nägelstedt | Windkraft an Land | 169 | 162 | Vestas Deutschland GmbH | V162-5.6 MW |  |  |  |  | 2025-09-25 |  | 2026-12-23 | UKA Umweltgerechte Kraftanlagen GmbH & Co. KG | ABR999408386086 | Volleinspeisung | SGE925660119247 | TEN Thüringer Energienetze GmbH & Co. KG (SNB970821959712) | SNB970821959712 |  | Umspannebene Hochspannung/Mittelspannung |  | EEG985283119468 |  |  | 5600 | WIN25-3/536,
SEE923334358374 | WEA 5 | In Planung | Wind | 5700 | 5700 |  |  | 2024-09-23 | Schleswig-Holstein | 24253 | Fahren |  |  | Fahren | Flur3: 5/2 | 01057018 | Fahren | Plön | 54363229 | 10337993 | 54.3632 | 10.338 | Horizontalläufer | [11 empty] | Windpark Fiefbergen | Windkraft an Land | 105 | 149 | Nordex Germany GmbH | Nordex N149/5.7 |  |  |  |  | 2024-09-23 |  | 2026-09-30 | Windpark Fiefbergen Projekt GmbH & Co. KG | ABR985449589548 | Volleinspeisung | SGE982797871660 | Schleswig-Holstein Netz AG (SNB919861978666) | SNB919861978666 |  | Mittelspannung |  | EEG905808637505 |  |  | 5700
SEE929399964970 | WEA Nägelstedt 04 | In Planung | Wind | 5600 | 5600 |  |  | 2024-12-27 | Thüringen | 99947 | Bad Langensalza |  |  | Nägelstedt | Flur9: 014 | 16064003 | Bad Langensalza | Unstrut-Hainich-Kreis | 51124468 | 10735767 | 51.1245 | 10.7358 | Horizontalläufer | [11 empty] | Windpark Nägelstedt | Windkraft an Land | 169 | 162 | Vestas Deutschland GmbH | V162-5.6 MW |  |  |  |  | 2025-09-25 |  | 2026-12-23 | UKA Umweltgerechte Kraftanlagen GmbH & Co. KG | ABR999408386086 | Volleinspeisung | SGE910085518638 | TEN Thüringer Energienetze GmbH & Co. KG (SNB970821959712) | SNB970821959712 |  | Umspannebene Hochspannung/Mittelspannung |  | EEG960117543008 |  |  | 5600 | WIN25-3/538,
SEE918059585174 | WEA 01 | In Planung | Wind | 5700 | 5700 |  |  | 2024-09-23 | Rheinland-Pfalz | 54314 | Greimerath |  |  | Greimerath | Flur 5, Flurstück 22/1 | 07235033 | Greimerath | Trier-Saarburg | 49558297 | 6714306 | 49.5583 | 6.7143 | Horizontalläufer | [11 empty] | WP Ferdinandshaus | Windkraft an Land | 164 | 163 | Nordex Energy GmbH | N163/5,7 |  |  |  |  | 2024-09-23 |  | 2026-12-31 | FerdiWind GmbH & Co. KG | ABR956220845399 | Volleinspeisung | SGE975809969486 | energis-Netzgesellschaft mbH (SNB976379598847) | SNB976379598847 |  | Hochspannung |  | EEG909826176060 |  |  | 5700
SEE978955922930 | WEA Nägelstedt 05 | In Planung | Wind | 5600 | 5600 |  |  | 2024-12-27 | Thüringen | 99947 | Bad Langensalza |  |  | Nägelstedt | Flur9: 010, 011 | 16064003 | Bad Langensalza | Unstrut-Hainich-Kreis | 51124767 | 1074108 | 51.1248 | 10.7411 | Horizontalläufer | [11 empty] | Windpark Nägelstedt | Windkraft an Land | 169 | 162 | Vestas Deutschland GmbH | V162-5.6 MW |  |  |  |  | 2025-09-25 |  | 2026-12-23 | UKA Umweltgerechte Kraftanlagen GmbH & Co. KG | ABR999408386086 | Volleinspeisung | SGE979706961451 | TEN Thüringer Energienetze GmbH & Co. KG (SNB970821959712) | SNB970821959712 |  | Umspannebene Hochspannung/Mittelspannung |  | EEG992661535338 |  |  | 5600 | WIN25-3/539,
SEE975686912438 | WEA 08 | In Planung | Wind | 7000 | 7000 |  |  | 2024-09-23 | Mecklenburg-Vorpommern | 18507 | Grimmen |  |  | Klein Lehmhagen | Flur1: 002, 003 | 13073035 | Grimmen | Vorpommern-Rügen | 54150551 | 1305506 | 54.1506 | 13.0551 | Horizontalläufer | [11 empty] | WP Grimmen Nord | Windkraft an Land | 164 | 163 | Nordex Germany GmbH | N163/6.X/TCS164 |  |  |  |  | 2025-08-25 |  | 2026-12-31 | WIND-projekt GmbH & Co. 51. Betriebs-KG | ABR904970817333 | Volleinspeisung | SGE968460124509 | E.DIS Netz GmbH (SNB941690671609) | SNB941690671609 |  | Hochspannung |  | EEG913451769696 |  |  | 7000 | WIN25-1/171,
SEE949342771974 | WEA 02 | In Planung | Wind | 5700 | 5700 |  |  | 2024-09-23 | Rheinland-Pfalz | 54314 | Greimerath |  |  | Greimerath | Flur 5, Flurstück 31 | 07235033 | Greimerath | Trier-Saarburg | 49555626 | 6708885 | 49.5556 | 6.7089 | Horizontalläufer | [11 empty] | WP Ferdinandshaus | Windkraft an Land | 164 | 163 | Nordex Energy GmbH | N163/5,7 |  |  |  |  | 2024-09-23 |  | 2026-12-31 | FerdiWind GmbH & Co. KG | ABR956220845399 | Volleinspeisung | SGE975809969486 | energis-Netzgesellschaft mbH (SNB976379598847) | SNB976379598847 |  | Hochspannung |  | EEG934955519099 |  |  | 5700
SEE992083797161 | WEA Nägelstedt 07 | In Planung | Wind | 5600 | 5600 |  |  | 2024-12-27 | Thüringen | 99947 | Bad Langensalza |  |  | Nägelstedt | Flur9: 023 | 16064003 | Bad Langensalza | Unstrut-Hainich-Kreis | 51120346 | 10736627 | 51.1203 | 10.7366 | Horizontalläufer | [11 empty] | Windpark Nägelstedt | Windkraft an Land | 169 | 162 | Vestas Deutschland GmbH | V162-5.6 MW |  |  |  |  | 2025-09-25 |  | 2026-12-23 | UKA Umweltgerechte Kraftanlagen GmbH & Co. KG | ABR999408386086 | Volleinspeisung | SGE947718183017 | TEN Thüringer Energienetze GmbH & Co. KG (SNB970821959712) | SNB970821959712 |  | Umspannebene Hochspannung/Mittelspannung |  | EEG903848623632 |  |  | 5600 | WIN25-3/540,
SEE919646913479 | WEA 03 | In Planung | Wind | 5700 | 5700 |  |  | 2024-09-23 | Rheinland-Pfalz | 54314 | Greimerath |  |  | Greimerath | Flur 5, Flurstück 44/1 | 07235033 | Greimerath | Trier-Saarburg | 49552651 | 6702222 | 49.5527 | 6.7022 | Horizontalläufer | [11 empty] | WP Ferdinandshaus | Windkraft an Land | 125 | 149 | Nordex Energy GmbH | N149/5,7 |  |  |  |  | 2024-09-23 |  | 2026-12-31 | FerdiWind GmbH & Co. KG | ABR956220845399 | Volleinspeisung | SGE975809969486 | energis-Netzgesellschaft mbH (SNB976379598847) | SNB976379598847 |  | Hochspannung |  | EEG951108505075 |  |  | 5700
SEE945509926201 | WEA Nägelstedt 08 | In Planung | Wind | 5600 | 5600 |  |  | 2024-12-27 | Thüringen | 99947 | Bad Langensalza |  |  | Nägelstedt | Flur9: 024, 025 | 16064003 | Bad Langensalza | Unstrut-Hainich-Kreis | 51120969 | 10741866 | 51.121 | 10.7419 | Horizontalläufer | [11 empty] | Windpark Nägelstedt | Windkraft an Land | 169 | 162 | Vestas Deutschland GmbH | V162-5.6 MW |  |  |  |  | 2025-09-25 |  | 2026-12-23 | UKA Umweltgerechte Kraftanlagen GmbH & Co. KG | ABR999408386086 | Volleinspeisung | SGE950391699898 | TEN Thüringer Energienetze GmbH & Co. KG (SNB970821959712) | SNB970821959712 |  | Umspannebene Hochspannung/Mittelspannung |  | EEG963792162328 |  |  | 5600 | WIN25-3/541,
SEE971422167803 | WEA 04 | In Planung | Wind | 5700 | 5700 |  |  | 2024-09-23 | Rheinland-Pfalz | 54314 | Greimerath |  |  | Greimerath | Flur 7, Flurstück 3 | 07235033 | Greimerath | Trier-Saarburg | 49550135 | 670234 | 49.5501 | 6.7023 | Horizontalläufer | [11 empty] | WP Ferdinandshaus | Windkraft an Land | 125 | 149 | Nordex Energy GmbH | N149/5,7 |  |  |  |  | 2024-09-23 |  | 2026-12-31 | FerdiWind GmbH & Co. KG | ABR956220845399 | Volleinspeisung | SGE975809969486 | energis-Netzgesellschaft mbH (SNB976379598847) | SNB976379598847 |  | Hochspannung |  | EEG933516463864 |  |  | 5700
SEE920833943643 | WEA ELS 06 | In Planung | Wind | 6600 | 6600 |  |  | 2024-09-23 | Sachsen-Anhalt | 06895 | Zahna-Elster |  |  | Elster | 2, 60 | 15091391 | Zahna-Elster | Wittenberg | 51839717 | 12853398 | 51.8397 | 12.8534 | Horizontalläufer | [11 empty] | WEA ELS 06 | Windkraft an Land | 165 | 155 | Siemens Gamesa Renewable Energy GmbH & Co. KG | SG6.0-155 |  |  |  |  | 2025-04-07 |  | 2027-08-31 | VSB Windpark Elster Repowering GmbH & Co. KG | ABR906778222678 | Volleinspeisung | SGE975787586446 | Mitteldeutsche Netzgesellschaft Strom mbH (SNB916269213931) | SNB916269213931 |  | Hochspannung |  | EEG910810994904 |  |  | 6600 | WIN25-1/071,
SEE995365480461 | WEA 05 | In Planung | Wind | 5700 | 5700 |  |  | 2024-09-23 | Rheinland-Pfalz | 54314 | Greimerath |  |  | Greimerath | Flur 7, Flurstück 9 | 07235033 | Greimerath | Trier-Saarburg | 4954727 | 6691289 | 49.5473 | 6.6913 | Horizontalläufer | [11 empty] | WP Ferdinandshaus | Windkraft an Land | 125 | 149 | Nordex Energy GmbH | N149/5,7 |  |  |  |  | 2024-09-23 |  | 2026-12-31 | FerdiWind GmbH & Co. KG | ABR956220845399 | Volleinspeisung | SGE975809969486 | energis-Netzgesellschaft mbH (SNB976379598847) | SNB976379598847 |  | Hochspannung |  | EEG957837997853 |  |  | 5700
SEE953830485717 | WEA 06 | In Planung | Wind | 5700 | 5700 |  |  | 2024-09-23 | Rheinland-Pfalz | 54314 | Greimerath |  |  | Greimerath | Flur 8, Flurstück 71 | 07235033 | Greimerath | Trier-Saarburg | 49549172 | 6682503 | 49.5492 | 6.6825 | Horizontalläufer | [11 empty] | WP Ferdinandshaus | Windkraft an Land | 125 | 149 | Nordex Energy GmbH | N149/5,7 |  |  |  |  | 2024-09-23 |  | 2026-12-31 | FerdiWind GmbH & Co. KG | ABR956220845399 | Volleinspeisung | SGE975809969486 | energis-Netzgesellschaft mbH (SNB976379598847) | SNB976379598847 |  | Hochspannung |  | EEG924285033143 |  |  | 5700
SEE978399272233 | WEA 07 | In Planung | Wind | 5700 | 5700 |  |  | 2024-09-23 | Rheinland-Pfalz | 54314 | Greimerath |  |  | Greimerath | Flur 21, Flurstück 109 | 07235033 | Greimerath | Trier-Saarburg | 49546848 | 667205 | 49.5468 | 6.672 | Horizontalläufer | [11 empty] | WP Ferdinandshaus | Windkraft an Land | 164 | 163 | Nordex Energy GmbH | N163/5,7 |  |  |  |  | 2024-09-23 |  | 2026-12-31 | FerdiWind GmbH & Co. KG | ABR956220845399 | Volleinspeisung | SGE975809969486 | energis-Netzgesellschaft mbH (SNB976379598847) | SNB976379598847 |  | Hochspannung |  | EEG967461833779 |  |  | 5700
SEE963146572339 | WEA 09 | In Planung | Wind | 7000 | 7000 |  |  | 2024-09-23 | Mecklenburg-Vorpommern | 18507 | Grimmen |  |  | Klein Lehmhagen | Flur1: 064 | 13073035 | Grimmen | Vorpommern-Rügen | 54147644 | 13049806 | 54.1476 | 13.0498 | Horizontalläufer | [11 empty] | WP Grimmen Nord | Windkraft an Land | 164 | 163 | Nordex Germany GmbH | N163/6.X/TCS164 |  |  |  |  | 2025-08-25 |  | 2026-12-31 | WIND-projekt GmbH & Co. 51. Betriebs-KG | ABR904970817333 | Volleinspeisung | SGE940532233678 | E.DIS Netz GmbH (SNB941690671609) | SNB941690671609 |  | Hochspannung |  | EEG989996971085 |  |  | 7000 | WIN25-1/174,
SEE954183011813 | WEA ELS 18 | In Planung | Wind | 6600 | 6600 |  |  | 2024-09-23 | Sachsen-Anhalt | 06917 | Jessen |  |  | Gentha | 3, 67 | 15091145 | Jessen (Elster) | Wittenberg | 51833438 | 1289055 | 51.8334 | 12.8905 | Horizontalläufer | [11 empty] | WEA ELS 18 | Windkraft an Land | 165 | 155 | Siemens Gamesa Renewable Energy GmbH & Co. KG | SG6.0-155 |  |  |  |  | 2025-04-07 |  | 2027-08-31 | VSB Windpark Elster Repowering GmbH & Co. KG | ABR906778222678 | Volleinspeisung | SGE975787586446 | Mitteldeutsche Netzgesellschaft Strom mbH (SNB916269213931) | SNB916269213931 |  | Hochspannung |  | EEG934081773570 |  |  | 6600 | WIN25-1/071,
SEE985639543428 | Windpark Middendorf WEA 1 | In Planung | Wind | 6000 | 6000 |  |  | 2024-09-30 | Nordrhein-Westfalen | 48369 | Saerbeck |  |  | Saerbeck | Flur9: 003 | 05566080 | Saerbeck | Steinfurt | 52204969 | 7606524 | 52.205 | 7.6065 | Horizontalläufer | [11 empty] | Windpark Middendorf | Windkraft an Land | 162 | 175 | ENERCON GmbH | E-175 EP5 6 MW HT162 |  |  |  |  | 2025-05-14 |  | 2026-06-01 | Windenergie Middendorf GmbH & Co. KG | ABR973845400888 | Volleinspeisung | SGE927148966701 | Westnetz GmbH (SNB921897286493) | SNB921897286493 |  | Mittelspannung |  | EEG920589230189 |  |  | 6000 | WIN24-4/107,
SEE919547457188 | Westerkappeln | In Planung | Wind | 4260 | 4260 |  |  | 2024-09-24 | Nordrhein-Westfalen | 49492 | Westerkappeln |  |  | Westerkappeln | Flur132:238 | 05566092 | Westerkappeln | Steinfurt | 52259198 | 7846174 | 52.2592 | 7.8462 | Horizontalläufer | [11 empty] | Arthur GmbH | Windkraft an Land | 130,64 | 138 | ENERCON GmbH | Enercon E-138 EP3 E3 |  |  |  |  | 2024-09-24 |  | 2027-06-25 | Arthur GmbH | ABR985193116083 | Volleinspeisung | SGE927336080011 | SWTE Netz GmbH & Co. KG (SNB950006175489) | SNB950006175489 |  | Mittelspannung |  | EEG992090373402 |  |  | 4260
SEE959186971256 | Heinersdorf Ost WEA 2 | In Planung | Wind | 5600 | 5600 |  |  | 2024-09-24 | Brandenburg | 15518 | Steinhöfel |  |  | Heinersdorf | 0.28611 | 12067473 | Steinhöfel | Oder-Spree | 52461041 | 14248586 | 52.461 | 14.2486 | Horizontalläufer | [11 empty] | Heinersdorf Ost | Windkraft an Land | 169 | 150 | Vestas Deutschland GmbH | V 150-5.6 |  |  |  |  | 2024-09-26 |  | 2027-04-30 | EnBW Windkraftprojekte GmbH | ABR986645205263 | Volleinspeisung | SGE966058452492 | E.DIS Netz GmbH (SNB941690671609) | SNB941690671609 |  |  |  | EEG905229998360 |  |  | 5600
SEE945225048256 | Heinersdorf Ost WEA 3 | In Planung | Wind | 5600 | 5600 |  |  | 2024-09-24 | Brandenburg | 15518 | Steinhöfel |  |  | Heinersdorf | 0.28611 | 12067473 | Steinhöfel | Oder-Spree | 52459079 | 14244042 | 52.4591 | 14.244 | Horizontalläufer | [11 empty] | Heinersdorf Ost | Windkraft an Land | 169 | 150 | Vestas Deutschland GmbH | V 150-5.6 |  |  |  |  | 2024-09-26 |  | 2027-04-30 | EnBW Windkraftprojekte GmbH | ABR986645205263 | Volleinspeisung | SGE966058452492 | E.DIS Netz GmbH (SNB941690671609) | SNB941690671609 |  |  |  | EEG910126291643 |  |  | 5600
SEE991748766191 | WEA R01 | In Planung | Wind | 7200 | 7200 |  |  | 2024-09-24 | Rheinland-Pfalz | 66989 | Höheinöd |  |  | Höheinöd | Flur 0 Flurstück 750 | 07340022 | Höheinöd | Südwestpfalz | 49304441 | 7617739 | 49.3044 | 7.6177 | Horizontalläufer | [11 empty] | Höheinöd Repowering | Windkraft an Land | 175 | 172 | [6 empty] | 2024-10-02 |  | 2026-12-22 | wiwi consult GmbH & Co. KG | ABR962630551720 | Volleinspeisung | SGE982940834863 |  |  |  | Niederspannung (= Hausanschluss/Haushaltsstrom) |  | EEG901081050253 |  |  | 7200
SEE988204328529 | WEA R02 | In Planung | Wind | 7200 | 7200 |  |  | 2024-09-24 | Rheinland-Pfalz | 66989 | Höheinöd |  |  | Höheinöd | Flur 0, Flurstück 729 | 07340022 | Höheinöd | Südwestpfalz | 49303042 | 760907 | 49.303 | 7.6091 | Horizontalläufer | [11 empty] | Höheinöd Repowering | Windkraft an Land | 175 | 172 | [6 empty] | 2024-10-02 |  | 2026-12-22 | wiwi consult GmbH & Co. KG | ABR962630551720 | Volleinspeisung | SGE982940834863 |  |  |  | Niederspannung (= Hausanschluss/Haushaltsstrom) |  | EEG977034248268 |  |  | 7200
SEE983155477517 | WEA 1 | In Planung | Wind | 6200 | 6200 |  |  | 2024-09-24 | Sachsen-Anhalt | 06449 | Aschersleben |  |  | Aschersleben | Flur 97, Flurstück 2 | 15089015 | Aschersleben | Salzlandkreis | 51767317 | 11402515 | 51.7673 | 11.4025 | Horizontalläufer | [11 empty] | Windpark Aschersleben West | Windkraft an Land | 169 | 162 | Vestas Deutschland GmbH | V162-6.2 MW |  |  |  |  | 2024-10-01 |  | 2026-09-01 | SAB Projektentwicklung GmbH & Co. KG | ABR946530241639 | Volleinspeisung | SGE984168495475 | Mitteldeutsche Netzgesellschaft Strom mbH (SNB916269213931) | SNB916269213931 |  | Umspannebene Hochspannung/Mittelspannung |  | EEG963128565434 |  |  | 6200
SEE951902626280 | WEA 2 | In Planung | Wind | 6200 | 6200 |  |  | 2024-09-24 | Sachsen-Anhalt | 06449 | Aschersleben |  |  | Aschersleben | Flur 97, Flurstück 2 | 15089015 | Aschersleben | Salzlandkreis | 51764286 | 11407306 | 51.7643 | 11.4073 | Horizontalläufer | [11 empty] | Windpark Aschersleben West | Windkraft an Land | 169 | 162 | Vestas Deutschland GmbH | V162-6.2 MW |  |  |  |  | 2024-10-01 |  | 2026-09-01 | SAB Projektentwicklung GmbH & Co. KG | ABR946530241639 | Volleinspeisung | SGE984168495475 | Mitteldeutsche Netzgesellschaft Strom mbH (SNB916269213931) | SNB916269213931 |  | Umspannebene Hochspannung/Mittelspannung |  | EEG965688296056 |  |  | 6200
SEE963936431488 | WEA Nordfeld | In Planung | Wind | 2300 | 2300 |  |  | 2024-09-24 | Nordrhein-Westfalen | 32369 | Rahden |  |  | Wehe | Flur 3 Flurstück 59 | 05770040 | Rahden | Minden-Lübbecke | 52462497 | 8656406 | 52.4625 | 8.6564 | Horizontalläufer | [11 empty] | Nordfeld | Windkraft an Land | 84,58 | 82 | ENERCON GmbH | E-82 EP 2 E2 |  |  |  |  | 2025-06-30 |  | 2025-11-30 | Wiegmann Agrar GmbH & Co. KG | ABR963210649066 | Volleinspeisung | SGE982636099101 | Westnetz GmbH (SNB921897286493) | SNB921897286493 |  | Mittelspannung |  | EEG905059389710 |  |  | 2300
SEE935657041444 | WEA 3 | In Planung | Wind | 6200 | 6200 |  |  | 2024-09-24 | Sachsen-Anhalt | 06449 | Aschersleben |  |  | Aschersleben | Flur 97, Flurstück 2 | 15089015 | Aschersleben | Salzlandkreis | 51761481 | 11403664 | 51.7615 | 11.4037 | Horizontalläufer | [11 empty] | Windpark Aschersleben West | Windkraft an Land | 169 | 162 | Vestas Deutschland GmbH | V162-6.2 MW |  |  |  |  | 2024-10-01 |  | 2026-09-01 | SAB Projektentwicklung GmbH & Co. KG | ABR946530241639 | Volleinspeisung | SGE984168495475 | Mitteldeutsche Netzgesellschaft Strom mbH (SNB916269213931) | SNB916269213931 |  | Umspannebene Hochspannung/Mittelspannung |  | EEG930507946191 |  |  | 6200
SEE978717307883 | WEA 4 | In Planung | Wind | 6200 | 6200 |  |  | 2024-09-24 | Sachsen-Anhalt | 06449 | Aschersleben |  |  | Aschersleben | Flur 97, Flurstücke 65 und 66 | 15089015 | Aschersleben | Salzlandkreis | 51760698 | 11410583 | 51.7607 | 11.4106 | Horizontalläufer | [11 empty] | Windpark Aschersleben West | Windkraft an Land | 169 | 162 | Vestas Deutschland GmbH | V162-6.2 MW |  |  |  |  | 2024-10-01 |  | 2026-09-01 | SAB Projektentwicklung GmbH & Co. KG | ABR946530241639 | Volleinspeisung | SGE984168495475 | Mitteldeutsche Netzgesellschaft Strom mbH (SNB916269213931) | SNB916269213931 |  | Umspannebene Hochspannung/Mittelspannung |  | EEG990088868022 |  |  | 6200
SEE944303790001 | WEA 1 | In Planung | Wind | 7200 | 7200 |  |  | 2024-09-24 | Nordrhein-Westfalen | 46286 | Dorsten |  |  | Lembeck | Flur16: 234 | 05562012 | Dorsten | Recklinghausen | 51738192 | 7074256 | 51.7382 | 7.0743 | Horizontalläufer | [11 empty] | Dorsten Hilgenböcken | Windkraft an Land | 175 | 172 | Vestas Deutschland GmbH | V172-7.2 |  |  |  |  | 2024-10-02 |  | 2027-09-02 | Bürgerwind Hilgenböcken GmbH & Co. KG | ABR907161187703 | Volleinspeisung | SGE911808251511 | Westnetz GmbH (SNB921897286493) | SNB921897286493 |  | Mittelspannung |  | EEG911125746110 |  |  | 7200
SEE908884169120 | BH07.1 | In Planung | Wind | 6000 | 6000 |  |  | 2024-09-24 | Thüringen | 99994 | Nottertal-Heilinger Höhen |  |  | Körner | Flur13: 65 | 16064077 | Nottertal-Heilinger Höhen | Unstrut-Hainich-Kreis | 51211484 | 10606828 | 51.2115 | 10.6068 | Horizontalläufer | [11 empty] | Bothenheilingen | Windkraft an Land | 169 | 162 | Vestas Deutschland GmbH | V162 |  |  |  |  | 2024-09-24 |  | 2026-12-31 | BOREAS Energie GmbH | ABR909054335185 | Volleinspeisung | SGE952361513104 |  |  |  | Niederspannung (= Hausanschluss/Haushaltsstrom) |  | EEG946113927509 |  |  | 6000
SEE959816952099 | NEW Walting Nord | In Planung | Wind | 6000 | 6000 |  |  | 2024-09-26 | Bayern | 85137 | Walting |  |  | Rapperszell | 262 | 09176165 | Walting | Eichstätt | 48947943 | 11254284 | 48.9479 | 11.2543 | Horizontalläufer | [11 empty] | NEW Bürgerwind Walting Nord | Windkraft an Land | 162 | 175 | ENERCON GmbH | E-175 EP5-HT-162-ESC- 01 |  |  |  |  | 2024-10-04 |  | 2026-06-30 | NEW Bürgerwind Walting Nord GmbH & Co. KG | ABR981036563519 | Volleinspeisung | SGE977800115862 | N-ERGIE Netz GmbH (SNB973875583315) | SNB973875583315 |  | Umspannebene Hochspannung/Mittelspannung |  | EEG927364386116 |  |  | 6000
SEE954256989599 | BH08 | In Planung | Wind | 6000 | 6000 |  |  | 2024-09-24 | Thüringen | 99994 | Nottertal-Heilinger Höhen |  |  | Körner | Flur14: 13 | 16064077 | Nottertal-Heilinger Höhen | Unstrut-Hainich-Kreis | 51208341 | 10603268 | 51.2083 | 10.6033 | Horizontalläufer | [11 empty] | Bothenheilingen | Windkraft an Land | 169 | 162 | Vestas Deutschland GmbH | V162 |  |  |  |  | 2024-09-24 |  | 2026-12-31 | BOREAS Energie GmbH | ABR909054335185 | Volleinspeisung | SGE952361513104 |  |  |  | Niederspannung (= Hausanschluss/Haushaltsstrom) |  | EEG972946035975 |  |  | 6000
SEE937020089282 | BH12 | In Planung | Wind | 6000 | 6000 |  |  | 2024-09-24 | Thüringen | 99994 | Nottertal-Heilinger Höhen |  |  | Körner | Flur12: 32 | 16064077 | Nottertal-Heilinger Höhen | Unstrut-Hainich-Kreis | 51214275 | 10613111 | 51.2143 | 10.6131 | Horizontalläufer | [11 empty] | Bothenheilingen | Windkraft an Land | 169 | 162 | Vestas Deutschland GmbH | V162 |  |  |  |  | 2024-09-24 |  | 2026-12-31 | BOREAS Energie GmbH | ABR909054335185 | Volleinspeisung | SGE952361513104 |  |  |  | Niederspannung (= Hausanschluss/Haushaltsstrom) |  | EEG988431748749 |  |  | 6000
SEE970706131165 | Windpark Middendorf WEA 2 | In Planung | Wind | 6000 | 6000 |  |  | 2024-09-30 | Nordrhein-Westfalen | 48369 | Saerbeck |  |  | Saerbeck | Flur9: 009 | 05566080 | Saerbeck | Steinfurt | 52199756 | 760439 | 52.1998 | 7.6044 | Horizontalläufer | [11 empty] | Windpark Middendorf | Windkraft an Land | 162 | 175 | ENERCON GmbH | E-175 EP5 6 MW HT 162 |  |  |  |  | 2025-05-14 |  | 2026-06-01 | Windenergie Middendorf GmbH & Co. KG | ABR973845400888 | Volleinspeisung | SGE918751619085 | Westnetz GmbH (SNB921897286493) | SNB921897286493 |  | Mittelspannung |  | EEG943383724845 |  |  | 6000 | WIN24-4/057,
SEE954083046427 | BH13 | In Planung | Wind | 6000 | 6000 |  |  | 2024-09-24 | Thüringen | 99994 | Nottertal-Heilinger Höhen |  |  | Körner | Flur12: 35 | 16064077 | Nottertal-Heilinger Höhen | Unstrut-Hainich-Kreis | 51210986 | 10613612 | 51.211 | 10.6136 | Horizontalläufer | [11 empty] | Bothenheilingen | Windkraft an Land | 169 | 162 | Vestas Deutschland GmbH | V162 |  |  |  |  | 2024-09-24 |  | 2026-12-31 | BOREAS Energie GmbH | ABR909054335185 | Volleinspeisung | SGE952361513104 |  |  |  | Niederspannung (= Hausanschluss/Haushaltsstrom) |  | EEG930521385532 |  |  | 6000
SEE987143305868 | Hurricane 1 | In Planung | Wind | 5560 | 5560 |  |  | 2024-10-01 | Nordrhein-Westfalen | 37688 | Beverungen |  |  | Haarbrück | Flur 6, Flurstück 180 | 05762008 | Beverungen | Höxter | 51628952 | 9347495 | 51.629 | 9.3475 | Horizontalläufer | [11 empty] | Haarbrück | Windkraft an Land | 166 | 160 | ENERCON GmbH | E-160 EP5 E3 |  |  |  |  | 2024-10-01 |  | 2025-08-01 | natürliche Person (ABR936784896006) | ABR936784896006 | Volleinspeisung | SGE966702643313 | Westfalen Weser Netz GmbH (SNB929881052512) | SNB929881052512 |  | Mittelspannung |  | EEG982572380998 |  |  | 5560
SEE915508844660 | BH14 | In Planung | Wind | 6000 | 6000 |  |  | 2024-09-24 | Thüringen | 99994 | Nottertal-Heilinger Höhen |  |  | Bothenheilingen | Flur1: 161/7 | 16064077 | Nottertal-Heilinger Höhen | Unstrut-Hainich-Kreis | 51206585 | 106132 | 51.2066 | 10.6132 | Horizontalläufer | [11 empty] | Bothenheilingen | Windkraft an Land | 169 | 162 | Vestas Deutschland GmbH | V162 |  |  |  |  | 2024-09-24 |  | 2026-12-31 | BOREAS Energie GmbH | ABR909054335185 | Volleinspeisung | SGE952361513104 |  |  |  | Niederspannung (= Hausanschluss/Haushaltsstrom) |  | EEG957170705580 |  |  | 6000
SEE928759835295 | BH15 | In Planung | Wind | 6000 | 6000 |  |  | 2024-09-24 | Thüringen | 99994 | Nottertal-Heilinger Höhen |  |  | Bothenheilingen | Flur3: 245/3, 246/3 | 16064077 | Nottertal-Heilinger Höhen | Unstrut-Hainich-Kreis | 51200219 | 10612491 | 51.2002 | 10.6125 | Horizontalläufer | [11 empty] | Bothenheilingen | Windkraft an Land | 169 | 162 | Vestas Deutschland GmbH | V162 |  |  |  |  | 2024-09-24 |  | 2026-12-31 | BOREAS Energie GmbH | ABR909054335185 | Volleinspeisung | SGE952361513104 |  |  |  | Niederspannung (= Hausanschluss/Haushaltsstrom) |  | EEG954475128403 |  |  | 6000
SEE927927253671 | BH17 | In Planung | Wind | 6000 | 6000 |  |  | 2024-09-24 | Thüringen | 99994 | Nottertal-Heilinger Höhen |  |  | Bothenheilingen | Flur1: 11, 122/9 | 16064077 | Nottertal-Heilinger Höhen | Unstrut-Hainich-Kreis | 51211561 | 10620848 | 51.2116 | 10.6208 | Horizontalläufer | [11 empty] | Bothenheilingen | Windkraft an Land | 169 | 162 | [6 empty] | 2024-09-24 |  | 2026-12-31 | BOREAS Energie GmbH | ABR909054335185 | Volleinspeisung | SGE952361513104 |  |  |  | Niederspannung (= Hausanschluss/Haushaltsstrom) |  | EEG925797040650 |  |  | 6000
SEE993290514947 | Windpark Middendorf WEA 3 | In Planung | Wind | 6000 | 6000 |  |  | 2024-09-30 | Nordrhein-Westfalen | 48369 | Saerbeck |  |  | Saerbeck | Flur8: 010 | 05566080 | Saerbeck | Steinfurt | 52196241 | 7602876 | 52.1962 | 7.6029 | Horizontalläufer | [11 empty] | Windpark Middendorf | Windkraft an Land | 162 | 175 | ENERCON GmbH | E-175 EP5 6 MW HT 162 |  |  |  |  | 2025-05-14 |  | 2026-06-01 | Windenergie Middendorf GmbH & Co. KG | ABR973845400888 | Volleinspeisung | SGE968741422171 | Westnetz GmbH (SNB921897286493) | SNB921897286493 |  | Mittelspannung |  | EEG914323326894 |  |  | 6000 | WIN24-4/056,
SEE964860079111 | BH18 | In Planung | Wind | 6000 | 6000 |  |  | 2024-09-24 | Thüringen | 99994 | Nottertal-Heilinger Höhen |  |  | Bothenheilingen | Flur1: 9/1 | 16064077 | Nottertal-Heilinger Höhen | Unstrut-Hainich-Kreis | 51208884 | 10617991 | 51.2089 | 10.618 | Horizontalläufer | [11 empty] | Bothenheilingen | Windkraft an Land | 169 | 162 | Vestas Deutschland GmbH | V162 |  |  |  |  | 2024-09-24 |  | 2026-12-31 | BOREAS Energie GmbH | ABR909054335185 | Volleinspeisung | SGE952361513104 |  |  |  | Niederspannung (= Hausanschluss/Haushaltsstrom) |  | EEG982316335055 |  |  | 6000
SEE932729918253 | BH21.1 | In Planung | Wind | 6000 | 6000 |  |  | 2024-09-24 | Thüringen | 99994 | Nottertal-Heilinger Höhen |  |  | Bothenheilingen | Flur2: 37/7, 38/7, 39/7 | 16064077 | Nottertal-Heilinger Höhen | Unstrut-Hainich-Kreis | 51206258 | 10622551 | 51.2063 | 10.6226 | Horizontalläufer | [11 empty] | Bothenheilingen | Windkraft an Land | 169 | 162 | Vestas Deutschland GmbH | V162 |  |  |  |  | 2024-09-25 |  | 2026-12-31 | BOREAS Energie GmbH | ABR909054335185 | Volleinspeisung | SGE952361513104 |  |  |  | Niederspannung (= Hausanschluss/Haushaltsstrom) |  | EEG937096834212 |  |  | 6000
SEE989102757671 | BH22 | In Planung | Wind | 6000 | 6000 |  |  | 2024-09-24 | Thüringen | 99994 | Nottertal-Heilinger Höhen |  |  | Bothenheilingen | Flur2: 97/10 | 16064077 | Nottertal-Heilinger Höhen | Unstrut-Hainich-Kreis | 51202896 | 10621818 | 51.2029 | 10.6218 | Horizontalläufer | [11 empty] | Bothenheilingen | Windkraft an Land | 169 | 162 | Vestas Deutschland GmbH | V162 |  |  |  |  | 2024-09-24 |  | 2026-12-31 | BOREAS Energie GmbH | ABR909054335185 | Volleinspeisung | SGE952361513104 |  |  |  | Niederspannung (= Hausanschluss/Haushaltsstrom) |  | EEG903786216651 |  |  | 6000
SEE973439849475 | BH23 | In Planung | Wind | 6000 | 6000 |  |  | 2024-09-24 | Thüringen | 99994 | Nottertal-Heilinger Höhen |  |  | Bothenheilingen | Flur2: 96/1 | 16064077 | Nottertal-Heilinger Höhen | Unstrut-Hainich-Kreis | 51201157 | 10626566 | 51.2012 | 10.6266 | Horizontalläufer | [11 empty] | Bothenheilingen | Windkraft an Land | 169 | 162 | Vestas Deutschland GmbH | V162 |  |  |  |  | 2024-09-24 |  | 2026-12-31 | BOREAS Energie GmbH | ABR909054335185 | Volleinspeisung | SGE952361513104 |  |  |  | Niederspannung (= Hausanschluss/Haushaltsstrom) |  | EEG900652980333 |  |  | 6000
SEE934589856416 | Windpark Middendorf WEA 4 | In Planung | Wind | 6000 | 6000 |  |  | 2024-09-30 | Nordrhein-Westfalen | 48369 | Saerbeck |  |  | Saerbeck | Flur8: 010 | 05566080 | Saerbeck | Steinfurt | 52192778 | 7601229 | 52.1928 | 7.6012 | Horizontalläufer | [11 empty] | Windpark Middendorf | Windkraft an Land | 162 | 175 | ENERCON GmbH | E-175 EP5 6 MW HT 162 |  |  |  |  | 2025-05-14 |  | 2026-06-01 | Windenergie Middendorf GmbH & Co. KG | ABR973845400888 | Volleinspeisung | SGE935642728534 | Westnetz GmbH (SNB921897286493) | SNB921897286493 |  | Mittelspannung |  | EEG923239934222 |  |  | 6000 | WIN24-4/060,
SEE941494693845 | WEA Keimberg Buke | In Planung | Wind | 4600 | 4600 |  |  | 2024-09-24 | Nordrhein-Westfalen | 33184 | Altenbeken |  |  | Buke | 2: 053, 055 | 05774004 | Altenbeken | Paderborn | 51746849 | 892069 | 51.7468 | 8.9207 | Horizontalläufer | [11 empty] | Windpark Keimberg Buke | Windkraft an Land | 166,6 | 160 | ENERCON GmbH | Enercon E 160 EP5 |  |  |  |  | 2025-01-09 |  | 2026-03-14 | Windenergie Keimberg GbR | ABR988115203755 | Volleinspeisung | SGE912629715084 | Westfalen Weser Netz GmbH (SNB929881052512) | SNB929881052512 |  |  |  | EEG957769754524 |  |  | 7200 | WIN24-4/337,
SEE969329102843 | Windpark Middendorf WEA 5 | In Planung | Wind | 6000 | 6000 |  |  | 2024-09-30 | Nordrhein-Westfalen | 48369 | Saerbeck |  |  | Saerbeck | Flur8: 012, 013 | 05566080 | Saerbeck | Steinfurt | 52189389 | 7602813 | 52.1894 | 7.6028 | Horizontalläufer | [11 empty] | Windpark Middendorf | Windkraft an Land | 162 | 175 | ENERCON GmbH | E-175 EP5 6 MW HT 162 |  |  |  |  | 2025-05-14 |  | 2026-06-01 | Windenergie Middendorf GmbH & Co. KG | ABR973845400888 | Volleinspeisung | SGE983284082484 | Westnetz GmbH (SNB921897286493) | SNB921897286493 |  | Mittelspannung |  | EEG900940990884 |  |  | 6000 | WIN24-4/106,
SEE996306109182 | Windpark Middendorf WEA 6 | In Planung | Wind | 6000 | 6000 |  |  | 2024-09-30 | Nordrhein-Westfalen | 48369 | Saerbeck |  |  | Saerbeck | Flur12: 003 | 05566080 | Saerbeck | Steinfurt | 52194616 | 7611442 | 52.1946 | 7.6114 | Horizontalläufer | [11 empty] | Windpark Middendorf | Windkraft an Land | 162 | 175 | ENERCON GmbH | E-175 EP5 6 MW HT 162 |  |  |  |  | 2025-05-14 |  | 2026-06-01 | Windenergie Middendorf GmbH & Co. KG | ABR973845400888 | Volleinspeisung | SGE906795318408 | Westnetz GmbH (SNB921897286493) | SNB921897286493 |  | Mittelspannung |  | EEG958479264556 |  |  | 6000 | WIN24-4/108,
SEE998093009874 | Windpark Middendorf WEA 7 | In Planung | Wind | 6000 | 6000 |  |  | 2024-09-30 | Nordrhein-Westfalen | 48369 | Saerbeck |  |  | Saerbeck | Flur12: 003 | 05566080 | Saerbeck | Steinfurt | 52192838 | 7616297 | 52.1928 | 7.6163 | Horizontalläufer | [11 empty] | Windpark Middendorf | Windkraft an Land | 162 | 175 | ENERCON GmbH | E-175 EP5 6 MW HT 162 |  |  |  |  | 2025-05-14 |  | 2026-06-01 | Windenergie Middendorf GmbH & Co. KG | ABR973845400888 | Volleinspeisung | SGE972669949702 | Westnetz GmbH (SNB921897286493) | SNB921897286493 |  | Mittelspannung |  | EEG930275474964 |  |  | 6000 | WIN24-4/062,
SEE983410514872 | WEA Pfeffelbach 03 | In Planung | Wind | 6600 | 6600 |  |  | 2024-10-02 | Rheinland-Pfalz | 66871 | Ehweiler |  |  | Ehweiler | Flurstück 635 | 07336018 | Ehweiler | Kusel | 4953254 | 7355994 | 49.5325 | 7.356 | Horizontalläufer | [11 empty] | Windpark Pfeffelbach | Windkraft an Land | 165 | 170 | Siemens Gamesa Renewable Energy GmbH & Co. KG | SG170-6.6 MW |  |  |  |  | 2025-03-17 |  | 2026-12-31 | UKA Umweltgerechte Kraftanlagen GmbH & Co. KG | ABR999408386086 | Volleinspeisung | SGE923488937838 | Westnetz GmbH (SNB921897286493) | SNB921897286493 |  | Umspannebene Hochspannung/Mittelspannung |  | EEG997091644056 |  |  | 6600 | WIN24-4/179,
SEE969771144545 | WEA Farnstädt 01 | In Planung | Wind | 6800 | 6800 |  |  | 2024-09-30 | Sachsen-Anhalt | 06268 | Obhausen |  |  | Döcklitz | Flur2: 071/6 | 15088265 | Obhausen | Saalekreis | 51414877 | 11611703 | 51.4149 | 11.6117 | Horizontalläufer | [11 empty] | Windpark Farnstädt I | Windkraft an Land | 179 | 175 | Nordex Germany GmbH | N175-6.8 MW |  |  |  |  | 2025-06-04 |  | 2027-02-01 | UKA Umweltgerechte Kraftanlagen GmbH & Co. KG | ABR999408386086 | Volleinspeisung | SGE975628640610 | Mitteldeutsche Netzgesellschaft Strom mbH (SNB916269213931) | SNB916269213931 |  | Mittelspannung |  | EEG995131589381 |  |  | 6600 | WIN24-4/219,
SEE910214821066 | Eichenhof WEA 8 | In Planung | Wind | 5560 | 5560 |  |  | 2024-09-25 | Schleswig-Holstein | 24980 | Hörup |  |  | Hörup | Flur 10 Flurstück 42/1 | 01059123 | Hörup | Schleswig-Flensburg | 54720151 | 9095121 | 54.7202 | 9.0951 | Horizontalläufer | [11 empty] | Eichenhof WP 2 | Windkraft an Land | 120 | 160 | ENERCON GmbH | E-160 EP5 E3 R1 |  |  |  |  | 2024-12-10 |  | 2026-09-30 | Eichenhof Windpark GmbH & Co.KG | ABR909518505604 | Volleinspeisung | SGE911159953065 | Schleswig-Holstein Netz AG (SNB919861978666) | SNB919861978666 |  | Mittelspannung |  | EEG938498280157 |  |  | 5560
SEE973767393572 | WEA01 | In Planung | Wind | 7000 | 7000 |  |  | 2024-09-25 | Nordrhein-Westfalen | 59609 | Anröchte |  |  | Anröchte | Flur1: 240 | 05974004 | Anröchte | Soest | 51536281 | 8334504 | 51.5363 | 8.3345 | Horizontalläufer | [11 empty] | Reuterberg | Windkraft an Land | 164 | 163 | Nordex SE | N-163 6.X |  |  |  |  | 2025-07-15 |  | 2027-07-30 | Windpark Reuterberg GmbH & Co. KG | ABR913461090056 | Volleinspeisung | SGE986574198308 | Westnetz GmbH (SNB921897286493) | SNB921897286493 |  | Hochspannung |  | EEG988897479485 |  |  | 7000 | WIN24-4/300,
SEE968257163698 | WEA03 | In Planung | Wind | 5700 | 5700 |  |  | 2024-09-25 | Nordrhein-Westfalen | 59609 | Anröchte |  |  | Anröchte | Flur12: 858 | 05974004 | Anröchte | Soest | 51541362 | 8331546 | 51.5414 | 8.3315 | Horizontalläufer | [11 empty] | Reuterberg | Windkraft an Land | 164 | 149 | Nordex SE | N-149 5.X |  |  |  |  | 2025-07-15 |  | 2027-07-30 | Windkraft am Hüttenbrink GmbH & Co. KG | ABR929307246327 | Volleinspeisung | SGE901833620390 | Westnetz GmbH (SNB921897286493) | SNB921897286493 |  | Hochspannung |  | EEG929337517251 |  |  | 5700 | WIN24-4/302,
SEE912678204973 | WEA02 | In Planung | Wind | 7000 | 7000 |  |  | 2024-09-25 | Nordrhein-Westfalen | 59609 | Anröchte |  |  | Anröchte | Flur1: 240 | 05974004 | Anröchte | Soest | 51539542 | 8337167 | 51.5395 | 8.3372 | Horizontalläufer | [11 empty] | Reuterberg | Windkraft an Land | 164 | 163 | Nordex SE | N-163 6.X |  |  |  |  | 2025-07-15 |  | 2027-07-30 | Windpark Reuterberg GmbH & Co. KG | ABR913461090056 | Volleinspeisung | SGE961185296957 | Westnetz GmbH (SNB921897286493) | SNB921897286493 |  | Hochspannung |  | EEG994576801485 |  |  | 7000 | WIN24-4/301,
SEE966021769329 | WEA 1 | In Planung | Wind | 7200 | 7200 |  |  | 2024-09-25 | Nordrhein-Westfalen | 48432 | Rheine |  |  | Rheine links der Ems | Flur32: 057 | 05566076 | Rheine | Steinfurt | 52221626 | 7424513 | 52.2216 | 7.4245 | Horizontalläufer | [11 empty] | Rheine Catenhorn | Windkraft an Land | 169 | 162 | Vestas Deutschland GmbH | V162-7.2 |  |  |  |  | 2024-09-26 |  | 2027-09-01 | Windenergie Catenhorn GmbH & Co. KG | ABR968509416817 | Volleinspeisung | SGE985899502791 | Westnetz GmbH (SNB921897286493) | SNB921897286493 |  | Mittelspannung |  | EEG930539520000 |  |  | 7200
SEE918629080658 | E1 WP Tripsrath | In Planung | Wind | 5700 | 5700 |  |  | 2024-09-25 | Nordrhein-Westfalen | 52511 | Geilenkirchen |  |  | Geilenkirchen | Flur 54, Flurstück 147 | 05370012 | Geilenkirchen | Heinsberg | 50989605 | 6145838 | 50.9896 | 6.1458 | Horizontalläufer | [11 empty] | WP Tripsrath Erweiterung | Windkraft an Land | 104,7 | 149,1 | Nordex Energy GmbH | N149/5.X |  |  |  |  | 2025-05-14 |  | 2026-12-31 | Windpark GK-Nord GmbH & Co. KG | ABR926222341793 | Volleinspeisung | SGE922466295496 | Westnetz GmbH (SNB921897286493) | SNB921897286493 |  | Hochspannung |  | EEG925293797287 |  |  | 5700
SEE976253980492 | WEA Farnstädt 03 | In Planung | Wind | 6800 | 6800 |  |  | 2024-09-30 | Sachsen-Anhalt | 06268 | Obhausen |  |  | Döcklitz | Flur2: 003/1 | 15088265 | Obhausen | Saalekreis | 51412512 | 11606077 | 51.4125 | 11.6061 | Horizontalläufer | [11 empty] | Windpark Farnstädt I | Windkraft an Land | 179 | 175 | Nordex Germany GmbH | N175-6.8 MW |  |  |  |  | 2025-06-04 |  | 2027-02-01 | UKA Umweltgerechte Kraftanlagen GmbH & Co. KG | ABR999408386086 | Volleinspeisung | SGE975628640610 | Mitteldeutsche Netzgesellschaft Strom mbH (SNB916269213931) | SNB916269213931 |  | Mittelspannung |  | EEG906595286297 |  |  | 6600 | WIN24-4/218,
SEE977244151761 | WEA01 | In Planung | Wind | 7000 | 7000 |  |  | 2024-09-25 | Nordrhein-Westfalen | 59302 | Oelde |  |  | Oelde | Flur113: 079 | 05570028 | Oelde | Warendorf | 51814535 | 8175479 | 51.8145 | 8.1755 | Horizontalläufer | [11 empty] | Oelde-Bergeler | Windkraft an Land | 164 | 163 | Nordex SE | N-163 6.X |  |  |  |  | 2025-07-15 |  | 2027-07-14 | Windpark Oelde Bergeler GmbH & Co. KG | ABR965496151677 | Volleinspeisung | SGE931991759304 | Westnetz GmbH (SNB921897286493) | SNB921897286493 |  | Hochspannung |  | EEG943553600092 |  |  | 6800 | WIN24-4/303,
SEE961472716946 | WEA 2 | In Planung | Wind | 7200 | 7200 |  |  | 2024-09-25 | Nordrhein-Westfalen | 48432 | Rheine |  |  | Rheine links der Ems | Flur31: 013 | 05566076 | Rheine | Steinfurt | 52217183 | 7424542 | 52.2172 | 7.4245 | Horizontalläufer | [11 empty] | Rheine Catenhorn | Windkraft an Land | 169 | 162 | Vestas Deutschland GmbH | V162-7.2 |  |  |  |  | 2024-09-25 |  | 2027-09-01 | Windenergie Catenhorn GmbH & Co. KG | ABR968509416817 | Volleinspeisung | SGE985899502791 | Westnetz GmbH (SNB921897286493) | SNB921897286493 |  | Mittelspannung |  | EEG984298060260 |  |  | 7200
SEE971133121972 | WEA Görzhausen 01 | In Planung | Wind | 5600 | 5600 |  |  | 2024-09-27 | Hessen | 35041 | Marburg |  |  | Marbach | Flur2: 004/4 | 06534014 | Marburg | Marburg-Biedenkopf | 50823733 | 8719756 | 50.8237 | 8.7198 | Horizontalläufer | [11 empty] | Windpark Görzhausen | Windkraft an Land | 169 | 162 | Vestas Deutschland GmbH | V162-5.6 MW |  |  |  |  | 2025-03-17 |  | 2026-06-15 | UKA Umweltgerechte Kraftanlagen GmbH & Co. KG | ABR999408386086 | Volleinspeisung | SGE950094916469 | EAM Netz GmbH (SNB971311555230) | SNB971311555230 |  | Mittelspannung |  | EEG958476628771 |  |  | 5600 | WIN24-4/184,
SEE954465009774 | WEA 3 | In Planung | Wind | 7200 | 7200 |  |  | 2024-09-25 | Nordrhein-Westfalen | 48432 | Rheine |  |  | Rheine links der Ems | Flur31: 028 | 05566076 | Rheine | Steinfurt | 52214509 | 7426576 | 52.2145 | 7.4266 | Horizontalläufer | [11 empty] | Rheine Catenhorn | Windkraft an Land | 169 | 162 | Vestas Deutschland GmbH | V162-7.2 |  |  |  |  | 2024-09-25 |  | 2027-09-01 | Windenergie Catenhorn GmbH & Co. KG | ABR968509416817 | Volleinspeisung | SGE985899502791 | Westnetz GmbH (SNB921897286493) | SNB921897286493 |  | Mittelspannung |  | EEG997958788350 |  |  | 7200
SEE991842530582 | E2 WP Tripsrath | In Planung | Wind | 5700 | 5700 |  |  | 2024-09-25 | Nordrhein-Westfalen | 52511 | Geilenkirchen |  |  | Geilenkirchen | Flur 54; Flurstück 147 | 05370012 | Geilenkirchen | Heinsberg | 50992532 | 6144162 | 50.9925 | 6.1442 | Horizontalläufer | [11 empty] | WP Tripsrath Erweiterung | Windkraft an Land | 104,7 | 149,1 | Nordex Energy GmbH | N149/5.X |  |  |  |  | 2025-05-14 |  | 2026-12-31 | Windpark GK-Nord GmbH & Co. KG | ABR926222341793 | Volleinspeisung | SGE964661018418 | Westnetz GmbH (SNB921897286493) | SNB921897286493 |  | Hochspannung |  | EEG932070919381 |  |  | 5700
SEE968956001956 | WEA 7 | In Planung | Wind | 6800 | 6800 |  |  | 2024-09-25 | Nordrhein-Westfalen | 59929 | Brilon |  |  | Brilon | Flur55:124,144 | 05958012 | Brilon | Hochsauerlandkreis | 51406478 | 8535865 | 51.4065 | 8.5359 | Horizontalläufer | [11 empty] | Philma Ventus Service GmbH & Co. KG | Windkraft an Land | 179 | 175 | Nordex Germany GmbH | N175/6.X IEC S DIBT S NCV 50Hz mit 6,8 MW Nennleistung |  |  |  |  | 2024-10-01 |  | 2026-10-30 | Philma Ventus Service GmbH & Co. KG | ABR956925920858 | Volleinspeisung | SGE908662826245 | Westnetz GmbH (SNB921897286493) | SNB921897286493 |  | Hochspannung |  | EEG981676464542 |  |  | 6800
SEE935999307932 | WEA 4 | In Planung | Wind | 7200 | 7200 |  |  | 2024-09-25 | Nordrhein-Westfalen | 48432 | Rheine |  |  | Rheine links der Ems | Flur30: 003 | 05566076 | Rheine | Steinfurt | 522113 | 7426527 | 52.2113 | 7.4265 | Horizontalläufer | [11 empty] | Rheine Catenhorn | Windkraft an Land | 169 | 162 | Vestas Deutschland GmbH | V162-7.2 |  |  |  |  | 2024-09-25 |  | 2027-09-01 | Windenergie Catenhorn GmbH & Co. KG | ABR968509416817 | Volleinspeisung | SGE985899502791 | Westnetz GmbH (SNB921897286493) | SNB921897286493 |  | Mittelspannung |  | EEG951792808209 |  |  | 7200
SEE904703434226 | E3 WP Tripsrath | In Planung | Wind | 5700 | 5700 |  |  | 2024-09-25 | Nordrhein-Westfalen | 52511 | Geilenkirchen |  |  | Geilenkirchen | Flur 10; Flurstück 99 und Flur 54; Flurstück 147 | 05370012 | Geilenkirchen | Heinsberg | 50996033 | 6148636 | 50.996 | 6.1486 | Horizontalläufer | [11 empty] | WP Tripsrath Erweiterung | Windkraft an Land | 104,7 | 149,1 | Nordex Energy GmbH | N149/5.X |  |  |  |  | 2025-05-14 |  | 2026-12-31 | Windpark GK-Nord GmbH & Co. KG | ABR926222341793 | Volleinspeisung | SGE965113950553 | Westnetz GmbH (SNB921897286493) | SNB921897286493 |  | Hochspannung |  | EEG952704016033 |  |  | 5700
SEE975935898551 | WEA Halenbeck-Warnsdorf S2 | In Planung | Wind | 6000 | 6000 |  |  | 2025-03-24 | Brandenburg | 16945 | Halenbeck-Rohlsdorf |  |  | Halenbeck | Flur108: 163 | 12070153 | Halenbeck-Rohlsdorf | Prignitz | 5325804 | 12318893 | 53.258 | 12.3189 | Horizontalläufer | [11 empty] | Windpark Halenbeck-Warnsdorf | Windkraft an Land | 169 | 162 | Vestas Deutschland GmbH | V162-6.0 MW |  |  |  |  | 2025-09-25 |  | 2026-06-30 | UKA Umweltgerechte Kraftanlagen GmbH & Co. KG | ABR999408386086 | Volleinspeisung | SGE946854714338 | E.DIS Netz GmbH (SNB941690671609) | SNB941690671609 |  | Mittelspannung |  | EEG991323190397 |  |  | 6000 | WIN25-3/533,
SEE930057027487 | WEA 5 | In Planung | Wind | 7200 | 7200 |  |  | 2024-09-25 | Nordrhein-Westfalen | 48432 | Rheine |  |  | Rheine links der Ems | Flur30: 013 | 05566076 | Rheine | Steinfurt | 52207973 | 7427673 | 52.208 | 7.4277 | Horizontalläufer | [11 empty] | Rheine Catenhorn | Windkraft an Land | 169 | 162 | Vestas Deutschland GmbH | V162-7.2 |  |  |  |  | 2024-09-25 |  | 2027-09-01 | Windenergie Catenhorn GmbH & Co. KG | ABR968509416817 | Volleinspeisung | SGE985899502791 | Westnetz GmbH (SNB921897286493) | SNB921897286493 |  | Mittelspannung |  | EEG989410857162 |  |  | 7200
SEE992626534123 | E4 WP Tripsrath | In Planung | Wind | 5700 | 5700 |  |  | 2024-09-25 | Nordrhein-Westfalen | 52511 | Geilenkirchen |  |  | Geilenkirchen | Flur 50; Flurstück 154 und Flur 10; Flurstück 99 | 05370012 | Geilenkirchen | Heinsberg | 50998901 | 6146393 | 50.9989 | 6.1464 | Horizontalläufer | [11 empty] | WP Tripsrath Erweiterung | Windkraft an Land | 104,7 | 149,1 | Nordex Energy GmbH | N149/5.X |  |  |  |  | 2025-05-14 |  | 2026-12-31 | Energy 4 Geilenkirchen GmbH & Co. KG | ABR962643035972 | Volleinspeisung | SGE958189155588 | Westnetz GmbH (SNB921897286493) | SNB921897286493 |  | Hochspannung |  | EEG940736848869 |  |  | 5700
SEE901779404276 | E5 WP Tripsrath | In Planung | Wind | 5700 | 5700 |  |  | 2024-09-25 | Nordrhein-Westfalen | 52511 | Geilenkirchen |  |  | Geilenkirchen | Flur 10, Flurstücke 52 und 53 | 05370012 | Geilenkirchen | Heinsberg | 50999602 | 6138624 | 50.9996 | 6.1386 | Horizontalläufer | [11 empty] | WP Tripsrath Erweiterung | Windkraft an Land | 104,7 | 149,1 | Nordex Energy GmbH | N149/5.X |  |  |  |  | 2025-05-14 |  | 2026-12-31 | Energy 4 Geilenkirchen GmbH & Co. KG | ABR962643035972 | Volleinspeisung | SGE939565864317 | Westnetz GmbH (SNB921897286493) | SNB921897286493 |  | Hochspannung |  | EEG928167231696 |  |  | 5700
SEE956823031793 | WEA03 | In Planung | Wind | 6800 | 6800 |  |  | 2024-09-25 | Nordrhein-Westfalen | 59302 | Oelde |  |  | Oelde | Flur114: 004 | 05570028 | Oelde | Warendorf | 51812039 | 8172188 | 51.812 | 8.1722 | Horizontalläufer | [11 empty] | Oelde-Bergeler | Windkraft an Land | 163 | 164 | Nordex SE | N-163 6.X |  |  |  |  | 2024-12-13 |  | 2027-07-14 | Erdland Energie | ABR931251383355 | Volleinspeisung | SGE984812413176 | Westnetz GmbH (SNB921897286493) | SNB921897286493 |  | Hochspannung |  | EEG961693976235 |  |  | 6800 | WIN24-4/326,
SEE919265640459 | E6 WP Tripsrath | In Planung | Wind | 5700 | 5700 |  |  | 2024-09-25 | Nordrhein-Westfalen | 52511 | Geilenkirchen |  |  | Geilenkirchen | Flur 9; Flurstück 330 und 296/214 | 05370012 | Geilenkirchen | Heinsberg | 51002764 | 6138417 | 51.0028 | 6.1384 | Horizontalläufer | [11 empty] | WP Tripsrath Erweiterung | Windkraft an Land | 104,7 | 149,1 | Nordex Energy GmbH | N149/5.X |  |  |  |  | 2025-05-14 |  | 2026-12-31 | Energy 4 Geilenkirchen GmbH & Co. KG | ABR962643035972 | Volleinspeisung | SGE909489443967 | Westnetz GmbH (SNB921897286493) | SNB921897286493 |  | Hochspannung |  | EEG916631647364 |  |  | 5700
SEE900378116900 | WEA Klein Dammerow 07 | In Planung | Wind | 6800 | 6800 |  |  | 2024-10-02 | Mecklenburg-Vorpommern | 19386 | Gehlsbach |  |  | Vietlübbe | Flur7: 158 | 13076165 | Gehlsbach | Ludwigslust-Parchim | 53383501 | 12142133 | 53.3835 | 12.1421 | Horizontalläufer | [11 empty] | Windpark Klein Dammerow | Windkraft an Land | 164 | 163 | Nordex Germany GmbH | N163-6.8 MW |  |  |  |  | 2025-05-15 |  | 2026-02-10 | UGE Klein Dammerow Eins GmbH & Co. KG Umweltgerechte Energie | ABR937469689418 | Volleinspeisung | SGE929771589401 | WEMAG Netz GmbH (SNB928759560869) | SNB928759560869 |  | Umspannebene Hochspannung/Mittelspannung |  | EEG952071011792 |  |  | 6800 | WIN24-4/186,
SEE953797850870 | WEA Klein Dammerow 08 | In Planung | Wind | 6800 | 6800 |  |  | 2024-10-02 | Mecklenburg-Vorpommern | 19386 | Gehlsbach |  |  | Vietlübbe | Flur7: 145 | 13076165 | Gehlsbach | Ludwigslust-Parchim | 53389701 | 12153744 | 53.3897 | 12.1537 | Horizontalläufer | [11 empty] | Windpark Klein Dammerow | Windkraft an Land | 164 | 163 | Nordex Germany GmbH | N163-6.8 MW |  |  |  |  | 2025-05-15 |  | 2026-02-10 | UGE Klein Dammerow Eins GmbH & Co. KG Umweltgerechte Energie | ABR937469689418 | Volleinspeisung | SGE915347872237 | WEMAG Netz GmbH (SNB928759560869) | SNB928759560869 |  | Umspannebene Hochspannung/Mittelspannung |  | EEG945458283523 |  |  | 6800 | WIN24-4/185,
SEE915492311551 | WEA-H3 Borken-Schlatt | In Planung | Wind | 7200 | 7200 |  |  | 2024-09-25 | Nordrhein-Westfalen | 46325 | Borken |  |  | Marbeck | Flur 18 Flurstück 15 | 05554012 | Borken | Borken | 51782122 | 6867343 | 51.7821 | 6.8673 | Horizontalläufer | [11 empty] | WEA-H3 | Windkraft an Land | 175 | 172 | Vestas Deutschland GmbH | V172-7.2 |  |  |  |  | 2024-09-30 |  | 2026-08-01 | Windenergie Schlatt GmbH & Co. KG | ABR902882493331 | Volleinspeisung | SGE971437888250 | Westnetz GmbH (SNB921897286493) | SNB921897286493 |  | Mittelspannung |  | EEG913191585495 |  |  | 7200
SEE928534684469 | WEA Roldisleben 05a | In Planung | Wind | 6800 | 6800 |  |  | 2024-10-01 | Thüringen | 99625 | Großneuhausen |  |  | Großneuhausen | Flur10: 646 | 16068019 | Großneuhausen | Sömmerda | 5117353 | 11314928 | 51.1735 | 11.3149 | Horizontalläufer | [11 empty] | Windpark Roldisleben-Olbersleben IV | Windkraft an Land | 164,89 | 163 | Nordex Germany GmbH | N163-6.8 MW |  |  |  |  | 2025-03-10 |  | 2026-04-29 | UKA Umweltgerechte Kraftanlagen GmbH & Co. KG | ABR999408386086 | Volleinspeisung | SGE930708915255 | TEN Thüringer Energienetze GmbH & Co. KG (SNB970821959712) | SNB970821959712 |  | Umspannebene Hochspannung/Mittelspannung |  | EEG999622710001 |  |  | 6800 | WIN24-4/175,
SEE967459183541 | WEA Roldisleben 06a | In Planung | Wind | 6800 | 6800 |  |  | 2024-10-01 | Thüringen | 99625 | Großneuhausen |  |  | Großneuhausen | Flur10: 655/2, 656/1, 656/2 | 16068019 | Großneuhausen | Sömmerda | 51169974 | 11315944 | 51.17 | 11.3159 | Horizontalläufer | [11 empty] | Windpark Roldisleben-Olbersleben IV | Windkraft an Land | 164,89 | 163 | Nordex Germany GmbH | N163-6.8 MW |  |  |  |  | 2025-03-10 |  | 2026-04-29 | UKA Umweltgerechte Kraftanlagen GmbH & Co. KG | ABR999408386086 | Volleinspeisung | SGE930708915255 | TEN Thüringer Energienetze GmbH & Co. KG (SNB970821959712) | SNB970821959712 |  | Umspannebene Hochspannung/Mittelspannung |  | EEG962439620115 |  |  | 6800 | WIN24-4/174,
SEE946090680060 | NK25 | In Planung | Wind | 6200 | 6200 |  |  | 2024-09-25 | Thüringen | 99817 | Eisenach |  |  | Neukirchen | Flur5: 489, 490 | 16063105 | Eisenach | Wartburgkreis | 51049492 | 10319153 | 51.0495 | 10.3192 | Horizontalläufer | [11 empty] | Neukirchen | Windkraft an Land | 169 | 162 | Vestas Deutschland GmbH | V162 |  |  |  |  | 2024-09-25 |  | 2026-12-31 | BOREAS Energie GmbH | ABR909054335185 | Volleinspeisung | SGE968190621743 |  |  |  | Niederspannung (= Hausanschluss/Haushaltsstrom) |  | EEG997420081842 |  |  | 6200
SEE942148931535 | WEA 8 | In Planung | Wind | 5700 | 5700 |  |  | 2024-09-25 | Nordrhein-Westfalen | 59929 | Brilon |  |  | Brilon | Flur54:38,119 | 05958012 | Brilon | Hochsauerlandkreis | 51399055 | 8518039 | 51.3991 | 8.518 | Horizontalläufer | [12 empty] | Windkraft an Land | 164 | 149 | Nordex Germany GmbH | N149/5.X IEC S DIBT S NCV 50Hz mit 5,7 MW Nennlesitung |  |  |  |  | 2024-10-01 |  | 2026-10-30 | Philma Ventus Service GmbH & Co. KG | ABR956925920858 | Volleinspeisung | SGE958007799376 | Westnetz GmbH (SNB921897286493) | SNB921897286493 |  | Hochspannung |  | EEG917927608342 |  |  | 5700
SEE932664260714 | WEA 9 | In Planung | Wind | 6800 | 6800 |  |  | 2024-09-25 | Nordrhein-Westfalen | 59929 | Brilon |  |  | Altenbüren | Flur3:147 | 05958012 | Brilon | Hochsauerlandkreis | 51399546 | 8502164 | 51.3995 | 8.5022 | Horizontalläufer | [12 empty] | Windkraft an Land | 179 | 175 | Nordex Germany GmbH | N175/6.X IEC S DIBT S NCV 50Hz mit 6,8 MW Nennleistung |  |  |  |  | 2024-10-04 |  | 2026-10-30 | Philma Ventus Service GmbH & Co. KG | ABR956925920858 | Volleinspeisung | SGE964833909902 | Westnetz GmbH (SNB921897286493) | SNB921897286493 |  | Hochspannung |  | EEG997285518095 |  |  | 6800
SEE996823979282 | WEA Siethen 06 | In Planung | Wind | 6800 | 6800 |  |  | 2024-12-27 | Brandenburg | 14974 | Ludwigsfelde |  |  | Kerzendorf | Flur2: 005 | 12072240 | Ludwigsfelde | Teltow-Fläming | 52276107 | 13246237 | 52.2761 | 13.2462 | Horizontalläufer | [11 empty] | Windpark Siethen | Windkraft an Land | 178,9 | 175 | Nordex Germany GmbH | N175-6.8 MW |  |  |  |  | 2025-09-25 |  | 2026-06-30 | UKA Umweltgerechte Kraftanlagen GmbH & Co. KG | ABR999408386086 | Volleinspeisung | SGE962298891756 | E.DIS Netz GmbH (SNB941690671609) | SNB941690671609 |  | Mittelspannung |  | EEG963892972926 |  |  | 6800 | WIN25-3/504,
SEE965645054033 | WEA Siethen 07 | In Planung | Wind | 6800 | 6800 |  |  | 2024-12-27 | Brandenburg | 14974 | Ludwigsfelde |  |  | Kerzendorf | Flur2: 005 | 12072240 | Ludwigsfelde | Teltow-Fläming | 5227493 | 13251721 | 52.2749 | 13.2517 | Horizontalläufer | [11 empty] | Windpark Siethen | Windkraft an Land | 178,9 | 175 | Nordex Germany GmbH | N175-6.8 MW |  |  |  |  | 2025-09-25 |  | 2026-06-30 | UKA Umweltgerechte Kraftanlagen GmbH & Co. KG | ABR999408386086 | Volleinspeisung | SGE962298891756 | E.DIS Netz GmbH (SNB941690671609) | SNB941690671609 |  | Mittelspannung |  | EEG970864846215 |  |  | 6800 | WIN25-3/503,
SEE910034646863 | Windpark Bahren West II WEA03 | In Planung | Wind | 5600 | 5600 |  |  | 2024-09-25 | Brandenburg | 03159 | Neiße-Malxetal |  |  | Jerischke | Flur 1 Flurstück 26 | 12071294 | Neiße-Malxetal | Spree-Neiße | 51631953 | 14721349 | 51.632 | 14.7213 | Horizontalläufer | [11 empty] | Windpark Bahren West II | Windkraft an Land | 166 | 150 | Vestas Deutschland GmbH | Vestas Typ V150-5,6 MW |  |  |  |  | 2024-09-25 |  | 2027-05-31 | Jerischke II GmbH | ABR996733629420 | Volleinspeisung | SGE971439368248 | Mitteldeutsche Netzgesellschaft Strom mbH (SNB916269213931) | SNB916269213931 |  | Hochspannung |  | EEG902911507091 |  |  | 5600
SEE950803998328 | Windpark Bahren West II WEA05 | In Planung | Wind | 5600 | 5600 |  |  | 2024-09-25 | Brandenburg | 03159 | Neiße-Malxetal |  |  | Jerischke | Flur 1, Flurstück 26 | 12071294 | Neiße-Malxetal | Spree-Neiße | 51633133 | 14714739 | 51.6331 | 14.7147 | Horizontalläufer | [11 empty] | Windpark Bahren West II | Windkraft an Land | 166 | 150 | Vestas Deutschland GmbH | Vestas Typ V150-5,6 MW |  |  |  |  | 2024-09-25 |  | 2027-05-31 | Jerischke II GmbH | ABR996733629420 | Volleinspeisung | SGE971439368248 | Mitteldeutsche Netzgesellschaft Strom mbH (SNB916269213931) | SNB916269213931 |  | Hochspannung |  | EEG964399315148 |  |  | 5600
SEE978101971744 | Windpark Bahren West II WEA07 | In Planung | Wind | 5600 | 5600 |  |  | 2024-09-25 | Brandenburg | 03159 | Neiße-Malxetal |  |  | Jerischke | Flur 12, Flurstück 9 | 12071294 | Neiße-Malxetal | Spree-Neiße | 5163641 | 14720122 | 51.6364 | 14.7201 | Horizontalläufer | [11 empty] | Windpark Bahren West II | Windkraft an Land | 166 | 150 | Vestas Deutschland GmbH | Vestas Typ V150-5,6 MW |  |  |  |  | 2024-09-25 |  | 2027-05-31 | Jerischke II GmbH | ABR996733629420 | Volleinspeisung | SGE971439368248 | Mitteldeutsche Netzgesellschaft Strom mbH (SNB916269213931) | SNB916269213931 |  | Hochspannung |  | EEG971548738062 |  |  | 5600
SEE950189161637 | Windpark Bahren West II WEA09 | In Planung | Wind | 5600 | 5600 |  |  | 2024-09-25 | Brandenburg | 03159 | Neiße-Malxetal |  |  | Jerischke | Flur 12, Flurstück 9 | 12071294 | Neiße-Malxetal | Spree-Neiße | 5163832 | 14714533 | 51.6383 | 14.7145 | Horizontalläufer | [11 empty] | Windpark Bahren West II | Windkraft an Land | 166 | 150 | Vestas Deutschland GmbH | Vestas Typ V150-5,6 MW |  |  |  |  | 2024-09-25 |  | 2027-05-31 | Jerischke II GmbH | ABR996733629420 | Volleinspeisung | SGE971439368248 | Mitteldeutsche Netzgesellschaft Strom mbH (SNB916269213931) | SNB916269213931 |  | Hochspannung |  | EEG915897564651 |  |  | 5600
SEE976892300569 | Windpark Bahren West II WEA11 | In Planung | Wind | 5600 | 5600 |  |  | 2024-09-25 | Brandenburg | 03159 | Neiße-Malxetal |  |  | Jerischke | Flur 12, Flurstück 8 | 12071294 | Neiße-Malxetal | Spree-Neiße | 51641724 | 14720408 | 51.6417 | 14.7204 | Horizontalläufer | [11 empty] | Windpark Bahren West II | Windkraft an Land | 166 | 150 | Vestas Deutschland GmbH | Vestas Typ V150-5,6 MW |  |  |  |  | 2024-09-25 |  | 2027-05-31 | Jerischke II GmbH | ABR996733629420 | Volleinspeisung | SGE971439368248 | Mitteldeutsche Netzgesellschaft Strom mbH (SNB916269213931) | SNB916269213931 |  | Hochspannung |  | EEG954645092305 |  |  | 5600
SEE925135689824 | Windpark Bahren West II WEA13 | In Planung | Wind | 5600 | 5600 |  |  | 2024-09-26 | Brandenburg | 03159 | Neiße-Malxetal |  |  | Jerischke | Flur 13, Flurstück 20 | 12071294 | Neiße-Malxetal | Spree-Neiße | 51643355 | 14714183 | 51.6434 | 14.7142 | Horizontalläufer | [11 empty] | Windpark Bahren West II | Windkraft an Land | 166 | 150 | Vestas Deutschland GmbH | Vestas Typ V150-5,6 MW |  |  |  |  | 2024-09-26 |  | 2027-05-31 | Jerischke II GmbH | ABR996733629420 | Volleinspeisung | SGE971439368248 | Mitteldeutsche Netzgesellschaft Strom mbH (SNB916269213931) | SNB916269213931 |  | Hochspannung |  | EEG911245294409 |  |  | 5600
SEE945032045141 | Windpark Bahren West II WEA15 | In Planung | Wind | 5600 | 5600 |  |  | 2024-09-26 | Brandenburg | 03159 | Neiße-Malxetal |  |  | Jerischke | Flur 13, Flurstück 20 | 12071294 | Neiße-Malxetal | Spree-Neiße | 51646857 | 14719653 | 51.6469 | 14.7197 | Horizontalläufer | [11 empty] | Windpark Bahren West II | Windkraft an Land | 166 | 150 | Vestas Deutschland GmbH | Vestas Typ V150-5,6 MW |  |  |  |  | 2024-09-26 |  | 2027-05-31 | Jerischke II GmbH | ABR996733629420 | Volleinspeisung | SGE971439368248 | Mitteldeutsche Netzgesellschaft Strom mbH (SNB916269213931) | SNB916269213931 |  | Hochspannung |  | EEG934881159185 |  |  | 5600
SEE918973701285 | Windpark Bahren West II WEA16 | In Planung | Wind | 5600 | 5600 |  |  | 2024-09-26 | Brandenburg | 03159 | Neiße-Malxetal |  |  | Jerischke | Flur 13, Flurstück 227 | 12071294 | Neiße-Malxetal | Spree-Neiße | 51651283 | 14724526 | 51.6513 | 14.7245 | Horizontalläufer | [11 empty] | Windpark Bahren West II | Windkraft an Land | 166 | 150 | Vestas Deutschland GmbH | Vestas Typ V150-5,6 MW |  |  |  |  | 2024-09-26 |  | 2027-05-31 | Jerischke II GmbH | ABR996733629420 | Volleinspeisung | SGE971439368248 | Mitteldeutsche Netzgesellschaft Strom mbH (SNB916269213931) | SNB916269213931 |  | Hochspannung |  | EEG911985697171 |  |  | 5600
SEE986778729209 | Windpark Bahren West II WEA17 | In Planung | Wind | 5600 | 5600 |  |  | 2024-09-26 | Brandenburg | 03159 | Neiße-Malxetal |  |  | Jerischke | Flur 13, Flurstück 20 | 12071294 | Neiße-Malxetal | Spree-Neiße | 5164838 | 14713848 | 51.6484 | 14.7138 | Horizontalläufer | [11 empty] | Windpark Bahren West II | Windkraft an Land | 166 | 150 | Vestas Deutschland GmbH | Vestas Typ V150-5,6 MW |  |  |  |  | 2024-09-26 |  | 2027-05-31 | Jerischke II GmbH | ABR996733629420 | Volleinspeisung | SGE971439368248 | Mitteldeutsche Netzgesellschaft Strom mbH (SNB916269213931) | SNB916269213931 |  | Hochspannung |  | EEG922535380870 |  |  | 5600
SEE908593169459 | WEA Nord | In Planung | Wind | 2300 | 2300 |  |  | 2024-09-26 | Bayern | 95671 | Bärnau |  |  | Hohenthan | 2141 (keine Flur) | 09377112 | Bärnau | Tirschenreuth | 4980052 | 12460426 | 49.8005 | 12.4604 | Horizontalläufer | [11 empty] | Windpark Stöberlhof | Windkraft an Land | 77 | 82 | ENERCON GmbH | Enercon E-82 EP2 E2 |  |  |  |  | 2025-09-15 |  | 2026-10-01 | Strauß & Niebauer Windkraftprojekte GbR | ABR908454286622 | Volleinspeisung | SGE981977786503 | Bayernwerk Netz GmbH (SNB940352624434) | SNB940352624434 |  | Mittelspannung |  | EEG997396155844 |  |  | 2300 | WIN25-1/007,
SEE967948547229 | Windpark Bahren West II WEA19 | In Planung | Wind | 5600 | 5600 |  |  | 2024-09-26 | Brandenburg | 03159 | Neiße-Malxetal |  |  | Jerischke | Flur 13, Flurstück 5 | 12071294 | Neiße-Malxetal | Spree-Neiße | 51651842 | 14717498 | 51.6518 | 14.7175 | Horizontalläufer | [11 empty] | Windpark Bahren West II | Windkraft an Land | 166 | 150 | Vestas Deutschland GmbH | Vestas Typ V150-5,6 MW |  |  |  |  | 2024-09-26 |  | 2027-05-31 | Jerischke II GmbH | ABR996733629420 | Volleinspeisung | SGE971439368248 | Mitteldeutsche Netzgesellschaft Strom mbH (SNB916269213931) | SNB916269213931 |  | Hochspannung |  | EEG978460934022 |  |  | 5600
SEE915856560410 | Windpark Bahren West II WEA20 | In Planung | Wind | 5600 | 5600 |  |  | 2024-09-26 | Brandenburg | 03159 | Neiße-Malxetal |  |  | Jerischke | Flur 13, Flurstück 5 | 12071294 | Neiße-Malxetal | Spree-Neiße | 51654819 | 14714155 | 51.6548 | 14.7142 | Horizontalläufer | [11 empty] | Windpark Bahren West II | Windkraft an Land | 166 | 150 | Vestas Deutschland GmbH | Vestas Typ V150-5,6 MW |  |  |  |  | 2024-09-26 |  | 2027-05-31 | Jerischke II GmbH | ABR996733629420 | Volleinspeisung | SGE971439368248 | Mitteldeutsche Netzgesellschaft Strom mbH (SNB916269213931) | SNB916269213931 |  | Hochspannung |  | EEG972221713321 |  |  | 5600
SEE974481005499 | WEA Süd | In Planung | Wind | 2300 | 2300 |  |  | 2024-09-26 | Bayern | 95671 | Bärnau |  |  | Hohenthan | 2143 (keine Flur) | 09377112 | Bärnau | Tirschenreuth | 49798268 | 12459546 | 49.7983 | 12.4595 | Horizontalläufer | [11 empty] | Windpark Stöberlhof | Windkraft an Land | 87,38 | 82 | ENERCON GmbH | Enercon E-82 EP2 E2 |  |  |  |  | 2025-09-15 |  | 2026-10-01 | Strauß & Niebauer Windkraftprojekte GbR | ABR908454286622 | Volleinspeisung | SGE981977786503 | Bayernwerk Netz GmbH (SNB940352624434) | SNB940352624434 |  | Mittelspannung |  | EEG911972041420 |  |  | 2300 | WIN25-1/007,
SEE912273311731 | WEA 1 / Owschlag | In Planung | Wind | 5700 | 5700 |  |  | 2024-09-26 | Schleswig-Holstein | 24811 | Owschlag |  |  | Owschlag | Flur 6, Flurstück 21 | 01058127 | Owschlag | Rendsburg-Eckernförde | 54389125 | 9622826 | 54.3891 | 9.6228 | Horizontalläufer | [11 empty] | Owschlag | Windkraft an Land | 104,7 | 149,1 | Nordex Energy GmbH | N149/5.7 STE |  |  |  |  | 2025-06-19 |  | 2026-09-30 | GREE Owschlag Repowering GmbH & Co. KG | ABR949920364888 | Volleinspeisung | SGE964983456080 | Schleswig-Holstein Netz AG (SNB919861978666) | SNB919861978666 |  | Hochspannung |  | EEG944005112354 |  |  | 5700
SEE994240496726 | WEA 10 | In Planung | Wind | 4260 | 4260 |  |  | 2024-09-26 | Niedersachsen | 27777 | Ganderkesee |  |  | Schönemoor | 4, Flurstück 122/1 | 03458005 | Ganderkesee | Oldenburg | 53107197 | 859242 | 53.1072 | 8.5924 | Horizontalläufer | [11 empty] | Windpark Schönemoor II | Windkraft an Land | 131 | 138 | ENERCON GmbH | E-138 EP 3 E 3 |  |  |  |  | 2024-09-26 |  | 2026-12-31 | enercity Windpark Lemwerder GmbH | ABR952732811341 | Volleinspeisung | SGE994450139772 | Avacon Netz GmbH (SNB990362338043) | SNB990362338043 |  | Hochspannung |  | EEG991920676157 |  |  | 4260
SEE963800319607 | PFAF 1 | In Planung | Wind | 7200 | 7200 |  |  | 2024-09-26 | Hessen | 63637 | Jossgrund |  |  | Oberndorf | Flur7: 26/3 | 06435016 | Jossgrund | Main-Kinzig-Kreis | 50176252 | 9495585 | 50.1763 | 9.4956 | Horizontalläufer | [11 empty] | VSB Windpark Pfaffenhausen GmbH & Co. KG | Windkraft an Land | 175 | 172 | Vestas Deutschland GmbH | [5 empty] | 2024-09-26 |  | 2027-12-31 | VSB Windpark Pfaffenhausen GmbH & Co. KG | ABR952992066000 | Volleinspeisung | SGE952766639768 | Avacon Netz GmbH (SNB990362338043) | SNB990362338043 |  | Mittelspannung |  | EEG984694245810 |  |  | 7200
SEE986706393823 | WEA 01 - WP Wesenstedt | In Planung | Wind | 5700 | 5700 |  |  | 2024-09-26 | Niedersachsen | 27248 | Ehrenburg |  |  | Wesenstedt | Flur18: 53 | 03251015 | Ehrenburg | Diepholz | 52747056 | 8739563 | 52.7471 | 8.7396 | Horizontalläufer | [11 empty] | Windpark Wesenstedt | Windkraft an Land | 125,4 | 149,1 | Nordex Germany GmbH | N149/5.7 |  |  |  |  | 2024-09-30 |  | 2026-12-01 | Trave Erneuerbare Energien GmbH & Co. KG | ABR965143539896 | Volleinspeisung | SGE966711428406 | Westnetz GmbH (SNB921897286493) | SNB921897286493 |  | Mittelspannung |  | EEG990636591143 |  |  | 5700
SEE960897919246 | WEA 01 | In Planung | Wind | 6600 | 6600 |  |  | 2024-09-26 | Schleswig-Holstein | 23758 | Wangels |  |  | Ehlerstorf | Flur 3 Flurstücke 10/5 und 10/2 | 01055043 | Wangels | Ostholstein | 54281605 | 10817585 | 54.2816 | 10.8176 | Horizontalläufer | [11 empty] | WP Ehlerstorf | Windkraft an Land | 115 | 170 | Siemens Gamesa Renewable Energy GmbH & Co. KG | SG 6.6-170 |  |  |  |  | 2024-09-26 |  | 2027-03-01 | Windpark Ehlerstorf Infrastruktur GmbH & Co. KG | ABR909324052156 | Volleinspeisung | SGE971465121664 | Schleswig-Holstein Netz AG (SNB919861978666) | SNB919861978666 |  | Mittelspannung |  | EEG930207177208 |  |  | 6600
SEE943722779604 | WEA 02 | In Planung | Wind | 6600 | 6600 |  |  | 2024-09-26 | Schleswig-Holstein | 23758 | Wangels |  |  | Ehlerstorf | Flur 4 Flurstück 2/24 | 01055043 | Wangels | Ostholstein | 54276911 | 10829021 | 54.2769 | 10.829 | Horizontalläufer | [11 empty] | WP Ehlerstorf | Windkraft an Land | 115 | 170 | Siemens Gamesa Renewable Energy GmbH & Co. KG | SG 6.6-170 |  |  |  |  | 2024-09-26 |  | 2027-03-01 | Windpark Ehlerstorf Infrastruktur GmbH & Co. KG | ABR909324052156 | Volleinspeisung | SGE962351103956 | Schleswig-Holstein Netz AG (SNB919861978666) | SNB919861978666 |  | Mittelspannung |  | EEG992777509254 |  |  | 6600
SEE922145147122 | WEA 03 | In Planung | Wind | 6600 | 6600 |  |  | 2024-09-26 | Schleswig-Holstein | 23758 | Wangels |  |  | Ehlerstorf | Flur 4 Flurstück 5 | 01055043 | Wangels | Ostholstein | 54273324 | 10831397 | 54.2733 | 10.8314 | Horizontalläufer | [11 empty] | WP Ehlerstorf | Windkraft an Land | 115 | 170 | Siemens Gamesa Renewable Energy GmbH & Co. KG | SG 6.6-170 |  |  |  |  | 2024-09-26 |  | 2027-03-01 | Windpark Ehlerstorf Infrastruktur GmbH & Co. KG | ABR909324052156 | Volleinspeisung | SGE984607082600 | Schleswig-Holstein Netz AG (SNB919861978666) | SNB919861978666 |  | Mittelspannung |  | EEG940062576306 |  |  | 6600
SEE958747615059 | WEA 04 | In Planung | Wind | 6600 | 6600 |  |  | 2024-09-26 | Schleswig-Holstein | 23758 | Wangels |  |  | Ehlerstorf | Flur 7 Flurstück 13/4 | 01055043 | Wangels | Ostholstein | 54276718 | 10834619 | 54.2767 | 10.8346 | Horizontalläufer | [11 empty] | WP Ehlerstorf | Windkraft an Land | 115 | 170 | Siemens Gamesa Renewable Energy GmbH & Co. KG | SG 6.6-170 |  |  |  |  | 2024-09-26 |  | 2027-03-01 | Windpark Ehlerstorf Infrastruktur GmbH & Co. KG | ABR909324052156 | Volleinspeisung | SGE986505170281 | Schleswig-Holstein Netz AG (SNB919861978666) | SNB919861978666 |  | Mittelspannung |  | EEG941874387524 |  |  | 6600
SEE943316499512 | PFAF 2 | In Planung | Wind | 7200 | 7200 |  |  | 2024-09-26 | Hessen | 63637 | Jossgrund |  |  | Pfaffenhausen | Flur10: 12 | 06435016 | Jossgrund | Main-Kinzig-Kreis | 50172757 | 9498713 | 50.1728 | 9.4987 | Horizontalläufer | [11 empty] | VSB Windpark Pfaffenhausen GmbH & Co. KG | Windkraft an Land | 175 | 172 | Vestas Deutschland GmbH | [5 empty] | 2024-09-26 |  | 2027-12-31 | VSB Windpark Pfaffenhausen GmbH & Co. KG | ABR952992066000 | Volleinspeisung | SGE952766639768 | Avacon Netz GmbH (SNB990362338043) | SNB990362338043 |  | Mittelspannung |  | EEG993266169973 |  |  | 7200
SEE968095123212 | Windpark Fritzenberg WEA #1 | In Planung | Wind | 4260 | 4260 |  |  | 2024-09-26 | Niedersachsen | 27777 | Ganderkesee |  |  | Schönemoor | Flur 3 Flurstück 45/4 | 03458005 | Ganderkesee | Oldenburg | 53109023 | 8579899 | 53.109 | 8.5799 | Horizontalläufer | [11 empty] | Windpark Fritzenberg Ganderkesee | Windkraft an Land | 130,6 | 138,3 | ENERCON GmbH | E-138 EP3 E3 |  |  |  |  | 2024-09-26 |  | 2025-12-31 | Windpark Fritzenberg GmbH & Co. KG | ABR920624001972 | Volleinspeisung | SGE919384797768 |  |  |  | Niederspannung (= Hausanschluss/Haushaltsstrom) |  | EEG976429122053 |  |  | 4260
SEE941165439024 | PFAF 3 | In Planung | Wind | 7200 | 7200 |  |  | 2024-09-26 | Hessen | 63637 | Jossgrund |  |  | Pfaffenhausen | Flur10: 52 | 06435016 | Jossgrund | Main-Kinzig-Kreis | 50169071 | 9500495 | 50.1691 | 9.5005 | Horizontalläufer | [11 empty] | VSB Windpark Pfaffenhausen GmbH & Co. KG | Windkraft an Land | 175 | 172 | Vestas Deutschland GmbH | [5 empty] | 2024-09-26 |  | 2027-12-31 | VSB Windpark Pfaffenhausen GmbH & Co. KG | ABR952992066000 | Volleinspeisung | SGE952766639768 | Avacon Netz GmbH (SNB990362338043) | SNB990362338043 |  | Mittelspannung |  | EEG956829654521 |  |  | 7200
SEE964712172496 | WEA 05 | In Planung | Wind | 5500 | 5500 |  |  | 2024-09-26 | Brandenburg | 03172 | Schenkendöbern |  |  | Sembten | 2; FS 318 | 12071337 | Schenkendöbern | Spree-Neiße | 52000148 | 14648479 | 52.0001 | 14.6485 | Horizontalläufer | [11 empty] | Sembten III | Windkraft an Land | 161 | 158 | General Electric Deutschland Holding GmbH | GE 5.5-158 |  |  |  |  | 2024-12-06 |  | 2026-03-31 | PROKON Windpark Sembten III | ABR919647983075 | Volleinspeisung | SGE951135594264 | Mitteldeutsche Netzgesellschaft Strom mbH (SNB916269213931) | SNB916269213931 |  | Umspannebene Hochspannung/Mittelspannung |  | EEG946471361052 |  |  | 5500
SEE963942909544 | Windpark Fritzenberg WEA #2 | In Planung | Wind | 4260 | 4260 |  |  | 2024-09-26 | Niedersachsen | 27777 | Ganderkesee |  |  | Schönemoor | Flur 3 Flurstück 57 | 03458005 | Ganderkesee | Oldenburg | 53107557 | 8590372 | 53.1076 | 8.5904 | Horizontalläufer | [11 empty] | Windpark Fritzenberg Ganderkesee | Windkraft an Land | 130,6 | 138,3 | ENERCON GmbH | E-138 EP3 E3 |  |  |  |  | 2024-09-26 |  | 2025-12-31 | Windpark Fritzenberg GmbH & Co. KG | ABR920624001972 | Volleinspeisung | SGE919384797768 |  |  |  | Niederspannung (= Hausanschluss/Haushaltsstrom) |  | EEG907347657044 |  |  | 4260
SEE921902605875 | Windpark Fritzenberg WEA #3 | In Planung | Wind | 4260 | 4260 |  |  | 2024-09-26 | Niedersachsen | 27777 | Ganderkesee |  |  | Schönemoor | Flur 4 Flurstück 124/1 | 03458005 | Ganderkesee | Oldenburg | 53110444 | 8590372 | 53.1104 | 8.5904 | Horizontalläufer | [11 empty] | Windpark Fritzenberg Ganderkesee | Windkraft an Land | 130,6 | 138,3 | ENERCON GmbH | E-138 EP3 E3 |  |  |  |  | 2024-09-26 |  | 2025-12-31 | Windpark Fritzenberg GmbH & Co. KG | ABR920624001972 | Volleinspeisung | SGE919384797768 |  |  |  | Niederspannung (= Hausanschluss/Haushaltsstrom) |  | EEG914788866386 |  |  | 4260
SEE975251696992 | QUE-WEA 4 | In Planung | Wind | 5700 | 5700 |  |  | 2024-09-26 | Sachsen-Anhalt | 39628 | Bismark |  |  | Badingen | Flur 6; FlSt. 128/3 | 15090070 | Bismark (Altmark) | Stendal | 52596252 | 11635656 | 52.5963 | 11.6357 | Horizontalläufer | [12 empty] | Windkraft an Land | 105 | 149,1 | Nordex Energy GmbH | N149/5.X |  |  |  |  | 2025-08-26 |  | 2026-03-01 | ENGIE Windpark Querstedt-Badingen Repowering GmbH | ABR907604221094 | Volleinspeisung | SGE983273021944 | Avacon Netz GmbH (SNB990362338043) | SNB990362338043 |  | Mittelspannung |  | EEG992212572553 |  |  | 5700 | WIN24-4/395,
SEE913074246260 | Buckow-WEA-1 | In Planung | Wind | 5700 | 5700 |  |  | 2024-10-02 | Brandenburg | 15936 | Dahme |  |  | Buckow | 3: 58/6, 59/2 | 12072053 | Dahme/Mark | Teltow-Fläming | 51971683 | 13377175 | 51.9717 | 13.3772 | Horizontalläufer | [11 empty] | Windpark Buckow | Windkraft an Land | 164 | 163 | Nordex Germany GmbH | N163-5.7 MW STE |  |  |  |  | 2024-10-02 |  | 2026-10-01 | wpd Windpark Buckow GmbH & Co. KG | ABR974367834588 | Volleinspeisung | SGE945224294180 | E.DIS Netz GmbH (SNB941690671609) | SNB941690671609 |  | Hochspannung |  | EEG967068884952 |  |  | 5700
SEE977062162710 | WEA 11 | In Planung | Wind | 4260 | 4260 |  |  | 2024-09-26 | Niedersachsen | 27777 | Ganderkesee |  |  | Schönemoor | 4, Flurstück 119/1 | 03458005 | Ganderkesee | Oldenburg | 53111516 | 8599132 | 53.1115 | 8.5991 | Horizontalläufer | [11 empty] | Windpark Schönemoor II | Windkraft an Land | 131 | 138 | ENERCON GmbH | E-138 EP 3 E 3 |  |  |  |  | 2024-09-26 |  | 2026-12-31 | enercity Windpark Lemwerder GmbH | ABR952732811341 | Volleinspeisung | SGE994450139772 | Avacon Netz GmbH (SNB990362338043) | SNB990362338043 |  | Hochspannung |  | EEG930659639040 |  |  | 4260
SEE977427035192 | WEA 12 | In Planung | Wind | 4260 | 4260 |  |  | 2024-09-26 | Niedersachsen | 27777 | Ganderkesee |  |  | Schönemoor | 4, Flurstück 83/1 | 03458005 | Ganderkesee | Oldenburg | 53105426 | 8597769 | 53.1054 | 8.5978 | Horizontalläufer | [11 empty] | Windpark Schönemoor II | Windkraft an Land | 131 | 138 | ENERCON GmbH | E-138 EP 3 E 3 |  |  |  |  | 2024-09-26 |  | 2026-12-31 | enercity Windpark Lemwerder GmbH | ABR952732811341 | Volleinspeisung | SGE994450139772 | Avacon Netz GmbH (SNB990362338043) | SNB990362338043 |  | Hochspannung |  | EEG963508937189 |  |  | 4260
SEE955168451907 | WEA 13 | In Planung | Wind | 4260 | 4260 |  |  | 2024-09-26 | Niedersachsen | 27777 | Ganderkesee |  |  | Schönemoor | 4, Flurstück 112/2 | 03458005 | Ganderkesee | Oldenburg | 5310819 | 861275 | 53.1082 | 8.6128 | Horizontalläufer | [11 empty] | Windpark Schönemoor II | Windkraft an Land | 131 | 138 | ENERCON GmbH | E-138 EP 3 E 3 |  |  |  |  | 2024-09-26 |  | 2026-12-31 | enercity Windpark Lemwerder GmbH | ABR952732811341 | Volleinspeisung | SGE994450139772 | Avacon Netz GmbH (SNB990362338043) | SNB990362338043 |  | Hochspannung |  | EEG978898043907 |  |  | 4260
SEE983353189946 | WEA 14 | In Planung | Wind | 4260 | 4260 |  |  | 2024-09-26 | Niedersachsen | 27777 | Ganderkesee |  |  | Schönemoor | 6, Flurstück 25/2 | 03458005 | Ganderkesee | Oldenburg | 53102259 | 8619943 | 53.1023 | 8.6199 | Horizontalläufer | [11 empty] | Windpark Schönemoor II | Windkraft an Land | 131 | 138 | ENERCON GmbH | E-138 EP 3 E 3 |  |  |  |  | 2024-09-26 |  | 2026-12-31 | enercity Windpark Lemwerder GmbH | ABR952732811341 | Volleinspeisung | SGE994450139772 | Avacon Netz GmbH (SNB990362338043) | SNB990362338043 |  | Hochspannung |  | EEG949316288217 |  |  | 4260
SEE937943319640 | WEA 15 | In Planung | Wind | 4260 | 4260 |  |  | 2024-09-26 | Niedersachsen | 27809 | Lemwerder |  |  | Altenesch | 7, Flurstück 69/1 | 03461006 | Lemwerder | Wesermarsch | 53115566 | 8597689 | 53.1156 | 8.5977 | Horizontalläufer | [11 empty] | Windpark Schönemoor II | Windkraft an Land | 131 | 138 | ENERCON GmbH | E-138 EP 3 E 3 |  |  |  |  | 2024-09-26 |  | 2026-12-31 | enercity Windpark Lemwerder GmbH | ABR952732811341 | Volleinspeisung | SGE933535437525 | Avacon Netz GmbH (SNB990362338043) | SNB990362338043 |  | Hochspannung |  | EEG934732103060 |  |  | 4260
SEE910186040311 | WEA 16 | In Planung | Wind | 4260 | 4260 |  |  | 2024-09-26 | Niedersachsen | 27809 | Lemwerder |  |  | Altenesch | 7, Flurstück 88/1 | 03461006 | Lemwerder | Wesermarsch | 53109339 | 8603828 | 53.1093 | 8.6038 | Horizontalläufer | [11 empty] | Windpark Schönemoor II | Windkraft an Land | 131 | 138 | ENERCON GmbH | E-138 EP 3 E 3 |  |  |  |  | 2024-09-26 |  | 2026-12-31 | enercity Windpark Lemwerder GmbH | ABR952732811341 | Volleinspeisung | SGE933535437525 | Avacon Netz GmbH (SNB990362338043) | SNB990362338043 |  | Hochspannung |  | EEG984692152950 |  |  | 4260
SEE987132794147 | WEA 17 | In Planung | Wind | 4260 | 4260 |  |  | 2024-09-26 | Niedersachsen | 27809 | Lemwerder |  |  | Altenesch | 8, Flurstück 322/1 | 03461006 | Lemwerder | Wesermarsch | 53106077 | 8627246 | 53.1061 | 8.6272 | Horizontalläufer | [11 empty] | Windpark Schönemoor II | Windkraft an Land | 131 | 138 | ENERCON GmbH | E-138 EP 3 E 3 |  |  |  |  | 2024-09-26 |  | 2026-12-31 | enercity Windpark Lemwerder GmbH | ABR952732811341 | Volleinspeisung | SGE933535437525 | Avacon Netz GmbH (SNB990362338043) | SNB990362338043 |  | Hochspannung |  | EEG944665959931 |  |  | 4260
SEE949993888564 | WEA 18 | In Planung | Wind | 4260 | 4260 |  |  | 2024-09-26 | Niedersachsen | 27809 | Lemwerder |  |  | Altenesch | 8, Flurstück 280/1 | 03461006 | Lemwerder | Wesermarsch | 53109914 | 862941 | 53.1099 | 8.6294 | Horizontalläufer | [11 empty] | Windpark Schönemoor II | Windkraft an Land | 131 | 138 | ENERCON GmbH | E-138 EP 3 E 3 |  |  |  |  | 2024-09-26 |  | 2026-12-31 | enercity Windpark Lemwerder GmbH | ABR952732811341 | Volleinspeisung | SGE933535437525 | Avacon Netz GmbH (SNB990362338043) | SNB990362338043 |  | Hochspannung |  | EEG946770599521 |  |  | 4260
SEE991196730140 | WEA 19 | In Planung | Wind | 4260 | 4260 |  |  | 2024-09-26 | Niedersachsen | 27809 | Lemwerder |  |  | Altenesch | 8, Flurstück 18/1 | 03461006 | Lemwerder | Wesermarsch | 53112881 | 8622816 | 53.1129 | 8.6228 | Horizontalläufer | [11 empty] | Windpark Schönemoor II | Windkraft an Land | 131 | 138 | ENERCON GmbH | E-138 EP 3 E 3 |  |  |  |  | 2024-09-26 |  | 2026-12-31 | enercity Windpark Lemwerder GmbH | ABR952732811341 | Volleinspeisung | SGE933535437525 | Avacon Netz GmbH (SNB990362338043) | SNB990362338043 |  | Hochspannung |  | EEG973390226315 |  |  | 4260
SEE962393358710 | WEA 03 | In Planung | Wind | 7200 | 7200 |  |  | 2024-09-27 | Thüringen | 07806 | Neustadt |  |  | Moderwitz | Flur6: 553 | 16075073 | Neustadt an der Orla | Saale-Orla-Kreis | 50713509 | 11782548 | 50.7135 | 11.7825 | Horizontalläufer | [11 empty] | Windpark Schmieritz | Windkraft an Land | 175 | 172 | Vestas Deutschland GmbH | V172 |  |  |  |  | 2024-09-27 |  | 2026-09-01 | meridian Windpark Schmieritz Gmbh & Co.KG | ABR920157854823 | Volleinspeisung | SGE996167374101 | TEN Thüringer Energienetze GmbH & Co. KG (SNB970821959712) | SNB970821959712 |  | Hochspannung |  | EEG963265094934 |  |  | 7200
SEE913998383447 | WP Tännesberg WEA 1 | In Planung | Wind | 7200 | 7200 |  |  | 2024-09-27 | Bayern | 92723 | Tännesberg |  |  | Woppenrieth | 147 | 09374159 | Tännesberg | Neustadt a.d. Waldnaab | 495638 | 12319041 | 49.5638 | 12.319 | Horizontalläufer | [11 empty] | WP Tännesberg WEA 1 | Windkraft an Land | 175 | 172 | Vestas Deutschland GmbH | V172 |  |  |  |  | 2024-09-27 |  | 2027-05-31 | Max Bögl Wind AG | ABR954864686705 | Volleinspeisung | SGE979114472228 | Bayernwerk Netz GmbH (SNB940352624434) | SNB940352624434 |  | Umspannebene Hochspannung/Mittelspannung |  | EEG986352617489 |  |  | 7200
SEE914650429152 | WEA 2 | In Planung | Wind | 4260 | 4260 |  |  | 2024-09-27 | Niedersachsen | 27777 | Ganderkesee |  |  | Schönemoor | Flur 3, Flurstück 5/5 | 03458005 | Ganderkesee | Oldenburg | 53119738 | 8587654 | 53.1197 | 8.5877 | Horizontalläufer | [11 empty] | WindGuard-Forschungswindpark Ganderkesee GmbH & Co. KG | Windkraft an Land | 131 | 138,25 | ENERCON GmbH | E-138 EP3 E3 |  |  |  |  | 2024-09-27 |  | 2026-10-01 | WindGuard-Forschungswindpark Ganderkesee | ABR924166094362 | Volleinspeisung | SGE973755081924 | EWE NETZ GmbH (SNB951051725711) | SNB951051725711 |  | Mittelspannung |  | EEG989912280888 |  |  | 4260
SEE975142528241 | WP Tännesberg WEA 2 | In Planung | Wind | 7200 | 7200 |  |  | 2024-09-27 | Bayern | 92723 | Tännesberg |  |  | Großenschwand | 314 | 09374159 | Tännesberg | Neustadt a.d. Waldnaab | 495587 | 1231779 | 49.5587 | 12.3178 | Horizontalläufer | [11 empty] | WP Tännesberg WEA 2 | Windkraft an Land | 175 | 172 | Vestas Deutschland GmbH | V172 |  |  |  |  | 2024-09-27 |  | 2027-05-31 | Max Bögl Wind AG | ABR954864686705 | Volleinspeisung | SGE925197982093 | Bayernwerk Netz GmbH (SNB940352624434) | SNB940352624434 |  | Umspannebene Hochspannung/Mittelspannung |  | EEG957023145143 |  |  | 7200
SEE967291914495 | WEA 04 | In Planung | Wind | 7200 | 7200 |  |  | 2024-09-27 | Thüringen | 07806 | Neustadt |  |  | Moderwitz | Flur6: 822/590 | 16075073 | Neustadt an der Orla | Saale-Orla-Kreis | 50707994 | 11779587 | 50.708 | 11.7796 | Horizontalläufer | [11 empty] | WP Schmieritz | Windkraft an Land | 175 | 172 | Vestas Deutschland GmbH | V172 |  |  |  |  | 2024-09-27 |  | 2026-09-01 | meridian Windpark Schmieritz Gmbh & Co.KG | ABR920157854823 | Volleinspeisung | SGE996167374101 | TEN Thüringer Energienetze GmbH & Co. KG (SNB970821959712) | SNB970821959712 |  | Hochspannung |  | EEG909193705429 |  |  | 7200
SEE980248670336 | WP Tännesberg WEA 3 | In Planung | Wind | 7200 | 7200 |  |  | 2024-09-27 | Bayern | 92723 | Tännesberg |  |  | Kleinschwand | 443/3 | 09374159 | Tännesberg | Neustadt a.d. Waldnaab | 495525 | 12319499 | 49.5525 | 12.3195 | Horizontalläufer | [11 empty] | WP Tännesberg WEA 3 | Windkraft an Land | 175 | 172 | Vestas Deutschland GmbH | V172 |  |  |  |  | 2024-09-27 |  | 2027-05-31 | Max Bögl Wind AG | ABR954864686705 | Volleinspeisung | SGE985601658761 | Bayernwerk Netz GmbH (SNB940352624434) | SNB940352624434 |  | Umspannebene Hochspannung/Mittelspannung |  | EEG922804923555 |  |  | 7200
SEE989257597191 | WEA 05 | In Planung | Wind | 7200 | 7200 |  |  | 2024-09-27 | Thüringen | 07806 | Neustadt |  |  | Moderwitz | Flur6: 574/3 | 16075073 | Neustadt an der Orla | Saale-Orla-Kreis | 50709872 | 11786073 | 50.7099 | 11.7861 | Horizontalläufer | [11 empty] | WP Schmieritz | Windkraft an Land | 175 | 172 | Vestas Deutschland GmbH | V172 |  |  |  |  | 2024-09-27 |  | 2026-09-01 | meridian Windpark Schmieritz Gmbh & Co.KG | ABR920157854823 | Volleinspeisung | SGE996167374101 | TEN Thüringer Energienetze GmbH & Co. KG (SNB970821959712) | SNB970821959712 |  | Hochspannung |  | EEG994383871176 |  |  | 7200
SEE905922321847 | WEA 3 | In Planung | Wind | 4260 | 4260 |  |  | 2024-09-27 | Niedersachsen | 27777 | Ganderkesee |  |  | Schönemoor | Flur 3, Flurstück 24 | 03458005 | Ganderkesee | Oldenburg | 53116061 | 8584716 | 53.1161 | 8.5847 | Horizontalläufer | [11 empty] | WindGuard-Forschungswindpark Ganderkesee GmbH & Co. KG | Windkraft an Land | 131 | 138,25 | ENERCON GmbH | E-138 EP3 E3 |  |  |  |  | 2024-09-27 |  | 2026-10-01 | WindGuard-Forschungswindpark Ganderkesee | ABR924166094362 | Volleinspeisung | SGE973755081924 | EWE NETZ GmbH (SNB951051725711) | SNB951051725711 |  | Mittelspannung |  | EEG932931156665 |  |  | 4260
SEE925134812766 | WEA 06 | In Planung | Wind | 7200 | 7200 |  |  | 2024-09-27 | Thüringen | 07806 | Neustadt |  |  | Weltwitz | Flur5: 308/3 | 16075073 | Neustadt an der Orla | Saale-Orla-Kreis | 50709611 | 11792461 | 50.7096 | 11.7925 | Horizontalläufer | [11 empty] | WP Schmieritz | Windkraft an Land | 175 | 172 | Vestas Deutschland GmbH | V172 |  |  |  |  | 2024-09-27 |  | 2026-09-01 | meridian Windpark Schmieritz Gmbh & Co.KG | ABR920157854823 | Volleinspeisung | SGE996167374101 | TEN Thüringer Energienetze GmbH & Co. KG (SNB970821959712) | SNB970821959712 |  | Hochspannung |  | EEG946354267549 |  |  | 7200
SEE938135043312 | WEA 07 | In Planung | Wind | 7200 | 7200 |  |  | 2024-09-27 | Thüringen | 07806 | Neustadt |  |  | Moderwitz | Flur7: 821/600 | 16075073 | Neustadt an der Orla | Saale-Orla-Kreis | 50705162 | 11787437 | 50.7052 | 11.7874 | Horizontalläufer | [11 empty] | WP Schmieritz | Windkraft an Land | 175 | 172 | Vestas Deutschland GmbH | V172 |  |  |  |  | 2024-09-27 |  | 2026-09-01 | meridian Windpark Schmieritz Gmbh & Co.KG | ABR920157854823 | Volleinspeisung | SGE996167374101 | TEN Thüringer Energienetze GmbH & Co. KG (SNB970821959712) | SNB970821959712 |  | Hochspannung |  | EEG963229392441 |  |  | 7200
SEE994493348476 | WEA 08 | In Planung | Wind | 7200 | 7200 |  |  | 2024-09-27 | Thüringen | 07806 | Neustadt |  |  | Moderwitz | Flur7:575/5 | 16075073 | Neustadt an der Orla | Saale-Orla-Kreis | 50705153 | 11794207 | 50.7052 | 11.7942 | Horizontalläufer | [11 empty] | WP Schmieritz | Windkraft an Land | 175 | 172 | Vestas Deutschland GmbH | V172 |  |  |  |  | 2024-09-27 |  | 2026-09-01 | meridian Windpark Schmieritz Gmbh & Co.KG | ABR920157854823 | Volleinspeisung | SGE996167374101 | TEN Thüringer Energienetze GmbH & Co. KG (SNB970821959712) | SNB970821959712 |  | Hochspannung |  | EEG975386084244 |  |  | 7200
SEE965635520517 | WEA 09 | In Planung | Wind | 7200 | 7200 |  |  | 2024-09-27 | Thüringen | 07806 | Neustadt |  |  | Moderwitz | Flur7: 575/4 | 16075073 | Neustadt an der Orla | Saale-Orla-Kreis | 50700852 | 11789376 | 50.7009 | 11.7894 | Horizontalläufer | [11 empty] | WP Schmieritz | Windkraft an Land | 175 | 172 | Vestas Deutschland GmbH | V172 |  |  |  |  | 2024-09-27 |  | 2026-09-01 | meridian Windpark Schmieritz Gmbh & Co.KG | ABR920157854823 | Volleinspeisung | SGE996167374101 | TEN Thüringer Energienetze GmbH & Co. KG (SNB970821959712) | SNB970821959712 |  | Hochspannung |  | EEG945028386753 |  |  | 7200
SEE901732501851 | Möhnesee-Theiningsen | In Planung | Wind | 5560 | 5560 |  |  | 2024-09-27 | Nordrhein-Westfalen | 59519 | Möhnesee |  |  | Theiningsen | Flur2: 391 | 05974032 | Möhnesee | Soest | 5150649 | 807905 | 51.5065 | 8.0791 | Horizontalläufer | [11 empty] | Möhnesee-Theiningsen | Windkraft an Land | 119,83 | 160 | ENERCON GmbH | E-160 EP5 E3 R1 |  |  |  |  | 2024-09-27 |  | 2026-04-30 | Espen-Energie GbR | ABR917290769343 | Volleinspeisung | SGE918395867606 | Westnetz GmbH (SNB921897286493) | SNB921897286493 |  | Mittelspannung |  | EEG966432790929 |  |  | 5560
SEE998993658790 | WEA 4 | In Planung | Wind | 4260 | 4260 |  |  | 2024-09-27 | Niedersachsen | 27777 | Ganderkesee |  |  | Schönemoor | Flur 3, Flurstück 46/3 | 03458005 | Ganderkesee | Oldenburg | 53112362 | 8581032 | 53.1124 | 8.581 | Horizontalläufer | [11 empty] | WindGuard-Forschungswindpark Ganderkesee GmbH & Co. KG | Windkraft an Land | 131 | 138,25 | ENERCON GmbH | E-138 EP3 E3 |  |  |  |  | 2024-09-27 |  | 2026-10-01 | WindGuard-Forschungswindpark Ganderkesee | ABR924166094362 | Volleinspeisung | SGE973755081924 | EWE NETZ GmbH (SNB951051725711) | SNB951051725711 |  | Mittelspannung |  | EEG971770710638 |  |  | 4260
SEE954661173439 | SK-3 | In Planung | Wind | 6200 | 6200 |  |  | 2024-09-27 | Sachsen-Anhalt | 06198 | Salzatal |  |  | Beesenstedt | Flur 12: 80 | 15088319 | Salzatal | Saalekreis | 51568788 | 11687571 | 51.5688 | 11.6876 | Horizontalläufer | [11 empty] | Salzatal 3 | Windkraft an Land | 119 | 162 | Vestas Deutschland GmbH | Vestas V162 |  |  |  |  | 2024-10-29 |  | 2026-04-01 | Windpark Nuscheler GmbH & Co. KG | ABR968565064304 | Volleinspeisung | SGE947006898210 | Mitteldeutsche Netzgesellschaft Strom mbH (SNB916269213931) | SNB916269213931 |  | Mittelspannung |  | EEG934495779953 |  |  | 6200
SEE926997125765 | WEA 2 | In Planung | Wind | 6200 | 6200 |  |  | 2024-09-27 | Brandenburg | 16945 | Meyenburg |  |  | Schmolde | Flur 107, Flurstück 68 | 12070280 | Meyenburg | Prignitz | 53286438 | 12306221 | 53.2864 | 12.3062 | Horizontalläufer | [11 empty] | Windpark Schmolde | Windkraft an Land | 169 | 162 | Vestas Deutschland GmbH | V162-6.2 |  |  |  |  | 2024-09-27 |  | 2026-12-01 | Windplan Schmolde GmbH | ABR953453356227 | Volleinspeisung | SGE906933939298 | E.DIS Netz GmbH (SNB941690671609) | SNB941690671609 |  | Mittelspannung |  | EEG951605747879 |  |  | 6200
SEE905282211598 | WEA 10 | In Planung | Wind | 7200 | 7200 |  |  | 2024-09-27 | Thüringen | 07806 | Neustadt |  |  | Schmieritz | Flur5:567/4 | 16075073 | Neustadt an der Orla | Saale-Orla-Kreis | 50701281 | 11796243 | 50.7013 | 11.7962 | Horizontalläufer | [11 empty] | WP Schmieritz | Windkraft an Land | 175 | 172 | Vestas Deutschland GmbH | V172 |  |  |  |  | 2024-09-27 |  | 2026-09-01 | meridian Windpark Schmieritz Gmbh & Co.KG | ABR920157854823 | Volleinspeisung | SGE996167374101 | TEN Thüringer Energienetze GmbH & Co. KG (SNB970821959712) | SNB970821959712 |  | Hochspannung |  | EEG955022648412 |  |  | 7200
SEE979114406346 | Waldeck-Sachsenhausen WEA 01 | In Planung | Wind | 5560 | 5560 |  |  | 2024-09-27 | Hessen | 34513 | Waldeck |  |  | Sachsenhausen | 45: 32, 31 | 06635021 | Waldeck | Waldeck-Frankenberg | 51254447 | 898729 | 51.2544 | 8.9873 | Horizontalläufer | [11 empty] | Waldeck-Sachsenhausen | Windkraft an Land | 166 | 160 | ENERCON GmbH | E-160 EP5 E3 |  |  |  |  | 2025-05-07 |  | 2026-10-01 | Alterric Deutschland GmbH | ABR927397646904 | Volleinspeisung | SGE907388133101 | Avacon Netz GmbH (SNB990362338043) | SNB990362338043 |  | Mittelspannung |  | EEG948046376935 |  |  | 5560 | WIN24-4/022,
SEE988892053185 | BWH WEA A | In Planung | Wind | 7000 | 7000 |  |  | 2024-09-27 | Nordrhein-Westfalen | 48703 | Stadtlohn |  |  | Kirchspiel Stadtlohn | Flur 305: 002, 003 | 05554056 | Stadtlohn | Borken | 52038644 | 6901402 | 52.0386 | 6.9014 | Horizontalläufer | [11 empty] | Hengeler-Ächterhook | Windkraft an Land | 164 | 163 | Nordex Germany GmbH | N163/6.X TCS164 |  |  |  |  | 2025-04-14 |  | 2026-03-10 | Bürgerwind Hengeler-Ächterhook GmbH & Co. KG | ABR913379101721 | Volleinspeisung | SGE988055824089 | Westnetz GmbH (SNB921897286493) | SNB921897286493 |  | Hochspannung |  | EEG942973695152 |  |  | 7000 | WIN25-1/404,
SEE930415656236 | Waldeck-Sachsenhausen WEA 03 | In Planung | Wind | 5560 | 5560 |  |  | 2024-09-27 | Hessen | 34513 | Waldeck |  |  | Sachsenhausen | 45:56 | 06635021 | Waldeck | Waldeck-Frankenberg | 51248898 | 8984153 | 51.2489 | 8.9842 | Horizontalläufer | [11 empty] | Waldeck-Sachsenhausen | Windkraft an Land | 166 | 160 | ENERCON GmbH | E-160 EP5 E3 |  |  |  |  | 2025-05-07 |  | 2026-10-01 | Alterric Deutschland GmbH | ABR927397646904 | Volleinspeisung | SGE907388133101 | Avacon Netz GmbH (SNB990362338043) | SNB990362338043 |  | Mittelspannung |  | EEG960290292618 |  |  | 5560 | WIN24-4/022,
SEE960742365808 | Waldeck-Sachsenhausen WEA 02 | In Planung | Wind | 5560 | 5560 |  |  | 2024-09-27 | Hessen | 34513 | Waldeck |  |  | Sachsenhausen | 45:24 | 06635021 | Waldeck | Waldeck-Frankenberg | 51253241 | 8981415 | 51.2532 | 8.9814 | Horizontalläufer | [11 empty] | Waldeck-Sachsenhausen | Windkraft an Land | 166 | 160 | ENERCON GmbH | E-160 EP5 E3 |  |  |  |  | 2025-05-07 |  | 2026-10-01 | Alterric Deutschland GmbH | ABR927397646904 | Volleinspeisung | SGE907388133101 | Avacon Netz GmbH (SNB990362338043) | SNB990362338043 |  | Mittelspannung |  | EEG961742357480 |  |  | 5560 | WIN24-4/022,
SEE996266218658 | WEA 10 | In Planung | Wind | 6200 | 6200 |  |  | 2024-10-06 | Sachsen-Anhalt | 39397 | Gröningen |  |  | Gröningen | Flur 6 Flurstück 60 | 15083245 | Gröningen | Börde | 51910147 | 11248716 | 51.9101 | 11.2487 | Horizontalläufer | [11 empty] | WPG2 | Windkraft an Land | 169 | 162 | Vestas Deutschland GmbH | V162 6,2MW |  |  |  |  | 2025-01-28 |  | 2025-12-31 | Windpark Gröningen GmbH & Co. 2. Betriebs KG | ABR919619766439 | Volleinspeisung | SGE942716989760 | Avacon Netz GmbH (SNB990362338043) | SNB990362338043 |  | Hochspannung |  | EEG988255472806 |  |  | 6200
SEE961471593456 | WEA 01 | In Planung | Wind | 7200 | 7200 |  |  | 2024-09-27 | Thüringen | 07646 | Eineborn |  |  | Eineborn | Flur4: 503,502/2,505/1,504,501/7,500/3 | 16074017 | Eineborn | Saale-Holzland-Kreis | 50849795 | 11868548 | 50.8498 | 11.8685 | Horizontalläufer | [11 empty] | WP Eineborn | Windkraft an Land | 175 | 172 | Vestas Deutschland GmbH | V172 |  |  |  |  | 2024-09-27 |  | 2026-09-01 | meridian Windpark Eineborn GmbH & Co. KG | ABR990824498438 | Volleinspeisung | SGE961831563624 | TEN Thüringer Energienetze GmbH & Co. KG (SNB970821959712) | SNB970821959712 |  | Hochspannung |  | EEG914869044542 |  |  | 7200
SEE971724638773 | WEA 02 | In Planung | Wind | 7200 | 7200 |  |  | 2024-09-27 | Thüringen | 07646 | Eineborn |  |  | Eineborn | Flur3: 496/2,496/1,487/1 | 16074017 | Eineborn | Saale-Holzland-Kreis | 50847209 | 11872765 | 50.8472 | 11.8728 | Horizontalläufer | [11 empty] | WP Eineborn | Windkraft an Land | 175 | 172 | Vestas Deutschland GmbH | V172 |  |  |  |  | 2024-09-27 |  | 2026-09-01 | meridian Windpark Eineborn GmbH & Co. KG | ABR990824498438 | Volleinspeisung | SGE961831563624 | TEN Thüringer Energienetze GmbH & Co. KG (SNB970821959712) | SNB970821959712 |  | Hochspannung |  | EEG920508217222 |  |  | 7200
SEE957999606631 | WEA 03 | In Planung | Wind | 7200 | 7200 |  |  | 2024-09-27 | Thüringen | 07646 | Eineborn |  |  | Eineborn | Flur3: 496/5,487/2. Flur4: 530,529,554,555. | 16074017 | Eineborn | Saale-Holzland-Kreis | 50843602 | 11872387 | 50.8436 | 11.8724 | Horizontalläufer | [11 empty] | WP Eineborn | Windkraft an Land | 175 | 172 | Vestas Deutschland GmbH | V172 |  |  |  |  | 2024-09-27 |  | 2026-09-01 | meridian Windpark Eineborn GmbH & Co. KG | ABR990824498438 | Volleinspeisung | SGE961831563624 | TEN Thüringer Energienetze GmbH & Co. KG (SNB970821959712) | SNB970821959712 |  | Hochspannung |  | EEG986608337680 |  |  | 7200
SEE984336058136 | WEA 3 Falkenboe | In Planung | Wind | 4260 | 4260 |  |  | 2024-09-27 | Schleswig-Holstein | 25872 | Wittbek |  |  | Wittbek | Flur1: 002 | 01054159 | Wittbek | Nordfriesland | 54483145 | 9175804 | 54.4831 | 9.1758 | Horizontalläufer | [11 empty] | Falkenboe Windkraftanlage 3 | Windkraft an Land | 92 | 115,71 | ENERCON GmbH | E115 EP 3 E 4 |  |  |  |  | 2024-09-27 |  | 2026-09-25 | Falkenboe Windkraftanlage 3 GmbH & Co. KG | ABR913064669123 | Volleinspeisung | SGE957766226383 | Schleswig-Holstein Netz AG (SNB919861978666) | SNB919861978666 |  | Mittelspannung |  | EEG928213150445 |  |  | 4260
SEE977743273841 | BWH WEA B | In Planung | Wind | 7000 | 7000 |  |  | 2024-09-27 | Nordrhein-Westfalen | 48703 | Stadtlohn |  |  | Kirchspiel Stadtlohn | Flur 306: 020 | 05554056 | Stadtlohn | Borken | 52042227 | 6906192 | 52.0422 | 6.9062 | Horizontalläufer | [11 empty] | Hengeler-Ächterhook | Windkraft an Land | 164 | 163 | Nordex Germany GmbH | N163/6.X TCS164 |  |  |  |  | 2025-04-14 |  | 2026-03-10 | Bürgerwind Hengeler-Ächterhook GmbH & Co. KG | ABR913379101721 | Volleinspeisung | SGE988055824089 | Westnetz GmbH (SNB921897286493) | SNB921897286493 |  | Hochspannung |  | EEG920138183928 |  |  | 7000 | WIN25-1/403,
SEE908257673810 | WEA 04 | In Planung | Wind | 6200 | 6200 |  |  | 2024-09-27 | Thüringen | 07646 | Eineborn |  |  | Eineborn | Flur3: 410/6,410/7,411/1,412,411/2 | 16074017 | Eineborn | Saale-Holzland-Kreis | 5084208 | 11880477 | 50.8421 | 11.8805 | Horizontalläufer | [11 empty] | WP Eineborn | Windkraft an Land | 169 | 162 | Vestas Deutschland GmbH | V162 |  |  |  |  | 2024-09-27 |  | 2026-09-01 | meridian Windpark Eineborn GmbH & Co. KG | ABR990824498438 | Volleinspeisung | SGE961831563624 | TEN Thüringer Energienetze GmbH & Co. KG (SNB970821959712) | SNB970821959712 |  | Hochspannung |  | EEG986384504573 |  |  | 6200
SEE987885092460 | WEA 05 | In Planung | Wind | 7200 | 7200 |  |  | 2024-09-27 | Thüringen | 07646 | Eineborn |  |  | Eineborn | Flur3: 437/1,434/3,433/2 | 16074017 | Eineborn | Saale-Holzland-Kreis | 50838694 | 1187845 | 50.8387 | 11.8785 | Horizontalläufer | [11 empty] | WP Eineborn | Windkraft an Land | 175 | 172 | Vestas Deutschland GmbH | V172 |  |  |  |  | 2024-09-27 |  | 2026-09-01 | meridian Windpark Eineborn GmbH & Co. KG | ABR990824498438 | Volleinspeisung | SGE961831563624 | TEN Thüringer Energienetze GmbH & Co. KG (SNB970821959712) | SNB970821959712 |  | Hochspannung |  | EEG967805566806 |  |  | 7200
SEE964234452342 | WEA 1 | In Planung | Wind | 6000 | 6000 |  |  | 2024-09-27 | Nordrhein-Westfalen | 46284 | Dorsten |  |  | Dorsten | Flur30: 044 | 05562012 | Dorsten | Recklinghausen | 51691385 | 6984248 | 51.6914 | 6.9842 | Horizontalläufer | [11 empty] | Dorsten Gälkenheide | Windkraft an Land | 167 | 164 | GE Renewable Germany GmbH | GE6.0-164 |  |  |  |  | 2024-10-02 |  | 2026-12-31 | Windenergie Gälkenheide GmbH & Co. KG | ABR957875674341 | Volleinspeisung | SGE925868761392 | Westnetz GmbH (SNB921897286493) | SNB921897286493 |  | Mittelspannung |  | EEG979457178887 |  |  | 6000
SEE985309024752 | WEA 1 | In Planung | Wind | 5700 | 5700 |  |  | 2024-09-27 | Niedersachsen | 27404 | Gyhum |  |  | Nartum | 27:029 | 03357018 | Gyhum | Rotenburg (Wümme) | 53188749 | 9254534 | 53.1887 | 9.2545 | Horizontalläufer | [11 empty] | Windpark Nartum | Windkraft an Land | 164 | 149 | Nordex Germany GmbH | N149/5.X |  |  |  |  | 2025-08-26 |  | 2026-12-01 | Energiepark Nartum WP NART GmbH & Co. KG | ABR989785056047 | Volleinspeisung | SGE940986031363 | Avacon Netz GmbH (SNB990362338043) | SNB990362338043 |  | Hochspannung |  | EEG923322660151 |  |  | 5700
SEE923363415772 | MSH 2 | In Planung | Wind | 6200 | 6200 |  |  | 2024-09-27 | Sachsen-Anhalt | 06347 | Gerbstedt |  |  | Rottelsdorf | 2 und 104 | 15087165 | Gerbstedt | Mansfeld-Südharz | 51582857 | 1169893 | 51.5829 | 11.6989 | Horizontalläufer | [11 empty] | Salzatal 3 | Windkraft an Land | 169 | 162 | Vestas Deutschland GmbH | Vestas V162 |  |  |  |  | 2024-09-27 |  | 2026-04-01 | Windpark Nuscheler GmbH & Co. KG | ABR968565064304 | Volleinspeisung | SGE972377263190 | Mitteldeutsche Netzgesellschaft Strom mbH (SNB916269213931) | SNB916269213931 |  | Mittelspannung |  | EEG935714420069 |  |  | 6200
SEE918527059633 | WEA 2 | In Planung | Wind | 5700 | 5700 |  |  | 2024-09-27 | Niedersachsen | 27404 | Gyhum |  |  | Nartum | 26:024,037 | 03357018 | Gyhum | Rotenburg (Wümme) | 53187658 | 9260156 | 53.1877 | 9.2602 | Horizontalläufer | [11 empty] | Windpark Nartum | Windkraft an Land | 164 | 149 | Nordex Germany GmbH | N149/5.X |  |  |  |  | 2025-08-26 |  | 2026-12-31 | Energiepark Nartum WP NART GmbH & Co. KG | ABR989785056047 | Volleinspeisung | SGE911814580988 | Avacon Netz GmbH (SNB990362338043) | SNB990362338043 |  | Hochspannung |  | EEG907000045348 |  |  | 5700
SEE942029005126 | MSH 3 | In Planung | Wind | 6200 | 6200 |  |  | 2024-09-27 | Sachsen-Anhalt | 06347 | Gerbstedt |  |  | Rottelsdorf | 2 und 112 | 15087165 | Gerbstedt | Mansfeld-Südharz | 515798 | 11698315 | 51.5798 | 11.6983 | Horizontalläufer | [11 empty] | Salzatal 3 | Windkraft an Land | 169 | 162 | Vestas Deutschland GmbH | Vestas V162 |  |  |  |  | 2024-09-27 |  | 2026-04-01 | Windpark Nuscheler GmbH & Co. KG | ABR968565064304 | Volleinspeisung | SGE972377263190 | Mitteldeutsche Netzgesellschaft Strom mbH (SNB916269213931) | SNB916269213931 |  | Mittelspannung |  | EEG912942130366 |  |  | 6200
SEE908666931617 | MSH 4 | In Planung | Wind | 6200 | 6200 |  |  | 2024-09-27 | Sachsen-Anhalt | 06347 | Gerbstedt |  |  | Rottelsdorf | 2 und 117 | 15087165 | Gerbstedt | Mansfeld-Südharz | 51577915 | 11702886 | 51.5779 | 11.7029 | Horizontalläufer | [11 empty] | Salzatal 3 | Windkraft an Land | 169 | 162 | Vestas Deutschland GmbH | Vestas V162 |  |  |  |  | 2024-09-27 |  | 2026-04-01 | Windpark Nuscheler GmbH & Co. KG | ABR968565064304 | Volleinspeisung | SGE972377263190 | Mitteldeutsche Netzgesellschaft Strom mbH (SNB916269213931) | SNB916269213931 |  | Mittelspannung |  | EEG902615410307 |  |  | 6200
SEE912577100093 | WEA 4 | In Planung | Wind | 5700 | 5700 |  |  | 2024-09-27 | Niedersachsen | 27404 | Gyhum |  |  | Nartum | 26:029 | 03357018 | Gyhum | Rotenburg (Wümme) | 5318988 | 9267205 | 53.1899 | 9.2672 | Horizontalläufer | [11 empty] | Windpark Nartum | Windkraft an Land | 164 | 149 | Nordex Germany GmbH | N149/5.X |  |  |  |  | 2025-08-26 |  | 2026-12-31 | Energiepark Nartum WP NART GmbH & Co. KG | ABR989785056047 | Volleinspeisung | SGE924788616409 | Avacon Netz GmbH (SNB990362338043) | SNB990362338043 |  | Hochspannung |  | EEG930787812490 |  |  | 5700
SEE959895803930 | WEA 5 | In Planung | Wind | 5700 | 5700 |  |  | 2024-09-27 | Niedersachsen | 27404 | Gyhum |  |  | Nartum | 25:057 | 03357018 | Gyhum | Rotenburg (Wümme) | 53192371 | 9273507 | 53.1924 | 9.2735 | Horizontalläufer | [11 empty] | Windpark Nartum | Windkraft an Land | 164 | 149 | Nordex Germany GmbH | N149/5.X |  |  |  |  | 2025-08-26 |  | 2026-12-31 | Energiepark Nartum WP NART GmbH & Co. KG | ABR989785056047 | Volleinspeisung | SGE910798085571 | Avacon Netz GmbH (SNB990362338043) | SNB990362338043 |  | Hochspannung |  | EEG972757585102 |  |  | 5700
SEE938775095214 | Reinstedt Nord WEA 14 | In Planung | Wind | 6200 | 6200 |  |  | 2024-09-27 | Sachsen-Anhalt | 06463 | Reinstedt |  |  | Reinstedt | Flur8: 013 | 15085110 | Falkenstein/Harz | Harz | 51771538 | 11391804 | 51.7715 | 11.3918 | Horizontalläufer | [11 empty] | Reinstedt | Windkraft an Land | 169 | 162 | Vestas Deutschland GmbH | V162 - 6.2 |  |  |  |  | 2024-10-01 |  | 2027-01-15 | Windpark Reinstedt Repowering GmbH & Co. KG | ABR922206031001 | Volleinspeisung | SGE999231235117 | Mitteldeutsche Netzgesellschaft Strom mbH (SNB916269213931) | SNB916269213931 |  | Mittelspannung |  | EEG955509837445 |  |  | 6200
SEE938637846787 | HBW WEA 01 | In Planung | Wind | 7000 | 7000 |  |  | 2024-09-27 | Nordrhein-Westfalen | 48683 | Ahaus |  |  | Ottenstein | Flur 2: 073 | 05554004 | Ahaus | Borken | 5207858 | 6892392 | 52.0786 | 6.8924 | Horizontalläufer | [11 empty] | Hörsteloer Bürgerwind | Windkraft an Land | 164 | 163 | Nordex Germany GmbH | N163/6.X TCS164 |  |  |  |  | 2025-04-14 |  | 2026-03-10 | Hörsteloer BürgerWind GmbH & Co. KG | ABR954501524353 | Volleinspeisung | SGE932484100702 | Westnetz GmbH (SNB921897286493) | SNB921897286493 |  | Hochspannung |  | EEG907886336950 |  |  | 7000 | WIN25-1/388,
SEE911503075931 | WKA 01 | In Planung | Wind | 6000 | 6000 |  |  | 2024-09-27 | Mecklenburg-Vorpommern | 17091 | Kriesow |  |  | Fahrenholz | 1, Flurstück 407 | 13071081 | Kriesow | Mecklenburgische Seenplatte | 53753119 | 130627 | 53.7531 | 13.0627 | Horizontalläufer | [11 empty] | WP Kriesow | Windkraft an Land | 165 | 160 | eno energy systems GmbH | eno 160 - 6,0 MW |  |  |  |  | 2024-09-27 |  | 2028-09-25 | eno energy GmbH | ABR918822616838 | Volleinspeisung | SGE964926235352 | E.DIS Netz GmbH (SNB941690671609) | SNB941690671609 |  | Mittelspannung |  | EEG927575223705 |  |  | 6000
SEE924115728997 | Reinstedt Nord WEA 15 | In Planung | Wind | 6200 | 6200 |  |  | 2024-09-27 | Sachsen-Anhalt | 06463 | Reinstedt |  |  | Reinstedt | Flur8: 015 | 15085110 | Falkenstein/Harz | Harz | 51770165 | 11398269 | 51.7702 | 11.3983 | Horizontalläufer | [11 empty] | Reinstedt | Windkraft an Land | 169 | 162 | Vestas Deutschland GmbH | V162 - 6.2 |  |  |  |  | 2024-10-01 |  | 2027-01-15 | Windpark Reinstedt Repowering GmbH & Co. KG | ABR922206031001 | Volleinspeisung | SGE999231235117 | Mitteldeutsche Netzgesellschaft Strom mbH (SNB916269213931) | SNB916269213931 |  | Mittelspannung |  | EEG996104927896 |  |  | 6200
SEE977796242818 | HBW WEA 02 | In Planung | Wind | 7000 | 7000 |  |  | 2024-09-27 | Nordrhein-Westfalen | 48683 | Ahaus |  |  | Ottenstein | Flur 2: 027 | 05554004 | Ahaus | Borken | 5207768 | 6886334 | 52.0777 | 6.8863 | Horizontalläufer | [11 empty] | Hörsteloer Bürgerwind | Windkraft an Land | 164 | 163 | Nordex Germany GmbH | N163/6.X TCS164 |  |  |  |  | 2025-04-14 |  | 2026-03-10 | Hörsteloer BürgerWind GmbH & Co. KG | ABR954501524353 | Volleinspeisung | SGE932484100702 | Westnetz GmbH (SNB921897286493) | SNB921897286493 |  | Hochspannung |  | EEG991048811683 |  |  | 7000 | WIN25-1/389,
SEE966182627292 | HBW WEA 03 | In Planung | Wind | 7000 | 7000 |  |  | 2024-09-27 | Nordrhein-Westfalen | 48683 | Ahaus |  |  | Ottenstein | Flur 2: 089 | 05554004 | Ahaus | Borken | 52082381 | 688274 | 52.0824 | 6.8827 | Horizontalläufer | [11 empty] | Hörsteloer Bürgerwind | Windkraft an Land | 164 | 163 | Nordex Germany GmbH | N163/6.X TCS164 |  |  |  |  | 2025-04-14 |  | 2026-03-10 | Hörsteloer BürgerWind GmbH & Co. KG | ABR954501524353 | Volleinspeisung | SGE932484100702 | Westnetz GmbH (SNB921897286493) | SNB921897286493 |  | Hochspannung |  | EEG987183600923 |  |  | 7000 | WIN25-1/390,
SEE992148031711 | WKA 02 | In Planung | Wind | 6000 | 6000 |  |  | 2024-09-27 | Mecklenburg-Vorpommern | 17091 | Kriesow |  |  | Fahrenholz | 1, Flurstück 407 | 13071081 | Kriesow | Mecklenburgische Seenplatte | 53750893 | 13058449 | 53.7509 | 13.0584 | Horizontalläufer | [11 empty] | WP Kriesow | Windkraft an Land | 165 | 160 | eno energy systems GmbH | eno 160 - 6,0 MW |  |  |  |  | 2024-09-27 |  | 2028-09-25 | eno energy GmbH | ABR918822616838 | Volleinspeisung | SGE964926235352 | E.DIS Netz GmbH (SNB941690671609) | SNB941690671609 |  | Mittelspannung |  | EEG968419446287 |  |  | 6000
SEE914958422886 | HBW WEA 04 | In Planung | Wind | 7000 | 7000 |  |  | 2024-09-27 | Nordrhein-Westfalen | 48683 | Ahaus |  |  | Ottenstein | Flur 2: 004 | 05554004 | Ahaus | Borken | 52082708 | 6888403 | 52.0827 | 6.8884 | Horizontalläufer | [11 empty] | Hörsteloer Bürgerwind | Windkraft an Land | 164 | 163 | Nordex Germany GmbH | N163/6.X TCS164 |  |  |  |  | 2025-04-14 |  | 2026-03-10 | Hörsteloer BürgerWind GmbH & Co. KG | ABR954501524353 | Volleinspeisung | SGE932484100702 | Westnetz GmbH (SNB921897286493) | SNB921897286493 |  | Hochspannung |  | EEG931116006238 |  |  | 7000 | WIN25-1/391,
SEE950109156057 | WEA2 | In Planung | Wind | 6000 | 6000 |  |  | 2024-09-27 | Mecklenburg-Vorpommern | 18299 | Laage |  |  | Knegendorf | 1, Flurstück 162 | 13072062 | Laage | Rostock | 53867908 | 12344536 | 53.8679 | 12.3445 | Horizontalläufer | [11 empty] | WP Recknitz | Windkraft an Land | 120 | 160 | eno energy systems GmbH | eno 160 - 6,0 MW |  |  |  |  | 2024-10-02 |  | 2028-10-04 | eno energy GmbH | ABR918822616838 | Volleinspeisung | SGE943997943236 | WEMAG Netz GmbH (SNB928759560869) | SNB928759560869 |  | Hochspannung |  | EEG932748613887 |  |  | 6000
SEE984064891739 | WPA II - WEA 07 | In Planung | Wind | 7200 | 7200 |  |  | 2024-09-27 | Brandenburg | 16356 | Werneuchen |  |  | Willmersdorf | Flur 2 Flurstück 22 | 12060280 | Werneuchen | Barnim | 52682635 | 13691965 | 52.6826 | 13.692 | Horizontalläufer | [11 empty] | Windpark Albertshof | Windkraft an Land | 175 | 172 | Vestas Deutschland GmbH | V172-7.2 MW |  |  |  |  | 2024-09-27 |  | 2026-08-01 | Berliner Stadtwerke GmbH | ABR902311647977 | Volleinspeisung | SGE977290764540 | E.DIS Netz GmbH (SNB941690671609) | SNB941690671609 |  | Hochspannung |  | EEG982572939776 |  |  | 7200
SEE906230352721 | WEA3 | In Planung | Wind | 6000 | 6000 |  |  | 2024-09-27 | Mecklenburg-Vorpommern | 18299 | Laage |  |  | Knegendorf | 1, Flurstück 144 | 13072062 | Laage | Rostock | 5385288 | 12326921 | 53.8529 | 12.3269 | Horizontalläufer | [11 empty] | WP Recknitz | Windkraft an Land | 120 | 160 | eno energy systems GmbH | eno 160 - 6,0 MW |  |  |  |  | 2024-10-02 |  | 2028-10-04 | eno energy GmbH | ABR918822616838 | Volleinspeisung | SGE943997943236 | WEMAG Netz GmbH (SNB928759560869) | SNB928759560869 |  | Hochspannung |  | EEG988487905721 |  |  | 6000
SEE968646402209 | GrüZa WEA 1 | In Planung | Wind | 6000 | 6000 |  |  | 2024-09-27 | Mecklenburg-Vorpommern | 18442 | Jakobsdorf |  |  | Grün Kordshagen | 2:21 | 13073041 | Jakobsdorf | Vorpommern-Rügen | 54201262 | 12966938 | 54.2013 | 12.9669 | Horizontalläufer | [11 empty] | Windpark Grünkordshagen-Zandershagen | Windkraft an Land | 169 | 150 | Vestas Deutschland GmbH | V150-6.0 |  |  |  |  | 2024-12-16 |  | 2026-09-27 | Windpark Grünkordshagen-Zandershagen GmbH & Co. KG | ABR929609722109 | Volleinspeisung | SGE982702636018 | E.DIS Netz GmbH (SNB941690671609) | SNB941690671609 |  | Hochspannung |  | EEG975308627849 |  |  | 6000
SEE937575460505 | GrüZa WEA 2 | In Planung | Wind | 6200 | 6200 |  |  | 2024-09-27 | Mecklenburg-Vorpommern | 18442 | Jakobsdorf |  |  | Grün Kordshagen | 2:24 | 13073041 | Jakobsdorf | Vorpommern-Rügen | 54198926 | 12963863 | 54.1989 | 12.9639 | Horizontalläufer | [11 empty] | Windpark Grünkordshagen-Zandershagen | Windkraft an Land | 169 | 162 | Vestas Deutschland GmbH | V162-6.2 |  |  |  |  | 2024-12-16 |  | 2026-09-27 | Windpark Grünkordshagen-Zandershagen GmbH & Co. KG | ABR929609722109 | Volleinspeisung | SGE982702636018 | E.DIS Netz GmbH (SNB941690671609) | SNB941690671609 |  | Hochspannung |  | EEG938912473295 |  |  | 6200
SEE978064296410 | GrüZa WEA 3 | In Planung | Wind | 6200 | 6200 |  |  | 2024-09-27 | Mecklenburg-Vorpommern | 18442 | Jakobsdorf |  |  | Grün Kordshagen | 2:29 | 13073041 | Jakobsdorf | Vorpommern-Rügen | 54198206 | 1295795 | 54.1982 | 12.958 | Horizontalläufer | [11 empty] | Windpark Grünkordshagen-Zandershagen | Windkraft an Land | 169 | 162 | Vestas Deutschland GmbH | V162-6.2 |  |  |  |  | 2024-12-16 |  | 2026-09-27 | Windpark Grünkordshagen-Zandershagen GmbH & Co. KG | ABR929609722109 | Volleinspeisung | SGE982702636018 | E.DIS Netz GmbH (SNB941690671609) | SNB941690671609 |  | Hochspannung |  | EEG941270679773 |  |  | 6200
SEE949817886288 | GrüZa WEA 4 | In Planung | Wind | 6200 | 6200 |  |  | 2024-09-27 | Mecklenburg-Vorpommern | 18442 | Jakobsdorf |  |  | Grün Kordshagen | 2:31 | 13073041 | Jakobsdorf | Vorpommern-Rügen | 54199024 | 12952666 | 54.199 | 12.9527 | Horizontalläufer | [11 empty] | Windpark Grünkordshagen-Zandershagen | Windkraft an Land | 169 | 162 | Vestas Deutschland GmbH | V162-6.2 |  |  |  |  | 2024-12-16 |  | 2026-09-27 | Windpark Grünkordshagen-Zandershagen GmbH & Co. KG | ABR929609722109 | Volleinspeisung | SGE982702636018 | E.DIS Netz GmbH (SNB941690671609) | SNB941690671609 |  | Hochspannung |  | EEG981297713388 |  |  | 6200
SEE980549705379 | GrüZa WEA 5 | In Planung | Wind | 6200 | 6200 |  |  | 2024-09-27 | Mecklenburg-Vorpommern | 18442 | Jakobsdorf |  |  | Grün Kordshagen | 2:36 | 13073041 | Jakobsdorf | Vorpommern-Rügen | 54197711 | 12947902 | 54.1977 | 12.9479 | Horizontalläufer | [11 empty] | Windpark Grünkordshagen-Zandershagen | Windkraft an Land | 169 | 162 | Vestas Deutschland GmbH | V162-6.2 |  |  |  |  | 2024-12-16 |  | 2026-09-27 | Windpark Grünkordshagen-Zandershagen GmbH & Co. KG | ABR929609722109 | Volleinspeisung | SGE982702636018 | E.DIS Netz GmbH (SNB941690671609) | SNB941690671609 |  | Hochspannung |  | EEG945731322871 |  |  | 6200
SEE905887539615 | GrüZa WEA 6 | In Planung | Wind | 6200 | 6200 |  |  | 2024-09-27 | Mecklenburg-Vorpommern | 18442 | Jakobsdorf |  |  | Grün Kordshagen | 2:03 | 13073041 | Jakobsdorf | Vorpommern-Rügen | 5420094 | 12945902 | 54.2009 | 12.9459 | Horizontalläufer | [11 empty] | Windpark Grünkordshagen-Zandershagen | Windkraft an Land | 169 | 162 | Vestas Deutschland GmbH | V162-6.2 |  |  |  |  | 2024-12-16 |  | 2026-09-27 | Windpark Grünkordshagen-Zandershagen GmbH & Co. KG | ABR929609722109 | Volleinspeisung | SGE982702636018 | E.DIS Netz GmbH (SNB941690671609) | SNB941690671609 |  | Hochspannung |  | EEG975052896133 |  |  | 6200
SEE980443028888 | GrüZa WEA 7 | In Planung | Wind | 6200 | 6200 |  |  | 2024-09-27 | Mecklenburg-Vorpommern | 18461 | Richtenberg |  |  | Zandershagen | 2: 105,106 | 13073076 | Richtenberg | Vorpommern-Rügen | 54203615 | 12942487 | 54.2036 | 12.9425 | Horizontalläufer | [11 empty] | Windpark Grünkordshagen-Zandershagen | Windkraft an Land | 169 | 162 | Vestas Deutschland GmbH | V162-6.2 |  |  |  |  | 2024-12-16 |  | 2026-09-27 | Windpark Grünkordshagen-Zandershagen GmbH & Co. KG | ABR929609722109 | Volleinspeisung | SGE982702636018 | E.DIS Netz GmbH (SNB941690671609) | SNB941690671609 |  | Hochspannung |  | EEG989900951714 |  |  | 6200
SEE960733787619 | GrüZa WEA 8 | In Planung | Wind | 6200 | 6200 |  |  | 2024-09-27 | Mecklenburg-Vorpommern | 18461 | Richtenberg |  |  | Zandershagen | 3: 20/4 | 13073076 | Richtenberg | Vorpommern-Rügen | 54201408 | 12939086 | 54.2014 | 12.9391 | Horizontalläufer | [11 empty] | Windpark Grünkordshagen-Zandershagen | Windkraft an Land | 169 | 162 | Vestas Deutschland GmbH | V162-6.2 |  |  |  |  | 2024-12-16 |  | 2026-09-27 | Windpark Grünkordshagen-Zandershagen GmbH & Co. KG | ABR929609722109 | Volleinspeisung | SGE982702636018 | E.DIS Netz GmbH (SNB941690671609) | SNB941690671609 |  | Hochspannung |  | EEG990971654046 |  |  | 6200
SEE994345245526 | GrüZa WEA 9 | In Planung | Wind | 6000 | 6000 |  |  | 2024-09-27 | Mecklenburg-Vorpommern | 18461 | Richtenberg |  |  | Zandershagen | 3:19 | 13073076 | Richtenberg | Vorpommern-Rügen | 54198576 | 12940637 | 54.1986 | 12.9406 | Horizontalläufer | [11 empty] | Windpark Grünkordshagen-Zandershagen | Windkraft an Land | 169 | 150 | Vestas Deutschland GmbH | V150-6.0 |  |  |  |  | 2025-05-07 |  | 2026-09-27 | Energieallianz MV Projekt Nr. 7 GmbH & Co. KG | ABR923813787411 | Volleinspeisung | SGE978439522236 | E.DIS Netz GmbH (SNB941690671609) | SNB941690671609 |  | Hochspannung |  | EEG997513874597 |  |  | 6000 | WIN24-4/018,
SEE910466721947 | WEA Pfeffelbach 04 | In Planung | Wind | 6600 | 6600 |  |  | 2024-10-02 | Rheinland-Pfalz | 66871 | Ehweiler |  |  | Ehweiler | Flurstück 608 | 07336018 | Ehweiler | Kusel | 49531634 | 7348575 | 49.5316 | 7.3486 | Horizontalläufer | [11 empty] | Windpark Pfeffelbach | Windkraft an Land | 165 | 170 | Siemens Gamesa Renewable Energy GmbH & Co. KG | SG170-6.6 MW |  |  |  |  | 2025-03-17 |  | 2026-12-31 | UKA Umweltgerechte Kraftanlagen GmbH & Co. KG | ABR999408386086 | Volleinspeisung | SGE958980797734 | Westnetz GmbH (SNB921897286493) | SNB921897286493 |  | Umspannebene Hochspannung/Mittelspannung |  | EEG914531500697 |  |  | 6600 | WIN24-4/178,
SEE969991820809 | WEA Pfeffelbach 05 | In Planung | Wind | 6600 | 6600 |  |  | 2024-10-02 | Rheinland-Pfalz | 66871 | Ehweiler |  |  | Ehweiler | Flurstück 598 | 07336018 | Ehweiler | Kusel | 49529107 | 7343008 | 49.5291 | 7.343 | Horizontalläufer | [11 empty] | Windpark Pfeffelbach | Windkraft an Land | 165 | 170 | Siemens Gamesa Renewable Energy GmbH & Co. KG | SG170-6.6 MW |  |  |  |  | 2025-03-17 |  | 2026-12-31 | UKA Umweltgerechte Kraftanlagen GmbH & Co. KG | ABR999408386086 | Volleinspeisung | SGE919339784737 | Westnetz GmbH (SNB921897286493) | SNB921897286493 |  | Umspannebene Hochspannung/Mittelspannung |  | EEG947547658953 |  |  | 6600 | WIN24-4/177,
SEE979802180510 | WEA Pfeffelbach 07 | In Planung | Wind | 6600 | 6600 |  |  | 2024-10-02 | Rheinland-Pfalz | 66871 | Ehweiler |  |  | Pfeffelbach | Flur5: 153 | 07336018 | Ehweiler | Kusel | 49530283 | 7337786 | 49.5303 | 7.3378 | Horizontalläufer | [11 empty] | Windpark Pfeffelbach | Windkraft an Land | 165 | 155 | Siemens Gamesa Renewable Energy GmbH & Co. KG | SG155-6.6 MW |  |  |  |  | 2025-03-17 |  | 2026-12-31 | UKA Umweltgerechte Kraftanlagen GmbH & Co. KG | ABR999408386086 | Volleinspeisung | SGE906079175802 | Westnetz GmbH (SNB921897286493) | SNB921897286493 |  | Umspannebene Hochspannung/Mittelspannung |  | EEG973783256813 |  |  | 6600 | WIN24-4/176,
SEE910052597970 | WP Werther West - WEA 11 | In Planung | Wind | 6800 | 6800 |  |  | 2024-09-27 | Thüringen | 99752 | Bleicherode |  |  | Mitteldorf | Flur 1; Flurstück 4 | 16062066 | Bleicherode | Nordhausen | 51476782 | 10661496 | 51.4768 | 10.6615 | Horizontalläufer | [11 empty] | WP Werther West | Windkraft an Land | 164 | 163 | Nordex SE | N163/6.X |  |  |  |  | 2024-10-29 |  | 2026-10-01 | Energiequelle GmbH | ABR957301131660 | Volleinspeisung | SGE985728329360 |  |  |  | Umspannebene Hochspannung/Mittelspannung |  | EEG913087360120 |  |  | 6800
SEE933236650797 | WP Werther West - WEA 12 | In Planung | Wind | 6800 | 6800 |  |  | 2024-09-27 | Thüringen | 99752 | Bleicherode |  |  | Mitteldorf | Flur 1; Flurstück 9/2 | 16062066 | Bleicherode | Nordhausen | 51473989 | 10664404 | 51.474 | 10.6644 | Horizontalläufer | [11 empty] | WP Werther West | Windkraft an Land | 164 | 163 | Nordex SE | N163/6.X |  |  |  |  | 2025-04-24 |  | 2026-10-01 | Energiequelle GmbH | ABR957301131660 | Volleinspeisung | SGE966410820389 |  |  |  | Umspannebene Hochspannung/Mittelspannung |  | EEG964032693633 |  |  | 6800
SEE916718398516 | WP Werther West - WEA 13 | In Planung | Wind | 6800 | 6800 |  |  | 2024-09-27 | Thüringen | 99752 | Bleicherode |  |  | Mitteldorf | Flur 1; Flurstück 23/1 | 16062066 | Bleicherode | Nordhausen | 51471265 | 10667459 | 51.4713 | 10.6675 | Horizontalläufer | [12 empty] | Windkraft an Land | 164 | 163 | Nordex SE | N163/6.X |  |  |  |  | 2024-12-27 |  | 2026-10-01 | Energiequelle GmbH | ABR957301131660 | Volleinspeisung | SGE926503806874 |  |  |  | Umspannebene Hochspannung/Mittelspannung |  | EEG903627423484 |  |  | 6800
SEE959918689992 | WP Werther West - WEA 18 | In Planung | Wind | 6800 | 6800 |  |  | 2024-09-27 | Thüringen | 99735 | Werther |  |  | Großwechsungen | Flur 3; Flurstücke 17, 18/2 | 16062063 | Werther | Nordhausen | 51472385 | 10677205 | 51.4724 | 10.6772 | Horizontalläufer | [12 empty] | Windkraft an Land | 164 | 163 | [6 empty] | 2024-12-27 |  | 2026-10-01 | Energiequelle GmbH | ABR957301131660 | Volleinspeisung | SGE993777727112 |  |  |  | Umspannebene Hochspannung/Mittelspannung |  | EEG989889255643 |  |  | 6800
SEE992949818542 | Buke WEA 06 | In Planung | Wind | 7200 | 7200 |  |  | 2024-09-29 | Nordrhein-Westfalen | 33184 | Altenbeken |  |  | Buke | Flur1:021, 022, 023, 050, 065 | 05774004 | Altenbeken | Paderborn | 51744083 | 8917595 | 51.7441 | 8.9176 | Horizontalläufer | [11 empty] | Windpark Buke | Windkraft an Land | 169 | 162 | Vestas Deutschland GmbH | V162-7.2 |  |  |  |  | 2024-09-29 |  | 2026-06-03 | Occare Ventus Verwaltungs GmbH | ABR946983597109 | Volleinspeisung | SGE969981280705 | Westfalen Weser Netz GmbH (SNB929881052512) | SNB929881052512 |  | Mittelspannung |  | EEG979712478028 |  |  | 7200
SEE908547515219 | Buke WEA 05 | In Planung | Wind | 7200 | 7200 |  |  | 2024-09-29 | Nordrhein-Westfalen | 33184 | Altenbeken |  |  | Buke | Flur1: 019 | 05774004 | Altenbeken | Paderborn | 51747251 | 8915202 | 51.7473 | 8.9152 | Horizontalläufer | [11 empty] | Windpark Buke | Windkraft an Land | 169 | 162 | Vestas Deutschland GmbH | V162-7.2 |  |  |  |  | 2024-09-29 |  | 2026-06-10 | Occare Ventus Verwaltungs GmbH | ABR946983597109 | Volleinspeisung | SGE931271550126 | Westfalen Weser Netz GmbH (SNB929881052512) | SNB929881052512 |  | Mittelspannung |  | EEG905034161249 |  |  | 7200
SEE938361456498 | Buke WEA 07 | In Planung | Wind | 7200 | 7200 |  |  | 2024-09-29 | Nordrhein-Westfalen | 33184 | Altenbeken |  |  | Buke | Flur1:067 | 05774004 | Altenbeken | Paderborn | 51743052 | 8912379 | 51.7431 | 8.9124 | Horizontalläufer | [11 empty] | Windpark Buke | Windkraft an Land | 169 | 162 | Vestas Deutschland GmbH | V162-7.2 |  |  |  |  | 2024-09-29 |  | 2026-07-09 | Occare Ventus Verwaltungs GmbH | ABR946983597109 | Volleinspeisung | SGE943656772917 | Westfalen Weser Netz GmbH (SNB929881052512) | SNB929881052512 |  | Niederspannung (= Hausanschluss/Haushaltsstrom) |  | EEG978457332749 |  |  | 7200
SEE939903066045 | N20-Borne | In Planung | Wind | 6000 | 6000 |  |  | 2024-09-29 | Sachsen-Anhalt | 39435 | Borne |  |  | Borne | Flur 3, Flurstück 380/22 und 379/22 | 15089045 | Borne | Salzlandkreis | 5194858 | 11582971 | 51.9486 | 11.583 | Horizontalläufer | [11 empty] | N20-Borne | Windkraft an Land | 169 | 162 | Vestas Deutschland GmbH | Vestas V162 |  |  |  |  | 2024-09-29 |  | 2025-12-30 | mdp GmbH & Co. WEA Borne-Ost KG | ABR963217098645 | Volleinspeisung | SGE963596631648 | Avacon Netz GmbH (SNB990362338043) | SNB990362338043 |  | Hochspannung |  | EEG987464903989 |  |  | 6000
SEE985238133877 | WEA 10 | In Planung | Wind | 6800 | 6800 |  |  | 2024-09-30 | Nordrhein-Westfalen | 59929 | Brilon |  |  | Altenbüren | Flur 10:92 | 05958012 | Brilon | Hochsauerlandkreis | 51395363 | 8485104 | 51.3954 | 8.4851 | Horizontalläufer | [12 empty] | Windkraft an Land | 179 | 175 | Nordex Germany GmbH | N175/6.X IEC S DIBT S NCV 50Hz mit 6,8 MW Nennleistung |  |  |  |  | 2024-12-20 |  | 2026-10-26 | Philma Ventus Service GmbH & Co. KG | ABR956925920858 | Volleinspeisung | SGE935713747945 | Westnetz GmbH (SNB921897286493) | SNB921897286493 |  | Hochspannung |  | EEG929582784576 |  |  | 6800
SEE987988577031 | WEA 11 | In Planung | Wind | 6800 | 6800 |  |  | 2024-09-30 | Nordrhein-Westfalen | 59929 | Brilon |  |  | Altenbüren | Flur10:151,152,92 | 05958012 | Brilon | Hochsauerlandkreis | 51391022 | 8483558 | 51.391 | 8.4836 | Horizontalläufer | [12 empty] | Windkraft an Land | 179 | 175 | Nordex Germany GmbH | N175/6.X IEC S DIBT S NCV 50Hz mit 6,8 MW Nennleistung |  |  |  |  | 2024-12-20 |  | 2026-10-26 | Philma Ventus Service GmbH & Co. KG | ABR956925920858 | Volleinspeisung | SGE935713747945 | Westnetz GmbH (SNB921897286493) | SNB921897286493 |  | Hochspannung |  | EEG996931280966 |  |  | 6800
SEE947584155705 | Füchtorf 1 | In Planung | Wind | 7200 | 7200 |  |  | 2024-09-30 | Nordrhein-Westfalen | 48336 | Sassenberg |  |  | Füchtorf | Flur 134: 37 | 05570036 | Sassenberg | Warendorf | 52058174 | 8091178 | 52.0582 | 8.0912 | Horizontalläufer | [11 empty] | Füchtorf | Windkraft an Land | 175 | 172 | Vestas Deutschland GmbH | V172-7.2 |  |  |  |  | 2025-07-02 |  | 2026-03-23 | Prowind GmbH | ABR918582642863 | Volleinspeisung | SGE913023511425 | Westnetz GmbH (SNB921897286493) | SNB921897286493 |  | Mittelspannung |  | EEG913370087864 |  |  | 7200
SEE917299544491 | WEA 10 Buker Windkraft GE 5.3-158 | In Planung | Wind | 5300 | 5300 |  |  | 2024-09-30 | Nordrhein-Westfalen | 33184 | Altenbeken |  |  | Buke | Flur2:078 | 05774004 | Altenbeken | Paderborn | 51749935 | 8932235 | 51.7499 | 8.9322 | Horizontalläufer | [11 empty] | Windpark Buke | Windkraft an Land | 161 | 158 | GE Renewable Germany GmbH | GE 5.3-158 |  |  |  |  | 2025-02-05 |  | 2026-08-01 | Buker Windkraft GmbH & Co.KG | ABR910303787037 | Volleinspeisung | SGE926098720234 | Westfalen Weser Netz GmbH (SNB929881052512) | SNB929881052512 |  | Mittelspannung |  | EEG948925769827 |  |  | 5300 | WIN24-4/324,
SEE994770818869 | Havixhorst | In Planung | Wind | 4200 | 4200 |  |  | 2024-09-30 | Nordrhein-Westfalen | 46359 | Heiden |  |  | Heiden | Flur48: 051 | 05554028 | Heiden | Borken | 5180441 | 6986722 | 51.8044 | 6.9867 | Horizontalläufer | [11 empty] | Halterner Straße | Windkraft an Land | 160 | 138 | ENERCON GmbH | E-138 EP3 E2 |  |  |  |  | 2025-06-17 |  | 2026-07-31 | Windkraft Heiden II GmbH & Co. KG | ABR998134287001 | Volleinspeisung | SGE998581787352 | Westnetz GmbH (SNB921897286493) | SNB921897286493 |  | Hochspannung |  | EEG906269749844 |  |  | 4200
SEE974460170606 | WEA 07 Buker Windkraft GE 5.3-158 | In Planung | Wind | 5300 | 5300 |  |  | 2024-09-30 | Nordrhein-Westfalen | 33184 | Altenbeken |  |  | Buke | Flur8:045 | 05774004 | Altenbeken | Paderborn | 51736541 | 8923334 | 51.7365 | 8.9233 | Horizontalläufer | [11 empty] | Windpark Buke | Windkraft an Land | 161 | 158 | GE Renewable Germany GmbH | GE 5.3-158 |  |  |  |  | 2025-02-05 |  | 2026-09-01 | Buker Windkraft GmbH & Co.KG | ABR910303787037 | Volleinspeisung | SGE998340829231 | Westfalen Weser Netz GmbH (SNB929881052512) | SNB929881052512 |  | Mittelspannung |  | EEG975637384314 |  |  | 5300 | WIN24-4/324,
SEE998888963176 | WEA 01 Alsheimer Chaussee | In Planung | Wind | 7000 | 7000 |  |  | 2024-10-02 | Rheinland-Pfalz | 67577 | Alsheim |  |  | Alsheim | Flur 26: 080 | 07331002 | Alsheim | Alzey-Worms | 4977007 | 8306994 | 49.7701 | 8.307 | Horizontalläufer | [11 empty] | Windpark Alsheimer Chaussee | Windkraft an Land | 164 | 163 | Nordex SE | Nordex N163/6.X TCS 164 |  |  |  |  | 2025-04-16 |  | 2026-10-01 | PIONEXT Asset GmbH & Co. KG | ABR908154282139 | Volleinspeisung | SGE952313079856 | EWR Netz GmbH (SNB969068596941) | SNB969068596941 |  | Mittelspannung |  | EEG942682217065 |  |  | 6800 | WIN24-4/257,
SEE962611603370 | 1229-01 | In Planung | Wind | 7200 | 7200 |  |  | 2024-09-30 | Mecklenburg-Vorpommern | 18184 | Broderstorf |  |  | Neuendorf | Flur1: 152 | 13072019 | Broderstorf | Rostock | 54095843 | 12221815 | 54.0958 | 12.2218 | Horizontalläufer | [11 empty] | Windpark Broderstorf | Windkraft an Land | 119 | 162 | Vestas Deutschland GmbH | V 162-7.2 MW |  |  |  |  | 2024-09-30 |  | 2027-09-30 | Windpark Broderstorf GmbH & Co. KG | ABR948265541817 | Volleinspeisung | SGE961380126073 | E.DIS Netz GmbH (SNB941690671609) | SNB941690671609 |  | Mittelspannung |  | EEG947154621111 |  |  | 7200
SEE988136233953 | ABO Energy WP Marpingen Repowering WEA 1 | In Planung | Wind | 6000 | 6000 |  |  | 2024-09-30 | Saarland | 66646 | Marpingen |  |  | Berschweiler | Flur8: 063-2. | 10046112 | Marpingen | St. Wendel | 49445575 | 7009343 | 49.4456 | 7.0093 | Horizontalläufer | [11 empty] | ABO Energy WP Marpingen Repowering | Windkraft an Land | 119 | 162 | Vestas Deutschland GmbH | V162-6.0 |  |  |  |  | 2024-10-24 |  | 2026-06-30 | ABO Energy Windpark 6 GmbH & Co. KG | ABR959331915272 | Volleinspeisung | SGE981588611966 | energis-Netzgesellschaft mbH (SNB976379598847) | SNB976379598847 |  | Mittelspannung |  | EEG926478078375 |  |  | 6000
SEE926294978934 | ABO Energy WP Marpingen Repowering WEA 2 | In Planung | Wind | 6000 | 6000 |  |  | 2024-09-30 | Saarland | 66646 | Marpingen |  |  | Berschweiler | Flur9: 001. | 10046112 | Marpingen | St. Wendel | 49443506 | 7017235 | 49.4435 | 7.0172 | Horizontalläufer | [11 empty] | ABO Energy WP Marpingen Repowering | Windkraft an Land | 119 | 162 | Vestas Deutschland GmbH | V162-6.0 |  |  |  |  | 2024-09-30 |  | 2026-06-30 | ABO Energy Windpark 6 GmbH & Co. KG | ABR959331915272 | Volleinspeisung | SGE981588611966 | energis-Netzgesellschaft mbH (SNB976379598847) | SNB976379598847 |  | Mittelspannung |  | EEG955481227852 |  |  | 6000
SEE991908087760 | 1229-02 | In Planung | Wind | 7200 | 7200 |  |  | 2024-09-30 | Mecklenburg-Vorpommern | 18184 | Broderstorf |  |  | Neuendorf | Flur01: 96/2 | 13072019 | Broderstorf | Rostock | 5409886 | 12219319 | 54.0989 | 12.2193 | Horizontalläufer | [11 empty] | Windpark Broderstorf | Windkraft an Land | 119 | 162 | Vestas Deutschland GmbH | V 162-7.2 MW |  |  |  |  | 2024-09-30 |  | 2027-09-30 | Windpark Broderstorf GmbH & Co. KG | ABR948265541817 | Volleinspeisung | SGE961380126073 | E.DIS Netz GmbH (SNB941690671609) | SNB941690671609 |  | Mittelspannung |  | EEG919382492610 |  |  | 7200
SEE961299387589 | WP Reesdorf II (WEA 23) | In Planung | Wind | 6200 | 6200 |  |  | 2024-09-30 | Brandenburg | 14547 | Beelitz |  |  | Reesdorf | Flur3: 004. | 12069017 | Beelitz | Potsdam-Mittelmark | 5224015 | 12885285 | 52.2401 | 12.8853 | Horizontalläufer | [11 empty] | WP Reesdorf II (WEA 23) | Windkraft an Land | 169 | 162 | Vestas Deutschland GmbH | Vestas V162 - 6.2 MW, 169 m NH (CHT) |  |  |  |  | 2025-07-30 |  | 2027-04-30 | Reiherberg GmbH & Co. KG | ABR978365756866 | Volleinspeisung | SGE914190598455 | E.DIS Netz GmbH (SNB941690671609) | SNB941690671609 |  | Mittelspannung |  | EEG984568336231 |  |  | 12400
SEE986688423938 | WEA 01 | In Planung | Wind | 6000 | 6000 |  |  | 2024-09-30 | Niedersachsen | 21220 | Seevetal |  |  | Ramelsloh | Flur 8, Flurstück 34/1 | 03353031 | Seevetal | Harburg | 53358524 | 10034212 | 53.3585 | 10.0342 | Horizontalläufer | [11 empty] | Ramelsloh Repowering | Windkraft an Land | 125 | 150 | Vestas Deutschland GmbH | V150-6.0 MW |  |  |  |  | 2025-04-03 |  | 2026-12-31 | Green Wind Energy GmbH | ABR956947220103 | Volleinspeisung | SGE980877616927 | EWE NETZ GmbH (SNB951051725711) | SNB951051725711 |  | Mittelspannung |  | EEG924175385260 |  |  | 6000
SEE957641340050 | Dingsfelde 1 | In Planung | Wind | 6800 | 6800 |  |  | 2024-09-30 | Niedersachsen | 26215 | Wiefelstede |  |  | Wiefelstede | Flur 34: 43/3 | 03451008 | Wiefelstede | Ammerland | 53229602 | 8100149 | 53.2296 | 8.1001 | Horizontalläufer | [11 empty] | Dingsfelde | Windkraft an Land | 179 | 175 | Nordex Germany GmbH | N175-6.X |  |  |  |  | 2025-07-02 |  | 2026-09-14 | Prowind GmbH | ABR918582642863 | Volleinspeisung | SGE980369738236 | EWE NETZ GmbH (SNB951051725711) | SNB951051725711 |  | Mittelspannung |  | EEG953697883824 |  |  | 6800
SEE930952608606 | Dingsfelde 2 | In Planung | Wind | 6800 | 6800 |  |  | 2024-09-30 | Niedersachsen | 26215 | Wiefelstede |  |  | Wiefelstede | Flur 34: 102/52 | 03451008 | Wiefelstede | Ammerland | 53228821 | 8092498 | 53.2288 | 8.0925 | Horizontalläufer | [11 empty] | Dingsfelde | Windkraft an Land | 179 | 175 | Nordex Germany GmbH | N175-6.X |  |  |  |  | 2025-07-02 |  | 2026-09-14 | Prowind GmbH | ABR918582642863 | Volleinspeisung | SGE980369738236 | EWE NETZ GmbH (SNB951051725711) | SNB951051725711 |  | Mittelspannung |  | EEG918621204397 |  |  | 6800
SEE973333726698 | WP Feldatal-Markhohl - WEA 1 | In Planung | Wind | 4200 | 4200 |  |  | 2024-09-30 | Hessen | 36329 | Romrod |  |  | Zell | 45:3/5 | 06535014 | Romrod | Vogelsbergkreis | 50675647 | 9161228 | 50.6756 | 9.1612 | Horizontalläufer | [11 empty] | WP Feldatal-Markhohl | Windkraft an Land | 166 | 150 | Vestas Deutschland GmbH | V150 |  |  |  |  | 2025-08-20 |  | 2026-12-15 | wpd Windpark Feldatal-Markhohl GmbH & Co. KG | ABR938586218635 | Volleinspeisung | SGE941535706961 | [5 empty] | EEG933031355613 |  |  | 4200 | WIN24-4/405,
SEE928935997618 | WEA Nr. 2b | In Planung | Wind | 5560 | 5560 |  |  | 2024-09-30 | Thüringen | 07774 | Frauenprießnitz |  |  | Frauenprießnitz | Flur 6, Flurstück 1117 | 16074019 | Frauenprießnitz | Saale-Holzland-Kreis | 5102071 | 11756045 | 51.0207 | 11.756 | Horizontalläufer | [11 empty] | WP Frauenprießnitz II | Windkraft an Land | 166,6 | 160 | ENERCON GmbH | E 160 EP5 E3 R1 |  |  |  |  | 2024-09-30 |  | 2025-09-30 | Energieproduktion Frauenprießnitz GmbH & Co. KG | ABR949243029891 | Volleinspeisung | SGE995573294737 | TEN Thüringer Energienetze GmbH & Co. KG (SNB970821959712) | SNB970821959712 |  |  |  | EEG933322325653 |  |  | 5560
SEE957207568454 | WEA 1 / Bimöhlen | In Planung | Wind | 7200 | 7200 |  |  | 2024-09-30 | Schleswig-Holstein | 24576 | Bimöhlen |  |  | Bimöhlen | Flur 13, Flurstück 90 | 01060009 | Bimöhlen | Segeberg | 5392098 | 9942081 | 53.921 | 9.9421 | Horizontalläufer | [11 empty] | Bimöhlen | Windkraft an Land | 119 | 162 | Vestas Deutschland GmbH | V162-7.2 |  |  |  |  | 2024-09-30 |  | 2026-12-31 | Denker & Wulf AG | ABR933776283783 | Volleinspeisung | SGE918826781716 | Schleswig-Holstein Netz AG (SNB919861978666) | SNB919861978666 |  | Hochspannung |  | EEG955260760778 |  |  | 7200
SEE995436213448 | WP Feldatal-Markhohl - WEA 2 | In Planung | Wind | 4200 | 4200 |  |  | 2024-09-30 | Hessen | 36325 | Feldatal |  |  | Groß-Felda | 11:34 | 06535003 | Feldatal | Vogelsbergkreis | 50674713 | 9166574 | 50.6747 | 9.1666 | Horizontalläufer | [11 empty] | WP Feldatal-Markhohl | Windkraft an Land | 166 | 150 | Vestas Deutschland GmbH | V150 |  |  |  |  | 2025-08-20 |  | 2026-12-15 | wpd Windpark Feldatal-Markhohl GmbH & Co. KG | ABR938586218635 | Volleinspeisung | SGE941535706961 | [5 empty] | EEG908961042599 |  |  | 4200 | WIN24-4/405,
SEE932579574555 | WP Feldatal-Markhohl - WEA 3 | In Planung | Wind | 4200 | 4200 |  |  | 2024-09-30 | Hessen | 36325 | Feldatal |  |  | Groß-Felda | 11:34 | 06535003 | Feldatal | Vogelsbergkreis | 50672469 | 9170076 | 50.6725 | 9.1701 | Horizontalläufer | [11 empty] | WP Feldatal-Markhohl | Windkraft an Land | 166 | 150 | Vestas Deutschland GmbH | V150 |  |  |  |  | 2025-08-20 |  | 2026-12-15 | wpd Windpark Feldatal-Markhohl GmbH & Co. KG | ABR938586218635 | Volleinspeisung | SGE941535706961 | [5 empty] | EEG939723823965 |  |  | 4200 | WIN24-4/405,
SEE959220888991 | WEA 2 / Bimöhlen | In Planung | Wind | 7200 | 7200 |  |  | 2024-09-30 | Schleswig-Holstein | 24576 | Bimöhlen |  |  | Bimöhlen | Flur 13, Flurstück 90 | 01060009 | Bimöhlen | Segeberg | 53917151 | 9942025 | 53.9172 | 9.942 | Horizontalläufer | [11 empty] | Bimöhlen | Windkraft an Land | 119 | 162 | Vestas Deutschland GmbH | V162-7.2 |  |  |  |  | 2024-09-30 |  | 2026-12-31 | Denker & Wulf AG | ABR933776283783 | Volleinspeisung | SGE966686936265 | Schleswig-Holstein Netz AG (SNB919861978666) | SNB919861978666 |  | Hochspannung |  | EEG988206966729 |  |  | 7200
SEE955270649803 | WEA 3 / Bimöhlen | In Planung | Wind | 6000 | 6000 |  |  | 2024-09-30 | Schleswig-Holstein | 24576 | Bimöhlen |  |  | Bimöhlen | Flur 13, Flurstück 27 | 01060009 | Bimöhlen | Segeberg | 53922249 | 9948749 | 53.9222 | 9.9487 | Horizontalläufer | [11 empty] | Bimöhlen | Windkraft an Land | 105 | 150 | Vestas Deutschland GmbH | V150-6.0 |  |  |  |  | 2024-09-30 |  | 2026-12-31 | Denker & Wulf AG | ABR933776283783 | Volleinspeisung | SGE943904392577 | Schleswig-Holstein Netz AG (SNB919861978666) | SNB919861978666 |  | Hochspannung |  | EEG937202035427 |  |  | 6000
SEE916080352260 | Zernitz Repowering WEA1 | In Planung | Wind | 4260 | 4260 |  |  | 2024-12-16 | Brandenburg | 16845 | Zernitz-Lohm |  |  | Zernitz | Flur2: 41 | 12068501 | Zernitz-Lohm | Ostprignitz-Ruppin | 5289916 | 1236719 | 52.8992 | 12.3672 | Horizontalläufer | [11 empty] | WP Zernitz Repowering | Windkraft an Land | 160 | 138 | ENERCON GmbH | E-138 EP3 E3 / 4.260 kW 160m NH |  |  |  |  | 2024-12-18 |  | 2026-12-31 | EnBW Windkraftprojekte GmbH | ABR986645205263 | Volleinspeisung | SGE932208576769 | E.DIS Netz GmbH (SNB941690671609) | SNB941690671609 |  | Hochspannung |  | EEG930749672704 |  |  | 4260
SEE915171284718 | WEA 4 / Bimöhlen | In Planung | Wind | 7200 | 7200 |  |  | 2024-09-30 | Schleswig-Holstein | 24576 | Bimöhlen |  |  | Bimöhlen | Flur 13, Flurstück 44/5 | 01060009 | Bimöhlen | Segeberg | 53918347 | 9948843 | 53.9183 | 9.9488 | Horizontalläufer | [11 empty] | Bimöhlen | Windkraft an Land | 119 | 162 | Vestas Deutschland GmbH | V162-7.2 |  |  |  |  | 2024-09-30 |  | 2026-12-31 | Denker & Wulf AG | ABR933776283783 | Volleinspeisung | SGE986588470001 | Schleswig-Holstein Netz AG (SNB919861978666) | SNB919861978666 |  | Hochspannung |  | EEG994760428474 |  |  | 7200
SEE985142911752 | Zernitz Repowering WEA2 | In Planung | Wind | 5560 | 5560 |  |  | 2024-12-16 | Brandenburg | 16845 | Zernitz-Lohm |  |  | Zernitz | Flur2: 52 | 12068501 | Zernitz-Lohm | Ostprignitz-Ruppin | 5289598 | 123681 | 52.896 | 12.3681 | Horizontalläufer | [11 empty] | WP Zernitz Repowering | Windkraft an Land | 166 | 160 | ENERCON GmbH | E-160 EP5 E3 / 5.560 kW 166,6m NH |  |  |  |  | 2024-12-18 |  | 2026-12-31 | EnBW Windkraftprojekte GmbH | ABR986645205263 | Volleinspeisung | SGE932208576769 | E.DIS Netz GmbH (SNB941690671609) | SNB941690671609 |  | Hochspannung |  | EEG945756448020 |  |  | 5560
SEE962581958623 | WEA 5 / Bimöhlen | In Planung | Wind | 6000 | 6000 |  |  | 2024-09-30 | Schleswig-Holstein | 24576 | Bimöhlen |  |  | Bimöhlen | Flur 13, Flurstück 31/5 | 01060009 | Bimöhlen | Segeberg | 53918786 | 9955796 | 53.9188 | 9.9558 | Horizontalläufer | [11 empty] | Bimöhlen | Windkraft an Land | 105 | 150 | Vestas Deutschland GmbH | V150-6.0 |  |  |  |  | 2024-09-30 |  | 2026-12-31 | Denker & Wulf AG | ABR933776283783 | Volleinspeisung | SGE953520155999 | Schleswig-Holstein Netz AG (SNB919861978666) | SNB919861978666 |  | Hochspannung |  | EEG998660484080 |  |  | 6000
SEE990381445418 | Zernitz Repowering WEA3 | In Planung | Wind | 4260 | 4260 |  |  | 2024-12-16 | Brandenburg | 16845 | Zernitz-Lohm |  |  | Zernitz | Flur2: 54 | 12068501 | Zernitz-Lohm | Ostprignitz-Ruppin | 5289299 | 1237827 | 52.893 | 12.3783 | Horizontalläufer | [11 empty] | WP Zernitz Repowering | Windkraft an Land | 160 | 138 | ENERCON GmbH | E-138 EP3 E3 / 4.260 kW 160m NH |  |  |  |  | 2024-12-18 |  | 2026-12-31 | EnBW Windkraftprojekte GmbH | ABR986645205263 | Volleinspeisung | SGE932208576769 | E.DIS Netz GmbH (SNB941690671609) | SNB941690671609 |  | Hochspannung |  | EEG968352253225 |  |  | 4260
SEE953064222072 | ABO Energy WP Kloppberg IV Repowering WEA 1 | In Planung | Wind | 6200 | 6200 |  |  | 2024-09-30 | Rheinland-Pfalz | 67596 | Dittelsheim-Heßloch |  |  | Dittelsheim | Flur8: 003-1. | 07331015 | Dittelsheim-Heßloch | Alzey-Worms | 49740533 | 8207485 | 49.7405 | 8.2075 | Horizontalläufer | [11 empty] | ABO Energy WP Kloppberg IV Repowering | Windkraft an Land | 169 | 162 | Vestas Deutschland GmbH | V162-6.2 |  |  |  |  | 2025-06-10 |  | 2026-12-31 | ABO Energy WP Kloppberg 4 GmbH & Co. KG | ABR997067059884 | Volleinspeisung | SGE908644688168 | EWR Netz GmbH (SNB969068596941) | SNB969068596941 |  | Mittelspannung |  | EEG943771611023 |  |  | 6200
SEE908144396952 | Dingsfelde 3 | In Planung | Wind | 6800 | 6800 |  |  | 2024-09-30 | Niedersachsen | 26215 | Wiefelstede |  |  | Wiefelstede | Flur 34: 97/58 | 03451008 | Wiefelstede | Ammerland | 53224266 | 8097996 | 53.2243 | 8.098 | Horizontalläufer | [11 empty] | Dingsfelde | Windkraft an Land | 179 | 175 | Nordex Germany GmbH | N175-6.X |  |  |  |  | 2025-07-02 |  | 2026-09-14 | Prowind GmbH | ABR918582642863 | Volleinspeisung | SGE980369738236 | EWE NETZ GmbH (SNB951051725711) | SNB951051725711 |  | Mittelspannung |  | EEG915438193791 |  |  | 6800
SEE967556130059 | ABO Energy WP Kloppberg IV Repowering WEA 2 | In Planung | Wind | 6200 | 6200 |  |  | 2024-09-30 | Rheinland-Pfalz | 55234 | Gau-Heppenheim |  |  | Gau-Heppenheim | Flur5: 147-1, 148-3. | 07331031 | Gau-Heppenheim | Alzey-Worms | 4973845 | 8198845 | 49.7385 | 8.1988 | Horizontalläufer | [11 empty] | ABO Energy WP Kloppberg IV Repowering | Windkraft an Land | 169 | 162 | Vestas Deutschland GmbH | V162-6.2 |  |  |  |  | 2024-09-30 |  | 2026-12-31 | ABO Energy WP Kloppberg 4 GmbH & Co. KG | ABR997067059884 | Volleinspeisung | SGE908644688168 | EWR Netz GmbH (SNB969068596941) | SNB969068596941 |  | Mittelspannung |  | EEG938438465392 |  |  | 6200
SEE914635987530 | Zernitz Repowering WEA4 | In Planung | Wind | 5560 | 5560 |  |  | 2024-12-16 | Brandenburg | 16845 | Zernitz-Lohm |  |  | Zernitz | Flur2: 50 | 12068501 | Zernitz-Lohm | Ostprignitz-Ruppin | 5289971 | 1237733 | 52.8997 | 12.3773 | Horizontalläufer | [11 empty] | WP Zernitz Repowering | Windkraft an Land | 166 | 160 | ENERCON GmbH | E-160 EP5 E3 / 5.560 kW 166,6m NH |  |  |  |  | 2024-12-18 |  | 2026-12-31 | EnBW Windkraftprojekte GmbH | ABR986645205263 | Volleinspeisung | SGE932208576769 | E.DIS Netz GmbH (SNB941690671609) | SNB941690671609 |  | Hochspannung |  | EEG972938569525 |  |  | 5560
SEE913067058894 | WEA 01 | In Planung | Wind | 6600 | 6600 |  |  | 2024-09-30 | Niedersachsen | 29525 | Uelzen | Hanstedter Straße |  |  |  | 03360025 | Uelzen | Uelzen | 52960533 | 10627058 | 52.9605 | 10.6271 | Horizontalläufer | [11 empty] | WP Hanstedt II (Repowering) | Windkraft an Land | 100 | 155 | Siemens Gamesa Renewable Energy GmbH & Co. KG | SG 6.6-155 |  |  |  |  | 2024-09-30 |  | 2026-12-24 | Windpark Uelzen 1 GmbH & Co. KG | ABR957767320394 | Volleinspeisung | SGE903102719309 | Avacon Netz GmbH (SNB990362338043) | SNB990362338043 |  | Umspannebene Hochspannung/Mittelspannung |  | EEG982318080182 |  |  | 6600
SEE911953884947 | Trianel Windpark Tasdorf WEA 1 | In Planung | Wind | 5700 | 5700 |  |  | 2024-09-30 | Schleswig-Holstein | 24625 | Großharrie |  |  | Großharrie | Flur7: 021. | 01057024 | Großharrie | Plön | 54106122 | 10042128 | 54.1061 | 10.0421 | Horizontalläufer | [11 empty] | Trianel Windpark Tasdorf | Windkraft an Land | 125,4 | 149,1 | Nordex Germany GmbH | N149/5.7 |  |  |  |  | 2024-09-30 |  | 2026-11-11 | Trianel Windpark Tasdorf GmbH & Co. KG | ABR931133214524 | Volleinspeisung | SGE980659926039 | Schleswig-Holstein Netz AG (SNB919861978666) | SNB919861978666 |  | Hochspannung |  | EEG920021869380 |  |  | 5700
SEE926284261367 | WEA 02 | In Planung | Wind | 6600 | 6600 |  |  | 2024-09-30 | Niedersachsen | 29525 | Uelzen | Hanstedter Straße |  |  |  | 03360025 | Uelzen | Uelzen | 52959161 | 10632113 | 52.9592 | 10.6321 | Horizontalläufer | [11 empty] | WP Hanstedt II (Repowering) | Windkraft an Land | 100 | 155 | Siemens Gamesa Renewable Energy GmbH & Co. KG | SG 6.6-155 |  |  |  |  | 2024-09-30 |  | 2026-12-24 | Windpark Uelzen 1 GmbH & Co. KG | ABR957767320394 | Volleinspeisung | SGE903102719309 | Avacon Netz GmbH (SNB990362338043) | SNB990362338043 |  | Umspannebene Hochspannung/Mittelspannung |  | EEG928828485512 |  |  | 6600
SEE952915369614 | WEA 03 | In Planung | Wind | 6600 | 6600 |  |  | 2024-09-30 | Niedersachsen | 29525 | Uelzen | Hanstedter Straße |  |  |  | 03360025 | Uelzen | Uelzen | 52962371 | 10634036 | 52.9624 | 10.634 | Horizontalläufer | [11 empty] | WP Hanstedt II (Repowering) | Windkraft an Land | 100 | 155 | Siemens Gamesa Renewable Energy GmbH & Co. KG | SG 6.6-155 |  |  |  |  | 2024-09-30 |  | 2026-12-24 | Windpark Uelzen 1 GmbH & Co. KG | ABR957767320394 | Volleinspeisung | SGE903102719309 | Avacon Netz GmbH (SNB990362338043) | SNB990362338043 |  | Umspannebene Hochspannung/Mittelspannung |  | EEG935787337721 |  |  | 6600
SEE972011061502 | WEA 01 | In Planung | Wind | 7000 | 7000 |  |  | 2024-09-30 | Hessen | 35102 | Lohra |  |  | Rodenhausen | 3:05 | 06534013 | Lohra | Marburg-Biedenkopf | 50735028 | 8560001 | 50.735 | 8.56 | Horizontalläufer | [11 empty] | Lohra | Windkraft an Land | 175 | 175 | ENERCON GmbH | E-175 EP5 E2 |  |  |  |  | 2025-10-01 |  | 2026-12-01 | Windpark GmbH & Co. Hemmerich KG | ABR965596749255 | Volleinspeisung | SGE938954514642 | Avacon Netz GmbH (SNB990362338043) | SNB990362338043 |  | Hochspannung |  | EEG973627603544 |  |  | 4600
SEE922044926743 | WEA 02 | In Planung | Wind | 7000 | 7000 |  |  | 2024-09-30 | Hessen | 35102 | Lohra |  |  | Rodenhausen | 3:12 | 06534013 | Lohra | Marburg-Biedenkopf | 50734314 | 85662 | 50.7343 | 8.5662 | Horizontalläufer | [11 empty] | Lohra | Windkraft an Land | 175 | 175 | ENERCON GmbH | E-175 EP5 E2 |  |  |  |  | 2025-10-01 |  | 2026-12-01 | Windpark GmbH & Co. Hemmerich KG | ABR965596749255 | Volleinspeisung | SGE938954514642 | Avacon Netz GmbH (SNB990362338043) | SNB990362338043 |  | Hochspannung |  | EEG928660478055 |  |  | 4600
SEE982006454622 | WEA 04 | In Planung | Wind | 7000 | 7000 |  |  | 2024-09-30 | Hessen | 35075 | Gladenbach |  |  | Erdhausen | 7:01 | 06534010 | Gladenbach | Marburg-Biedenkopf | 50738244 | 8571053 | 50.7382 | 8.5711 | Horizontalläufer | [11 empty] | Lohra | Windkraft an Land | 175 | 175 | ENERCON GmbH | E-175 EP5 E2 |  |  |  |  | 2025-10-01 |  | 2027-12-01 | Windpark GmbH & Co. Hemmerich KG | ABR965596749255 | Volleinspeisung | SGE938954514642 | Avacon Netz GmbH (SNB990362338043) | SNB990362338043 |  | Hochspannung |  | EEG935597258438 |  |  | 4600
SEE950401894978 | Lindern 1 | In Planung | Wind | 7200 | 7200 |  |  | 2024-09-30 | Niedersachsen | 49699 | Lindern |  |  | Lindern | Flur 39: 17/2 | 03453010 | Lindern (Oldenburg) | Cloppenburg | 52805312 | 7748042 | 52.8053 | 7.748 | Horizontalläufer | [11 empty] | Lindern | Windkraft an Land | 175 | 172 | Vestas Deutschland GmbH | V172-7.2 |  |  |  |  | 2025-07-02 |  | 2026-04-15 | Lindern Bürgerwindpark GmbH & Co. KG | ABR994472353675 | Volleinspeisung | SGE978170669832 | EWE NETZ GmbH (SNB951051725711) | SNB951051725711 |  | Mittelspannung |  | EEG912571973594 |  |  | 7200
SEE965859328098 | WEA 04 | In Planung | Wind | 6600 | 6600 |  |  | 2024-09-30 | Niedersachsen | 29525 | Uelzen | Hanstedter Straße |  |  |  | 03360025 | Uelzen | Uelzen | 52959249 | 10637476 | 52.9592 | 10.6375 | Horizontalläufer | [11 empty] | WP Hanstedt II (Repowering) | Windkraft an Land | 163 | 170 | Siemens Gamesa Renewable Energy GmbH & Co. KG | SG 6.6-170 |  |  |  |  | 2024-09-30 |  | 2026-12-24 | Windpark Uelzen 1 GmbH & Co. KG | ABR957767320394 | Volleinspeisung | SGE903102719309 | Avacon Netz GmbH (SNB990362338043) | SNB990362338043 |  | Umspannebene Hochspannung/Mittelspannung |  | EEG960567345160 |  |  | 6600
SEE949962907050 | WEA 05 | In Planung | Wind | 6600 | 6600 |  |  | 2024-09-30 | Niedersachsen | 29525 | Uelzen | Hanstedter Straße |  |  |  | 03360025 | Uelzen | Uelzen | 52962304 | 10640153 | 52.9623 | 10.6402 | Horizontalläufer | [11 empty] | WP Hanstedt II (Repowering) | Windkraft an Land | 165 | 170 | Siemens Gamesa Renewable Energy GmbH & Co. KG | SG 6.6-170 |  |  |  |  | 2024-09-30 |  | 2026-12-24 | Windpark Uelzen 1 GmbH & Co. KG | ABR957767320394 | Volleinspeisung | SGE903102719309 | Avacon Netz GmbH (SNB990362338043) | SNB990362338043 |  | Umspannebene Hochspannung/Mittelspannung |  | EEG911658145732 |  |  | 6600
SEE981823148479 | WEA 06 | In Planung | Wind | 6600 | 6600 |  |  | 2024-09-30 | Niedersachsen | 29525 | Uelzen | Hanstedter Straße |  |  |  | 03360025 | Uelzen | Uelzen | 52959435 | 10642843 | 52.9594 | 10.6428 | Horizontalläufer | [11 empty] | WP Hanstedt II (Repowering) | Windkraft an Land | 161,8 | 170 | Siemens Gamesa Renewable Energy GmbH & Co. KG | SG 6.6-170 |  |  |  |  | 2024-09-30 |  | 2026-12-24 | Windpark Uelzen 1 GmbH & Co. KG | ABR957767320394 | Volleinspeisung | SGE903102719309 | Avacon Netz GmbH (SNB990362338043) | SNB990362338043 |  | Umspannebene Hochspannung/Mittelspannung |  | EEG974157792166 |  |  | 6600
SEE983692012264 | WEA 07 | In Planung | Wind | 6600 | 6600 |  |  | 2024-09-30 | Niedersachsen | 29525 | Uelzen | Hanstedter Straße |  |  |  | 03360025 | Uelzen | Uelzen | 52961344 | 10647204 | 52.9613 | 10.6472 | Horizontalläufer | [11 empty] | WP Hanstedt II (Repowering) | Windkraft an Land | 165 | 170 | Siemens Gamesa Renewable Energy GmbH & Co. KG | SG 6.6-170 |  |  |  |  | 2024-09-30 |  | 2026-12-24 | Windpark Uelzen 1 GmbH & Co. KG | ABR957767320394 | Volleinspeisung | SGE903102719309 | Avacon Netz GmbH (SNB990362338043) | SNB990362338043 |  | Umspannebene Hochspannung/Mittelspannung |  | EEG952544383784 |  |  | 6600
SEE941878411881 | Lindern 2 | In Planung | Wind | 7200 | 7200 |  |  | 2024-09-30 | Niedersachsen | 49699 | Lindern |  |  | Lindern | Flur 40: 35 | 03453010 | Lindern (Oldenburg) | Cloppenburg | 52801496 | 775192 | 52.8015 | 7.7519 | Horizontalläufer | [11 empty] | Lindern | Windkraft an Land | 175 | 172 | Vestas Deutschland GmbH | V172-7.2 |  |  |  |  | 2025-07-02 |  | 2026-04-15 | Lindern Bürgerwindpark GmbH & Co. KG | ABR994472353675 | Volleinspeisung | SGE912650966943 | EWE NETZ GmbH (SNB951051725711) | SNB951051725711 |  | Mittelspannung |  | EEG955160871642 |  |  | 7200
SEE912590706098 | WEA 08 | In Planung | Wind | 6600 | 6600 |  |  | 2024-09-30 | Niedersachsen | 29525 | Uelzen | Hanstedter Straße |  |  |  | 03360025 | Uelzen | Uelzen | 52964366 | 10648406 | 52.9644 | 10.6484 | Horizontalläufer | [11 empty] | WP Hanstedt II (Repowering) | Windkraft an Land | 165 | 155 | Siemens Gamesa Renewable Energy GmbH & Co. KG | SG 6.6-155 |  |  |  |  | 2024-09-30 |  | 2026-12-24 | Windpark Uelzen 1 GmbH & Co. KG | ABR957767320394 | Volleinspeisung | SGE903102719309 | Avacon Netz GmbH (SNB990362338043) | SNB990362338043 |  | Umspannebene Hochspannung/Mittelspannung |  | EEG901041878149 |  |  | 6600
SEE909692296626 | WEA 09 | In Planung | Wind | 6600 | 6600 |  |  | 2024-09-30 | Niedersachsen | 29525 | Uelzen | Hanstedter Straße |  |  |  | 03360025 | Uelzen | Uelzen | 52956412 | 10641076 | 52.9564 | 10.6411 | Horizontalläufer | [11 empty] | WP Hanstedt II (Repowering) | Windkraft an Land | 100 | 155 | Siemens Gamesa Renewable Energy GmbH & Co. KG | SG 6.6-155 |  |  |  |  | 2024-09-30 |  | 2026-12-24 | Windpark Uelzen 1 GmbH & Co. KG | ABR957767320394 | Volleinspeisung | SGE903102719309 | Avacon Netz GmbH (SNB990362338043) | SNB990362338043 |  | Umspannebene Hochspannung/Mittelspannung |  | EEG963848567350 |  |  | 6600
SEE999900984421 | WEA 10 | In Planung | Wind | 6600 | 6600 |  |  | 2024-09-30 | Niedersachsen | 29525 | Uelzen | Hanstedter Straße |  |  |  | 03360025 | Uelzen | Uelzen | 52953308 | 10641242 | 52.9533 | 10.6412 | Horizontalläufer | [11 empty] | WP Hanstedt II (Repowering) | Windkraft an Land | 100 | 155 | Siemens Gamesa Renewable Energy GmbH & Co. KG | SG 6.6-155 |  |  |  |  | 2024-09-30 |  | 2026-12-24 | Windpark Uelzen 1 GmbH & Co. KG | ABR957767320394 | Volleinspeisung | SGE903102719309 | Avacon Netz GmbH (SNB990362338043) | SNB990362338043 |  | Umspannebene Hochspannung/Mittelspannung |  | EEG938831751740 |  |  | 6600
SEE941887285725 | WEA 11 | In Planung | Wind | 6600 | 6600 |  |  | 2024-09-30 | Niedersachsen | 29525 | Uelzen | Hanstedter Straße |  |  |  | 03360025 | Uelzen | Uelzen | 52951699 | 10645766 | 52.9517 | 10.6458 | Horizontalläufer | [11 empty] | WP Hanstedt II (Repowering) | Windkraft an Land | 100 | 155 | Siemens Gamesa Renewable Energy GmbH & Co. KG | SG 6.6-155 |  |  |  |  | 2024-09-30 |  | 2026-12-24 | Windpark Uelzen 1 GmbH & Co. KG | ABR957767320394 | Volleinspeisung | SGE903102719309 | Avacon Netz GmbH (SNB990362338043) | SNB990362338043 |  | Umspannebene Hochspannung/Mittelspannung |  | EEG931616719331 |  |  | 6600
SEE900410197669 | WEA 12 | In Planung | Wind | 6600 | 6600 |  |  | 2024-09-30 | Niedersachsen | 29525 | Uelzen | Hanstedter Straße |  |  |  | 03360025 | Uelzen | Uelzen | 52956206 | 10646234 | 52.9562 | 10.6462 | Horizontalläufer | [11 empty] | WP Hanstedt II (Repowering) | Windkraft an Land | 163,3 | 170 | Siemens Gamesa Renewable Energy GmbH & Co. KG | SG 6.6-170 |  |  |  |  | 2024-09-30 |  | 2026-12-24 | Windpark Uelzen 1 GmbH & Co. KG | ABR957767320394 | Volleinspeisung | SGE903102719309 | Avacon Netz GmbH (SNB990362338043) | SNB990362338043 |  | Umspannebene Hochspannung/Mittelspannung |  | EEG975910701456 |  |  | 6600
SEE937218691433 | WEA BA1 - Bahrendorf | In Planung | Wind | 6200 | 6200 |  |  | 2024-09-30 | Sachsen-Anhalt | 39171 | Sülzetal |  |  | Bahrendorf | Flur 9 Flurstück 11/2 | 15083490 | Sülzetal | Börde | 51974069 | 11602043 | 51.9741 | 11.602 | Horizontalläufer | [11 empty] | WEA BA1 - Bahrendorf | Windkraft an Land | 169 | 162 | Vestas Deutschland GmbH | Vestas V162 |  |  |  |  | 2024-09-30 |  | 2025-12-30 | Windpark Bahrendorf GmbH & Co. KG | ABR996659357285 | Volleinspeisung | SGE996672415115 | Avacon Netz GmbH (SNB990362338043) | SNB990362338043 |  | Hochspannung |  | EEG925783634214 |  |  | 6200
SEE922602389355 | WPA II - WR14 | In Planung | Wind | 7200 | 7200 |  |  | 2024-09-30 | Brandenburg | 16356 | Werneuchen |  |  | Willmersdorf | Flur 1 Flurstück 18 | 12060280 | Werneuchen | Barnim | 52693381 | 13675944 | 52.6934 | 13.6759 | Horizontalläufer | [11 empty] | Windpark Albertshof | Windkraft an Land | 175 | 172 | Vestas Deutschland GmbH | V172-7.2 MW |  |  |  |  | 2024-09-30 |  | 2026-08-01 | Berliner Stadtwerke GmbH | ABR902311647977 | Volleinspeisung | SGE992295779108 | E.DIS Netz GmbH (SNB941690671609) | SNB941690671609 |  | Hochspannung |  | EEG917279766707 |  |  | 7200
SEE999457180482 | WEA 1 | In Planung | Wind | 5560 | 5560 |  |  | 2024-09-30 | Nordrhein-Westfalen | 59368 | Werne |  |  | Werne-Stadt | Flur13:010 | 05978040 | Werne | Unna | 51713396 | 7622673 | 51.7134 | 7.6227 | Horizontalläufer | [11 empty] | Windpark Haus Hölting | Windkraft an Land | 166,6 | 160 | ENERCON GmbH | E-160 EP5 E3 |  |  |  |  | 2025-01-16 |  | 2027-09-30 | Bürgerwind Haus Hölting GmbH & Co. KG | ABR994319874868 | Volleinspeisung | SGE913786139928 | Westnetz GmbH (SNB921897286493) | SNB921897286493 |  | Mittelspannung |  | EEG914689153714 |  |  | 5560
SEE926973637862 | Trianel Windpark Tasdorf WEA 2 | In Planung | Wind | 5700 | 5700 |  |  | 2024-09-30 | Schleswig-Holstein | 24625 | Großharrie |  |  | Großharrie | Flur7: 019. | 01057024 | Großharrie | Plön | 5410631 | 10050561 | 54.1063 | 10.0506 | Horizontalläufer | [11 empty] | Trianel Windpark Tasdorf | Windkraft an Land | 125,4 | 149,1 | Nordex Energy GmbH | N149/5.7 |  |  |  |  | 2024-10-01 |  | 2026-11-11 | Trianel Windpark Tasdorf GmbH & Co. KG | ABR931133214524 | Volleinspeisung | SGE931720739546 | Schleswig-Holstein Netz AG (SNB919861978666) | SNB919861978666 |  | Hochspannung |  | EEG942816199410 |  |  | 5700
SEE968988344960 | WEA BA2 - Bahrendorf | In Planung | Wind | 6200 | 6200 |  |  | 2024-09-30 | Sachsen-Anhalt | 39171 | Sülzetal |  |  | Bahrendorf | Flur 9 Flurstück 10/8 | 15083490 | Sülzetal | Börde | 51976847 | 1160177 | 51.9768 | 11.6018 | Horizontalläufer | [11 empty] | WEA BA2 - Bahrendorf | Windkraft an Land | 169 | 162 | Vestas Deutschland GmbH | Vestas V162 |  |  |  |  | 2024-09-30 |  | 2025-12-30 | Windpark Bahrendorf GmbH & Co. KG | ABR996659357285 | Volleinspeisung | SGE996672415115 | Avacon Netz GmbH (SNB990362338043) | SNB990362338043 |  | Hochspannung |  | EEG910589550417 |  |  | 6200
SEE994957664814 | WEA 2 | In Planung | Wind | 5560 | 5560 |  |  | 2024-09-30 | Nordrhein-Westfalen | 59368 | Werne |  |  | Werne-Stadt | Flur13:010 | 05978040 | Werne | Unna | 51710017 | 7620294 | 51.71 | 7.6203 | Horizontalläufer | [11 empty] | Windpark Haus Hölting | Windkraft an Land | 166,6 | 160 | ENERCON GmbH | E-160 EP5 E3 |  |  |  |  | 2025-01-16 |  | 2027-09-30 | Bürgerwind Haus Hölting GmbH & Co. KG | ABR994319874868 | Volleinspeisung | SGE913786139928 | Westnetz GmbH (SNB921897286493) | SNB921897286493 |  | Mittelspannung |  | EEG948308495183 |  |  | 5560
SEE948147254866 | Trianel Windpark Tasdorf WEA 3 | In Planung | Wind | 5700 | 5700 |  |  | 2024-09-30 | Schleswig-Holstein | 24536 | Tasdorf |  |  | Tasdorf | Flur99: 017. | 01057083 | Tasdorf | Plön | 54102637 | 10048067 | 54.1026 | 10.0481 | Horizontalläufer | [11 empty] | Trianel Windpark Tasdorf | Windkraft an Land | 125,4 | 149,1 | Nordex Energy GmbH | N149/5.7 |  |  |  |  | 2025-01-20 |  | 2026-11-11 | Trianel Windpark Tasdorf GmbH & Co. KG | ABR931133214524 | Volleinspeisung | SGE979728995519 | Schleswig-Holstein Netz AG (SNB919861978666) | SNB919861978666 |  | Hochspannung |  | EEG926128233550 |  |  | 5700
SEE945096095878 | WEA BA3 - Bahrendorf | In Planung | Wind | 6200 | 6200 |  |  | 2024-09-30 | Sachsen-Anhalt | 39171 | Sülzetal |  |  | Bahrendorf | Flur 9 Flurstück 10/4 | 15083490 | Sülzetal | Börde | 51979805 | 11601873 | 51.9798 | 11.6019 | Horizontalläufer | [11 empty] | WEA BA3 - Bahrendorf | Windkraft an Land | 169 | 162 | Vestas Deutschland GmbH | Vestas V162 |  |  |  |  | 2024-09-30 |  | 2025-12-30 | Windpark Bahrendorf GmbH & Co. KG | ABR996659357285 | Volleinspeisung | SGE996672415115 | Avacon Netz GmbH (SNB990362338043) | SNB990362338043 |  | Hochspannung |  | EEG989621518449 |  |  | 6200
SEE938107542973 | Trianel Windpark Tasdorf WEA 4 | In Planung | Wind | 5700 | 5700 |  |  | 2024-09-30 | Schleswig-Holstein | 24536 | Tasdorf |  |  | Tasdorf | Flur99: 005. | 01057083 | Tasdorf | Plön | 54096429 | 10050877 | 54.0964 | 10.0509 | Horizontalläufer | [11 empty] | Trianel Windpark Tasdorf | Windkraft an Land | 125,4 | 149,1 | Nordex Energy GmbH | N149/5.7 |  |  |  |  | 2025-01-15 |  | 2026-11-11 | Trianel Windpark Tasdorf GmbH & Co. KG | ABR931133214524 | Volleinspeisung | SGE977000459018 | Schleswig-Holstein Netz AG (SNB919861978666) | SNB919861978666 |  | Hochspannung |  | EEG974083543825 |  |  | 5700
SEE909593845145 | WEA 04 | In Planung | Wind | 7200 | 7200 |  |  | 2024-09-30 | Schleswig-Holstein | 24582 | Bissee | Eiderstraße |  |  |  | 01058016 | Bissee | Rendsburg-Eckernförde | 54176664 | 10104405 | 54.1767 | 10.1044 | Horizontalläufer | [11 empty] | WP Bissee | Windkraft an Land | 169 | 162 | Vestas Deutschland GmbH | V162-7.2 MW |  |  |  |  | 2025-04-25 |  | 2026-12-24 | get:power WP Groß Buchwald GmbH & Co. KG | ABR957366841078 | Volleinspeisung | SGE918539138821 | Schleswig-Holstein Netz AG (SNB919861978666) | SNB919861978666 |  | Umspannebene Hochspannung/Mittelspannung |  | EEG957822775732 |  |  | 7200
SEE975563053582 | Trianel Windpark Tasdorf WEA 5 | In Planung | Wind | 5700 | 5700 |  |  | 2024-09-30 | Schleswig-Holstein | 24536 | Tasdorf |  |  | Tasdorf | Flur99: 005. | 01057083 | Tasdorf | Plön | 54095361 | 10056844 | 54.0954 | 10.0568 | Horizontalläufer | [11 empty] | Trianel Windpark Tasdorf | Windkraft an Land | 125,4 | 149,1 | Nordex Energy GmbH | N149/5.7 |  |  |  |  | 2025-01-15 |  | 2026-11-11 | Trianel Windpark Tasdorf GmbH & Co. KG | ABR931133214524 | Volleinspeisung | SGE924112161742 | Schleswig-Holstein Netz AG (SNB919861978666) | SNB919861978666 |  | Hochspannung |  | EEG950762748835 |  |  | 5700
SEE906241212045 | Bie R1 | In Planung | Wind | 6200 | 6200 |  |  | 2024-09-30 | Sachsen-Anhalt | 39221 | Biere |  |  | Biere | Flur 19 , Flurstück 45 | 15089042 | Bördeland | Salzlandkreis | 51965554 | 11611871 | 51.9656 | 11.6119 | Horizontalläufer | [11 empty] | Bie R1 | Windkraft an Land | 169 | 162 | Vestas Deutschland GmbH | Vestas V162 |  |  |  |  | 2024-09-30 |  | 2025-11-30 | Windpark Biere GmbH & Co. KG | ABR903783743723 | Volleinspeisung | SGE958333051285 | Avacon Netz GmbH (SNB990362338043) | SNB990362338043 |  | Hochspannung |  | EEG954789724346 |  |  | 6200
SEE911220124639 | Trianel Windpark Tasdorf WEA 7 | In Planung | Wind | 5700 | 5700 |  |  | 2024-09-30 | Schleswig-Holstein | 24536 | Tasdorf |  |  | Tasdorf | Flur99: 055, 056, 013. | 01057083 | Tasdorf | Plön | 54099107 | 10064234 | 54.0991 | 10.0642 | Horizontalläufer | [11 empty] | Trianel Windpark Tasdorf | Windkraft an Land | 104,7 | 149,1 | Nordex Energy GmbH | N149/5.7 |  |  |  |  | 2025-01-15 |  | 2026-11-11 | Trianel Windpark Tasdorf GmbH & Co. KG | ABR931133214524 | Volleinspeisung | SGE960149613007 | Schleswig-Holstein Netz AG (SNB919861978666) | SNB919861978666 |  | Hochspannung |  | EEG942872733375 |  |  | 5700
SEE954580767061 | Trianel Windpark Tasdorf WEA 8 | In Planung | Wind | 5700 | 5700 |  |  | 2024-09-30 | Schleswig-Holstein | 24536 | Tasdorf |  |  | Tasdorf | Flur99: 001. | 01057083 | Tasdorf | Plön | 54098354 | 10071096 | 54.0984 | 10.0711 | Horizontalläufer | [11 empty] | Trianel Windpark Tasdorf | Windkraft an Land | 125,4 | 149,1 | Nordex Energy GmbH | N149/5.7 |  |  |  |  | 2025-01-15 |  | 2026-11-11 | Trianel Windpark Tasdorf GmbH & Co. KG | ABR931133214524 | Volleinspeisung | SGE928586622839 | Schleswig-Holstein Netz AG (SNB919861978666) | SNB919861978666 |  | Hochspannung |  | EEG949448584423 |  |  | 5700
SEE904542985941 | Bie R2 | In Planung | Wind | 6200 | 6200 |  |  | 2024-09-30 | Sachsen-Anhalt | 39221 | Biere |  |  | Biere | Flur 19 Flurstück 49 | 15089042 | Bördeland | Salzlandkreis | 51962246 | 11612829 | 51.9622 | 11.6128 | Horizontalläufer | [11 empty] | Bie R2 | Windkraft an Land | 169 | 162 | Vestas Deutschland GmbH | Vestas V162 |  |  |  |  | 2024-09-30 |  | 2025-11-30 | Windpark Biere GmbH & Co. KG | ABR903783743723 | Volleinspeisung | SGE958333051285 | Avacon Netz GmbH (SNB990362338043) | SNB990362338043 |  | Hochspannung |  | EEG951499012190 |  |  | 6200
SEE958151863114 | Bie R3 | In Planung | Wind | 6200 | 6200 |  |  | 2024-09-30 | Sachsen-Anhalt | 39221 | Biere |  |  | Biere | Flur 19 Flurstück 113 | 15089042 | Bördeland | Salzlandkreis | 51964972 | 11619746 | 51.965 | 11.6197 | Horizontalläufer | [11 empty] | Bie R3 | Windkraft an Land | 169 | 162 | Vestas Deutschland GmbH | Vestas V162 |  |  |  |  | 2024-09-30 |  | 2025-11-30 | Windpark Biere GmbH & Co. KG | ABR903783743723 | Volleinspeisung | SGE958333051285 | Avacon Netz GmbH (SNB990362338043) | SNB990362338043 |  | Hochspannung |  | EEG957238559605 |  |  | 6200
SEE980262956379 | Bie R5 | In Planung | Wind | 6200 | 6200 |  |  | 2024-09-30 | Sachsen-Anhalt | 39221 | Biere |  |  | Biere | Flur 18 Flurstück 2 | 15089042 | Bördeland | Salzlandkreis | 51956727 | 11610364 | 51.9567 | 11.6104 | Horizontalläufer | [11 empty] | Bie R5 | Windkraft an Land | 169 | 162 | Vestas Deutschland GmbH | Vestas V162 |  |  |  |  | 2024-09-30 |  | 2025-11-30 | Windpark Biere GmbH & Co. KG | ABR903783743723 | Volleinspeisung | SGE958333051285 | Avacon Netz GmbH (SNB990362338043) | SNB990362338043 |  | Hochspannung |  | EEG906247648039 |  |  | 6200
SEE960926976110 | Bie R6 | In Planung | Wind | 6200 | 6200 |  |  | 2024-09-30 | Sachsen-Anhalt | 39221 | Biere |  |  | Biere | Flur 18 Flurstück 2 | 15089042 | Bördeland | Salzlandkreis | 51952722 | 11610598 | 51.9527 | 11.6106 | Horizontalläufer | [11 empty] | Bie R6 | Windkraft an Land | 169 | 162 | Vestas Deutschland GmbH | Vestas V162 |  |  |  |  | 2024-09-30 |  | 2025-11-30 | Windpark Biere GmbH & Co. KG | ABR903783743723 | Volleinspeisung | SGE958333051285 | Avacon Netz GmbH (SNB990362338043) | SNB990362338043 |  | Hochspannung |  | EEG960643280231 |  |  | 6200
SEE959774797350 | Bie R7 | In Planung | Wind | 6200 | 6200 |  |  | 2024-09-30 | Sachsen-Anhalt | 39221 | Biere |  |  | Biere | Flur 18 Flurstück 10 | 15089042 | Bördeland | Salzlandkreis | 51955199 | 11617297 | 51.9552 | 11.6173 | Horizontalläufer | [11 empty] | Bie R7 | Windkraft an Land | 169 | 162 | Vestas Deutschland GmbH | Vestas V162 |  |  |  |  | 2024-09-30 |  | 2025-11-30 | Windpark Biere GmbH & Co. KG | ABR903783743723 | Volleinspeisung | SGE958333051285 | Avacon Netz GmbH (SNB990362338043) | SNB990362338043 |  | Hochspannung |  | EEG909194725570 |  |  | 6200
SEE994271593319 | WEA 05 | In Planung | Wind | 7200 | 7200 |  |  | 2024-09-30 | Schleswig-Holstein | 24582 | Bissee | Eiderstraße |  |  |  | 01058016 | Bissee | Rendsburg-Eckernförde | 54173587 | 10101704 | 54.1736 | 10.1017 | Horizontalläufer | [11 empty] | WP Bissee | Windkraft an Land | 119 | 162 | Vestas Deutschland GmbH | V162-7.2 MW |  |  |  |  | 2024-10-02 |  | 2026-12-24 | Windpark Groß Buchwald Bisse GmbH & Co. KG | ABR906169308318 | Volleinspeisung | SGE974496744000 | Schleswig-Holstein Netz AG (SNB919861978666) | SNB919861978666 |  | Umspannebene Hochspannung/Mittelspannung |  | EEG919882233652 |  |  | 7200
SEE933119915258 | WEA 06 | In Planung | Wind | 7200 | 7200 |  |  | 2024-09-30 | Schleswig-Holstein | 24582 | Bissee | Eiderstraße |  |  |  | 01058016 | Bissee | Rendsburg-Eckernförde | 54174585 | 10108609 | 54.1746 | 10.1086 | Horizontalläufer | [11 empty] | WP Hanstedt II (Repowering) | Windkraft an Land | 169 | 162 | Vestas Deutschland GmbH | V162-7.2 MW |  |  |  |  | 2024-10-02 |  | 2026-12-24 | Windpark Groß Buchwald Bisse GmbH & Co. KG | ABR906169308318 | Volleinspeisung | SGE977242312508 | Schleswig-Holstein Netz AG (SNB919861978666) | SNB919861978666 |  | Umspannebene Hochspannung/Mittelspannung |  | EEG997418129716 |  |  | 7200
SEE937450494458 | WEA 12 | In Planung | Wind | 6200 | 6200 |  |  | 2024-10-06 | Sachsen-Anhalt | 39397 | Gröningen |  |  | Gröningen | Flur 6 Flurstück 19/11 | 15083245 | Gröningen | Börde | 51904338 | 11249632 | 51.9043 | 11.2496 | Horizontalläufer | [11 empty] | WPG2 | Windkraft an Land | 169 | 162 | Vestas Deutschland GmbH | V162 6,2MW |  |  |  |  | 2025-01-28 |  | 2025-12-31 | Windpark Gröningen GmbH & Co. 2. Betriebs KG | ABR919619766439 | Volleinspeisung | SGE942716989760 | Avacon Netz GmbH (SNB990362338043) | SNB990362338043 |  | Hochspannung |  | EEG918486461591 |  |  | 6200
SEE984142335766 | WEA 14 | In Planung | Wind | 6200 | 6200 |  |  | 2024-10-06 | Sachsen-Anhalt | 39397 | Gröningen |  |  | Gröningen | Flur 8 Flurstück 29 | 15083245 | Gröningen | Börde | 51917802 | 11237741 | 51.9178 | 11.2377 | Horizontalläufer | [11 empty] | WPG2 | Windkraft an Land | 169 | 162 | Vestas Deutschland GmbH | V162 6,2MW |  |  |  |  | 2025-01-28 |  | 2025-12-31 | Windpark Gröningen GmbH & Co. 2. Betriebs KG | ABR919619766439 | Volleinspeisung | SGE942716989760 | Avacon Netz GmbH (SNB990362338043) | SNB990362338043 |  | Hochspannung |  | EEG912262390846 |  |  | 6200
SEE969162432510 | MG 16 | In Planung | Wind | 4200 | 4200 |  |  | 2024-09-30 | Sachsen-Anhalt | 39319 | Jerichow |  |  | Jerichow | Flur27: 86/1 | 15086080 | Jerichow | Jerichower Land | 52523446 | 12045472 | 52.5234 | 12.0455 | Horizontalläufer | [11 empty] | Mangelsdorf | Windkraft an Land | 166 | 150 | Vestas Deutschland GmbH | V 150 |  |  |  |  | 2024-09-30 |  | 2025-12-31 | BOREAS Energie GmbH | ABR909054335185 | Volleinspeisung | SGE934982780431 | Avacon Netz GmbH (SNB990362338043) | SNB990362338043 |  | Hochspannung |  | EEG919357225809 |  |  | 4200
SEE935481631019 | MG 17 | In Planung | Wind | 4200 | 4200 |  |  | 2024-09-30 | Sachsen-Anhalt | 39319 | Jerichow |  |  | Mangelsdorf | Flur1: 17/1 | 15086080 | Jerichow | Jerichower Land | 52524391 | 12063021 | 52.5244 | 12.063 | Horizontalläufer | [11 empty] | Mangelsdorf | Windkraft an Land | 166 | 150 | [6 empty] | 2024-09-30 |  | 2025-12-31 | BOREAS Energie GmbH | ABR909054335185 | Volleinspeisung | SGE934982780431 | Avacon Netz GmbH (SNB990362338043) | SNB990362338043 |  | Hochspannung |  | EEG954042699411 |  |  | 4200
SEE960160907789 | Buke Süd | In Planung | Wind | 6800 | 6800 |  |  | 2024-10-01 | Nordrhein-Westfalen | 33184 | Altenbeken |  |  | Schwaney | 0.23125 | 05774004 | Altenbeken | Paderborn | 51731798 | 8930914 | 51.7318 | 8.9309 | Horizontalläufer | [11 empty] | Buke Süd | Windkraft an Land | 164 | 163 | Nordex Germany GmbH | N163/6.X |  |  |  |  | 2025-03-31 |  | 2026-11-25 | Olor Wind GmbH & Co. KG | ABR978725966782 | Volleinspeisung | SGE970760734265 | Westfalen Weser Netz GmbH (SNB929881052512) | SNB929881052512 |  | Mittelspannung |  | EEG925209394524 |  |  | 6800
SEE991586399742 | NK21 | In Planung | Wind | 4200 | 4200 |  |  | 2024-10-01 | Thüringen | 99817 | Eisenach |  |  | Neukirchen | Flur4: 347/4 | 16063105 | Eisenach | Wartburgkreis | 51035422 | 10321734 | 51.0354 | 10.3217 | Horizontalläufer | [11 empty] | Neukirchen | Windkraft an Land | 166 | 150 | Vestas Deutschland GmbH | V150 |  |  |  |  | 2024-10-01 |  | 2027-12-31 | BOREAS Energie GmbH | ABR909054335185 | Volleinspeisung | SGE982482237702 |  |  |  | Niederspannung (= Hausanschluss/Haushaltsstrom) |  | EEG986349800177 |  |  | 4200
SEE941635379966 | Werl | In Planung | Wind | 7000 | 7000 |  |  | 2024-10-01 | Nordrhein-Westfalen | 59457 | Werl |  |  | Werl | Flur55: 87 | 05974052 | Werl | Soest | 5152085 | 7902452 | 51.5209 | 7.9025 | Horizontalläufer | [11 empty] | Werl | Windkraft an Land | 132,44 | 175 | ENERCON GmbH | E-175 EP5 E2 |  |  |  |  | 2025-07-03 |  | 2026-09-30 | natürliche Person (ABR903630020434) | ABR903630020434 | Volleinspeisung | SGE917042863695 | Stadtwerke Werl GmbH (SNB979980141082) | SNB979980141082 |  | Mittelspannung |  | EEG972255023533 |  |  | 4260
SEE904791217992 | WEA Her11 | In Planung | Wind | 6200 | 6200 |  |  | 2024-10-01 | Rheinland-Pfalz | 54413 | Gusenburg |  |  | Gusenburg | Flur23: 009 | 07235036 | Gusenburg | Trier-Saarburg | 49656266 | 6894218 | 49.6563 | 6.8942 | Horizontalläufer | [11 empty] | Windpark Gusenburg Nord | Windkraft an Land | 169 | 162 | Vestas Deutschland GmbH | V162-6.2MW |  |  |  |  | 2024-10-01 |  | 2026-05-01 | JWP Jade Windpark GmbH&Co. 18. Betriebs KG | ABR955129926154 | Volleinspeisung | SGE998430822470 | Westnetz GmbH (SNB921897286493) | SNB921897286493 |  | Hochspannung |  | EEG938804096069 |  |  | 6200
SEE983901061946 | WP Winnberg WEA 5 | In Planung | Wind | 7200 | 7200 |  |  | 2024-10-01 | Bayern | 92369 | Sengenthal |  |  | Sengenthal | 1346, 1347 | 09373159 | Sengenthal | Neumarkt i.d. OPf. | 49212511 | 11488113 | 49.2125 | 11.4881 | Horizontalläufer | [11 empty] | WP Winnberg WEA 5 | Windkraft an Land | 199 | 172 | Vestas Deutschland GmbH | V172 |  |  |  |  | 2024-10-01 |  | 2027-05-31 | Max Bögl Stiftung & Co. KG Max Bögl Stiftung & Co. KG | ABR945126522190 | Teileinspeisung (einschließlich Eigenverbrauch) | SGE986356387616 | Bayernwerk Netz GmbH (SNB940352624434) | SNB940352624434 |  | Mittelspannung |  | EEG965441284542 |  |  | 7200
SEE910676265750 | NK22 | In Planung | Wind | 4200 | 4200 |  |  | 2024-10-01 | Thüringen | 99817 | Eisenach |  |  | Neukirchen | Flur6: 578, 579 | 16063105 | Eisenach | Wartburgkreis | 51039237 | 10333245 | 51.0392 | 10.3332 | Horizontalläufer | [11 empty] | Neukirchen | Windkraft an Land | 166 | 150 | Vestas Deutschland GmbH | V150 |  |  |  |  | 2024-10-01 |  | 2027-12-31 | BOREAS Energie GmbH | ABR909054335185 | Volleinspeisung | SGE971072129909 |  |  |  | Niederspannung (= Hausanschluss/Haushaltsstrom) |  | EEG974865880261 |  |  | 4200
SEE956644455860 | WEA Her12 | In Planung | Wind | 6200 | 6200 |  |  | 2024-10-01 | Rheinland-Pfalz | 54413 | Gusenburg |  |  | Gusenburg | Flur23: 009 | 07235036 | Gusenburg | Trier-Saarburg | 49653192 | 6894351 | 49.6532 | 6.8944 | Horizontalläufer | [11 empty] | Windpark Gusenburg Nord | Windkraft an Land | 169 | 162 | Vestas Deutschland GmbH | V162-6.2MW |  |  |  |  | 2024-10-01 |  | 2026-05-01 | JWP Jade Windpark GmbH&Co. 18. Betriebs KG | ABR955129926154 | Volleinspeisung | SGE998430822470 | Westnetz GmbH (SNB921897286493) | SNB921897286493 |  | Hochspannung |  | EEG956300034569 |  |  | 6200
SEE914057126180 | NK23 | In Planung | Wind | 4200 | 4200 |  |  | 2024-10-01 | Thüringen | 99817 | Eisenach |  |  | Neukirchen | Flur6: 568/2 | 16063105 | Eisenach | Wartburgkreis | 51043218 | 10339476 | 51.0432 | 10.3395 | Horizontalläufer | [11 empty] | Neukirchen | Windkraft an Land | 166 | 150 | Vestas Deutschland GmbH | V150 |  |  |  |  | 2024-10-01 |  | 2027-12-31 | BOREAS Energie GmbH | ABR909054335185 | Volleinspeisung | SGE913086513411 |  |  |  | Niederspannung (= Hausanschluss/Haushaltsstrom) |  | EEG976959233106 |  |  | 4200
SEE926538688902 | Nentzelsrode R2 | In Planung | Wind | 4200 | 4200 |  |  | 2024-10-01 | Thüringen | 99735 | Kleinfurra |  |  | Hain | 1: 101/9 | 16062026 | Kleinfurra | Nordhausen | 51435492 | 10804681 | 51.4355 | 10.8047 | Horizontalläufer | [11 empty] | Nentzelsrode Repowering | Windkraft an Land | 160 | 138 | ENERCON GmbH | E-138 EP3 E2 |  |  |  |  | 2025-03-26 |  | 2025-12-01 | Windpark GmbH & Co. Repowering Nentzelsrode KG | ABR928526499378 | Volleinspeisung | SGE943932110723 | TEN Thüringer Energienetze GmbH & Co. KG (SNB970821959712) | SNB970821959712 |  | Mittelspannung |  | EEG902667946243 |  |  | 4200
SEE933972038132 | NK24 | In Planung | Wind | 5600 | 5600 |  |  | 2024-10-01 | Thüringen | 99817 | Eisenach |  |  | Neukirchen | Flur6: 693, 694 | 16063105 | Eisenach | Wartburgkreis | 51040552 | 1034479 | 51.0406 | 10.3448 | Horizontalläufer | [11 empty] | Neukirchen | Windkraft an Land | 166 | 162 | Vestas Deutschland GmbH | V162 |  |  |  |  | 2024-10-01 |  | 2027-12-31 | BOREAS Energie GmbH | ABR909054335185 | Volleinspeisung | SGE935743646218 |  |  |  | Niederspannung (= Hausanschluss/Haushaltsstrom) |  | EEG949054291999 |  |  | 5600
SEE985753787012 | WEA H333/1 | In Planung | Wind | 7200 | 7200 |  |  | 2024-10-01 | Sachsen-Anhalt | 39343 | Hakenstedt |  |  | Hakenstedt | Flur02: 333/1 | 15083205 | Erxleben | Börde | 52162451 | 1127174 | 52.1625 | 11.2717 | Horizontalläufer | [11 empty] | Windpark Hakenstedt | Windkraft an Land | 175 | 172 | Vestas Deutschland GmbH | V 172-7.2 MW |  |  |  |  | 2024-10-01 |  | 2027-12-31 | Eurowind Energy GmbH | ABR928567608968 | Volleinspeisung | SGE934018045534 | Avacon Netz GmbH (SNB990362338043) | SNB990362338043 |  | Mittelspannung |  | EEG987363880237 |  |  | 7200
SEE906044624397 | WEA 2 | In Planung | Wind | 5560 | 5560 |  |  | 2024-10-01 | Rheinland-Pfalz | 54646 | Wettlingen |  |  | Wettlingen | 0.38125 | 07232133 | Wettlingen | Eifelkreis Bitburg-Prüm | 49922685 | 6423564 | 49.9227 | 6.4236 | Horizontalläufer | [11 empty] | Windpark Bitburg Land I | Windkraft an Land | 166,6 | 160 | ENERCON GmbH | E-160 EP5 E3 R1 |  |  |  |  | 2024-10-01 |  | 2026-03-01 | Windenergie Bitburg-Land Planungsgesellschaft mbH | ABR949952171317 | Volleinspeisung | SGE963775388479 | Westnetz GmbH (SNB921897286493) | SNB921897286493 |  | Hochspannung |  | EEG956954649638 |  |  | 5560
SEE933858945745 | WEA Her13 | In Planung | Wind | 6200 | 6200 |  |  | 2024-10-01 | Rheinland-Pfalz | 54413 | Gusenburg |  |  | Gusenburg | Flur23: 031 | 07235036 | Gusenburg | Trier-Saarburg | 49652764 | 6904026 | 49.6528 | 6.904 | Horizontalläufer | [11 empty] | Windpark Gusenburg Nord II | Windkraft an Land | 169 | 162 | Vestas Deutschland GmbH | V162-6.2MW |  |  |  |  | 2024-10-01 |  | 2026-05-01 | JWP Jade Windpark GmbH&Co. 18. Betriebs KG | ABR955129926154 | Volleinspeisung | SGE906231717079 | Westnetz GmbH (SNB921897286493) | SNB921897286493 |  | Hochspannung |  | EEG918107535267 |  |  | 6200
SEE957920692573 | WEA Her14 | In Planung | Wind | 6200 | 6200 |  |  | 2024-10-01 | Rheinland-Pfalz | 54413 | Gusenburg |  |  | Gusenburg | Fllur23: 031 | 07235036 | Gusenburg | Trier-Saarburg | 49649726 | 6899695 | 49.6497 | 6.8997 | Horizontalläufer | [11 empty] | Windpark Gusenburg Nord II | Windkraft an Land | 169 | 162 | Vestas Deutschland GmbH | V162-6.2MW |  |  |  |  | 2024-10-01 |  | 2026-05-01 | JWP Jade Windpark GmbH&Co. 18. Betriebs KG | ABR955129926154 | Volleinspeisung | SGE906231717079 | Westnetz GmbH (SNB921897286493) | SNB921897286493 |  | Hochspannung |  | EEG904464669967 |  |  | 6200
SEE942287029629 | Bösingen-Herrenzimmern WEA 1 | In Planung | Wind | 6800 | 6800 |  |  | 2024-10-01 | Baden-Württemberg | 78662 | Bösingen |  |  | Herrenzimmern | 2496, 2497, 2499, 2500 | 08325009 | Bösingen | Rottweil | 48210286 | 8548849 | 48.2103 | 8.5488 | Horizontalläufer | [11 empty] | Bösingen-Herrenzimmern | Windkraft an Land | 164 | 163 | Nordex Energy GmbH | N-163 6.X |  |  |  |  | 2025-09-29 |  | 2026-12-01 | Alterric Windpark Bösingen-Herrenzimmern GmbH & Co. KG | ABR911809605740 | Volleinspeisung | SGE938402727228 | Netze BW GmbH (SNB948311994307) | SNB948311994307 |  | Mittelspannung |  | EEG965780902398 |  |  | 5500 | WIN25-1/336,
SEE946484727500 | WEA Her15 | In Planung | Wind | 6200 | 6200 |  |  | 2024-10-01 | Rheinland-Pfalz | 54413 | Gusenburg |  |  | Gusenburg | Flur23: 031 | 07235036 | Gusenburg | Trier-Saarburg | 49648663 | 6905546 | 49.6487 | 6.9055 | Horizontalläufer | [11 empty] | Windpark Gusenburg Nord II | Windkraft an Land | 169 | 162 | Vestas Deutschland GmbH | V162-6.2MW |  |  |  |  | 2024-10-01 |  | 2026-05-01 | JWP Jade Windpark GmbH&Co. 18. Betriebs KG | ABR955129926154 | Volleinspeisung | SGE906231717079 | Westnetz GmbH (SNB921897286493) | SNB921897286493 |  | Hochspannung |  | EEG909763179483 |  |  | 6200
SEE914158472858 | Bösingen-Herrenzimmern WEA 2 | In Planung | Wind | 6800 | 6800 |  |  | 2024-10-01 | Baden-Württemberg | 78662 | Bösingen |  |  | Herrenzimmern | 2403, 2406, 2407, 2708 | 08325009 | Bösingen | Rottweil | 48208925 | 8554188 | 48.2089 | 8.5542 | Horizontalläufer | [11 empty] | Bösingen-Herrenzimmern | Windkraft an Land | 164 | 163 | Nordex Energy GmbH | N-163 6.X |  |  |  |  | 2025-09-29 |  | 2026-12-01 | Alterric Windpark Bösingen-Herrenzimmern GmbH & Co. KG | ABR911809605740 | Volleinspeisung | SGE919488397772 | Netze BW GmbH (SNB948311994307) | SNB948311994307 |  | Mittelspannung |  | EEG952318052656 |  |  | 5500 | WIN25-1/336,
SEE938993613306 | Bösingen-Herrenzimmern WEA 3 | In Planung | Wind | 6800 | 6800 |  |  | 2024-10-01 | Baden-Württemberg | 78662 | Bösingen |  |  | Herrenzimmern | 2293 | 08325009 | Bösingen | Rottweil | 48212555 | 856769 | 48.2126 | 8.5677 | Horizontalläufer | [11 empty] | Bösingen-Herrenzimmern | Windkraft an Land | 164 | 163 | Nordex Energy GmbH | N-163 6.X |  |  |  |  | 2025-09-29 |  | 2026-12-01 | Alterric Windpark Bösingen-Herrenzimmern GmbH & Co. KG | ABR911809605740 | Volleinspeisung | SGE955313945589 | Netze BW GmbH (SNB948311994307) | SNB948311994307 |  | Mittelspannung |  | EEG923908663101 |  |  | 5500 | WIN25-1/337,
SEE942654662312 | WEA Her16 | In Planung | Wind | 6200 | 6200 |  |  | 2024-10-01 | Rheinland-Pfalz | 54411 | Hermeskeil |  |  | Hermeskeil | Flur68: 2/2 | 07235045 | Hermeskeil | Trier-Saarburg | 49655964 | 6907824 | 49.656 | 6.9078 | Horizontalläufer | [11 empty] | Windpark Gusenburg Nord II | Windkraft an Land | 169 | 162 | Vestas Deutschland GmbH | V162-6.2MW |  |  |  |  | 2024-10-01 |  | 2026-05-01 | JWP Jade Windpark GmbH&Co. 18. Betriebs KG | ABR955129926154 | Volleinspeisung | SGE906231717079 | Westnetz GmbH (SNB921897286493) | SNB921897286493 |  | Hochspannung |  | EEG984778516805 |  |  | 6200
SEE953402194191 | WEA Her17 | In Planung | Wind | 6200 | 6200 |  |  | 2024-10-01 | Rheinland-Pfalz | 54411 | Hermeskeil |  |  | Hermeskeil | Flur63: 013 | 07235045 | Hermeskeil | Trier-Saarburg | 49648917 | 6911617 | 49.6489 | 6.9116 | Horizontalläufer | [11 empty] | Windpark Gusenburg Nord II | Windkraft an Land | 169 | 162 | Vestas Deutschland GmbH | V162-6.2MW |  |  |  |  | 2024-10-01 |  | 2026-05-01 | JWP Jade Windpark GmbH&Co. 18. Betriebs KG | ABR955129926154 | Volleinspeisung | SGE906231717079 | Westnetz GmbH (SNB921897286493) | SNB921897286493 |  | Hochspannung |  | EEG922818326199 |  |  | 6200
SEE949673765598 | WEA 1 | In Planung | Wind | 6000 | 6000 |  |  | 2024-10-01 | Nordrhein-Westfalen | 59519 | Möhnesee |  |  | Hewingsen | Flur4: 211 | 05974032 | Möhnesee | Soest | 51510289 | 8032572 | 51.5103 | 8.0326 | Horizontalläufer | [11 empty] | Regio-Wind | Windkraft an Land | 162 | 175 | ENERCON GmbH | E-175 EP5 |  |  |  |  | 2024-10-11 |  | 2027-10-01 | Regio-Wind GmbH & Co. KG | ABR954197407381 | Volleinspeisung | SGE976303794505 | Westnetz GmbH (SNB921897286493) | SNB921897286493 |  | Mittelspannung |  | EEG998972870656 |  |  | 6000
SEE922169236970 | WEA 3 | In Planung | Wind | 5560 | 5560 |  |  | 2024-10-01 | Rheinland-Pfalz | 54636 | Ingendorf |  |  | Ingendorf | 2: 584/362 | 07232062 | Ingendorf | Eifelkreis Bitburg-Prüm | 49929519 | 6431588 | 49.9295 | 6.4316 | Horizontalläufer | [11 empty] | Windpark Bitburg Land I | Windkraft an Land | 166,6 | 160 | ENERCON GmbH | E-160 EP5 E3 R1 |  |  |  |  | 2024-10-01 |  | 2026-03-01 | Windenergie Bitburg-Land Planungsgesellschaft mbH | ABR949952171317 | Volleinspeisung | SGE963775388479 | Westnetz GmbH (SNB921897286493) | SNB921897286493 |  | Hochspannung |  | EEG999212970716 |  |  | 5560
SEE984534042555 | Drochtersen_Repowering_WEA 01 | In Planung | Wind | 7000 | 7000 |  |  | 2024-10-01 | Niedersachsen | 21706 | Drochtersen |  |  | Drochtersen | Flur39: 046/1 | 03359013 | Drochtersen | Stade | 5368349 | 9375286 | 53.6835 | 9.3753 | Horizontalläufer | [11 empty] | Windpark Drochtersen Repowering | Windkraft an Land | 164 | 163 | Nordex SE | N163-6.X |  |  |  |  | 2025-05-09 |  | 2026-07-31 | Windpark Drochtersen Repowering GmbH & Co. KG | ABR901296780624 | Volleinspeisung | SGE975221157034 | Avacon Netz GmbH (SNB990362338043) | SNB990362338043 |  | Umspannebene Hochspannung/Mittelspannung |  | EEG997072903837 |  |  | 7000 | WIN24-4/122,
SEE972732123435 | WEA 6 | In Planung | Wind | 5560 | 5560 |  |  | 2024-10-01 | Rheinland-Pfalz | 54636 | Dockendorf |  |  | Dockendorf | 3: 314/2 | 07232026 | Dockendorf | Eifelkreis Bitburg-Prüm | 4991883 | 6434734 | 49.9188 | 6.4347 | Horizontalläufer | [11 empty] | Windpark Bitburg Land I | Windkraft an Land | 166,6 | 160 | ENERCON GmbH | E-160 EP5 E3 R1 |  |  |  |  | 2024-10-01 |  | 2026-03-01 | Windenergie Bitburg-Land Planungsgesellschaft mbH | ABR949952171317 | Volleinspeisung | SGE963775388479 | Westnetz GmbH (SNB921897286493) | SNB921897286493 |  | Hochspannung |  | EEG952111204962 |  |  | 5560
SEE988096110752 | WP Hintersteinau II - WEA 09 | In Planung | Wind | 7200 | 7200 |  |  | 2024-10-01 | Hessen | 36396 | Steinau |  |  | Hintersteinau | Flur 5, Flurstück 5 | 06435028 | Steinau an der Straße | Main-Kinzig-Kreis | 50438826 | 9481521 | 50.4388 | 9.4815 | Horizontalläufer | [11 empty] | WP Hintersteinau II | Windkraft an Land | 199 | 172 | Vestas Deutschland GmbH | V172, 7,2MW, 199m NH |  |  |  |  | 2025-04-15 |  | 2026-11-20 | Windpark Hintersteinau GmbH & Co. KG | ABR961153935239 | Volleinspeisung | SGE944227868756 | OsthessenNetz GmbH (SNB934071779865) | SNB934071779865 |  | Mittelspannung |  | EEG946889213233 |  |  | 7200 | WIN25-1/457,
SEE972950542100 | WEA 1 | In Planung | Wind | 5700 | 5700 |  |  | 2024-10-01 | Nordrhein-Westfalen | 47877 | Willich |  |  | Willich | Flur 36, Flurstück 11 | 05166036 | Willich | Viersen | 51253477 | 6577086 | 51.2535 | 6.5771 | Horizontalläufer | [11 empty] | Willich Dickerheide | Windkraft an Land | 164 | 149,1 | Nordex Energy GmbH | N149/5.X TCS 164 |  |  |  |  | 2025-05-20 |  | 2026-12-31 | Windpark Willich 3 GmbH & Co. KG | ABR994222513205 | Volleinspeisung | SGE915249381257 | Stadtwerke Service Meerbusch Willich GmbH & Co. KG (SNB971503120734) | SNB971503120734 |  | Mittelspannung |  | EEG977961132869 |  |  | 5700
SEE920275182112 | WEA 8 | In Planung | Wind | 5560 | 5560 |  |  | 2024-10-01 | Rheinland-Pfalz | 54636 | Dockendorf |  |  | Dockendorf | 3: 314/2 | 07232026 | Dockendorf | Eifelkreis Bitburg-Prüm | 49923588 | 643267 | 49.9236 | 6.4327 | Horizontalläufer | [11 empty] | Windpark Bitburg Land I | Windkraft an Land | 166,6 | 160 | ENERCON GmbH | E-160 EP5 E3 R1 |  |  |  |  | 2024-10-01 |  | 2026-03-01 | Windenergie Bitburg-Land Planungsgesellschaft mbH | ABR949952171317 | Volleinspeisung | SGE963775388479 | Westnetz GmbH (SNB921897286493) | SNB921897286493 |  | Hochspannung |  | EEG942426639870 |  |  | 5560
SEE936181207221 | WEA 2 | In Planung | Wind | 5700 | 5700 |  |  | 2024-10-01 | Nordrhein-Westfalen | 47877 | Willich |  |  | Willich | Flur 35, Flurstück 46 | 05166036 | Willich | Viersen | 51250532 | 6576453 | 51.2505 | 6.5765 | Horizontalläufer | [11 empty] | WP Willich Dickerheide | Windkraft an Land | 164 | 149,1 | Nordex Energy GmbH | N149/5.X TCS164 |  |  |  |  | 2025-05-20 |  | 2026-12-31 | Windpark Willich 3 GmbH & Co. KG | ABR994222513205 | Volleinspeisung | SGE975278941846 | Stadtwerke Service Meerbusch Willich GmbH & Co. KG (SNB971503120734) | SNB971503120734 |  | Mittelspannung |  | EEG982339603919 |  |  | 5700
SEE925145380179 | Drochtersen_Repowering_WEA 02 | In Planung | Wind | 7000 | 7000 |  |  | 2024-10-01 | Niedersachsen | 21706 | Drochtersen |  |  | Drochtersen | Flur39: 016/1 | 03359013 | Drochtersen | Stade | 53681456 | 937925 | 53.6815 | 9.3793 | Horizontalläufer | [11 empty] | Windpark Drochtersen Repowering | Windkraft an Land | 164 | 163 | Nordex SE | N163-6.X |  |  |  |  | 2025-05-09 |  | 2026-07-31 | Windpark Drochtersen Repowering GmbH & Co. KG | ABR901296780624 | Volleinspeisung | SGE920809633646 | Avacon Netz GmbH (SNB990362338043) | SNB990362338043 |  | Umspannebene Hochspannung/Mittelspannung |  | EEG959031690738 |  |  | 7000 | WIN24-4/122,
SEE968998518504 | WEA 3 | In Planung | Wind | 5700 | 5700 |  |  | 2024-10-01 | Nordrhein-Westfalen | 47877 | Willich |  |  | Willich | Flur 35, Flurstück 43 | 05166036 | Willich | Viersen | 51247618 | 6577322 | 51.2476 | 6.5773 | Horizontalläufer | [11 empty] | WP Willich Dickerheide | Windkraft an Land | 164 | 149,1 | Nordex Energy GmbH | N149/5.X TCS 164 |  |  |  |  | 2025-05-20 |  | 2026-12-31 | Windpark Willich 3 GmbH & Co. KG | ABR994222513205 | Volleinspeisung | SGE988892449971 | Stadtwerke Service Meerbusch Willich GmbH & Co. KG (SNB971503120734) | SNB971503120734 |  | Mittelspannung |  | EEG976286935834 |  |  | 5700
SEE999916053340 | WP Hintersteinau II - WEA 10 | In Planung | Wind | 7200 | 7200 |  |  | 2024-10-01 | Hessen | 36396 | Steinau |  |  | Hintersteinau | Flur 5, Flurstück 3 | 06435028 | Steinau an der Straße | Main-Kinzig-Kreis | 50441152 | 9477925 | 50.4412 | 9.4779 | Horizontalläufer | [11 empty] | WP Hintersteinau II | Windkraft an Land | 199 | 172 | Vestas Deutschland GmbH | V172, 7,2MW, 199m NH |  |  |  |  | 2025-04-15 |  | 2026-11-20 | Windpark Hintersteinau GmbH & Co. KG | ABR961153935239 | Volleinspeisung | SGE944227868756 | OsthessenNetz GmbH (SNB934071779865) | SNB934071779865 |  | Mittelspannung |  | EEG900795875886 |  |  | 7200 | WIN25-1/457,
SEE918290563399 | Drochtersen_Repowering_WEA 03 | In Planung | Wind | 7000 | 7000 |  |  | 2024-10-01 | Niedersachsen | 21706 | Drochtersen |  |  | Drochtersen | Flur40: 083/4 | 03359013 | Drochtersen | Stade | 53678179 | 9377873 | 53.6782 | 9.3779 | Horizontalläufer | [11 empty] | Windpark Drochtersen Repowering | Windkraft an Land | 164 | 163 | Nordex SE | N163-6.X |  |  |  |  | 2025-05-09 |  | 2026-07-31 | Windpark Drochtersen Repowering GmbH & Co. KG | ABR901296780624 | Volleinspeisung | SGE937161492644 | Avacon Netz GmbH (SNB990362338043) | SNB990362338043 |  | Umspannebene Hochspannung/Mittelspannung |  | EEG918278386804 |  |  | 7000 | WIN24-4/122,
SEE976498388848 | WEA 2 | In Planung | Wind | 6000 | 6000 |  |  | 2024-10-01 | Nordrhein-Westfalen | 59519 | Möhnesee |  |  | Hewingsen | Flur4: 055 | 05974032 | Möhnesee | Soest | 5150882 | 8039676 | 51.5088 | 8.0397 | Horizontalläufer | [11 empty] | Regio-Wind | Windkraft an Land | 162 | 175 | ENERCON GmbH | E-175 EP5 |  |  |  |  | 2024-10-11 |  | 2027-10-01 | Regio-Wind GmbH & Co. KG | ABR954197407381 | Volleinspeisung | SGE976303794505 | Westnetz GmbH (SNB921897286493) | SNB921897286493 |  | Mittelspannung |  | EEG938962950470 |  |  | 6000
SEE994025762480 | Drochtersen_Repowering_WEA 04 | In Planung | Wind | 7000 | 7000 |  |  | 2024-10-01 | Niedersachsen | 21706 | Drochtersen |  |  | Assel | Flur26: 083/4 | 03359013 | Drochtersen | Stade | 53677275 | 9385147 | 53.6773 | 9.3851 | Horizontalläufer | [11 empty] | Windpark Drochtersen Repowering | Windkraft an Land | 164 | 163 | Nordex SE | N163-6.X |  |  |  |  | 2025-05-09 |  | 2026-07-31 | Windpark Drochtersen Repowering GmbH & Co. KG | ABR901296780624 | Volleinspeisung | SGE911558167643 | Avacon Netz GmbH (SNB990362338043) | SNB990362338043 |  | Umspannebene Hochspannung/Mittelspannung |  | EEG996641872536 |  |  | 7000 | WIN24-4/122,
SEE919229848891 | Drochtersen_Repowering_WEA 05 | In Planung | Wind | 7000 | 7000 |  |  | 2024-10-01 | Niedersachsen | 21706 | Drochtersen |  |  | Assel | Flur25: 039/1 | 03359013 | Drochtersen | Stade | 53679349 | 9391464 | 53.6793 | 9.3915 | Horizontalläufer | [11 empty] | Windpark Drochtersen Repowering | Windkraft an Land | 164 | 163 | Nordex SE | N163-6.X |  |  |  |  | 2025-05-09 |  | 2026-07-31 | Windpark Drochtersen Repowering GmbH & Co. KG | ABR901296780624 | Volleinspeisung | SGE932649331354 | Avacon Netz GmbH (SNB990362338043) | SNB990362338043 |  | Umspannebene Hochspannung/Mittelspannung |  | EEG972907581763 |  |  | 7000 | WIN24-4/122,
SEE994923152161 | Drochtersen_Repowering_WEA 06 | In Planung | Wind | 7000 | 7000 |  |  | 2024-10-01 | Niedersachsen | 21706 | Drochtersen |  |  | Assel | Flur25: 047/7 | 03359013 | Drochtersen | Stade | 53683748 | 9395805 | 53.6837 | 9.3958 | Horizontalläufer | [11 empty] | Windpark Drochtersen Repowering | Windkraft an Land | 164 | 163 | Nordex SE | N163-6.X |  |  |  |  | 2025-05-09 |  | 2026-07-31 | Windpark Drochtersen Repowering GmbH & Co. KG | ABR901296780624 | Volleinspeisung | SGE978505006974 | Avacon Netz GmbH (SNB990362338043) | SNB990362338043 |  | Umspannebene Hochspannung/Mittelspannung |  | EEG941660101679 |  |  | 7000 | WIN24-4/122,
SEE944578975400 | WEA 3 / Owschlag | In Planung | Wind | 5700 | 5700 |  |  | 2024-10-02 | Schleswig-Holstein | 24811 | Owschlag |  |  | Owschlag | Flur 11, Flurstück 13 | 01058127 | Owschlag | Rendsburg-Eckernförde | 5438631 | 9630098 | 54.3863 | 9.6301 | Horizontalläufer | [11 empty] | Owschlag | Windkraft an Land | 104,7 | 149,1 | Nordex Germany GmbH | N149-5.7 STE |  |  |  |  | 2025-06-19 |  | 2026-09-30 | GREE Owschlag Repowering GmbH & Co. KG | ABR949920364888 | Volleinspeisung | SGE949518463405 | Schleswig-Holstein Netz AG (SNB919861978666) | SNB919861978666 |  | Hochspannung |  | EEG900186919571 |  |  | 5700
SEE953080396733 | WEA 3 | In Planung | Wind | 6000 | 6000 |  |  | 2024-10-01 | Nordrhein-Westfalen | 59469 | Ense |  |  | Bittingen | Flur2: 049 | 05974012 | Ense | Soest | 51504574 | 8032216 | 51.5046 | 8.0322 | Horizontalläufer | [11 empty] | Regio-Wind | Windkraft an Land | 162 | 175 | ENERCON GmbH | E-175 EP5 |  |  |  |  | 2024-10-01 |  | 2027-10-01 | Regio-Wind GmbH & Co. KG | ABR954197407381 | Volleinspeisung | SGE976303794505 | Westnetz GmbH (SNB921897286493) | SNB921897286493 |  | Mittelspannung |  | EEG956980100998 |  |  | 6000
SEE935620137105 | WP Schenklengsfeld III WEA 05 | In Planung | Wind | 6600 | 6600 |  |  | 2024-10-01 | Hessen | 36277 | Schenklengsfeld |  |  | Wehrshausen | 2: 10/7, 9/1, 53 | 06632019 | Schenklengsfeld | Hersfeld-Rotenburg | 50801504 | 9869472 | 50.8015 | 9.8695 | Horizontalläufer | [11 empty] | WP Schenklengsfeld III | Windkraft an Land | 165 | 170 | Siemens Gamesa Renewable Energy GmbH & Co. KG | Siemens SG 6.6-170 |  |  |  |  | 2024-10-01 |  | 2027-01-29 | PNE AG | ABR919574103430 | Volleinspeisung | SGE906205852065 | Avacon Netz GmbH (SNB990362338043) | SNB990362338043 |  | Hochspannung |  | EEG911268451070 |  |  | 6600
SEE979220975699 | Drochtersen_Repowering_WEA 07 | In Planung | Wind | 7000 | 7000 |  |  | 2024-10-01 | Niedersachsen | 21706 | Drochtersen |  |  | Assel | Flur25: 011/4 | 03359013 | Drochtersen | Stade | 53685961 | 9392524 | 53.686 | 9.3925 | Horizontalläufer | [11 empty] | Windpark Drochtersen Repowering | Windkraft an Land | 164 | 163 | Nordex SE | N163-6.X |  |  |  |  | 2025-05-09 |  | 2026-07-31 | Windpark Drochtersen Repowering GmbH & Co. KG | ABR901296780624 | Volleinspeisung | SGE950001293959 | Avacon Netz GmbH (SNB990362338043) | SNB990362338043 |  | Umspannebene Hochspannung/Mittelspannung |  | EEG918437168234 |  |  | 7000 | WIN24-4/122,
SEE988583624243 | WEA 017 | In Planung | Wind | 4200 | 4200 |  |  | 2024-10-01 | Niedersachsen | 49824 | Laar |  |  | Volzel | Flur 102: 31 | 03456002 | Emlichheim | Grafschaft Bentheim | 52637338 | 6811504 | 52.6373 | 6.8115 | Horizontalläufer | [11 empty] | BVT Windpark Emlichheim 2 | Windkraft an Land | 111 | 138 | ENERCON GmbH | E-138 EP3 E2 |  |  |  |  | 2025-02-26 |  | 2026-12-31 | BVT Windpark Emlichheim 2 GmbH & Co. KG | ABR955797461315 | Volleinspeisung | SGE965271620602 | Westnetz GmbH (SNB921897286493) | SNB921897286493 |  |  |  | EEG964890640770 |  |  | 4200
SEE963627389630 | Drochtersen_Repowering_WEA 08 | In Planung | Wind | 7000 | 7000 |  |  | 2024-10-01 | Niedersachsen | 21706 | Drochtersen |  |  | Assel | Flur18: 027/7 | 03359013 | Drochtersen | Stade | 53688621 | 9395563 | 53.6886 | 9.3956 | Horizontalläufer | [11 empty] | Windpark Drochtersen Repowering | Windkraft an Land | 164 | 163 | Nordex SE | N163-6.X |  |  |  |  | 2025-05-09 |  | 2026-07-31 | Windpark Drochtersen Repowering II GmbH & Co. KG | ABR972494700318 | Volleinspeisung | SGE953188461623 | Avacon Netz GmbH (SNB990362338043) | SNB990362338043 |  | Umspannebene Hochspannung/Mittelspannung |  | EEG916568148026 |  |  | 7000 | WIN24-4/122,
SEE969156897714 | WP Schenklengsfeld III WEA 06 | In Planung | Wind | 6600 | 6600 |  |  | 2024-10-01 | Hessen | 36277 | Schenklengsfeld |  |  | Wehrshausen | Flur 3: 8. Flur 2: 53, 66, 13, 12, 72/11, 65, 14. Flur 13: 1/3, 1/43 | 06632019 | Schenklengsfeld | Hersfeld-Rotenburg | 50798565 | 9875136 | 50.7986 | 9.8751 | Horizontalläufer | [11 empty] | WP Schenklengsfeld III | Windkraft an Land | 165 | 170 | Siemens Gamesa Renewable Energy GmbH & Co. KG | Siemens SG 6.6-170 |  |  |  |  | 2024-10-01 |  | 2027-01-29 | PNE AG | ABR919574103430 | Volleinspeisung | SGE906205852065 | Avacon Netz GmbH (SNB990362338043) | SNB990362338043 |  | Hochspannung |  | EEG976919396193 |  |  | 6600
SEE945315218859 | WEA 1 | In Planung | Wind | 4200 | 4200 |  |  | 2024-10-01 | Mecklenburg-Vorpommern | 19089 | Zapel |  |  | Zapel Hof | 1:20 | 13076158 | Zapel | Ludwigslust-Parchim | 53567601 | 11695893 | 53.5676 | 11.6959 | Horizontalläufer | [11 empty] | Wessin | Windkraft an Land | 160 | 138 | ENERCON GmbH | E-138 EP3 E2 |  |  |  |  | 2024-12-16 |  | 2026-12-01 | Energieallianz MV Projekt Nr. 11 GmbH & Co. KG | ABR933767602791 | Volleinspeisung | SGE984318529838 | WEMAG Netz GmbH (SNB928759560869) | SNB928759560869 |  | Hochspannung |  | EEG903184230167 |  |  | 4200 | WIN24-4/021,
SEE934496244849 | WEA 2 | In Planung | Wind | 4200 | 4200 |  |  | 2024-10-01 | Mecklenburg-Vorpommern | 19089 | Barnin |  |  | Barnin | 1: 312, 313 | 13076007 | Barnin | Ludwigslust-Parchim | 5357033 | 11703749 | 53.5703 | 11.7037 | Horizontalläufer | [11 empty] | Wessin | Windkraft an Land | 160 | 138 | ENERCON GmbH | E-138 EP3 E2 |  |  |  |  | 2025-05-07 |  | 2026-12-01 | Energieallianz MV Projekt Nr. 11 GmbH & Co. KG | ABR933767602791 | Volleinspeisung | SGE984318529838 | WEMAG Netz GmbH (SNB928759560869) | SNB928759560869 |  | Hochspannung |  | EEG989742232316 |  |  | 4200 | WIN24-4/021,
SEE953208226867 | WEA E1 | In Planung | Wind | 6200 | 6200 |  |  | 2024-10-01 | Sachsen-Anhalt | 39261 | Zerbst |  |  | Zerbst | Flur 17: Flurstück: 37/7 | 15082430 | Zerbst/Anhalt | Anhalt-Bitterfeld | 5199018 | 12113947 | 51.9902 | 12.1139 | Horizontalläufer | [11 empty] | Zerbst Rieselfelder | Windkraft an Land | 165 | 170 | Siemens Gamesa Renewable Energy GmbH & Co. KG | SG 6.2-170-6.200 |  |  |  |  | 2025-01-14 |  | 2026-06-28 | GETEC green energy | ABR900660817751 | Teileinspeisung (einschließlich Eigenverbrauch) | SGE967111591912 | Avacon Netz GmbH (SNB990362338043) | SNB990362338043 |  | Hochspannung |  | EEG934567449173 |  |  | 6200 | WIN24-4/294,
SEE948003492906 | WEA 3 | In Planung | Wind | 4200 | 4200 |  |  | 2024-10-01 | Mecklenburg-Vorpommern | 19089 | Barnin |  |  | Barnin | 1: 312, 313 | 13076007 | Barnin | Ludwigslust-Parchim | 53570068 | 11709023 | 53.5701 | 11.709 | Horizontalläufer | [11 empty] | Wessin | Windkraft an Land | 160 | 138 | ENERCON GmbH | E-138 EP3 E2 |  |  |  |  | 2025-05-07 |  | 2026-12-01 | Energieallianz MV Projekt Nr. 11 GmbH & Co. KG | ABR933767602791 | Volleinspeisung | SGE984318529838 | WEMAG Netz GmbH (SNB928759560869) | SNB928759560869 |  | Hochspannung |  | EEG902818027623 |  |  | 4200 | WIN24-4/021,
SEE997431673401 | WEA 4 | In Planung | Wind | 4200 | 4200 |  |  | 2024-10-01 | Mecklenburg-Vorpommern | 19089 | Barnin |  |  | Barnin | 0.26111 | 13076007 | Barnin | Ludwigslust-Parchim | 53567231 | 11704865 | 53.5672 | 11.7049 | Horizontalläufer | [11 empty] | Wessin | Windkraft an Land | 160 | 138 | ENERCON GmbH | E-138 EP3 E2 |  |  |  |  | 2025-05-07 |  | 2026-12-01 | Energieallianz MV Projekt Nr. 11 GmbH & Co. KG | ABR933767602791 | Volleinspeisung | SGE984318529838 | WEMAG Netz GmbH (SNB928759560869) | SNB928759560869 |  | Hochspannung |  | EEG921482090641 |  |  | 4200 | WIN24-4/021,
SEE912075136228 | WEA 5 | In Planung | Wind | 4200 | 4200 |  |  | 2024-10-01 | Mecklenburg-Vorpommern | 19089 | Zapel |  |  | Zapel Hof | 0.14236 | 13076158 | Zapel | Ludwigslust-Parchim | 5356444 | 11702132 | 53.5644 | 11.7021 | Horizontalläufer | [11 empty] | Wessin | Windkraft an Land | 160 | 138 | ENERCON GmbH | E-138 EP3 E2 |  |  |  |  | 2025-05-07 |  | 2026-12-01 | Energieallianz MV Projekt Nr. 11 GmbH & Co. KG | ABR933767602791 | Volleinspeisung | SGE984318529838 | WEMAG Netz GmbH (SNB928759560869) | SNB928759560869 |  | Hochspannung |  | EEG931555259363 |  |  | 4200 | WIN24-4/021,
SEE900532400548 | WEA 01 | In Planung | Wind | 6800 | 6800 |  |  | 2024-10-01 | Nordrhein-Westfalen | 33039 | Nieheim |  |  | Merlsheim | 0.33958 | 05762028 | Nieheim | Höxter | 51802447 | 9042841 | 51.8024 | 9.0428 | Horizontalläufer | [11 empty] | Nieheim-Oeynhausen | Windkraft an Land | 164 | 163 | Nordex SE | Nordex N163/6.x |  |  |  |  | 2024-10-02 |  | 2026-10-01 | Bürgerwind Nieheim-Oeynhausen GbR | ABR948214255307 | Volleinspeisung | SGE904613840971 | Avacon Netz GmbH (SNB990362338043) | SNB990362338043 |  | Hochspannung |  | EEG906804023378 |  |  | 6800
SEE903927066626 | WEA Bronkow 01 | In Planung | Wind | 6800 | 6800 |  |  | 2024-10-01 | Brandenburg | 03205 | Bronkow |  |  | Bronkow | Flur2: 336 | 12066041 | Bronkow | Oberspreewald-Lausitz | 51689493 | 13898508 | 51.6895 | 13.8985 | Horizontalläufer | [11 empty] | Windpark Bronkow Nord I | Windkraft an Land | 179 | 175 | Nordex Germany GmbH | N175-6.8 MW |  |  |  |  | 2025-06-03 |  | 2026-05-31 | UKA Umweltgerechte Kraftanlagen GmbH & Co. KG | ABR999408386086 | Volleinspeisung | SGE939380834373 | Mitteldeutsche Netzgesellschaft Strom mbH (SNB916269213931) | SNB916269213931 |  | Mittelspannung |  | EEG967798141899 |  |  | 6800 | WIN24-4/220,
SEE941080434258 | WEA 6 | In Planung | Wind | 4200 | 4200 |  |  | 2024-10-01 | Mecklenburg-Vorpommern | 19089 | Crivitz |  |  | Wessin | 4: 172, 167 | 13076025 | Crivitz | Ludwigslust-Parchim | 53563447 | 11708355 | 53.5634 | 11.7084 | Horizontalläufer | [11 empty] | Wessin | Windkraft an Land | 160 | 138 | ENERCON GmbH | E-138 EP3 E2 |  |  |  |  | 2025-05-07 |  | 2026-12-01 | Energieallianz MV Projekt Nr. 11 GmbH & Co. KG | ABR933767602791 | Volleinspeisung | SGE984318529838 | WEMAG Netz GmbH (SNB928759560869) | SNB928759560869 |  | Hochspannung |  | EEG904047685322 |  |  | 4200 | WIN24-4/021,
SEE993514776687 | WEA 7 | In Planung | Wind | 4200 | 4200 |  |  | 2024-10-01 | Mecklenburg-Vorpommern | 19089 | Crivitz |  |  | Wessin | 0.28125 | 13076025 | Crivitz | Ludwigslust-Parchim | 53566466 | 11710064 | 53.5665 | 11.7101 | Horizontalläufer | [11 empty] | Wessin | Windkraft an Land | 160 | 138 | ENERCON GmbH | E-138 EP3 E2 |  |  |  |  | 2025-05-07 |  | 2026-12-01 | Energieallianz MV Projekt Nr. 11 GmbH & Co. KG | ABR933767602791 | Volleinspeisung | SGE984318529838 | WEMAG Netz GmbH (SNB928759560869) | SNB928759560869 |  | Hochspannung |  | EEG914150106690 |  |  | 4200 | WIN24-4/021,
SEE941170220686 | WEA 8 | In Planung | Wind | 4200 | 4200 |  |  | 2024-10-01 | Mecklenburg-Vorpommern | 19089 | Crivitz |  |  | Wessin | 4: 164, 163 | 13076025 | Crivitz | Ludwigslust-Parchim | 5356408 | 11713531 | 53.5641 | 11.7135 | Horizontalläufer | [11 empty] | Wessin | Windkraft an Land | 160 | 138 | ENERCON GmbH | E-138 EP3 E2 |  |  |  |  | 2025-05-07 |  | 2026-12-01 | Energieallianz MV Projekt Nr. 11 GmbH & Co. KG | ABR933767602791 | Volleinspeisung | SGE984318529838 | WEMAG Netz GmbH (SNB928759560869) | SNB928759560869 |  | Hochspannung |  | EEG999122224404 |  |  | 4200 | WIN24-4/021,
SEE904247672214 | WEA 9 | In Planung | Wind | 4200 | 4200 |  |  | 2024-10-01 | Mecklenburg-Vorpommern | 19089 | Crivitz |  |  | Wessin | 4: 156, 157, 158 | 13076025 | Crivitz | Ludwigslust-Parchim | 53562134 | 11717767 | 53.5621 | 11.7178 | Horizontalläufer | [11 empty] | Wessin | Windkraft an Land | 160 | 138 | ENERCON GmbH | E-138 EP3 E2 |  |  |  |  | 2025-05-07 |  | 2026-12-01 | Energieallianz MV Projekt Nr. 11 GmbH & Co. KG | ABR933767602791 | Volleinspeisung | SGE984318529838 | WEMAG Netz GmbH (SNB928759560869) | SNB928759560869 |  | Hochspannung |  | EEG934765821443 |  |  | 4200 | WIN24-4/021,
SEE929892979242 | WEA 10 | In Planung | Wind | 4200 | 4200 |  |  | 2024-10-01 | Mecklenburg-Vorpommern | 19089 | Crivitz |  |  | Wessin | 0.27847 | 13076025 | Crivitz | Ludwigslust-Parchim | 53559248 | 11715345 | 53.5592 | 11.7153 | Horizontalläufer | [11 empty] | Wessin | Windkraft an Land | 160 | 138 | ENERCON GmbH | E-138 EP3 E2 |  |  |  |  | 2025-05-07 |  | 2026-12-01 | Energieallianz MV Projekt Nr. 11 GmbH & Co. KG | ABR933767602791 | Volleinspeisung | SGE984318529838 | WEMAG Netz GmbH (SNB928759560869) | SNB928759560869 |  | Hochspannung |  | EEG997317072229 |  |  | 4200 | WIN24-4/021,
SEE970648118606 | KladrumVII N163-5,7 WEA3 | In Planung | Wind | 5700 | 5700 |  |  | 2024-10-01 | Mecklenburg-Vorpommern | 19374 | Kladrum |  |  | Kladrum | Flur1: 150/1 | 13076162 | Zölkow | Ludwigslust-Parchim | 53544736 | 11798193 | 53.5447 | 11.7982 | Horizontalläufer | [11 empty] | KladrumVII | Windkraft an Land | 164 | 163 | Nordex Germany GmbH | N163/5.X |  |  |  |  | 2025-03-28 |  | 2026-10-01 | Windpark Kladrum Mitte GmbH & Co. KG | ABR978064837057 | Volleinspeisung | SGE956448832461 | WEMAG Netz GmbH (SNB928759560869) | SNB928759560869 |  | Hochspannung |  | EEG935781261305 |  |  | 5700 | WIN24-4/408,
SEE964523147614 | WEA 11 | In Planung | Wind | 4200 | 4200 |  |  | 2024-10-01 | Mecklenburg-Vorpommern | 19089 | Crivitz |  |  | Wessin | 4: 160, 177, 178 | 13076025 | Crivitz | Ludwigslust-Parchim | 5355612 | 1171453 | 53.5561 | 11.7145 | Horizontalläufer | [11 empty] | Wessin | Windkraft an Land | 160 | 138 | ENERCON GmbH | E-138 EP3 E2 |  |  |  |  | 2025-05-07 |  | 2026-12-01 | Energieallianz MV Projekt Nr. 11 GmbH & Co. KG | ABR933767602791 | Volleinspeisung | SGE984318529838 | WEMAG Netz GmbH (SNB928759560869) | SNB928759560869 |  | Hochspannung |  | EEG967491976453 |  |  | 4200 | WIN24-4/021,
SEE916573745982 | WEA 13 | In Planung | Wind | 4200 | 4200 |  |  | 2024-10-01 | Mecklenburg-Vorpommern | 19089 | Crivitz |  |  | Wessin | 4: 109, 108 110 | 13076025 | Crivitz | Ludwigslust-Parchim | 53559953 | 11725891 | 53.56 | 11.7259 | Horizontalläufer | [11 empty] | Wessin | Windkraft an Land | 160 | 138 | ENERCON GmbH | E-138 EP3 E2 |  |  |  |  | 2025-05-07 |  | 2026-12-01 | Energieallianz MV Projekt Nr. 11 GmbH & Co. KG | ABR933767602791 | Volleinspeisung | SGE984318529838 | WEMAG Netz GmbH (SNB928759560869) | SNB928759560869 |  | Hochspannung |  | EEG905586407918 |  |  | 4200 | WIN24-4/021,
SEE957554895142 | WEA 14 | In Planung | Wind | 4200 | 4200 |  |  | 2024-10-01 | Mecklenburg-Vorpommern | 19089 | Crivitz |  |  | Wessin | 4: 106, 107 | 13076025 | Crivitz | Ludwigslust-Parchim | 53561713 | 11730421 | 53.5617 | 11.7304 | Horizontalläufer | [11 empty] | Wessin | Windkraft an Land | 160 | 138 | ENERCON GmbH | E-138 EP3 E2 |  |  |  |  | 2025-05-07 |  | 2026-12-01 | Energieallianz MV Projekt Nr. 11 GmbH & Co. KG | ABR933767602791 | Volleinspeisung | SGE984318529838 | WEMAG Netz GmbH (SNB928759560869) | SNB928759560869 |  | Hochspannung |  | EEG906644531750 |  |  | 4200 | WIN24-4/021,
SEE904131972017 | WEA 15 | In Planung | Wind | 4200 | 4200 |  |  | 2024-10-01 | Mecklenburg-Vorpommern | 19089 | Crivitz |  |  | Wessin | 4: 106, 90, 91 | 13076025 | Crivitz | Ludwigslust-Parchim | 53561675 | 1173571 | 53.5617 | 11.7357 | Horizontalläufer | [11 empty] | Wessin | Windkraft an Land | 160 | 138 | ENERCON GmbH | E-138 EP3 E2 |  |  |  |  | 2025-05-07 |  | 2026-12-01 | Energieallianz MV Projekt Nr. 11 GmbH & Co. KG | ABR933767602791 | Volleinspeisung | SGE984318529838 | WEMAG Netz GmbH (SNB928759560869) | SNB928759560869 |  | Hochspannung |  | EEG975675451115 |  |  | 4200 | WIN24-4/021,
SEE995366114815 | WEA 12 | In Planung | Wind | 4200 | 4200 |  |  | 2024-10-01 | Mecklenburg-Vorpommern | 19089 | Crivitz |  |  | Wessin | 0.27708 | 13076025 | Crivitz | Ludwigslust-Parchim | 53559158 | 11720702 | 53.5592 | 11.7207 | Horizontalläufer | [11 empty] | Wessin | Windkraft an Land | 160 | 138 | ENERCON GmbH | E-138 EP3 E2 |  |  |  |  | 2025-05-07 |  | 2026-12-01 | Energieallianz MV Projekt Nr. 11 GmbH & Co. KG | ABR933767602791 | Volleinspeisung | SGE984318529838 | WEMAG Netz GmbH (SNB928759560869) | SNB928759560869 |  | Hochspannung |  | EEG989732501903 |  |  | 4200 | WIN24-4/021,
SEE911259769474 | WEA Bronkow 05 | In Planung | Wind | 6800 | 6800 |  |  | 2024-10-01 | Brandenburg | 03205 | Bronkow |  |  | Bronkow | Flur2: 336 | 12066041 | Bronkow | Oberspreewald-Lausitz | 51685536 | 13893599 | 51.6855 | 13.8936 | Horizontalläufer | [11 empty] | Windpark Bronkow Nord I | Windkraft an Land | 179 | 175 | Nordex Germany GmbH | N175-6.8 MW |  |  |  |  | 2025-06-03 |  | 2026-05-31 | UKA Umweltgerechte Kraftanlagen GmbH & Co. KG | ABR999408386086 | Volleinspeisung | SGE939380834373 | Mitteldeutsche Netzgesellschaft Strom mbH (SNB916269213931) | SNB916269213931 |  | Mittelspannung |  | EEG932863297573 |  |  | 6800 | WIN24-4/216,
SEE987678872583 | KladrumVII N163-5,7 WEA4 | In Planung | Wind | 5700 | 5700 |  |  | 2024-10-01 | Mecklenburg-Vorpommern | 19374 | Kladrum |  |  | Kladrum | Flur1: 150/1 | 13076162 | Zölkow | Ludwigslust-Parchim | 53545379 | 11806397 | 53.5454 | 11.8064 | Horizontalläufer | [11 empty] | KladrumVII | Windkraft an Land | 164 | 163 | Nordex Germany GmbH | N163/5.X |  |  |  |  | 2025-03-28 |  | 2026-10-01 | Windpark Kladrum Mitte GmbH & Co. KG | ABR978064837057 | Volleinspeisung | SGE931289172501 | WEMAG Netz GmbH (SNB928759560869) | SNB928759560869 |  | Hochspannung |  | EEG919344671190 |  |  | 5700 | WIN24-4/408,
SEE927549044640 | KladrumVII N163-5,7 WEA5 | In Planung | Wind | 5700 | 5700 |  |  | 2024-10-01 | Mecklenburg-Vorpommern | 19374 | Kladrum |  |  | Kladrum | Flur1: 150/1 | 13076162 | Zölkow | Ludwigslust-Parchim | 53542321 | 11804676 | 53.5423 | 11.8047 | Horizontalläufer | [11 empty] | KladrumVII | Windkraft an Land | 164 | 163 | Nordex Germany GmbH | N163/5.X |  |  |  |  | 2025-03-28 |  | 2026-10-01 | Windpark Kladrum Mitte GmbH & Co. KG | ABR978064837057 | Volleinspeisung | SGE987116604097 | WEMAG Netz GmbH (SNB928759560869) | SNB928759560869 |  | Hochspannung |  | EEG920753215165 |  |  | 5700 | WIN24-4/408,
SEE939655417539 | WEA 16 | In Planung | Wind | 4200 | 4200 |  |  | 2024-10-01 | Mecklenburg-Vorpommern | 19089 | Crivitz |  |  | Wessin | 4: 109, 108, 110 | 13076025 | Crivitz | Ludwigslust-Parchim | 53558309 | 1173053 | 53.5583 | 11.7305 | Horizontalläufer | [11 empty] | Wessin | Windkraft an Land | 160 | 138 | ENERCON GmbH | E-138 EP3 E2 |  |  |  |  | 2025-05-07 |  | 2026-12-01 | Energieallianz MV Projekt Nr. 11 GmbH & Co. KG | ABR933767602791 | Volleinspeisung | SGE984318529838 | WEMAG Netz GmbH (SNB928759560869) | SNB928759560869 |  | Hochspannung |  | EEG902768536978 |  |  | 4200 | WIN24-4/021,
SEE910416224948 | WEA 17 | In Planung | Wind | 4200 | 4200 |  |  | 2024-10-01 | Mecklenburg-Vorpommern | 19089 | Crivitz |  |  | Wessin | 4: 104, 98, 99, 100 | 13076025 | Crivitz | Ludwigslust-Parchim | 53558247 | 11735834 | 53.5582 | 11.7358 | Horizontalläufer | [11 empty] | Wessin | Windkraft an Land | 160 | 138 | ENERCON GmbH | E-138 EP3 E2 |  |  |  |  | 2025-05-07 |  | 2026-12-01 | Energieallianz MV Projekt Nr. 11 GmbH & Co. KG | ABR933767602791 | Volleinspeisung | SGE984318529838 | WEMAG Netz GmbH (SNB928759560869) | SNB928759560869 |  | Hochspannung |  | EEG996022367590 |  |  | 4200 | WIN24-4/021,
SEE944768166502 | WEA 18 | In Planung | Wind | 4200 | 4200 |  |  | 2024-10-01 | Mecklenburg-Vorpommern | 19089 | Crivitz |  |  | Wessin | 4: 115/1, 114/1 | 13076025 | Crivitz | Ludwigslust-Parchim | 53554838 | 11726744 | 53.5548 | 11.7267 | Horizontalläufer | [11 empty] | Wessin | Windkraft an Land | 160 | 138 | ENERCON GmbH | E-138 EP3 E2 |  |  |  |  | 2025-05-07 |  | 2026-12-01 | Energieallianz MV Projekt Nr. 11 GmbH & Co. KG | ABR933767602791 | Volleinspeisung | SGE984318529838 | WEMAG Netz GmbH (SNB928759560869) | SNB928759560869 |  | Hochspannung |  | EEG987184345236 |  |  | 4200 | WIN24-4/021,
SEE981621691344 | WEA 19 | In Planung | Wind | 4200 | 4200 |  |  | 2024-10-01 | Mecklenburg-Vorpommern | 19089 | Crivitz |  |  | Wessin | 4: 113/1 | 13076025 | Crivitz | Ludwigslust-Parchim | 53554496 | 11732215 | 53.5545 | 11.7322 | Horizontalläufer | [11 empty] | Wessin | Windkraft an Land | 160 | 138 | ENERCON GmbH | E-138 EP3 E2 |  |  |  |  | 2025-05-07 |  | 2026-12-01 | Energieallianz MV Projekt Nr. 11 GmbH & Co. KG | ABR933767602791 | Volleinspeisung | SGE984318529838 | WEMAG Netz GmbH (SNB928759560869) | SNB928759560869 |  | Hochspannung |  | EEG954653520180 |  |  | 4200 | WIN24-4/021,
SEE971213770717 | WEA 20 | In Planung | Wind | 4200 | 4200 |  |  | 2024-10-01 | Mecklenburg-Vorpommern | 19089 | Crivitz |  |  | Wessin | 0.23819 | 13076025 | Crivitz | Ludwigslust-Parchim | 53554739 | 11738417 | 53.5547 | 11.7384 | Horizontalläufer | [11 empty] | Wessin | Windkraft an Land | 160 | 138 | ENERCON GmbH | E-138 E3 E2 |  |  |  |  | 2025-05-07 |  | 2026-12-01 | Energieallianz MV Projekt Nr. 11 GmbH & Co. KG | ABR933767602791 | Volleinspeisung | SGE984318529838 | WEMAG Netz GmbH (SNB928759560869) | SNB928759560869 |  | Hochspannung |  | EEG985681587906 |  |  | 4200 | WIN24-4/021,
SEE902567855072 | KladrumVII N163-5,7 WEA6 | In Planung | Wind | 5700 | 5700 |  |  | 2024-10-01 | Mecklenburg-Vorpommern | 19374 | Kladrum |  |  | Kladrum | Flur1: 159 | 13076162 | Zölkow | Ludwigslust-Parchim | 53546598 | 11794021 | 53.5466 | 11.794 | Horizontalläufer | [11 empty] | KladrumVII | Windkraft an Land | 164 | 163 | Nordex Germany GmbH | N163/5.X |  |  |  |  | 2025-08-06 |  | 2027-04-16 | enercity Windpark Zölkow-Kladrum GmbH & Co. KG | ABR963241667251 | Volleinspeisung | SGE921433626684 | WEMAG Netz GmbH (SNB928759560869) | SNB928759560869 |  | Hochspannung |  | EEG931206698589 |  |  | 5700
SEE980000224333 | Bürgerwindpark Bretzfeld-Obersulm WEA IV | In Planung | Wind | 6800 | 6800 |  |  | 2024-10-02 | Baden-Württemberg | 74182 | Obersulm |  |  | Eichelberg | Flur2: 1088 | 08125110 | Obersulm | Heilbronn | 49109767 | 9434356 | 49.1098 | 9.4344 | Horizontalläufer | [11 empty] | Bürgerwindpark Bretzfeld-Obersulm WEA IV | Windkraft an Land | 179 | 175 | Nordex Energy GmbH | N175/6.X TCS179 |  |  |  |  | 2024-12-13 |  | 2027-10-30 | Bürgerwindpark Bretzfeld-Obersulm GmbH & Co. KG | ABR979025533773 | Volleinspeisung | SGE944882078767 | Stadtwerke Schwäbisch Hall GmbH (SNB982660786343) | SNB982660786343 |  | Mittelspannung |  | EEG932336497974 |  |  | 6800 | WIN24-4/402,
SEE979673483406 | WEA E2 | In Planung | Wind | 6200 | 6200 |  |  | 2024-10-01 | Sachsen-Anhalt | 39261 | Zerbst |  |  | Zerbst | Flur 16: Flurstück 32/1 | 15082430 | Zerbst/Anhalt | Anhalt-Bitterfeld | 51990094 | 12105273 | 51.9901 | 12.1053 | Horizontalläufer | [11 empty] | Zerbst Rieselfelder | Windkraft an Land | 165 | 170 | Siemens Gamesa Renewable Energy GmbH & Co. KG | SG 6.2-170-6.200 |  |  |  |  | 2025-01-14 |  | 2026-06-28 | GETEC green energy | ABR900660817751 | Teileinspeisung (einschließlich Eigenverbrauch) | SGE967111591912 | Avacon Netz GmbH (SNB990362338043) | SNB990362338043 |  | Hochspannung |  | EEG935657513156 |  |  | 6200 | WIN24-4/294,
SEE946246438705 | WP Reesdorf II (WEA 24) | In Planung | Wind | 6200 | 6200 |  |  | 2024-10-01 | Brandenburg | 14547 | Beelitz |  |  | Reesdorf | Flur4: 002. | 12069017 | Beelitz | Potsdam-Mittelmark | 5224248 | 12890829 | 52.2425 | 12.8908 | Horizontalläufer | [11 empty] | WP Reesdorf II (WEA 24) | Windkraft an Land | 169 | 162 | Vestas Deutschland GmbH | Vestas V162 - 6.2 MW, 169 m NH (CHT) |  |  |  |  | 2025-07-30 |  | 2027-04-30 | Reiherberg GmbH & Co. KG | ABR978365756866 | Volleinspeisung | SGE903796925352 | E.DIS Netz GmbH (SNB941690671609) | SNB941690671609 |  | Mittelspannung |  | EEG962928886091 |  |  | 6200
SEE919747631500 | WEA02 | In Planung | Wind | 6800 | 6800 |  |  | 2024-10-01 | Nordrhein-Westfalen | 59302 | Oelde |  |  | Oelde | Flur113: 076 | 05570028 | Oelde | Warendorf | 51819409 | 8182136 | 51.8194 | 8.1821 | Horizontalläufer | [11 empty] | Oelde-Bergeler | Windkraft an Land | 164 | 163 | Nordex SE | N-163 6.X |  |  |  |  | 2025-07-15 |  | 2027-07-14 | Windpark Oelde Bergeler GmbH & Co. KG | ABR965496151677 | Volleinspeisung | SGE947150934345 | Westnetz GmbH (SNB921897286493) | SNB921897286493 |  | Hochspannung |  | EEG919031886975 |  |  | 6800 | WIN24-4/304,
SEE916664264644 | Ostervesede E160-5,56 WEA1 | In Planung | Wind | 5560 | 5560 |  |  | 2024-10-01 | Niedersachsen | 27383 | Scheeßel |  |  | Ostervesede | Flur17: 004 | 03357041 | Scheeßel | Rotenburg (Wümme) | 53139969 | 9626193 | 53.14 | 9.6262 | Horizontalläufer | [11 empty] | Ostervesede | Windkraft an Land | 119,83 | 160 | ENERCON GmbH | Enercon E160 EP5 E3 |  |  |  |  | 2025-05-06 |  | 2027-06-01 | wpd Windpark Ostervesede GmbH & Co. KG | ABR933523227343 | Volleinspeisung | SGE994762325825 | Avacon Netz GmbH (SNB990362338043) | SNB990362338043 |  | Hochspannung |  | EEG993911317193 |  |  | 5560 | WIN25-1/450,
SEE907898988550 | WEA E3 | In Planung | Wind | 6200 | 6200 |  |  | 2024-10-01 | Sachsen-Anhalt | 39261 | Zerbst |  |  | Zerbst | Flur 16: Flurstück 32/1 | 15082430 | Zerbst/Anhalt | Anhalt-Bitterfeld | 51994421 | 12105908 | 51.9944 | 12.1059 | Horizontalläufer | [11 empty] | Zerbst Rieselfelder | Windkraft an Land | 165 | 170 | Siemens Gamesa Renewable Energy GmbH & Co. KG | SG 6.2-170-6.200 |  |  |  |  | 2025-01-14 |  | 2026-06-28 | GETEC green energy | ABR900660817751 | Teileinspeisung (einschließlich Eigenverbrauch) | SGE967111591912 | Avacon Netz GmbH (SNB990362338043) | SNB990362338043 |  | Hochspannung |  | EEG981237760267 |  |  | 6200 | WIN24-4/294,
SEE955887029524 | WP Martfeld II WEA 01 | In Planung | Wind | 5560 | 5560 |  |  | 2024-10-02 | Niedersachsen | 27327 | Martfeld |  |  | Martfeld | Flur11: 021 | 03251026 | Martfeld | Diepholz | 5286068 | 9055699 | 52.8607 | 9.0557 | Horizontalläufer | [11 empty] | WP Martfeld II | Windkraft an Land | 166,6 | 160 | ENERCON GmbH | Enercon E-160 EP5 E3 |  |  |  |  | 2024-10-02 |  | 2026-03-31 | Westwind Projektierungs GmbH & Co. KG | ABR923828951203 | Volleinspeisung | SGE985912899327 | Avacon Netz GmbH (SNB990362338043) | SNB990362338043 |  | Hochspannung |  | EEG997290818760 |  |  | 5560
SEE955395522418 | WEA E4 | In Planung | Wind | 6200 | 6200 |  |  | 2024-10-01 | Sachsen-Anhalt | 39261 | Zerbst |  |  | Zerbst | Flur 17: Flurstück 37/2 | 15082430 | Zerbst/Anhalt | Anhalt-Bitterfeld | 5199733 | 12113934 | 51.9973 | 12.1139 | Horizontalläufer | [11 empty] | Zerbst Rieselfelder | Windkraft an Land | 165 | 170 | Siemens Gamesa Renewable Energy GmbH & Co. KG | SG 6.2-170-6.200 |  |  |  |  | 2025-01-14 |  | 2026-06-28 | GETEC green energy | ABR900660817751 | Teileinspeisung (einschließlich Eigenverbrauch) | SGE967111591912 | Avacon Netz GmbH (SNB990362338043) | SNB990362338043 |  | Hochspannung |  | EEG982132933152 |  |  | 6200 | WIN24-4/294,
SEE971984402329 | WEA 018 | In Planung | Wind | 4200 | 4200 |  |  | 2024-10-01 | Niedersachsen | 49824 | Laar |  |  | Volzel | Flur 101: 4/2 | 03456002 | Emlichheim | Grafschaft Bentheim | 52646082 | 6816108 | 52.6461 | 6.8161 | Horizontalläufer | [11 empty] | BVT Windpark Emlichheim 2 | Windkraft an Land | 111 | 138 | ENERCON GmbH | E-138 EP3 E2 |  |  |  |  | 2025-02-26 |  | 2026-12-31 | BVT Windpark Emlichheim 2 GmbH & Co. KG | ABR955797461315 | Volleinspeisung | SGE932132113290 | Westnetz GmbH (SNB921897286493) | SNB921897286493 |  |  |  | EEG976052718371 |  |  | 4200
SEE961847703014 | Ostervesede E160-5,56 WEA2 | In Planung | Wind | 5560 | 5560 |  |  | 2024-10-01 | Niedersachsen | 27383 | Scheeßel |  |  | Ostervesede | Flur18: 011 | 03357041 | Scheeßel | Rotenburg (Wümme) | 53138404 | 961961 | 53.1384 | 9.6196 | Horizontalläufer | [11 empty] | Ostervesede | Windkraft an Land | 166,6 | 160 | ENERCON GmbH | Enercon E160 EP5 E3 |  |  |  |  | 2025-05-06 |  | 2027-06-01 | wpd Windpark Ostervesede GmbH & Co. KG | ABR933523227343 | Volleinspeisung | SGE992329838610 | Avacon Netz GmbH (SNB990362338043) | SNB990362338043 |  | Hochspannung |  | EEG935517570299 |  |  | 5560 | WIN25-1/450,
SEE974827851940 | Ostervesede E160-5,56 WEA3 | In Planung | Wind | 5560 | 5560 |  |  | 2024-10-01 | Niedersachsen | 27383 | Scheeßel |  |  | Ostervesede | Flur18: 015 | 03357041 | Scheeßel | Rotenburg (Wümme) | 53136551 | 9625157 | 53.1366 | 9.6252 | Horizontalläufer | [11 empty] | Ostervesede | Windkraft an Land | 166,6 | 160 | ENERCON GmbH | Enercon E160 EP5 E3 |  |  |  |  | 2025-05-06 |  | 2027-06-01 | wpd Windpark Ostervesede GmbH & Co. KG | ABR933523227343 | Volleinspeisung | SGE904506420983 | Avacon Netz GmbH (SNB990362338043) | SNB990362338043 |  | Hochspannung |  | EEG958106541913 |  |  | 5560 | WIN25-1/450,
SEE917284218536 | WEA E5 | In Planung | Wind | 6200 | 6200 |  |  | 2024-10-01 | Sachsen-Anhalt | 39261 | Zerbst |  |  | Zernitz | Flur 7: Flurstück 13 | 15082430 | Zerbst/Anhalt | Anhalt-Bitterfeld | 52004696 | 12111879 | 52.0047 | 12.1119 | Horizontalläufer | [11 empty] | Zerbst Rieselfelder | Windkraft an Land | 165 | 170 | Siemens Gamesa Renewable Energy GmbH & Co. KG | SG 6.2-170-6.200 |  |  |  |  | 2025-01-14 |  | 2026-06-28 | GETEC green energy | ABR900660817751 | Teileinspeisung (einschließlich Eigenverbrauch) | SGE967111591912 | Avacon Netz GmbH (SNB990362338043) | SNB990362338043 |  | Hochspannung |  | EEG952195142556 |  |  | 6200 | WIN24-4/294,
SEE930841367676 | Ostervesede E160-5,56 WEA4 | In Planung | Wind | 5560 | 5560 |  |  | 2024-10-01 | Niedersachsen | 27383 | Scheeßel |  |  | Ostervesede | Flur18: 016 | 03357041 | Scheeßel | Rotenburg (Wümme) | 53134658 | 9629657 | 53.1347 | 9.6297 | Horizontalläufer | [11 empty] | Ostervesede | Windkraft an Land | 119,83 | 160 | ENERCON GmbH | Enercon E160 EP5 E3 |  |  |  |  | 2025-05-06 |  | 2027-06-01 | wpd Windpark Ostervesede GmbH & Co. KG | ABR933523227343 | Volleinspeisung | SGE931715373601 | Avacon Netz GmbH (SNB990362338043) | SNB990362338043 |  | Hochspannung |  | EEG983806566669 |  |  | 5560 | WIN25-1/450,
SEE930295900450 | Ostervesede E160-5,56 WEA5 | In Planung | Wind | 5560 | 5560 |  |  | 2024-10-01 | Niedersachsen | 27383 | Scheeßel |  |  | Ostervesede | Flur18: 012 | 03357041 | Scheeßel | Rotenburg (Wümme) | 53134825 | 9620216 | 53.1348 | 9.6202 | Horizontalläufer | [11 empty] | Ostervesede | Windkraft an Land | 166,6 | 160 | ENERCON GmbH | Enercon E160 EP5 E3 |  |  |  |  | 2025-05-06 |  | 2027-06-01 | wpd Windpark Ostervesede GmbH & Co. KG | ABR933523227343 | Volleinspeisung | SGE984082408414 | Avacon Netz GmbH (SNB990362338043) | SNB990362338043 |  | Hochspannung |  | EEG951128448703 |  |  | 5560 | WIN25-1/450,
SEE921930361422 | WEA 019 | In Planung | Wind | 4200 | 4200 |  |  | 2024-10-01 | Niedersachsen | 49824 | Laar |  |  | Laar | Flur 105: 43 | 03456012 | Laar | Grafschaft Bentheim | 52648228 | 6798926 | 52.6482 | 6.7989 | Horizontalläufer | [11 empty] | BVT Windpark Emlichheim 2 | Windkraft an Land | 111 | 138 | ENERCON GmbH | E-138 EP3 E2 |  |  |  |  | 2025-02-26 |  | 2026-12-31 | BVT Windpark Emlichheim 2 GmbH & Co. KG | ABR955797461315 | Volleinspeisung | SGE993889679675 | Westnetz GmbH (SNB921897286493) | SNB921897286493 |  |  |  | EEG992791820656 |  |  | 4200
SEE938480996561 | WEA E6 | In Planung | Wind | 6200 | 6200 |  |  | 2024-10-01 | Sachsen-Anhalt | 39261 | Zerbst |  |  | Straguth | Flur 7: Flurstück 3/3 | 15082430 | Zerbst/Anhalt | Anhalt-Bitterfeld | 52009896 | 12118305 | 52.0099 | 12.1183 | Horizontalläufer | [11 empty] | Zerbst Rieselfelder | Windkraft an Land | 165 | 170 | Siemens Gamesa Renewable Energy GmbH & Co. KG | SG 6.2-170-6.200 |  |  |  |  | 2025-01-14 |  | 2026-06-28 | GETEC green energy | ABR900660817751 | Teileinspeisung (einschließlich Eigenverbrauch) | SGE967111591912 | Avacon Netz GmbH (SNB990362338043) | SNB990362338043 |  | Hochspannung |  | EEG907848491925 |  |  | 6200 | WIN24-4/294,
SEE916333998030 | WEA E7 | In Planung | Wind | 6200 | 6200 |  |  | 2024-10-01 | Sachsen-Anhalt | 39261 | Zerbst |  |  | Straguth | Flur 7: Flurstück 5 | 15082430 | Zerbst/Anhalt | Anhalt-Bitterfeld | 5201179 | 12127619 | 52.0118 | 12.1276 | Horizontalläufer | [11 empty] | Zerbst Rieselfelder | Windkraft an Land | 165 | 170 | Siemens Gamesa Renewable Energy GmbH & Co. KG | SG 6.2-170-6.200 |  |  |  |  | 2025-01-14 |  | 2026-06-28 | GETEC green energy | ABR900660817751 | Teileinspeisung (einschließlich Eigenverbrauch) | SGE967111591912 | Avacon Netz GmbH (SNB990362338043) | SNB990362338043 |  | Hochspannung |  | EEG938386585197 |  |  | 6200 | WIN24-4/294,
SEE995360327112 | WEA 013 | In Planung | Wind | 4260 | 4260 |  |  | 2024-10-01 | Niedersachsen | 49824 | Laar |  |  | Laar | Flur 118: 52 | 03456012 | Laar | Grafschaft Bentheim | 52580895 | 6771392 | 52.5809 | 6.7714 | Horizontalläufer | [11 empty] | BVT Windpark Emlichheim 2 | Windkraft an Land | 92 | 116 | ENERCON GmbH | E-115 EP3 E4 |  |  |  |  | 2025-02-26 |  | 2026-12-31 | BVT Windpark Emlichheim 2 GmbH & Co. KG | ABR955797461315 | Volleinspeisung | SGE912566285688 | Westnetz GmbH (SNB921897286493) | SNB921897286493 |  |  |  | EEG926738718881 |  |  | 4260
SEE956306353794 | WEA 015 | In Planung | Wind | 4260 | 4260 |  |  | 2024-10-01 | Niedersachsen | 49824 | Laar |  |  | Laar | Flur 118: 27 | 03456012 | Laar | Grafschaft Bentheim | 52579556 | 6759533 | 52.5796 | 6.7595 | Horizontalläufer | [11 empty] | BVT Windpark Emlichheim 2 | Windkraft an Land | 131 | 138 | ENERCON GmbH | E-115 EP3 E3 |  |  |  |  | 2025-02-26 |  | 2026-12-31 | BVT Windpark Emlichheim 2 GmbH & Co. KG | ABR955797461315 | Volleinspeisung | SGE946893261725 | Westnetz GmbH (SNB921897286493) | SNB921897286493 |  |  |  | EEG983560040832 |  |  | 4260
SEE950143084248 | WEA 1 | In Planung | Wind | 7200 | 7200 |  |  | 2024-10-01 | Nordrhein-Westfalen | 59069 | Hamm |  |  | Süddinker | Flur1:060 | 05915000 | Hamm | Hamm | 51630862 | 7896908 | 51.6309 | 7.8969 | Horizontalläufer | [11 empty] | Hamm Süddinker | Windkraft an Land | 169 | 162 | Vestas Deutschland GmbH | V162-7.2 |  |  |  |  | 2025-01-16 |  | 2027-10-01 | Huffelwind GmbH & Co. KG | ABR900684357950 | Volleinspeisung | SGE954144968491 | Energie- und Wasserversorgung Hamm GmbH (SNB912743424114) | SNB912743424114 |  | Umspannebene Hochspannung/Mittelspannung |  | EEG913438090812 |  |  | 7200
SEE915188320928 | WEA 016 | In Planung | Wind | 4260 | 4260 |  |  | 2024-10-01 | Niedersachsen | 49824 | Laar |  |  | Laar | Flur 122: 36 | 03456012 | Laar | Grafschaft Bentheim | 52586251 | 6744665 | 52.5863 | 6.7447 | Horizontalläufer | [11 empty] | BVT Windpark Emlichheim 2 | Windkraft an Land | 92 | 116 | ENERCON GmbH | E-115 EP3 E4 |  |  |  |  | 2025-02-26 |  | 2026-12-31 | BVT Windpark Emlichheim 2 GmbH & Co. KG | ABR955797461315 | Volleinspeisung | SGE922031165964 | Westnetz GmbH (SNB921897286493) | SNB921897286493 |  |  |  | EEG957821213273 |  |  | 4260
SEE913518453407 | WEA 1 | In Planung | Wind | 6800 | 6800 |  |  | 2024-10-01 | Nordrhein-Westfalen | 48336 | Sassenberg |  |  | Sassenberg | Flur134: 019 | 05570036 | Sassenberg | Warendorf | 52061011 | 8087354 | 52.061 | 8.0874 | Horizontalläufer | [11 empty] | Bürgerwind Elve | Windkraft an Land | 179 | 175 | Nordex Energy GmbH | N175/6.X |  |  |  |  | 2025-09-03 |  | 2027-10-01 | Bürgerwind Elve GmbH & Co. KG | ABR916270639393 | Volleinspeisung | SGE939486127195 | Westnetz GmbH (SNB921897286493) | SNB921897286493 |  | Mittelspannung |  | EEG927235103842 |  |  | 7200
SEE985655459345 | WEA 3 | In Planung | Wind | 6800 | 6800 |  |  | 2024-10-01 | Nordrhein-Westfalen | 48336 | Sassenberg |  |  | Sassenberg | Flur135: 087,088 | 05570036 | Sassenberg | Warendorf | 52054586 | 8092066 | 52.0546 | 8.0921 | Horizontalläufer | [11 empty] | Bürgerwind Elve | Windkraft an Land | 179 | 175 | Nordex Energy GmbH | N175/6.X |  |  |  |  | 2025-09-03 |  | 2027-10-01 | Bürgerwind Elve GmbH & Co. KG | ABR916270639393 | Volleinspeisung | SGE939486127195 | Westnetz GmbH (SNB921897286493) | SNB921897286493 |  | Mittelspannung |  | EEG940579706098 |  |  | 7200
SEE912416171048 | WEA 1 | In Planung | Wind | 7200 | 7200 |  |  | 2024-10-01 | Nordrhein-Westfalen | 48308 | Senden |  |  | Senden | Flur26: 081 | 05558044 | Senden | Coesfeld | 51840356 | 7504067 | 51.8404 | 7.5041 | Horizontalläufer | [11 empty] | Gettruper Wind | Windkraft an Land | 164 | 172 | Vestas Deutschland GmbH | V172-7.2 |  |  |  |  | 2024-10-01 |  | 2027-10-01 | Gettruper Wind GmbH & Co. KG | ABR953730041877 | Volleinspeisung | SGE921591180714 | Westnetz GmbH (SNB921897286493) | SNB921897286493 |  | Mittelspannung |  | EEG937373856418 |  |  | 7200
SEE922560026538 | WEA 2 | In Planung | Wind | 7200 | 7200 |  |  | 2024-10-01 | Nordrhein-Westfalen | 48308 | Senden |  |  | Senden | Flur26: 071, 072 | 05558044 | Senden | Coesfeld | 51837994 | 7508518 | 51.838 | 7.5085 | Horizontalläufer | [11 empty] | Gettruper Wind | Windkraft an Land | 175 | 172 | Vestas Deutschland GmbH | V172-7.2 |  |  |  |  | 2024-10-01 |  | 2027-10-01 | Gettruper Wind GmbH & Co. KG | ABR953730041877 | Volleinspeisung | SGE921591180714 | Westnetz GmbH (SNB921897286493) | SNB921897286493 |  | Mittelspannung |  | EEG991958394085 |  |  | 7200
SEE908809075857 | WEA 3 | In Planung | Wind | 7200 | 7200 |  |  | 2024-10-01 | Nordrhein-Westfalen | 48308 | Senden |  |  | Senden, Ottmarsbocholt | Flur37: 022. Flur20: 001 | 05558044 | Senden | Coesfeld | 51829009 | 7502257 | 51.829 | 7.5023 | Horizontalläufer | [11 empty] | Gettruper Wind | Windkraft an Land | 164 | 172 | Vestas Deutschland GmbH | V172-7.2 |  |  |  |  | 2024-10-18 |  | 2027-10-01 | Gettruper Wind GmbH & Co. KG | ABR953730041877 | Volleinspeisung | SGE921591180714 | Westnetz GmbH (SNB921897286493) | SNB921897286493 |  | Mittelspannung |  | EEG961704174926 |  |  | 7200
SEE958847950043 | WEA 1 | In Planung | Wind | 7200 | 7200 |  |  | 2024-10-01 | Nordrhein-Westfalen | 59302 | Oelde |  |  | Oelde | Flur301: 021 | 05570028 | Oelde | Warendorf | 5176677 | 8131468 | 51.7668 | 8.1315 | Horizontalläufer | [11 empty] | Holter Wind | Windkraft an Land | 175 | 172 | Vestas Deutschland GmbH | V172-7.2 |  |  |  |  | 2025-01-21 |  | 2027-10-01 | Holter Wind GmbH & Co. KG | ABR980180630443 | Volleinspeisung | SGE917635892002 | Westnetz GmbH (SNB921897286493) | SNB921897286493 |  | Hochspannung |  | EEG994564997398 |  |  | 7200
SEE939396860922 | WEA 2 | In Planung | Wind | 7200 | 7200 |  |  | 2024-10-01 | Nordrhein-Westfalen | 59329 | Wadersloh |  |  | Wadersloh | Flur203: 006 | 05570048 | Wadersloh | Warendorf | 51760313 | 8135113 | 51.7603 | 8.1351 | Horizontalläufer | [11 empty] | Holter Wind | Windkraft an Land | 175 | 172 | Vestas Deutschland GmbH | V172-7.2 |  |  |  |  | 2025-01-21 |  | 2027-10-01 | Holter Wind GmbH & Co. KG | ABR980180630443 | Volleinspeisung | SGE917635892002 | Westnetz GmbH (SNB921897286493) | SNB921897286493 |  | Hochspannung |  | EEG954787895819 |  |  | 7200
SEE917376603851 | S1 Schieberg 1 | In Planung | Wind | 5500 | 5500 |  |  | 2024-10-01 | Nordrhein-Westfalen | 59872 | Meschede |  |  | Drasenbeck | Flur 11 Flurstück 12/1 | 05958032 | Meschede | Hochsauerlandkreis | 51266524 | 8316391 | 51.2665 | 8.3164 | Horizontalläufer | [11 empty] | HO Hochsauerland | Windkraft an Land | 161 | 158 | GE Wind Energy GmbH | GE 5.5/158/5500 |  |  |  |  | 2025-01-06 |  | 2027-11-15 | ENERTRAG SE | ABR912499302384 | Volleinspeisung | SGE949069954551 | Westnetz GmbH (SNB921897286493) | SNB921897286493 |  | Hochspannung |  | EEG908433117633 |  |  | 5500
SEE913364789316 | S2 Schieberg 2 | In Planung | Wind | 5500 | 5500 |  |  | 2024-10-01 | Nordrhein-Westfalen | 59872 | Meschede |  |  | Drasenbeck | Flur: 8 Flurstück: 6 | 05958032 | Meschede | Hochsauerlandkreis | 51264649 | 8323341 | 51.2646 | 8.3233 | Horizontalläufer | [11 empty] | HO Hochsauerland | Windkraft an Land | 161 | 158 | GE Wind Energy GmbH | GE 5.5/158/5500 |  |  |  |  | 2025-01-06 |  | 2027-11-15 | ENERTRAG SE | ABR912499302384 | Volleinspeisung | SGE971475537790 | Westnetz GmbH (SNB921897286493) | SNB921897286493 |  | Hochspannung |  | EEG945183151456 |  |  | 5500
SEE977843993984 | Trianel Windpark Karthaus WEA K1 | In Planung | Wind | 5700 | 5700 |  |  | 2024-10-01 | Nordrhein-Westfalen | 48249 | Dülmen |  |  | Buldern | Flur17: 010. | 05558016 | Dülmen | Coesfeld | 51882056 | 7323281 | 51.8821 | 7.3233 | Horizontalläufer | [11 empty] | Trianel Windpark Karthaus | Windkraft an Land | 105 | 149 | Nordex Energy GmbH | N149/5.X |  |  |  |  | 2024-10-02 |  | 2026-03-31 | Trianel Windpark Karthaus GmbH & Co. KG | ABR908873363836 | Volleinspeisung | SGE930363486015 | Stadtwerke Dülmen GmbH (SNB926697076725) | SNB926697076725 |  | Mittelspannung |  | EEG989887456776 |  |  | 5700
SEE994945761228 | S3 Schieberg 3 | In Planung | Wind | 5500 | 5500 |  |  | 2024-10-01 | Nordrhein-Westfalen | 59872 | Meschede |  |  | Drasenbeck | Flur 8 Flurstück 1/1 | 05958032 | Meschede | Hochsauerlandkreis | 51260471 | 8323919 | 51.2605 | 8.3239 | Horizontalläufer | [11 empty] | HO Hochsauerland | Windkraft an Land | 161 | 158 | GE Wind Energy GmbH | GE 5.5/158/5500 |  |  |  |  | 2025-01-06 |  | 2027-11-15 | ENERTRAG SE | ABR912499302384 | Volleinspeisung | SGE923812763409 | Westnetz GmbH (SNB921897286493) | SNB921897286493 |  | Hochspannung |  | EEG982264035649 |  |  | 5500
SEE998720279519 | Trianel Windpark Karthaus WEA K2 | In Planung | Wind | 5700 | 5700 |  |  | 2024-10-01 | Nordrhein-Westfalen | 48249 | Dülmen |  |  | Buldern | Flur17: 221. | 05558016 | Dülmen | Coesfeld | 51879534 | 7327996 | 51.8795 | 7.328 | Horizontalläufer | [11 empty] | Trianel Windpark Karthaus | Windkraft an Land | 105 | 149 | Nordex Energy GmbH | N149/5.X |  |  |  |  | 2024-10-02 |  | 2026-03-31 | Trianel Windpark Karthaus GmbH & Co. KG | ABR908873363836 | Volleinspeisung | SGE930363486015 | Stadtwerke Dülmen GmbH (SNB926697076725) | SNB926697076725 |  | Mittelspannung |  | EEG920667113427 |  |  | 5700
SEE987497729389 | Trianel Windpark Limbergen WEA L2 | In Planung | Wind | 5700 | 5700 |  |  | 2024-10-01 | Nordrhein-Westfalen | 48249 | Dülmen |  |  | Buldern | Flur24: 010. | 05558016 | Dülmen | Coesfeld | 51895584 | 7335568 | 51.8956 | 7.3356 | Horizontalläufer | [11 empty] | Trianel Windpark Limbergen | Windkraft an Land | 105 | 149 | Nordex Energy GmbH | N149/5.X |  |  |  |  | 2024-10-02 |  | 2026-03-31 | Trianel Windpark Limbergen GmbH & Co. KG | ABR942093863486 | Volleinspeisung | SGE998190580856 | Stadtwerke Dülmen GmbH (SNB926697076725) | SNB926697076725 |  | Mittelspannung |  | EEG992980767694 |  |  | 5700
SEE920439429152 | S4 Schieberg 4 | In Planung | Wind | 5500 | 5500 |  |  | 2024-10-01 | Nordrhein-Westfalen | 59872 | Meschede |  |  | Drasenbeck | Flur 7 Flurstück 4 | 05958032 | Meschede | Hochsauerlandkreis | 51257853 | 8334591 | 51.2579 | 8.3346 | Horizontalläufer | [11 empty] | HO Hochsauerland | Windkraft an Land | 161 | 158 | GE Wind Energy GmbH | GE 5.5/158/5500 |  |  |  |  | 2025-01-06 |  | 2027-11-15 | ENERTRAG SE | ABR912499302384 | Volleinspeisung | SGE919793956107 | Westnetz GmbH (SNB921897286493) | SNB921897286493 |  | Hochspannung |  | EEG900796455797 |  |  | 5500
SEE961669466470 | Trianel Windpark Limbergen WEA L3 | In Planung | Wind | 5700 | 5700 |  |  | 2024-10-01 | Nordrhein-Westfalen | 48249 | Dülmen |  |  | Buldern | Flur24: 101. | 05558016 | Dülmen | Coesfeld | 51892361 | 7335266 | 51.8924 | 7.3353 | Horizontalläufer | [11 empty] | Trianel Windpark Limbergen | Windkraft an Land | 105 | 149 | Nordex Energy GmbH | N149/5.X |  |  |  |  | 2024-10-02 |  | 2026-03-31 | Trianel Windpark Limbergen GmbH & Co. KG | ABR942093863486 | Volleinspeisung | SGE998190580856 | Stadtwerke Dülmen GmbH (SNB926697076725) | SNB926697076725 |  | Mittelspannung |  | EEG934245692426 |  |  | 5700
SEE997845240763 | S5 Schieberg 5 | In Planung | Wind | 5500 | 5500 |  |  | 2024-10-01 | Nordrhein-Westfalen | 59872 | Meschede |  |  | Drasenbeck | Flur 5 Flurstück 22 | 05958032 | Meschede | Hochsauerlandkreis | 51261348 | 8346952 | 51.2613 | 8.347 | Horizontalläufer | [11 empty] | HO Hochsauerland | Windkraft an Land | 161 | 158 | GE Wind Energy GmbH | GE 5.5/158/5500 |  |  |  |  | 2025-01-06 |  | 2027-11-15 | ENERTRAG SE | ABR912499302384 | Volleinspeisung | SGE950565766005 | Westnetz GmbH (SNB921897286493) | SNB921897286493 |  | Hochspannung |  | EEG986925739334 |  |  | 5500
SEE941096445750 | WEA 1 | In Planung | Wind | 6000 | 6000 |  |  | 2024-10-01 | Hessen | 35285 | Gemünden |  |  | Gemünden | Flur 17 Flurstück 2 | 06635012 | Gemünden (Wohra) | Waldeck-Frankenberg | 50975473 | 9007264 | 50.9755 | 9.0073 | Horizontalläufer | [11 empty] | WP Moischeid Burgwald WEA 1 | Windkraft an Land | 169 | 150 | Vestas Deutschland GmbH | Vestas V150-6.0 |  |  |  |  | 2024-10-01 |  | 2026-10-31 | Windpark Moischeid GmbH & Co. KG | ABR946781911015 | Volleinspeisung | SGE980492638977 |  |  |  | Niederspannung (= Hausanschluss/Haushaltsstrom) |  | EEG962210719823 |  |  | 6000
SEE927856398078 | S6 Schieberg 6 | In Planung | Wind | 5500 | 5500 |  |  | 2024-10-01 | Nordrhein-Westfalen | 59872 | Meschede |  |  | Drasenbeck | Flur 7 Flurstück 56 | 05958032 | Meschede | Hochsauerlandkreis | 51256639 | 8344238 | 51.2566 | 8.3442 | Horizontalläufer | [11 empty] | HO Hochsauerland | Windkraft an Land | 161 | 158 | GE Wind Energy GmbH | GE 5.5/158/5500 |  |  |  |  | 2025-01-06 |  | 2027-11-15 | ENERTRAG SE | ABR912499302384 | Volleinspeisung | SGE947308577974 | Westnetz GmbH (SNB921897286493) | SNB921897286493 |  | Hochspannung |  | EEG985132115863 |  |  | 5500
SEE919128284097 | HA1 | In Planung | Wind | 5560 | 5560 |  |  | 2024-10-01 | Nordrhein-Westfalen | 47608 | Geldern |  |  | Vernum | Flur 3 Flst 164 | 05154012 | Geldern | Kleve | 51496286 | 6390114 | 51.4963 | 6.3901 | Horizontalläufer | [11 empty] | Hartefeld | Windkraft an Land | 166,6 | 160 | ENERCON GmbH | Enercon E160 EP5 E3 R1 |  |  |  |  | 2024-10-05 |  | 2027-09-01 | Savershof GmbH | ABR987486073035 | Volleinspeisung | SGE927487721856 | Westnetz GmbH (SNB921897286493) | SNB921897286493 |  | Hochspannung |  | EEG907272120255 |  |  | 5560
SEE999642023976 | S7 Schieberg 7 | In Planung | Wind | 5500 | 5500 |  |  | 2024-10-01 | Nordrhein-Westfalen | 59872 | Meschede |  |  | Drasenbeck | Flur 7 Flurstück 29 | 05958032 | Meschede | Hochsauerlandkreis | 51253456 | 8347479 | 51.2535 | 8.3475 | Horizontalläufer | [11 empty] | HO Hochsauerland | Windkraft an Land | 161 | 158 | GE Wind Energy GmbH | GE 5.5/158/5500 |  |  |  |  | 2025-01-06 |  | 2027-11-15 | ENERTRAG SE | ABR912499302384 | Volleinspeisung | SGE983542518410 | Westnetz GmbH (SNB921897286493) | SNB921897286493 |  | Hochspannung |  | EEG933559242785 |  |  | 5500
SEE922401898782 | WEA Bronkow 07 | In Planung | Wind | 6800 | 6800 |  |  | 2024-10-01 | Brandenburg | 03205 | Bronkow |  |  | Bronkow | Flur2: 039, 040 | 12066041 | Bronkow | Oberspreewald-Lausitz | 51683109 | 13912984 | 51.6831 | 13.913 | Horizontalläufer | [11 empty] | Windpark Bronkow Nord I | Windkraft an Land | 179 | 175 | Nordex Germany GmbH | N175-6.8 MW |  |  |  |  | 2025-06-03 |  | 2026-05-31 | UKA Umweltgerechte Kraftanlagen GmbH & Co. KG | ABR999408386086 | Volleinspeisung | SGE939380834373 | Mitteldeutsche Netzgesellschaft Strom mbH (SNB916269213931) | SNB916269213931 |  | Mittelspannung |  | EEG911268787841 |  |  | 6800 | WIN24-4/217,
SEE945355867550 | WEA 2 | In Planung | Wind | 6000 | 6000 |  |  | 2024-10-01 | Hessen | 35285 | Gemünden |  |  | Gemünden | Flur 17 Flurstück 2 | 06635012 | Gemünden (Wohra) | Waldeck-Frankenberg | 50976643 | 9002994 | 50.9766 | 9.003 | Horizontalläufer | [11 empty] | Windpark Moischeid Burgwald WEA 2 | Windkraft an Land | 169 | 150 | Vestas Deutschland GmbH | Vestas V150-6.0 |  |  |  |  | 2024-12-11 |  | 2026-10-31 | Windpark Moischeid GmbH & Co. KG | ABR946781911015 | Volleinspeisung | SGE980492638977 |  |  |  | Niederspannung (= Hausanschluss/Haushaltsstrom) |  | EEG907894956720 |  |  | 6000
SEE976549440921 | WTG 1 | In Planung | Wind | 3600 | 3600 |  |  | 2024-10-02 | Schleswig-Holstein | 23795 | Weede |  |  | Weede | Flur6:15 | 01060096 | Weede | Segeberg | 53932923 | 10381005 | 53.9329 | 10.381 | Horizontalläufer | [11 empty] | Windpark Weede | Windkraft an Land | 137 | 126 | Vestas Deutschland GmbH | V 126-3.6 MW |  |  |  |  | 2025-01-15 |  | 2027-12-31 | Windpark Weede GmbH & Co. KG | ABR958763026891 | Volleinspeisung | SGE902438206606 | Schleswig-Holstein Netz AG (SNB919861978666) | SNB919861978666 |  | Umspannebene Hochspannung/Mittelspannung |  | EEG933812570259 |  |  | 3600
SEE947159266447 | WTG 2 | In Planung | Wind | 6000 | 6000 |  |  | 2024-10-02 | Schleswig-Holstein | 23795 | Weede |  |  | Weede | Flur6:21 | 01060096 | Weede | Segeberg | 53932403 | 10386349 | 53.9324 | 10.3863 | Horizontalläufer | [11 empty] | Windpark Weede | Windkraft an Land | 119 | 162 | Vestas Deutschland GmbH | V 162-6.0 MW |  |  |  |  | 2025-01-15 |  | 2027-12-31 | Windpark Weede GmbH & Co. KG | ABR958763026891 | Volleinspeisung | SGE993368804963 | Schleswig-Holstein Netz AG (SNB919861978666) | SNB919861978666 |  | Umspannebene Hochspannung/Mittelspannung |  | EEG990529200220 |  |  | 6000
SEE919615738157 | WTG 3 | In Planung | Wind | 6000 | 6000 |  |  | 2024-10-02 | Schleswig-Holstein | 23795 | Weede |  |  | Weede | Flur 1:21 | 01060096 | Weede | Segeberg | 53932188 | 10393273 | 53.9322 | 10.3933 | Horizontalläufer | [11 empty] | Windpark Weede | Windkraft an Land | 119 | 162 | Vestas Deutschland GmbH | V 162-6.0 MW |  |  |  |  | 2025-01-15 |  | 2027-12-31 | Windpark Weede GmbH & Co. KG | ABR958763026891 | Volleinspeisung | SGE929270754508 | Schleswig-Holstein Netz AG (SNB919861978666) | SNB919861978666 |  | Umspannebene Hochspannung/Mittelspannung |  | EEG920112628544 |  |  | 6000
SEE973023609515 | WTG 4 | In Planung | Wind | 6000 | 6000 |  |  | 2024-10-02 | Schleswig-Holstein | 23795 | Weede |  |  | Weede | Flur2:2 | 01060096 | Weede | Segeberg | 5392958 | 10390292 | 53.9296 | 10.3903 | Horizontalläufer | [11 empty] | Windpark Weede | Windkraft an Land | 119 | 162 | Vestas Deutschland GmbH | V 162-6.0 MW |  |  |  |  | 2025-01-15 |  | 2027-12-31 | Windpark Weede GmbH & Co. KG | ABR958763026891 | Volleinspeisung | SGE965561539188 | Schleswig-Holstein Netz AG (SNB919861978666) | SNB919861978666 |  | Umspannebene Hochspannung/Mittelspannung |  | EEG997767618961 |  |  | 6000
SEE952543679383 | WEA 5 | In Planung | Wind | 5560 | 5560 |  |  | 2024-10-02 | Nordrhein-Westfalen | 34439 | Willebadessen |  |  | Peckelsheim | 0.64514 | 05762040 | Willebadessen | Höxter | 51588207 | 9145095 | 51.5882 | 9.1451 | Horizontalläufer | [11 empty] | Energie & Landwirtschaft Invest GmbH ＆ Co. KG (Peckelsheim) | Windkraft an Land | 166,6 | 160 | ENERCON GmbH | E-160 EP5 E3 R1 |  |  |  |  | 2024-10-02 |  | 2026-03-31 | Energie & Landwirtschaft Invest GmbH ＆ Co.KG | ABR919557779065 | Volleinspeisung | SGE995151929358 | EAM Netz GmbH (SNB971311555230) | SNB971311555230 |  | Mittelspannung |  | EEG981236477579 |  |  | 5560
SEE983133396663 | K1 Kohlwald 1 | In Planung | Wind | 6000 | 6000 |  |  | 2024-10-02 | Hessen | 36399 | Freiensteinau |  |  | Weidenau | Flur 4 Flurstück 24 | 06535004 | Freiensteinau | Vogelsbergkreis | 50449887 | 9464161 | 50.4499 | 9.4642 | Horizontalläufer | [11 empty] | FN Freiensteinau | Windkraft an Land | 169 | 150 | Vestas Deutschland GmbH | V150/150/6000 |  |  |  |  | 2024-10-04 |  | 2027-10-01 | LUFTERTRAG UG (haftungsbeschränkt) & Co. KG | ABR905868133153 | Volleinspeisung | SGE946422851564 | Avacon Netz GmbH (SNB990362338043) | SNB990362338043 |  | Hochspannung |  | EEG902373400282 |  |  | 6000
SEE953580361804 | Schlangen WEA7 SG-44 | In Planung | Wind | 3600 | 3600 |  |  | 2024-10-02 | Nordrhein-Westfalen | 33189 | Schlangen |  |  | Schlangen | Flur 13: 42 | 05766064 | Schlangen | Lippe | 51803835 | 8874634 | 51.8038 | 8.8746 | Horizontalläufer | [11 empty] | Schlangen | Windkraft an Land | 166 | 126 | Vestas Deutschland GmbH | V 126-3,45 HTq |  |  |  |  | 2024-10-02 |  | 2026-10-30 | Montes Pullum GmbH & Co.KG | ABR962038272746 | Volleinspeisung | SGE903019821188 | Westfalen Weser Netz GmbH (SNB929881052512) | SNB929881052512 |  | Mittelspannung |  | EEG975244293405 |  |  | 3600
SEE910330666343 | WEA Süderfeld E-115 | In Planung | Wind | 4200 | 4200 |  |  | 2024-10-02 | Schleswig-Holstein | 24980 | Hörup |  |  | Hörup | Flur 7: 11/6 | 01059123 | Hörup | Schleswig-Flensburg | 54729772 | 9097207 | 54.7298 | 9.0972 | Horizontalläufer | [11 empty] | WP Süderfeld | Windkraft an Land |  | 115 | ENERCON GmbH | E-115 EP3 E3 |  |  |  |  | 2024-10-02 |  | 2026-07-01 | Windpark Süderfeld GmbH & Co. KG | ABR910170285704 | Volleinspeisung | SGE964885284576 | Schleswig-Holstein Netz AG (SNB919861978666) | SNB919861978666 |  | Mittelspannung |  | EEG906597518327 |  |  | 4200
SEE943916843111 | WEA 1 | In Planung | Wind | 7200 | 7200 |  |  | 2024-10-02 | Thüringen | 99444 | Blankenhain |  |  | Kleinlohma | Flur 4: 181/2, 182 | 16071008 | Blankenhain | Weimarer Land | 5087484 | 11387751 | 50.8748 | 11.3878 | Horizontalläufer | [11 empty] | Windpark Kleinlohma | Windkraft an Land | 175 | 172 | Vestas Deutschland GmbH | Vestas V172 / 7.2-175 |  |  |  |  | 2024-10-02 |  | 2026-12-31 | meridian Windpark Kleinlohma GmbH & Co. KG | ABR988075400010 | Volleinspeisung | SGE935202370906 | TEN Thüringer Energienetze GmbH & Co. KG (SNB970821959712) | SNB970821959712 |  | Hochspannung |  | EEG923655053729 |  |  | 7200
SEE934988930212 | K2 Kohlwald 2 | In Planung | Wind | 6000 | 6000 |  |  | 2024-10-02 | Hessen | 36399 | Freiensteinau |  |  | Weidenau | Flur 4 Flurstück 44 | 06535004 | Freiensteinau | Vogelsbergkreis | 5045039 | 9470243 | 50.4504 | 9.4702 | Horizontalläufer | [11 empty] | FN Freiensteinau | Windkraft an Land | 169 | 150 | Vestas Deutschland GmbH | V150/150/6000 |  |  |  |  | 2024-10-04 |  | 2027-10-01 | LUFTERTRAG UG (haftungsbeschränkt) & Co. KG | ABR905868133153 | Volleinspeisung | SGE946422851564 | Avacon Netz GmbH (SNB990362338043) | SNB990362338043 |  | Hochspannung |  | EEG966900887199 |  |  | 6000
SEE962952192533 | K3 Kohlwald 3 | In Planung | Wind | 6000 | 6000 |  |  | 2024-10-02 | Hessen | 36399 | Freiensteinau |  |  | Weidenau | Flur 4 Flurstück 55 | 06535004 | Freiensteinau | Vogelsbergkreis | 50446985 | 9467669 | 50.447 | 9.4677 | Horizontalläufer | [11 empty] | FN Freiensteinau | Windkraft an Land | 169 | 150 | Vestas Deutschland GmbH | V150/150/6000 |  |  |  |  | 2024-10-04 |  | 2027-10-01 | LUFTERTRAG UG (haftungsbeschränkt) & Co. KG | ABR905868133153 | Volleinspeisung | SGE946422851564 | Avacon Netz GmbH (SNB990362338043) | SNB990362338043 |  | Hochspannung |  | EEG912198290005 |  |  | 6000
SEE913575514646 | WEA 6 | In Planung | Wind | 5560 | 5560 |  |  | 2024-10-02 | Nordrhein-Westfalen | 34439 | Willebadessen |  |  | Peckelsheim | 0.63333 | 05762040 | Willebadessen | Höxter | 51586276 | 9150444 | 51.5863 | 9.1504 | Horizontalläufer | [11 empty] | Energie & Landwirtschaft Invest GmbH ＆ Co. KG (Peckelsheim) | Windkraft an Land | 166,6 | 160 | ENERCON GmbH | E-160 EP5 E3 R1 |  |  |  |  | 2024-10-02 |  | 2026-03-31 | Energie & Landwirtschaft Invest GmbH ＆ Co.KG | ABR919557779065 | Volleinspeisung | SGE935828952913 | EAM Netz GmbH (SNB971311555230) | SNB971311555230 |  | Mittelspannung |  | EEG943514845579 |  |  | 5560
SEE909074759503 | K4 Kohlwald 4 | In Planung | Wind | 6000 | 6000 |  |  | 2024-10-02 | Hessen | 36399 | Freiensteinau |  |  | Reinhards | Flur 4 Flurstück 5 | 06535004 | Freiensteinau | Vogelsbergkreis | 50443362 | 9463892 | 50.4434 | 9.4639 | Horizontalläufer | [11 empty] | FN Freiensteinau | Windkraft an Land | 169 | 150 | Vestas Deutschland GmbH | V150/150/6000 |  |  |  |  | 2024-10-04 |  | 2027-10-01 | LUFTERTRAG UG (haftungsbeschränkt) & Co. KG | ABR905868133153 | Volleinspeisung | SGE946422851564 | Avacon Netz GmbH (SNB990362338043) | SNB990362338043 |  | Hochspannung |  | EEG987389459851 |  |  | 6000
SEE966500480349 | KladrumVI N149-5,7 WEA2 | In Planung | Wind | 5700 | 5700 |  |  | 2024-10-02 | Mecklenburg-Vorpommern | 19374 | Kladrum |  |  | Kladrum | Flur1: 160/1 | 13076162 | Zölkow | Ludwigslust-Parchim | 5354602 | 1178734 | 53.546 | 11.7873 | Horizontalläufer | [11 empty] | KladrumVI | Windkraft an Land | 125,4 | 149,1 | Nordex Germany GmbH | N149/5.X |  |  |  |  | 2025-03-28 |  | 2026-10-01 | Windpark Kladrum West GmbH & Co. KG | ABR901978201256 | Volleinspeisung | SGE950396470171 | WEMAG Netz GmbH (SNB928759560869) | SNB928759560869 |  | Hochspannung |  | EEG958190518556 |  |  | 5700 | WIN23-1/452,
SEE932012724370 | K5 Kohlwald 5 | In Planung | Wind | 6000 | 6000 |  |  | 2024-10-02 | Hessen | 36399 | Freiensteinau |  |  | Reinhards | Flur 4 Flurstück 17 | 06535004 | Freiensteinau | Vogelsbergkreis | 50443844 | 947152 | 50.4438 | 9.4715 | Horizontalläufer | [11 empty] | FN Freiensteinau | Windkraft an Land | 169 | 150 | Vestas Deutschland GmbH | V150/150/6000 |  |  |  |  | 2024-10-04 |  | 2027-10-01 | LUFTERTRAG UG (haftungsbeschränkt) & Co. KG | ABR905868133153 | Volleinspeisung | SGE946422851564 | Avacon Netz GmbH (SNB990362338043) | SNB990362338043 |  | Hochspannung |  | EEG985786953309 |  |  | 6000
SEE945676580084 | WEA 8 | In Planung | Wind | 5560 | 5560 |  |  | 2024-10-02 | Nordrhein-Westfalen | 34439 | Willebadessen |  |  | Peckelsheim | 12:16 | 05762040 | Willebadessen | Höxter | 51584151 | 9165674 | 51.5842 | 9.1657 | Horizontalläufer | [11 empty] | Energie & Landwirtschaft Invest GmbH ＆ Co. KG (Peckelsheim) | Windkraft an Land | 166,6 | 160 | ENERCON GmbH | E-160 EP5 E3 R1 |  |  |  |  | 2024-10-02 |  | 2026-03-31 | Energie & Landwirtschaft Invest GmbH ＆ Co.KG | ABR919557779065 | Volleinspeisung | SGE974705995681 | EAM Netz GmbH (SNB971311555230) | SNB971311555230 |  | Mittelspannung |  | EEG962897199178 |  |  | 5560
SEE933464214143 | K6 Kohlwald 6 | In Planung | Wind | 6000 | 6000 |  |  | 2024-10-02 | Hessen | 36399 | Freiensteinau |  |  | Reinhards | Flur 4 Flurstück 25 | 06535004 | Freiensteinau | Vogelsbergkreis | 50439741 | 946484 | 50.4397 | 9.4648 | Horizontalläufer | [11 empty] | FN Freiensteinau | Windkraft an Land | 169 | 150 | Vestas Deutschland GmbH | V150/150/6000 |  |  |  |  | 2024-10-04 |  | 2027-10-01 | LUFTERTRAG UG (haftungsbeschränkt) & Co. KG | ABR905868133153 | Volleinspeisung | SGE946422851564 | Avacon Netz GmbH (SNB990362338043) | SNB990362338043 |  | Hochspannung |  | EEG903506893360 |  |  | 6000
SEE964269791041 | WEA1 Bürgerwindpark Weißenbrunn-Gössersdorf | In Planung | Wind | 6800 | 6800 |  |  | 2024-10-02 | Bayern | 96369 | Weißenbrunn |  |  | Gössersdorf | Flurstücksnummer: 487 | 09476185 | Weißenbrunn | Kronach | 5019501 | 11421225 | 50.195 | 11.4212 | Horizontalläufer | [11 empty] | Bürgerwindpark Weißenbrunn-Gössersdorf | Windkraft an Land | 179 | 175 | Nordex SE | Nordex N175/6.X |  |  |  |  | 2025-07-29 |  | 2026-12-31 | Bürgerwindpark Weißenbrunn-Gössersdorf GmbH & Co. KG | ABR935719244332 | Volleinspeisung | SGE945282085980 | Bayernwerk Netz GmbH (SNB940352624434) | SNB940352624434 |  | Umspannebene Hochspannung/Mittelspannung |  | EEG968266207604 |  |  | 6800 | WIN24-4/069,
SEE999173198334 | WEA 01 | In Planung | Wind | 6800 | 6800 |  |  | 2024-10-02 | Mecklenburg-Vorpommern | 19306 | Neustadt-Glewe |  |  | Neustadt-Glewe | Flur3: 3/2 | 13076105 | Neustadt-Glewe | Ludwigslust-Parchim | 53384049 | 11519612 | 53.384 | 11.5196 | Horizontalläufer | [11 empty] | Neustadt-Glewe West | Windkraft an Land | 164 | 163 | Nordex Energy GmbH | N163/6.X TCS 164 |  |  |  |  | 2024-10-02 |  | 2027-06-30 | WIND-projekt GmbH & Co. 39. Betriebs-KG | ABR966632565884 | Volleinspeisung | SGE927712822129 | WEMAG Netz GmbH (SNB928759560869) | SNB928759560869 |  | Mittelspannung |  | EEG967761232661 |  |  | 6800
SEE991176670497 | WEA 1 | In Planung | Wind | 6800 | 6800 |  |  | 2024-10-02 | Bayern | 96138 | Burgebrach |  |  | Ampferbach | 624 | 09471120 | Burgebrach | Bamberg | 4986512 | 10744343 | 49.8651 | 10.7443 | Horizontalläufer | [11 empty] | Windpark Burgebrach-Walsdorf | Windkraft an Land | 179 | 175 | Nordex Germany GmbH | N175-6.8 |  |  |  |  | 2025-03-24 |  | 2026-06-30 | Bürgerwindenergie Burgebrach-Walsdorf GmbH & Co. KG | ABR984068289662 | Volleinspeisung | SGE933992978562 | Bayernwerk Netz GmbH (SNB940352624434) | SNB940352624434 |  | Umspannebene Hochspannung/Mittelspannung |  | EEG907694419371 |  |  | 6800
SEE950208476223 | WEA 2 | In Planung | Wind | 7200 | 7200 |  |  | 2024-10-02 | Thüringen | 99444 | Blankenhain |  |  | Kleinlohma | Flur4: 138, 186, 187, 189 | 16071008 | Blankenhain | Weimarer Land | 50871066 | 11384971 | 50.8711 | 11.385 | Horizontalläufer | [11 empty] | Windpark Kleinlohma | Windkraft an Land | 175 | 172 | Vestas Deutschland GmbH | Vestas V172 / 7.2-175 |  |  |  |  | 2024-10-02 |  | 2026-12-31 | meridian Windpark Kleinlohma GmbH & Co. KG | ABR988075400010 | Volleinspeisung | SGE935202370906 | TEN Thüringer Energienetze GmbH & Co. KG (SNB970821959712) | SNB970821959712 |  | Hochspannung |  | EEG950777698910 |  |  | 7200
SEE928893138191 | WEA 2 | In Planung | Wind | 6800 | 6800 |  |  | 2024-10-02 | Bayern | 96138 | Burgebrach |  |  | Ampferbach | 665 | 09471120 | Burgebrach | Bamberg | 49860455 | 10748388 | 49.8605 | 10.7484 | Horizontalläufer | [11 empty] | Windpark Burgebrach-Walsdorf | Windkraft an Land | 179 | 175 | Nordex Germany GmbH | N175-6.8 |  |  |  |  | 2025-03-24 |  | 2026-06-30 | Bürgerwindenergie Burgebrach-Walsdorf GmbH & Co. KG | ABR984068289662 | Volleinspeisung | SGE933992978562 | Bayernwerk Netz GmbH (SNB940352624434) | SNB940352624434 |  | Umspannebene Hochspannung/Mittelspannung |  | EEG906223956875 |  |  | 6800
SEE941341580045 | WEA 2 | In Planung | Wind | 7200 | 7200 |  |  | 2024-10-02 | Nordrhein-Westfalen | 59069 | Hamm |  |  | Süddinker | Flur7:004 | 05915000 | Hamm | Hamm | 51627741 | 7901891 | 51.6277 | 7.9019 | Horizontalläufer | [11 empty] | Hamm Süddinker | Windkraft an Land | 169 | 162 | Vestas Deutschland GmbH | V162-7.2 |  |  |  |  | 2025-01-16 |  | 2027-10-01 | Huffelwind GmbH & Co. KG | ABR900684357950 | Volleinspeisung | SGE971796209277 | Energie- und Wasserversorgung Hamm GmbH (SNB912743424114) | SNB912743424114 |  | Umspannebene Hochspannung/Mittelspannung |  | EEG948154569243 |  |  | 7200
SEE939183407903 | WEA 02 | In Planung | Wind | 6800 | 6800 |  |  | 2024-10-02 | Mecklenburg-Vorpommern | 19306 | Neustadt-Glewe |  |  | Neustadt-Glewe | Flur3: 3/2 | 13076105 | Neustadt-Glewe | Ludwigslust-Parchim | 53380633 | 11519349 | 53.3806 | 11.5193 | Horizontalläufer | [11 empty] | Neustadt-Glewe West | Windkraft an Land | 164 | 163 | Nordex Energy GmbH | N163/6.X TCS 164 |  |  |  |  | 2024-10-02 |  | 2027-06-30 | WIND-projekt GmbH & Co. 39. Betriebs-KG | ABR966632565884 | Volleinspeisung | SGE927712822129 | WEMAG Netz GmbH (SNB928759560869) | SNB928759560869 |  | Mittelspannung |  | EEG979287946199 |  |  | 6800
SEE989403528130 | WEA 3 | In Planung | Wind | 7200 | 7200 |  |  | 2024-10-02 | Thüringen | 99444 | Blankenhain |  |  | Kleinlohma | Flur4: 145, 146, 147 | 16071008 | Blankenhain | Weimarer Land | 5087051 | 11391481 | 50.8705 | 11.3915 | Horizontalläufer | [11 empty] | Windpark Kleinlohma | Windkraft an Land | 175 | 172 | Vestas Deutschland GmbH | Vestas V172 / 7.2-175 |  |  |  |  | 2024-10-02 |  | 2026-12-31 | meridian Windpark Kleinlohma GmbH & Co. KG | ABR988075400010 | Volleinspeisung | SGE935202370906 | TEN Thüringer Energienetze GmbH & Co. KG (SNB970821959712) | SNB970821959712 |  | Hochspannung |  | EEG928273279278 |  |  | 7200
SEE907803017726 | WEA Roßkopf Südwest | In Planung | Wind | 6000 | 6000 |  |  | 2024-10-04 | Baden-Württemberg | 79104 | Freiburg |  |  | Freiburg | 8316 | 08311000 | Freiburg im Breisgau | Freiburg im Breisgau | 48002998 | 7890505 | 48.003 | 7.8905 | Horizontalläufer | [11 empty] | Windpark Roßkopf Süd | Windkraft an Land | 162 | 175 | ENERCON GmbH | Enercon E-175 EP 5 |  |  |  |  | 2024-10-04 |  | 2026-10-01 | regiowind Verwaltungs-GmbH | ABR941718048055 | Volleinspeisung | SGE908980684121 | badenovaNETZE GmbH (SNB965774651691) | SNB965774651691 |  | Mittelspannung |  | EEG988698147859 |  |  | 6000
SEE910144866960 | WEA 3 | In Planung | Wind | 6800 | 6800 |  |  | 2024-10-02 | Bayern | 96138 | Burgebrach |  |  | Ampferbach | 715 | 09471120 | Burgebrach | Bamberg | 49856318 | 10750809 | 49.8563 | 10.7508 | Horizontalläufer | [11 empty] | Windpark Burgebrach-Walsdorf | Windkraft an Land | 179 | 175 | Vestas Deutschland GmbH | N175-6.8 |  |  |  |  | 2025-03-24 |  | 2026-06-30 | Bürgerwindenergie Burgebrach-Walsdorf GmbH & Co. KG | ABR984068289662 | Volleinspeisung | SGE933992978562 | Bayernwerk Netz GmbH (SNB940352624434) | SNB940352624434 |  | Umspannebene Hochspannung/Mittelspannung |  | EEG995313662437 |  |  | 6800
SEE933336755354 | WEA 4 | In Planung | Wind | 6800 | 6800 |  |  | 2024-10-02 | Bayern | 96138 | Burgebrach |  |  | Ampferbach | 745 | 09471120 | Burgebrach | Bamberg | 49851369 | 107499 | 49.8514 | 10.7499 | Horizontalläufer | [11 empty] | Windpark Burgebrach-Walsdorf | Windkraft an Land | 179 | 175 | Nordex Germany GmbH | N175-6.8 |  |  |  |  | 2025-03-24 |  | 2026-06-30 | Bürgerwindenergie Burgebrach-Walsdorf GmbH & Co. KG | ABR984068289662 | Volleinspeisung | SGE933992978562 | Bayernwerk Netz GmbH (SNB940352624434) | SNB940352624434 |  | Umspannebene Hochspannung/Mittelspannung |  | EEG971443123741 |  |  | 6800
SEE922919866877 | WEA 5 | In Planung | Wind | 6800 | 6800 |  |  | 2024-10-02 | Bayern | 96194 | Walsdorf |  |  | Walsdorf | 795 | 09471208 | Walsdorf | Bamberg | 49865378 | 10754819 | 49.8654 | 10.7548 | Horizontalläufer | [11 empty] | Windpark Burgebrach-Walsdorf | Windkraft an Land | 179 | 175 | Nordex Germany GmbH | N175-6.8 |  |  |  |  | 2025-03-24 |  | 2026-06-30 | Bürgerwindenergie Burgebrach-Walsdorf GmbH & Co. KG | ABR984068289662 | Volleinspeisung | SGE933992978562 | Bayernwerk Netz GmbH (SNB940352624434) | SNB940352624434 |  | Umspannebene Hochspannung/Mittelspannung |  | EEG999191490984 |  |  | 6800
SEE991769814475 | WEA 3 | In Planung | Wind | 7200 | 7200 |  |  | 2024-10-02 | Nordrhein-Westfalen | 59069 | Hamm |  |  | Süddinker | Flur7:012 | 05915000 | Hamm | Hamm | 51627163 | 7910978 | 51.6272 | 7.911 | Horizontalläufer | [11 empty] | Hamm Süddinker | Windkraft an Land | 169 | 162 | Vestas Deutschland GmbH | V162-7.2 |  |  |  |  | 2025-01-16 |  | 2027-10-01 | Huffelwind GmbH & Co. KG | ABR900684357950 | Volleinspeisung | SGE943495146740 | Energie- und Wasserversorgung Hamm GmbH (SNB912743424114) | SNB912743424114 |  | Umspannebene Hochspannung/Mittelspannung |  | EEG975943973592 |  |  | 7200
SEE915682535088 | WEA 4 | In Planung | Wind | 7200 | 7200 |  |  | 2024-10-02 | Thüringen | 99444 | Blankenhain |  |  | Kleinlohma | Flur3: 111, 112/1, 112/2 | 16071008 | Blankenhain | Weimarer Land | 50868725 | 11397373 | 50.8687 | 11.3974 | Horizontalläufer | [11 empty] | Windpark Kleinlohma | Windkraft an Land | 175 | 172 | Vestas Deutschland GmbH | Vestas V172 / 7.2-175 |  |  |  |  | 2024-10-02 |  | 2026-12-31 | meridian Windpark Kleinlohma GmbH & Co. KG | ABR988075400010 | Volleinspeisung | SGE935202370906 | TEN Thüringer Energienetze GmbH & Co. KG (SNB970821959712) | SNB970821959712 |  | Hochspannung |  | EEG949584146646 |  |  | 7200
SEE987261902697 | WP Martfeld II WEA 02 | In Planung | Wind | 5560 | 5560 |  |  | 2024-10-02 | Niedersachsen | 27327 | Martfeld |  |  | Martfeld | Flur9: 015 | 03251026 | Martfeld | Diepholz | 52860421 | 9063223 | 52.8604 | 9.0632 | Horizontalläufer | [11 empty] | WP Martfeld II | Windkraft an Land | 166,6 | 160 | ENERCON GmbH | Enercon E-160 EP5 E3 |  |  |  |  | 2024-10-02 |  | 2026-03-31 | Westwind Projektierungs GmbH & Co. KG | ABR923828951203 | Volleinspeisung | SGE985912899327 | Avacon Netz GmbH (SNB990362338043) | SNB990362338043 |  | Hochspannung |  | EEG964911197375 |  |  | 5560
SEE924253692235 | WEA 6 | In Planung | Wind | 6800 | 6800 |  |  | 2024-10-02 | Bayern | 96194 | Walsdorf |  |  | Walsdorf | 793 | 09471208 | Walsdorf | Bamberg | 49861535 | 10761259 | 49.8615 | 10.7613 | Horizontalläufer | [11 empty] | Windpark Burgebrach-Walsdorf | Windkraft an Land | 179 | 175 | Nordex Germany GmbH | N175-6.8 |  |  |  |  | 2025-03-24 |  | 2026-06-30 | Bürgerwindenergie Burgebrach-Walsdorf GmbH & Co. KG | ABR984068289662 | Volleinspeisung | SGE933992978562 | Bayernwerk Netz GmbH (SNB940352624434) | SNB940352624434 |  | Umspannebene Hochspannung/Mittelspannung |  | EEG996402944274 |  |  | 6800
SEE916709916118 | WEA 4 | In Planung | Wind | 7200 | 7200 |  |  | 2024-10-02 | Nordrhein-Westfalen | 59069 | Hamm |  |  | Süddinker | Flur7:026 | 05915000 | Hamm | Hamm | 51623533 | 7912355 | 51.6235 | 7.9124 | Horizontalläufer | [11 empty] | Hamm Süddinker | Windkraft an Land | 169 | 162 | Vestas Deutschland GmbH | V162-7.2 |  |  |  |  | 2025-01-16 |  | 2027-10-01 | Huffelwind GmbH & Co. KG | ABR900684357950 | Volleinspeisung | SGE908984311955 | Energie- und Wasserversorgung Hamm GmbH (SNB912743424114) | SNB912743424114 |  | Umspannebene Hochspannung/Mittelspannung |  | EEG976012494536 |  |  | 7200
SEE912684927071 | WEA 7 | In Planung | Wind | 6800 | 6800 |  |  | 2024-10-02 | Bayern | 96194 | Walsdorf |  |  | Walsdorf | 790 | 09471208 | Walsdorf | Bamberg | 49857626 | 1076676 | 49.8576 | 10.7668 | Horizontalläufer | [11 empty] | Windpark Burgebrach-Walsdorf | Windkraft an Land | 179 | 175 | Nordex Germany GmbH | N175-6.8 |  |  |  |  | 2025-03-24 |  | 2026-06-30 | Bürgerwindenergie Burgebrach-Walsdorf GmbH & Co. KG | ABR984068289662 | Volleinspeisung | SGE933992978562 | Bayernwerk Netz GmbH (SNB940352624434) | SNB940352624434 |  | Umspannebene Hochspannung/Mittelspannung |  | EEG992845042669 |  |  | 6800
SEE982995988504 | WEA 5 | In Planung | Wind | 7200 | 7200 |  |  | 2024-10-02 | Thüringen | 99444 | Blankenhain |  |  | Rottdorf | Flur5: 381, 382 | 16071008 | Blankenhain | Weimarer Land | 50866049 | 11383961 | 50.866 | 11.384 | Horizontalläufer | [11 empty] | Windpark Kleinlohma | Windkraft an Land | 175 | 172 | Vestas Deutschland GmbH | Vestas V172 / 7.2-175 |  |  |  |  | 2024-10-02 |  | 2026-12-31 | meridian Windpark Kleinlohma GmbH & Co. KG | ABR988075400010 | Volleinspeisung | SGE935202370906 | TEN Thüringer Energienetze GmbH & Co. KG (SNB970821959712) | SNB970821959712 |  | Hochspannung |  | EEG933990944590 |  |  | 7200
SEE961726766987 | WEA 6 | In Planung | Wind | 7200 | 7200 |  |  | 2024-10-02 | Thüringen | 99444 | Blankenhain |  |  | Kleinlohma | Flur3: 124/2, 125 | 16071008 | Blankenhain | Weimarer Land | 50865993 | 11390226 | 50.866 | 11.3902 | Horizontalläufer | [11 empty] | Windpark Kleinlohma | Windkraft an Land | 175 | 172 | Vestas Deutschland GmbH | Vestas V172 / 7.2-175 |  |  |  |  | 2024-10-02 |  | 2026-12-31 | meridian Windpark Kleinlohma GmbH & Co. KG | ABR988075400010 | Volleinspeisung | SGE935202370906 | TEN Thüringer Energienetze GmbH & Co. KG (SNB970821959712) | SNB970821959712 |  | Hochspannung |  | EEG969286525785 |  |  | 7200
SEE946224507690 | SG-43 E-138 Schlangen | In Planung | Wind | 4200 | 4200 |  |  | 2024-10-02 | Nordrhein-Westfalen | 33189 | Schlangen |  |  | Schlangen | Flur11:003,006 | 05766064 | Schlangen | Lippe | 51812265 | 8898284 | 51.8123 | 8.8983 | Horizontalläufer | [11 empty] | Windpark Schlangen | Windkraft an Land | 110 | 138 | ENERCON GmbH | E-138 EP EP3 E2 |  |  |  |  | 2024-10-02 |  | 2026-10-01 | SoLa Energiepartner GmbH | ABR980074318501 | Volleinspeisung | SGE929799482746 | Westfalen Weser Netz GmbH (SNB929881052512) | SNB929881052512 |  | Mittelspannung |  | EEG941595075946 |  |  | 4200
SEE918325439965 | WEA 01 | In Planung | Wind | 5600 | 5600 |  |  | 2024-10-02 | Mecklenburg-Vorpommern | 18233 | Neubukow |  |  | Buschmühlen | Flur1: 157 | 13072074 | Neubukow | Rostock | 5402443 | 11639575 | 54.0244 | 11.6396 | Horizontalläufer | [11 empty] | WP Buschmühlen | Windkraft an Land | 125 | 150 | Vestas Deutschland GmbH | V150-5,6 STE |  |  |  |  | 2024-10-02 |  | 2027-06-04 | Windpark Neubukow GmbH & Co. Betriebs KG | ABR973148242529 | Volleinspeisung | SGE948946015590 | E.DIS Netz GmbH (SNB941690671609) | SNB941690671609 |  | Hochspannung |  | EEG971038395119 |  |  | 5600
SEE954100834839 | WEA 02 | In Planung | Wind | 7200 | 7200 |  |  | 2024-10-02 | Nordrhein-Westfalen | 34414 | Warburg |  |  | Bonenburg | 0.21181 | 05762036 | Warburg | Höxter | 51569443 | 9062403 | 51.5694 | 9.0624 | Horizontalläufer | [11 empty] | Windpark Bonenburg Ikenhausen | Windkraft an Land | 199 | 172 | Vestas Deutschland GmbH | Vestas V172-7.2 MW „EnVentus“ |  |  |  |  | 2024-10-02 |  | 2026-10-02 | Windenergie Bonenburg Ikenhausen GbR | ABR980466055809 | Volleinspeisung | SGE993789683192 | Avacon Netz GmbH (SNB990362338043) | SNB990362338043 |  | Hochspannung |  | EEG985070759464 |  |  | 7200
SEE949753726785 | WEA Rotzel 4 | In Planung | Wind | 6000 | 6000 |  |  | 2024-10-04 | Baden-Württemberg | 79215 | Biederbach |  |  | Biederbach | 820 | 08316003 | Biederbach | Emmendingen | 48203361 | 7999791 | 48.2034 | 7.9998 | Horizontalläufer | [11 empty] | Windpark Biederbach | Windkraft an Land | 162 | 175 | ENERCON GmbH | Enercon E-175 EP 5 |  |  |  |  | 2024-10-23 |  | 2026-10-01 | Windenergie Biederbach GmbH & Co. KG | ABR925272275843 | Volleinspeisung | SGE906031784219 | Netze BW GmbH (SNB948311994307) | SNB948311994307 |  | Mittelspannung |  | EEG994161022776 |  |  | 6000
SEE913496459774 | WEA 7 | In Planung | Wind | 7200 | 7200 |  |  | 2024-10-02 | Thüringen | 99444 | Blankenhain |  |  | Kleinlohma | Flur3: 110, 115, 116, 117, 129/4, 129/5, 129/6, 129/7, 129/9 | 16071008 | Blankenhain | Weimarer Land | 50864382 | 11398614 | 50.8644 | 11.3986 | Horizontalläufer | [11 empty] | Windpark Kleinlohma | Windkraft an Land | 175 | 172 | Vestas Deutschland GmbH | Vestas V172 / 7.2-175 |  |  |  |  | 2024-10-02 |  | 2026-12-31 | meridian Windpark Kleinlohma GmbH & Co. KG | ABR988075400010 | Volleinspeisung | SGE935202370906 | TEN Thüringer Energienetze GmbH & Co. KG (SNB970821959712) | SNB970821959712 |  | Hochspannung |  | EEG969160712799 |  |  | 7200
SEE920377535205 | Schlangen WEA9 SG 41 | In Planung | Wind | 4200 | 4200 |  |  | 2024-10-02 | Nordrhein-Westfalen | 33189 | Schlangen |  |  | Schlangen | Flur 9: Flurstück 53 | 05766064 | Schlangen | Lippe | 51814132 | 8876114 | 51.8141 | 8.8761 | Horizontalläufer | [11 empty] | Schlangen | Windkraft an Land | 160 | 138 | ENERCON GmbH | E-138 EP3 E2 |  |  |  |  | 2025-06-04 |  | 2026-10-31 | Windkraft Hönnerberg GmbH & Co. KG | ABR961645837942 | Volleinspeisung | SGE976031626680 | Westfalen Weser Netz GmbH (SNB929881052512) | SNB929881052512 |  | Mittelspannung |  | EEG999168052979 |  |  | 4200
SEE913226467338 | WEA02 | In Planung | Wind | 6000 | 6000 |  |  | 2024-10-02 | Mecklenburg-Vorpommern | 17392 | Spantekow |  |  | Dennin | Flur 5 und Flurstück 2/2 | 13075127 | Spantekow | Vorpommern-Greifswald | 53808126 | 13479687 | 53.8081 | 13.4797 | Horizontalläufer | [11 empty] | Windpark Voßberg II | Windkraft an Land | 169 | 162 | Vestas Deutschland GmbH | V162 - 6,0 MW mit 169 m NH |  |  |  |  | 2025-01-07 |  | 2027-10-01 | Voßberg Zwei GmbH & Co. KG | ABR904357211181 | Volleinspeisung | SGE911162366876 | E.DIS Netz GmbH (SNB941690671609) | SNB941690671609 |  | Mittelspannung |  | EEG968021030317 |  |  | 6000
SEE985860064778 | WEA 8 | In Planung | Wind | 7200 | 7200 |  |  | 2024-10-02 | Thüringen | 99444 | Blankenhain |  |  | Obersynderstedt | Flur5: 245 | 16071008 | Blankenhain | Weimarer Land | 50860552 | 11394169 | 50.8606 | 11.3942 | Horizontalläufer | [11 empty] | Windpark Kleinlohma | Windkraft an Land | 175 | 172 | Vestas Deutschland GmbH | Vestas V172 / 7.2-175 |  |  |  |  | 2024-10-02 |  | 2026-12-31 | meridian Windpark Kleinlohma GmbH & Co. KG | ABR988075400010 | Teileinspeisung (einschließlich Eigenverbrauch) | SGE935202370906 | TEN Thüringer Energienetze GmbH & Co. KG (SNB970821959712) | SNB970821959712 |  | Hochspannung |  | EEG953248491560 |  |  | 7200
SEE962381380969 | Bürgerwind Steigerwald WEA1 | In Planung | Wind | 5560 | 5560 |  |  | 2024-10-02 | Bayern | 91483 | Oberscheinfeld |  |  | Prühl | 615 | 09575157 | Oberscheinfeld | Neustadt a.d. Aisch-Bad Windsheim | 49748301 | 10439103 | 49.7483 | 10.4391 | Horizontalläufer | [11 empty] | Bürgerwind Steigerwald | Windkraft an Land | 166,6 | 160 | ENERCON GmbH | E-160 EP5 E3 |  |  |  |  | 2024-10-04 |  | 2027-03-31 | Bürgerwind Steigerwald GmbH & Co. KG II | ABR925713561566 | Volleinspeisung | SGE980188519832 | Bayernwerk Netz GmbH (SNB940352624434) | SNB940352624434 |  | Hochspannung |  | EEG919109509546 |  |  | 5560
SEE920047057525 | WEA 09 GE 5.3-158 SoLa | In Planung | Wind | 5300 | 5300 |  |  | 2024-10-02 | Nordrhein-Westfalen | 33184 | Altenbeken |  |  | Buke | Flur2:034 | 05774004 | Altenbeken | Paderborn | 51744766 | 8933807 | 51.7448 | 8.9338 | Horizontalläufer | [11 empty] | Windpark Buke | Windkraft an Land | 121 | 158 | GE Renewable Germany GmbH | GE 5.3-158 |  |  |  |  | 2025-07-17 |  | 2026-10-06 | SoLa Energiepartner GmbH | ABR980074318501 | Volleinspeisung | SGE997474682361 | Westfalen Weser Netz GmbH (SNB929881052512) | SNB929881052512 |  | Mittelspannung |  | EEG985933333282 |  |  | 5300 | WIN24-4/336,
SEE959440134182 | WP Martfeld II WEA 03 | In Planung | Wind | 5560 | 5560 |  |  | 2024-10-02 | Niedersachsen | 27327 | Martfeld |  |  | Martfeld | Flur10: 022 | 03251026 | Martfeld | Diepholz | 52859717 | 9070172 | 52.8597 | 9.0702 | Horizontalläufer | [11 empty] | WP Martfeld II | Windkraft an Land | 166,6 | 160 | ENERCON GmbH | Enercon E-160 EP5 E3 |  |  |  |  | 2024-10-02 |  | 2026-03-31 | Westwind Projektierungs GmbH & Co. KG | ABR923828951203 | Volleinspeisung | SGE985912899327 | Avacon Netz GmbH (SNB990362338043) | SNB990362338043 |  | Hochspannung |  | EEG918979145960 |  |  | 5560
SEE942791924557 | WEA 7 | In Planung | Wind | 6000 | 6000 |  |  | 2024-10-02 | Nordrhein-Westfalen | 33175 | Bad Lippspringe |  |  | Bad Lippspringe | Flur 4: Flurstück 196 | 05774008 | Bad Lippspringe | Paderborn | 51763419 | 8819393 | 51.7634 | 8.8194 | Horizontalläufer | [11 empty] | Flütwind | Windkraft an Land | 162 | 175 | ENERCON GmbH | E-175 EP5 |  |  |  |  | 2024-10-02 |  | 2026-12-31 | Flütwind GmbH & Co. KG | ABR927489477492 | Volleinspeisung | SGE958768023246 | Avacon Netz GmbH (SNB990362338043) | SNB990362338043 |  | Hochspannung |  | EEG991986302830 |  |  | 6000
SEE952815230601 | WEA 02 | In Planung | Wind | 5600 | 5600 |  |  | 2024-10-02 | Mecklenburg-Vorpommern | 18233 | Neubukow |  |  | Buschmühlen | Flur 1: 163, 168/2 | 13072074 | Neubukow | Rostock | 54027043 | 11637822 | 54.027 | 11.6378 | Horizontalläufer | [11 empty] | WP Buschmühlen | Windkraft an Land | 125 | 150 | Vestas Deutschland GmbH | V150-5,6 STE |  |  |  |  | 2024-10-09 |  | 2027-06-04 | Windpark Neubukow GmbH & Co. Betriebs KG | ABR973148242529 | Volleinspeisung | SGE948946015590 | E.DIS Netz GmbH (SNB941690671609) | SNB941690671609 |  | Hochspannung |  | EEG962057181630 |  |  | 5600
SEE904724522780 | WEA 08 E-138 SoLa | In Planung | Wind | 3500 | 3500 |  |  | 2024-10-02 | Nordrhein-Westfalen | 33184 | Altenbeken |  |  | Buke | Flur8:078 | 05774004 | Altenbeken | Paderborn | 5174388 | 8926914 | 51.7439 | 8.9269 | Horizontalläufer | [11 empty] | Windpark Buke | Windkraft an Land | 110 | 138 | ENERCON GmbH | E-138 EP3 E1 |  |  |  |  | 2025-07-17 |  | 2026-10-06 | SoLa Energiepartner GmbH | ABR980074318501 | Volleinspeisung | SGE999240489815 | Westfalen Weser Netz GmbH (SNB929881052512) | SNB929881052512 |  | Mittelspannung |  | EEG981943281216 |  |  | 3500 | WIN24-4/336,
SEE948753525916 | WEA 01 | In Planung | Wind | 7200 | 7200 |  |  | 2024-10-02 | Nordrhein-Westfalen | 34414 | Warburg |  |  | Bonenburg | 2:03 | 05762036 | Warburg | Höxter | 51573607 | 9059537 | 51.5736 | 9.0595 | Horizontalläufer | [11 empty] | Windpark Bonenburg Ikenhausen | Windkraft an Land | 199 | 172 | Vestas Deutschland GmbH | Vestas V172-7.2 MW „EnVentus“ |  |  |  |  | 2024-10-02 |  | 2026-10-02 | Windenergie Bonenburg Ikenhausen GbR | ABR980466055809 | Volleinspeisung | SGE961011995016 | Avacon Netz GmbH (SNB990362338043) | SNB990362338043 |  | Hochspannung |  | EEG970576109950 |  |  | 7200
SEE960060425673 | WEA 03 | In Planung | Wind | 5600 | 5600 |  |  | 2024-10-02 | Mecklenburg-Vorpommern | 18233 | Neubukow |  |  | Buschmühlen | Flur1: 161/2, 158 | 13072074 | Neubukow | Rostock | 54024822 | 11633679 | 54.0248 | 11.6337 | Horizontalläufer | [11 empty] | WP Buschmühlen | Windkraft an Land | 125 | 150 | Vestas Deutschland GmbH | V150-5,6 STE |  |  |  |  | 2024-10-02 |  | 2027-06-04 | Windpark Neubukow GmbH & Co. Betriebs KG | ABR973148242529 | Volleinspeisung | SGE948946015590 | E.DIS Netz GmbH (SNB941690671609) | SNB941690671609 |  | Hochspannung |  | EEG915860835726 |  |  | 5600
SEE927896821574 | WEA 01 Windpark Bornheim Rheinebene | In Planung | Wind | 5560 | 5560 |  |  | 2024-10-02 | Nordrhein-Westfalen | 53332 | Bornheim |  |  | Sechtem | Flur5: 289, 290 | 05382012 | Bornheim | Rhein-Sieg-Kreis | 50785146 | 6989822 | 50.7851 | 6.9898 | Horizontalläufer | [11 empty] | Windpark Bornheim Rheinebene | Windkraft an Land | 166,6 | 160 | ENERCON GmbH | E-160 EP5 E3 R1 |  |  |  |  | 2025-04-15 |  | 2027-03-31 | REA GmbH Umweltinvest | ABR917115992765 | Volleinspeisung | SGE954095412890 | Westnetz GmbH (SNB921897286493) | SNB921897286493 |  | Hochspannung |  | EEG933272130345 |  |  | 5560 | WIN25-1/335,
SEE927260245784 | WEA 04 | In Planung | Wind | 5600 | 5600 |  |  | 2024-10-02 | Mecklenburg-Vorpommern | 18233 | Neubukow |  |  | Buschmühlen | Flur 1: 167/2, 167/1 | 13072074 | Neubukow | Rostock | 54027976 | 11633271 | 54.028 | 11.6333 | Horizontalläufer | [11 empty] | WP Buschmühlen | Windkraft an Land | 125 | 150 | Vestas Deutschland GmbH | V150-5,6 STE |  |  |  |  | 2024-10-02 |  | 2027-06-04 | Windpark Neubukow GmbH & Co. Betriebs KG | ABR973148242529 | Volleinspeisung | SGE948946015590 | E.DIS Netz GmbH (SNB941690671609) | SNB941690671609 |  | Mittelspannung |  | EEG989316077756 |  |  | 5600
SEE917784843894 | WEA 03 | In Planung | Wind | 7200 | 7200 |  |  | 2024-10-02 | Nordrhein-Westfalen | 34414 | Warburg |  |  | Bonenburg | 3: 13, 2 | 05762036 | Warburg | Höxter | 51571058 | 9067629 | 51.5711 | 9.0676 | Horizontalläufer | [11 empty] | Windpark Bonenburg Ikenhausen | Windkraft an Land | 199 | 172 | Vestas Deutschland GmbH | Vestas V172-7.2 MW „EnVentus“ |  |  |  |  | 2024-10-02 |  | 2026-10-02 | Windenergie Bonenburg Ikenhausen GbR | ABR980466055809 | Volleinspeisung | SGE964252579342 | Avacon Netz GmbH (SNB990362338043) | SNB990362338043 |  | Hochspannung |  | EEG971756101122 |  |  | 7200
SEE903495736822 | Witzeeze-Wangelau WEA7 | In Planung | Wind | 5700 | 5700 |  |  | 2024-10-29 | Schleswig-Holstein | 21514 | Witzeeze |  |  | Witzeeze | Flur1: 074 | 01053132 | Witzeeze | Herzogtum Lauenburg | 53461798 | 10564369 | 53.4618 | 10.5644 | Horizontalläufer | [11 empty] | Windpark Witzeeze-Wangelau | Windkraft an Land | 104,7 | 149,1 | Nordex Germany GmbH | N149/5.X |  |  |  |  | 2025-03-28 |  | 2026-10-29 | Windpark Witzeeze-Wangelau GmbH & Co. KG | ABR949142416259 | Volleinspeisung | SGE912941274498 | Schleswig-Holstein Netz GmbH (SNB990857029876) | SNB990857029876 |  | Hochspannung |  | EEG908620814499 |  |  | 5700 | WIN25-1/455,
SEE913167202388 | WEA 6 / Balje | In Planung | Wind | 4260 | 4260 |  |  | 2024-10-02 | Niedersachsen | 21734 | Oederquart |  |  | Balje | Flur 43, Flurstück 3/2 | 03359004 | Balje | Stade | 5379293 | 914388 | 53.7929 | 9.1439 | Horizontalläufer | [11 empty] | Balje | Windkraft an Land | 130,64 | 138,25 | ENERCON GmbH | E-138 EP3 E3 |  |  |  |  | 2025-05-13 |  | 2026-12-31 | GREE Geversdorf GmbH & Co. KG | ABR917631835034 | Volleinspeisung | SGE994700932818 | Avacon Netz GmbH (SNB990362338043) | SNB990362338043 |  | Hochspannung |  | EEG933695335433 |  |  | 4260
SEE935636042615 | WEA 02 Windpark Bornheim Rheinebene | In Planung | Wind | 5560 | 5560 |  |  | 2024-10-02 | Nordrhein-Westfalen | 53332 | Bornheim |  |  | Sechtem | Flur5: 280 | 05382012 | Bornheim | Rhein-Sieg-Kreis | 50789599 | 6990369 | 50.7896 | 6.9904 | Horizontalläufer | [11 empty] | Windpark Bornheim Rheinebene | Windkraft an Land | 166,6 | 160 | ENERCON GmbH | E-160 EP5 E3 R1 |  |  |  |  | 2025-04-15 |  | 2027-03-31 | REA GmbH Umweltinvest | ABR917115992765 | Volleinspeisung | SGE954095412890 | Westnetz GmbH (SNB921897286493) | SNB921897286493 |  | Hochspannung |  | EEG936325921815 |  |  | 5560 | WIN25-1/335,
SEE915422442829 | Witzeeze-Wangelau WEA8 | In Planung | Wind | 5700 | 5700 |  |  | 2024-10-29 | Schleswig-Holstein | 21514 | Witzeeze |  |  | Witzeeze | Flur1: 16/1 | 01053132 | Witzeeze | Herzogtum Lauenburg | 53462436 | 10572587 | 53.4624 | 10.5726 | Horizontalläufer | [11 empty] | Windpark Witzeeze-Wangelau | Windkraft an Land | 104,7 | 149,1 | Nordex Germany GmbH | N149/5.X |  |  |  |  | 2025-03-28 |  | 2026-10-29 | Windpark Witzeeze-Wangelau GmbH & Co. KG | ABR949142416259 | Volleinspeisung | SGE991192250987 | Schleswig-Holstein Netz GmbH (SNB990857029876) | SNB990857029876 |  | Hochspannung |  | EEG991739651888 |  |  | 5700 | WIN25-1/455,
SEE943655981952 | WEA 03 Windpark Bornheim Rheinebene | In Planung | Wind | 5560 | 5560 |  |  | 2024-10-02 | Nordrhein-Westfalen | 53332 | Bornheim |  |  | Sechtem | Flur5: 034, 035 | 05382012 | Bornheim | Rhein-Sieg-Kreis | 50788313 | 6978917 | 50.7883 | 6.9789 | Horizontalläufer | [11 empty] | Windpark Bornheim Rheinebene | Windkraft an Land | 166,6 | 160 | ENERCON GmbH | E-160 EP5 E3 R1 |  |  |  |  | 2025-04-15 |  | 2027-03-31 | REA GmbH Umweltinvest | ABR917115992765 | Volleinspeisung | SGE954095412890 | Westnetz GmbH (SNB921897286493) | SNB921897286493 |  | Hochspannung |  | EEG912583153816 |  |  | 5560 | WIN25-1/326,
SEE900262783058 | Witzeeze-Wangelau WEA9 | In Planung | Wind | 5700 | 5700 |  |  | 2024-10-29 | Schleswig-Holstein | 21483 | Wangelau |  |  | Wangelau | Flur4: 12/1 | 01053128 | Wangelau | Herzogtum Lauenburg | 53449664 | 10568952 | 53.4497 | 10.569 | Horizontalläufer | [11 empty] | Windpark Witzeeze-Wangelau | Windkraft an Land | 164 | 149,1 | Nordex Germany GmbH | N149/5.X |  |  |  |  | 2025-03-28 |  | 2026-10-29 | Windpark Witzeeze-Wangelau GmbH & Co. KG | ABR949142416259 | Volleinspeisung | SGE957423777418 | Schleswig-Holstein Netz GmbH (SNB990857029876) | SNB990857029876 |  | Hochspannung |  | EEG995877321252 |  |  | 5700 | WIN25-1/455,
SEE990330380609 | WEA 04 Windpark Bornheim Rheinebene | In Planung | Wind | 5560 | 5560 |  |  | 2024-10-02 | Nordrhein-Westfalen | 53332 | Bornheim |  |  | Sechtem | Flur5: 022 | 05382012 | Bornheim | Rhein-Sieg-Kreis | 50784669 | 6977826 | 50.7847 | 6.9778 | Horizontalläufer | [11 empty] | Windpark Bornheim Rheinebene | Windkraft an Land | 166,6 | 160 | ENERCON GmbH | E-160 EP5 E3 R1 |  |  |  |  | 2025-04-15 |  | 2027-03-31 | REA GmbH Umweltinvest | ABR917115992765 | Volleinspeisung | SGE954095412890 | Westnetz GmbH (SNB921897286493) | SNB921897286493 |  | Hochspannung |  | EEG978650035225 |  |  | 5560 | WIN25-1/326,
SEE963876462054 | Witzeeze-Wangelau WEA10 | In Planung | Wind | 4800 | 4800 |  |  | 2024-10-29 | Schleswig-Holstein | 21483 | Wangelau |  |  | Wangelau | Flur4: 14/1 | 01053128 | Wangelau | Herzogtum Lauenburg | 5344773 | 10565643 | 53.4477 | 10.5656 | Horizontalläufer | [11 empty] | Windpark Witzeeze-Wangelau | Windkraft an Land | 164 | 133,2 | Nordex Germany GmbH | N133/4.8 |  |  |  |  | 2025-07-22 |  | 2026-10-29 | Windpark Witzeeze-Wangelau GmbH & Co. KG | ABR949142416259 | Volleinspeisung | SGE932578966368 | Schleswig-Holstein Netz GmbH (SNB990857029876) | SNB990857029876 |  | Hochspannung |  | EEG946320837219 |  |  | 4800 | WIN25-2/195,
SEE923320457982 | WEA 05 Windpark Bornheim Rheinebene | In Planung | Wind | 5560 | 5560 |  |  | 2024-10-02 | Nordrhein-Westfalen | 53332 | Bornheim |  |  | Sechtem | Flur5: 140, 141 | 05382012 | Bornheim | Rhein-Sieg-Kreis | 50782151 | 6981453 | 50.7822 | 6.9815 | Horizontalläufer | [11 empty] | Windpark Bornheim Rheinebene | Windkraft an Land | 166,6 | 160 | ENERCON GmbH | E-160 EP5 E3 R1 |  |  |  |  | 2025-04-15 |  | 2027-03-31 | REA GmbH Umweltinvest | ABR917115992765 | Volleinspeisung | SGE954095412890 | Westnetz GmbH (SNB921897286493) | SNB921897286493 |  | Hochspannung |  | EEG926217524576 |  |  | 5560 | WIN25-1/322,
SEE994952093558 | WEA 06 Windpark Bornheim Rheinebene | In Planung | Wind | 5560 | 5560 |  |  | 2024-10-02 | Nordrhein-Westfalen | 53332 | Bornheim |  |  | Sechtem | Flur25: 034, 035, 036 | 05382012 | Bornheim | Rhein-Sieg-Kreis | 50779845 | 6985936 | 50.7798 | 6.9859 | Horizontalläufer | [11 empty] | Windpark Bornheim Rheinebene | Windkraft an Land | 166,6 | 160 | ENERCON GmbH | E-160 EP5 E3 R1 |  |  |  |  | 2025-04-15 |  | 2027-03-31 | REA GmbH Umweltinvest | ABR917115992765 | Volleinspeisung | SGE954095412890 | Westnetz GmbH (SNB921897286493) | SNB921897286493 |  | Hochspannung |  | EEG973293549863 |  |  | 5560 | WIN25-1/322,
SEE961610926336 | Witzeeze-Wangelau WEA11 | In Planung | Wind | 4800 | 4800 |  |  | 2024-10-29 | Schleswig-Holstein | 21514 | Witzeeze |  |  | Witzeeze | Flur1: 20/2 | 01053132 | Witzeeze | Herzogtum Lauenburg | 53459412 | 1056877 | 53.4594 | 10.5688 | Horizontalläufer | [11 empty] | Windpark Witzeeze-Wangelau | Windkraft an Land | 164 | 133,2 | Nordex Germany GmbH | N133/4.8 |  |  |  |  | 2025-07-22 |  | 2026-10-29 | Windpark Witzeeze-Wangelau GmbH & Co. KG | ABR949142416259 | Volleinspeisung | SGE913438069412 | Schleswig-Holstein Netz GmbH (SNB990857029876) | SNB990857029876 |  | Hochspannung |  | EEG961182380574 |  |  | 4800 | WIN25-2/195,
SEE961771318797 | WEA Brombeerkopf 1 | In Planung | Wind | 4260 | 4260 |  |  | 2024-10-04 | Baden-Württemberg | 79252 | Stegen |  |  | Eschbach | 237 | 08315109 | Stegen | Breisgau-Hochschwarzwald | 48023401 | 7969345 | 48.0234 | 7.9693 | Horizontalläufer | [11 empty] | Windpark Brombeerkopf | Windkraft an Land | 160 | 138,25 | ENERCON GmbH | E-138 EP3 E3 |  |  |  |  | 2025-09-04 |  | 2026-10-01 | BÜRGERwindpark Brombeerkopf GmbH & Co. KG | ABR907092680861 | Volleinspeisung | SGE992279505600 | Netze BW GmbH (SNB948311994307) | SNB948311994307 |  | Mittelspannung |  | EEG904777644484 |  |  | 4260
SEE941282881904 | Bürgerwind Steigerwald WEA2 | In Planung | Wind | 5560 | 5560 |  |  | 2024-10-02 | Bayern | 91483 | Oberscheinfeld |  |  | Prühl | 583 | 09575157 | Oberscheinfeld | Neustadt a.d. Aisch-Bad Windsheim | 49745487 | 10448348 | 49.7455 | 10.4483 | Horizontalläufer | [11 empty] | Bürgerwind Steigerwald | Windkraft an Land | 166,6 | 160 | ENERCON GmbH | E-160 EP5 E3 |  |  |  |  | 2024-10-04 |  | 2027-03-31 | Bürgerwind Steigerwald GmbH & Co. KG II | ABR925713561566 | Volleinspeisung | SGE978207714146 | Bayernwerk Netz GmbH (SNB940352624434) | SNB940352624434 |  | Hochspannung |  | EEG970269611845 |  |  | 5560
SEE970919545254 | WEA Brombeerkopf 2 | In Planung | Wind | 4260 | 4260 |  |  | 2024-10-04 | Baden-Württemberg | 79252 | Stegen |  |  | Eschbach | 237 | 08315109 | Stegen | Breisgau-Hochschwarzwald | 48024651 | 7975329 | 48.0247 | 7.9753 | Horizontalläufer | [11 empty] | Windpark Brombeerkopf | Windkraft an Land | 160 | 138,25 | ENERCON GmbH | E-138 EP3 E3 |  |  |  |  | 2025-09-04 |  | 2026-10-01 | BÜRGERwindpark Brombeerkopf GmbH & Co. KG | ABR907092680861 | Volleinspeisung | SGE907975712009 | Netze BW GmbH (SNB948311994307) | SNB948311994307 |  | Mittelspannung |  | EEG961855484677 |  |  | 4260
SEE915701506242 | Bürgerwind Steigerwald WEA3 | In Planung | Wind | 5560 | 5560 |  |  | 2024-10-02 | Bayern | 91483 | Oberscheinfeld |  |  | Prühl | 429 | 09575157 | Oberscheinfeld | Neustadt a.d. Aisch-Bad Windsheim | 49742193 | 10435481 | 49.7422 | 10.4355 | Horizontalläufer | [11 empty] | Bürgerwind Steigerwald | Windkraft an Land | 166,6 | 160 | ENERCON GmbH | E-160 EP5 E3 |  |  |  |  | 2024-10-04 |  | 2027-03-31 | Bürgerwind Steigerwald GmbH & Co. KG II | ABR925713561566 | Volleinspeisung | SGE932074388268 | Bayernwerk Netz GmbH (SNB940352624434) | SNB940352624434 |  | Hochspannung |  | EEG912264337580 |  |  | 5560
SEE918203989148 | Bürgerwind Steigerwald WEA4 | In Planung | Wind | 5560 | 5560 |  |  | 2024-10-02 | Bayern | 91483 | Oberscheinfeld |  |  | Appenfelden | 385 | 09575157 | Oberscheinfeld | Neustadt a.d. Aisch-Bad Windsheim | 49737268 | 10468158 | 49.7373 | 10.4682 | Horizontalläufer | [11 empty] | Bürgerwind Steigerwald | Windkraft an Land | 166,6 | 160 | ENERCON GmbH | E-160 EP5 E3 |  |  |  |  | 2024-10-07 |  | 2027-03-31 | Bürgerwind Steigerwald GmbH & Co. KG II | ABR925713561566 | Volleinspeisung | SGE936352979674 | Bayernwerk Netz GmbH (SNB940352624434) | SNB940352624434 |  | Hochspannung |  | EEG949939264018 |  |  | 5560
SEE965795932397 | Bürgerwind Steigerwald WEA5 | In Planung | Wind | 5560 | 5560 |  |  | 2024-10-02 | Bayern | 91483 | Oberscheinfeld |  |  | Appenfelden | 220 | 09575157 | Oberscheinfeld | Neustadt a.d. Aisch-Bad Windsheim | 497306 | 1046625 | 49.7306 | 10.4663 | Horizontalläufer | [11 empty] | Bürgerwind Steigerwald | Windkraft an Land | 166,3 | 160 | ENERCON GmbH | E-160 EP5 E3 |  |  |  |  | 2024-10-07 |  | 2027-03-31 | Bürgerwind Steigerwald GmbH & Co. KG II | ABR925713561566 | Volleinspeisung | SGE970251738468 | Bayernwerk Netz GmbH (SNB940352624434) | SNB940352624434 |  | Hochspannung |  | EEG988315866279 |  |  | 5560
SEE934202317461 | Bürgerwind Steigerwald WEA6 | In Planung | Wind | 5560 | 5560 |  |  | 2024-10-02 | Bayern | 91483 | Oberscheinfeld |  |  | Appenfelden | 377 | 09575157 | Oberscheinfeld | Neustadt a.d. Aisch-Bad Windsheim | 49728656 | 10476224 | 49.7287 | 10.4762 | Horizontalläufer | [11 empty] | Bürgerwind Steigerwald | Windkraft an Land | 166,6 | 160 | ENERCON GmbH | E-160 EP5 E3 |  |  |  |  | 2024-10-07 |  | 2027-03-31 | Bürgerwind Steigerwald GmbH & Co. KG II | ABR925713561566 | Volleinspeisung | SGE960638241896 | Bayernwerk Netz GmbH (SNB940352624434) | SNB940352624434 |  | Hochspannung |  | EEG989835238867 |  |  | 5560
SEE947972033219 | RubkowI V150-4,2 WEA1 | In Planung | Wind | 4200 | 4200 |  |  | 2024-10-04 | Mecklenburg-Vorpommern | 17390 | Rubkow |  |  | Klitschendorf | Flur3: 009 | 13075121 | Rubkow | Vorpommern-Greifswald | 53924901 | 13686169 | 53.9249 | 13.6862 | Horizontalläufer | [11 empty] | RubkowI | Windkraft an Land | 166 | 150 | Vestas Deutschland GmbH | Vestas V150-4.0/4.2 MW STE |  |  |  |  | 2024-10-04 |  | 2026-12-31 | Naturwind Schwerin GmbH | ABR920816539849 | Volleinspeisung | SGE985607936009 | E.DIS Netz GmbH (SNB941690671609) | SNB941690671609 |  | Hochspannung |  | EEG956384282030 |  |  | 4200
SEE922426741742 | Buckow-WEA-2 | In Planung | Wind | 5700 | 5700 |  |  | 2024-10-02 | Brandenburg | 15936 | Dahme |  |  | Buckow | 0.16806 | 12072053 | Dahme/Mark | Teltow-Fläming | 51969053 | 13382685 | 51.9691 | 13.3827 | Horizontalläufer | [11 empty] | Windpark Buckow | Windkraft an Land | 164 | 163 | Nordex Germany GmbH | N163-5,7 MW STE |  |  |  |  | 2024-10-02 |  | 2026-10-01 | wpd Windpark Buckow GmbH & Co. KG | ABR974367834588 | Volleinspeisung | SGE945224294180 | E.DIS Netz GmbH (SNB941690671609) | SNB941690671609 |  | Hochspannung |  | EEG928646499944 |  |  | 5700
SEE985094777789 | WP Gremsheim WEA 01 | In Planung | Wind | 6200 | 6200 |  |  | 2024-10-02 | Niedersachsen | 37581 | Bad Gandersheim |  |  | Gremsheim | Flur 2: 638 | 03155001 | Bad Gandersheim | Northeim | 51922442 | 10059167 | 51.9224 | 10.0592 | Horizontalläufer | [11 empty] | WP Gremsheim | Windkraft an Land | 169 | 162 | Vestas Deutschland GmbH | V-162-6.2MW |  |  |  |  | 2024-10-28 |  | 2025-12-31 | WindStrom Erneuerbare Energien GmbH & Co. KG | ABR978638749915 | Volleinspeisung | SGE944588743013 | Avacon Netz GmbH (SNB990362338043) | SNB990362338043 |  | Hochspannung |  | EEG919905340367 |  |  | 6200
SEE989659235950 | Bürgerwind Burghaslach - Markt Taschendorf WEA01 | In Planung | Wind | 5560 | 5560 |  |  | 2024-10-02 | Bayern | 96152 | Burghaslach |  |  | Seitenbuch | 617, 621/8 | 09575116 | Burghaslach | Neustadt a.d. Aisch-Bad Windsheim | 49715413 | 10550734 | 49.7154 | 10.5507 | Horizontalläufer | [11 empty] | Bürgerwind Burghaslach - Markt Tachendorf | Windkraft an Land | 166,6 | 160 | ENERCON GmbH | E-160 EP5 E3 |  |  |  |  | 2025-08-04 |  | 2027-03-31 | Bürgerwind Burghaslach - Markt Taschendorf GmbH & Co. KG i.G. | ABR958492707252 | Volleinspeisung | SGE915057156849 | Bayernwerk Netz GmbH (SNB940352624434) | SNB940352624434 |  | Mittelspannung |  | EEG914935927656 |  |  | 5560
SEE996635608820 | Repowering UB 33 WEA 1 | In Planung | Wind | 5700 | 5700 |  |  | 2024-10-02 | Brandenburg | 17337 | Uckerland |  |  | Wismar | Flur 4 Flurstück 30 | 12073579 | Uckerland | Uckermark | 53513552 | 13802171 | 53.5136 | 13.8022 | Horizontalläufer | [11 empty] | Windpark Wismar UB 33 | Windkraft an Land | 164 | 149 | Nordex SE | Nordex N 149-5,7 |  |  |  |  | 2024-10-07 |  | 2026-01-01 | Enel Green Power UB33 GmbH & Co. KG | ABR958549387734 | Volleinspeisung | SGE968913659176 | E.DIS Netz GmbH (SNB941690671609) | SNB941690671609 |  | Mittelspannung |  | EEG981495326649 |  |  | 5700
SEE900410046882 | RubkowI V150-4,2 WEA2 | In Planung | Wind | 4200 | 4200 |  |  | 2024-10-04 | Mecklenburg-Vorpommern | 17390 | Rubkow |  |  | Daugzin | Flur9: 002 | 13075121 | Rubkow | Vorpommern-Greifswald | 53929347 | 13693946 | 53.9293 | 13.6939 | Horizontalläufer | [11 empty] | RubkowI | Windkraft an Land | 166 | 150 | Vestas Deutschland GmbH | Vestas V150-4.0/4.2 MW STE |  |  |  |  | 2025-06-13 |  | 2026-12-31 | EnBW Windkraftprojekte GmbH | ABR986645205263 | Volleinspeisung | SGE951425314299 | E.DIS Netz GmbH (SNB941690671609) | SNB941690671609 |  | Hochspannung |  | EEG967992555706 |  |  | 4200
SEE995382246972 | Buckow-WEA-3 | In Planung | Wind | 5700 | 5700 |  |  | 2024-10-02 | Brandenburg | 15936 | Dahme |  |  | Buckow | 3: 48/2 | 12072053 | Dahme/Mark | Teltow-Fläming | 51966613 | 13377882 | 51.9666 | 13.3779 | Horizontalläufer | [11 empty] | Windpark Buckow | Windkraft an Land | 164 | 163 | Nordex Germany GmbH | N163-5,7 MW STE |  |  |  |  | 2024-10-02 |  | 2026-10-01 | wpd Windpark Buckow GmbH & Co. KG | ABR974367834588 | Volleinspeisung | SGE945224294180 | E.DIS Netz GmbH (SNB941690671609) | SNB941690671609 |  | Hochspannung |  | EEG906489115962 |  |  | 5700
SEE974160104864 | RubkowI V150-4,2 WEA5 | In Planung | Wind | 4200 | 4200 |  |  | 2024-10-04 | Mecklenburg-Vorpommern | 17390 | Rubkow |  |  | Daugzin | Flur10: 001 | 13075121 | Rubkow | Vorpommern-Greifswald | 53924712 | 13696392 | 53.9247 | 13.6964 | Horizontalläufer | [11 empty] | RubkowI | Windkraft an Land | 166 | 150 | Vestas Deutschland GmbH | Vestas V150-4.0/4.2 MW STE |  |  |  |  | 2025-07-30 |  | 2026-12-31 | Windpark Rubkow GmbH & Co. KG | ABR919128382342 | Volleinspeisung | SGE918027916276 | E.DIS Netz GmbH (SNB941690671609) | SNB941690671609 |  | Hochspannung |  | EEG953338969405 |  |  | 4200
SEE967906471979 | SF 01 | In Planung | Wind | 6000 | 6000 |  |  | 2024-10-02 | Sachsen | 02959 | Schleife |  |  | Rohne | 5, Flurstück 19/10 | 14626490 | Schleife | Görlitz | 51520324 | 14451166 | 51.5203 | 14.4512 | Horizontalläufer | [11 empty] | Windpark Boxberg | Windkraft an Land | 169 | 162 | Vestas Deutschland GmbH | V-162-6.0 MW |  |  |  |  | 2024-10-02 |  | 2026-03-01 | enercity Windpark Boxberg GmbH & Co. KG | ABR901517524747 | Volleinspeisung | SGE993434682020 | Mitteldeutsche Netzgesellschaft Strom mbH (SNB916269213931) | SNB916269213931 |  | Mittelspannung |  | EEG920930307621 |  |  | 6000
SEE989210816352 | Buckow-WEA-4 | In Planung | Wind | 5700 | 5700 |  |  | 2024-10-02 | Brandenburg | 15936 | Dahme |  |  | Buckow | 3:06 | 12072053 | Dahme/Mark | Teltow-Fläming | 5196433 | 13382579 | 51.9643 | 13.3826 | Horizontalläufer | [11 empty] | Windpark Buckow | Windkraft an Land | 164 | 163 | Nordex Germany GmbH | N163-5,7 MW STE |  |  |  |  | 2024-10-02 |  | 2026-10-01 | wpd Windpark Buckow GmbH & Co. KG | ABR974367834588 | Volleinspeisung | SGE945224294180 | E.DIS Netz GmbH (SNB941690671609) | SNB941690671609 |  | Hochspannung |  | EEG943365542061 |  |  | 5700
SEE943292156898 | WEA KA-83 | In Planung | Wind | 3900 | 3900 |  |  | 2024-10-02 | Nordrhein-Westfalen | 32689 | Kalletal |  |  | Brosen | Flur 4 Flurstück 5 | 05766036 | Kalletal | Lippe | 52094362 | 898169 | 52.0944 | 8.9817 | Horizontalläufer | [11 empty] | Windpark Kalletal | Windkraft an Land | 134 | 131 | Nordex Germany GmbH | Nordex N131 |  |  |  |  | 2024-12-11 |  | 2026-10-30 | iTerra energy Projektholding GmbH | ABR984942632263 | Volleinspeisung | SGE973421565703 |  |  |  | Niederspannung (= Hausanschluss/Haushaltsstrom) |  | EEG917585249697 |  |  | 3900
SEE993490188894 | Buckow-WEA-5 | In Planung | Wind | 5700 | 5700 |  |  | 2024-10-02 | Brandenburg | 15936 | Dahme |  |  | Buckow | 0.18056 | 12072053 | Dahme/Mark | Teltow-Fläming | 51962417 | 13387306 | 51.9624 | 13.3873 | Horizontalläufer | [11 empty] | Windpark Buckow | Windkraft an Land | 164 | 163 | Nordex Germany GmbH | N163-5,7 MW STE |  |  |  |  | 2024-10-02 |  | 2026-10-01 | wpd Windpark Buckow GmbH & Co. KG | ABR974367834588 | Volleinspeisung | SGE945224294180 | E.DIS Netz GmbH (SNB941690671609) | SNB941690671609 |  | Hochspannung |  | EEG983353427031 |  |  | 5700
SEE955585108330 | Buckow-WEA-6 | In Planung | Wind | 5700 | 5700 |  |  | 2024-10-02 | Brandenburg | 15936 | Dahme |  |  | Buckow | 3:13 | 12072053 | Dahme/Mark | Teltow-Fläming | 51958775 | 1338665 | 51.9588 | 13.3866 | Horizontalläufer | [11 empty] | Windpark Buckow | Windkraft an Land | 164 | 163 | Nordex Germany GmbH | N163-5,7 MW STE |  |  |  |  | 2024-10-02 |  | 2026-10-01 | wpd Windpark Buckow GmbH & Co. KG | ABR974367834588 | Volleinspeisung | SGE945224294180 | E.DIS Netz GmbH (SNB941690671609) | SNB941690671609 |  | Hochspannung |  | EEG908457673818 |  |  | 5700
SEE996251138886 | Bürgerwind Burghaslach - Markt Taschendorf WEA02 | In Planung | Wind | 5560 | 5560 |  |  | 2024-10-02 | Bayern | 91480 | Markt Taschendorf |  |  | Markt Taschendorf | 526/2 | 09575147 | Markt Taschendorf | Neustadt a.d. Aisch-Bad Windsheim | 49709263 | 10565921 | 49.7093 | 10.5659 | Horizontalläufer | [11 empty] | Bürgerwind Burghaslach - Markt Tachendorf | Windkraft an Land | 166,6 | 160 | ENERCON GmbH | E-160 EP5 E3 |  |  |  |  | 2025-08-04 |  | 2027-03-31 | Bürgerwind Burghaslach - Markt Taschendorf GmbH & Co. KG i.G. | ABR958492707252 | Volleinspeisung | SGE908206829145 | Bayernwerk Netz GmbH (SNB940352624434) | SNB940352624434 |  | Mittelspannung |  | EEG902928300159 |  |  | 5560
SEE965325404592 | WP Gremsheim WEA 02 | In Planung | Wind | 6200 | 6200 |  |  | 2024-10-02 | Niedersachsen | 37581 | Bad Gandersheim |  |  | Gremsheim | Flur 2: 642 | 03155001 | Bad Gandersheim | Northeim | 51919343 | 10058847 | 51.9193 | 10.0588 | Horizontalläufer | [11 empty] | WP Gremsheim | Windkraft an Land | 169 | 162 | Vestas Deutschland GmbH | V-162-6.2MW |  |  |  |  | 2024-10-28 |  | 2025-12-31 | WindStrom Erneuerbare Energien GmbH & Co. KG | ABR978638749915 | Volleinspeisung | SGE944588743013 | Avacon Netz GmbH (SNB990362338043) | SNB990362338043 |  | Hochspannung |  | EEG971149313569 |  |  | 6200
SEE956458812712 | Neubrunn 4 | In Planung | Wind | 6000 | 6000 |  |  | 2024-10-02 | Bayern | 97277 | Neubrunn |  |  | Neubrunn | -: 20972 | 09679164 | Neubrunn | Würzburg | 49740599 | 968945 | 49.7406 | 9.6895 | Horizontalläufer | [11 empty] | WP Neubrunn | Windkraft an Land | 162 | 175 | ENERCON GmbH | E-175 EP5 |  |  |  |  | 2024-10-02 |  | 2026-05-04 | Energiedienstleistungen Bals GmbH | ABR908531125639 | Volleinspeisung | SGE949377337305 | Bayernwerk Netz GmbH (SNB940352624434) | SNB940352624434 |  | Hochspannung |  | EEG996864973041 |  |  | 6000
SEE955732860494 | Buckow-WEA-7 | In Planung | Wind | 5700 | 5700 |  |  | 2024-10-02 | Brandenburg | 15936 | Dahme |  |  | Buckow | 3: 38/1 | 12072053 | Dahme/Mark | Teltow-Fläming | 51960665 | 13381546 | 51.9607 | 13.3815 | Horizontalläufer | [11 empty] | Windpark Buckow | Windkraft an Land | 164 | 163 | Nordex Germany GmbH | N163-5,7 MW STE |  |  |  |  | 2024-10-02 |  | 2026-10-01 | wpd Windpark Buckow GmbH & Co. KG | ABR974367834588 | Volleinspeisung | SGE945224294180 | E.DIS Netz GmbH (SNB941690671609) | SNB941690671609 |  | Hochspannung |  | EEG939602337293 |  |  | 5700
SEE906437555420 | Buckow-WEA-8 | In Planung | Wind | 5700 | 5700 |  |  | 2024-10-02 | Brandenburg | 15936 | Dahme |  |  | Buckow | 0.17639 | 12072053 | Dahme/Mark | Teltow-Fläming | 51957704 | 13377418 | 51.9577 | 13.3774 | Horizontalläufer | [11 empty] | Windpark Buckow | Windkraft an Land | 164 | 163 | Nordex Germany GmbH | N163-5,7 MW STE |  |  |  |  | 2024-10-02 |  | 2026-10-01 | wpd Windpark Buckow GmbH & Co. KG | ABR974367834588 | Volleinspeisung | SGE945224294180 | E.DIS Netz GmbH (SNB941690671609) | SNB941690671609 |  | Hochspannung |  | EEG925577367489 |  |  | 5700
SEE972985944054 | WP Martfeld II WEA 04 | In Planung | Wind | 5560 | 5560 |  |  | 2024-10-02 | Niedersachsen | 27327 | Martfeld |  |  | Martfeld | Flur11: 028/1 | 03251026 | Martfeld | Diepholz | 52857283 | 9054536 | 52.8573 | 9.0545 | Horizontalläufer | [11 empty] | WP Martfeld II | Windkraft an Land | 166,6 | 160 | ENERCON GmbH | Enercon E-160 EP5 E3 |  |  |  |  | 2024-10-02 |  | 2026-03-31 | Westwind Projektierungs GmbH & Co. KG | ABR923828951203 | Volleinspeisung | SGE985912899327 | Avacon Netz GmbH (SNB990362338043) | SNB990362338043 |  | Hochspannung |  | EEG967620165918 |  |  | 5560
SEE915827871033 | WP Gremsheim WEA 03 | In Planung | Wind | 6200 | 6200 |  |  | 2024-10-02 | Niedersachsen | 37581 | Bad Gandersheim |  |  | Gremsheim | Flur 4: 767 | 03155001 | Bad Gandersheim | Northeim | 51918336 | 10066748 | 51.9183 | 10.0667 | Horizontalläufer | [11 empty] | WP Gremsheim | Windkraft an Land | 169 | 162 | Vestas Deutschland GmbH | V-162-6.2MW |  |  |  |  | 2024-10-28 |  | 2025-12-31 | WindStrom Erneuerbare Energien GmbH & Co. KG | ABR978638749915 | Volleinspeisung | SGE944588743013 | Avacon Netz GmbH (SNB990362338043) | SNB990362338043 |  | Hochspannung |  | EEG990457538716 |  |  | 6200
SEE901542781849 | WP Martfeld II WEA 05 | In Planung | Wind | 5560 | 5560 |  |  | 2024-10-02 | Niedersachsen | 27327 | Martfeld |  |  | Martfeld | Flur11: 034 | 03251026 | Martfeld | Diepholz | 52853701 | 9056493 | 52.8537 | 9.0565 | Horizontalläufer | [11 empty] | WP Martfeld II | Windkraft an Land | 166,6 | 160 | ENERCON GmbH | Enercon E-160 EP5 E3 |  |  |  |  | 2024-10-02 |  | 2026-03-31 | Westwind Projektierungs GmbH & Co. KG | ABR923828951203 | Volleinspeisung | SGE985912899327 | Avacon Netz GmbH (SNB990362338043) | SNB990362338043 |  | Hochspannung |  | EEG960060999228 |  |  | 5560
SEE951516878037 | WP Gremsheim WEA 04 | In Planung | Wind | 6200 | 6200 |  |  | 2024-10-02 | Niedersachsen | 37581 | Bad Gandersheim |  |  | Gremsheim | Flur 4: 753/2 | 03155001 | Bad Gandersheim | Northeim | 51916601 | 10070647 | 51.9166 | 10.0706 | Horizontalläufer | [11 empty] | WP Gremsheim | Windkraft an Land | 169 | 162 | Vestas Deutschland GmbH | V-162-6.2MW |  |  |  |  | 2024-10-28 |  | 2025-12-31 | WindStrom Erneuerbare Energien GmbH & Co. KG | ABR978638749915 | Volleinspeisung | SGE944588743013 | Avacon Netz GmbH (SNB990362338043) | SNB990362338043 |  | Hochspannung |  | EEG901232166543 |  |  | 6200
SEE913097852974 | Neubrunn 5 | In Planung | Wind | 6000 | 6000 |  |  | 2024-10-02 | Bayern | 97277 | Neubrunn |  |  | Neubrunn | -: 21035 | 09679164 | Neubrunn | Würzburg | 49737722 | 969521 | 49.7377 | 9.6952 | Horizontalläufer | [11 empty] | WP Neubrunn | Windkraft an Land | 162 | 175 | ENERCON GmbH | E-175 EP5 |  |  |  |  | 2024-10-02 |  | 2026-05-18 | Energiedienstleistungen Bals GmbH | ABR908531125639 | Volleinspeisung | SGE949377337305 | Bayernwerk Netz GmbH (SNB940352624434) | SNB940352624434 |  | Hochspannung |  | EEG954962525814 |  |  | 6000
SEE991932698185 | Repowering UB 33 WEA 2 | In Planung | Wind | 5700 | 5700 |  |  | 2024-10-02 | Brandenburg | 17337 | Uckerland |  |  | Wismar | Flur 4 Flurstück 30 | 12073579 | Uckerland | Uckermark | 53509024 | 13803279 | 53.509 | 13.8033 | Horizontalläufer | [11 empty] | Wismar UB 33 | Windkraft an Land | 164 | 149 | Nordex SE | Nordex N 149-5.7 |  |  |  |  | 2024-10-07 |  | 2026-01-01 | Enel Green Power UB33 GmbH & Co. KG | ABR958549387734 | Volleinspeisung | SGE968913659176 | E.DIS Netz GmbH (SNB941690671609) | SNB941690671609 |  | Mittelspannung |  | EEG908308591100 |  |  | 5700
SEE988265922261 | WKA 1 | In Planung | Wind | 5500 | 5500 |  |  | 2024-10-02 | Mecklenburg-Vorpommern | 19386 | Granzin |  |  | Granzin bei Lübz | 2, Flurstück 66 | 13076051 | Granzin | Ludwigslust-Parchim | 53519843 | 11950434 | 53.5198 | 11.9504 | Horizontalläufer | [11 empty] | WP Granzin | Windkraft an Land | 161 | 158 | GE Renewable Germany GmbH | GE158-5,5 MW |  |  |  |  | 2024-12-10 |  | 2027-10-04 | eno energy GmbH | ABR918822616838 | Volleinspeisung | SGE934039965835 | WEMAG Netz GmbH (SNB928759560869) | SNB928759560869 |  | Mittelspannung |  | EEG950869492358 |  |  | 5500
SEE942480101344 | Neubrunn 6 | In Planung | Wind | 6000 | 6000 |  |  | 2024-10-02 | Bayern | 97277 | Neubrunn |  |  | Neubrunn | -: 19340 | 09679164 | Neubrunn | Würzburg | 49733908 | 9692241 | 49.7339 | 9.6922 | Horizontalläufer | [11 empty] | WP Neubrunn | Windkraft an Land | 162 | 175 | ENERCON GmbH | E-175 EP5 |  |  |  |  | 2024-10-02 |  | 2026-05-29 | Energiedienstleistungen Bals GmbH | ABR908531125639 | Volleinspeisung | SGE949377337305 | Bayernwerk Netz GmbH (SNB940352624434) | SNB940352624434 |  | Hochspannung |  | EEG931810117346 |  |  | 6000
SEE963539435180 | WP Martfeld II WEA 06 | In Planung | Wind | 5560 | 5560 |  |  | 2024-10-02 | Niedersachsen | 27327 | Martfeld |  |  | Kleinenborstel | Flur8: 031, 032 | 03251026 | Martfeld | Diepholz | 52844528 | 9053301 | 52.8445 | 9.0533 | Horizontalläufer | [11 empty] | WP Martfeld II | Windkraft an Land | 166,6 | 160 | ENERCON GmbH | Enercon E-160 EP5 E3 |  |  |  |  | 2024-10-02 |  | 2026-03-31 | Westwind Projektierungs GmbH & Co. KG | ABR923828951203 | Volleinspeisung | SGE985912899327 | Avacon Netz GmbH (SNB990362338043) | SNB990362338043 |  | Hochspannung |  | EEG954618185034 |  |  | 5560
SEE978401394090 | SF 02 | In Planung | Wind | 6000 | 6000 |  |  | 2024-10-02 | Sachsen | 02959 | Schleife |  |  | Rohne | 5, Flurstück 27/5 | 14626490 | Schleife | Görlitz | 51516346 | 14452296 | 51.5163 | 14.4523 | Horizontalläufer | [11 empty] | Windpark Boxberg | Windkraft an Land | 169 | 162 | Vestas Deutschland GmbH | V-162-6.0 MW |  |  |  |  | 2024-10-02 |  | 2026-03-01 | enercity Windpark Boxberg GmbH & Co. KG | ABR901517524747 | Volleinspeisung | SGE993434682020 | Mitteldeutsche Netzgesellschaft Strom mbH (SNB916269213931) | SNB916269213931 |  | Mittelspannung |  | EEG957457198968 |  |  | 6000
SEE918491997788 | BT-54 (WEA 1) | In Planung | Wind | 3500 | 3500 |  |  | 2024-10-04 | Nordrhein-Westfalen | 32683 | Barntrup |  |  | Sonneborn | Flur12:085 | 05766012 | Barntrup | Lippe | 51990003 | 9182099 | 51.99 | 9.1821 | Horizontalläufer | [11 empty] | Barntrup-Elkenberg | Windkraft an Land | 161,2 | 136,6 | VENSYS Energy AG | VENSYS 136 |  |  |  |  | 2025-07-15 |  | 2026-07-01 | Regenerative Energien Lemgo Verwaltungs-GmbH | ABR907714072715 | Volleinspeisung | SGE946389447183 | Westfalen Weser Netz GmbH (SNB929881052512) | SNB929881052512 |  | Mittelspannung |  | EEG962169034862 |  |  | 3500 | WIN24-4/254,
SEE952754616467 | WKA 2 | In Planung | Wind | 5500 | 5500 |  |  | 2024-10-02 | Mecklenburg-Vorpommern | 19386 | Granzin |  |  | Granzin bei Lübz | 2, Flurstück 66 | 13076051 | Granzin | Ludwigslust-Parchim | 53516009 | 11951011 | 53.516 | 11.951 | Horizontalläufer | [11 empty] | WP Granzin | Windkraft an Land | 161 | 158 | GE Renewable Germany GmbH | GE158 - 5,5MW |  |  |  |  | 2024-12-10 |  | 2027-10-04 | eno energy GmbH | ABR918822616838 | Volleinspeisung | SGE934039965835 | WEMAG Netz GmbH (SNB928759560869) | SNB928759560869 |  | Mittelspannung |  | EEG911379470069 |  |  | 5500
SEE957932014943 | SF 03 | In Planung | Wind | 6000 | 6000 |  |  | 2024-10-02 | Sachsen | 02959 | Schleife |  |  | Rohne | 5, Flurstück 27/5 | 14626490 | Schleife | Görlitz | 5151256 | 14456064 | 51.5126 | 14.4561 | Horizontalläufer | [11 empty] | Windpark Boxberg | Windkraft an Land | 169 | 162 | Vestas Deutschland GmbH | V-162-6.0 MW |  |  |  |  | 2024-10-02 |  | 2026-03-01 | enercity Windpark Boxberg GmbH & Co. KG | ABR901517524747 | Volleinspeisung | SGE993434682020 | Mitteldeutsche Netzgesellschaft Strom mbH (SNB916269213931) | SNB916269213931 |  | Mittelspannung |  | EEG964596766576 |  |  | 6000
SEE926537294210 | SF 04 | In Planung | Wind | 6000 | 6000 |  |  | 2024-10-02 | Sachsen | 02959 | Schleife |  |  | Rohne | 5, Flurstück 22/1 | 14626490 | Schleife | Görlitz | 51517069 | 14462236 | 51.5171 | 14.4622 | Horizontalläufer | [11 empty] | Windpark Boxberg | Windkraft an Land | 169 | 162 | Vestas Deutschland GmbH | V-162-6.0 MW |  |  |  |  | 2024-10-02 |  | 2026-03-01 | enercity Windpark Boxberg GmbH & Co. KG | ABR901517524747 | Volleinspeisung | SGE993434682020 | Mitteldeutsche Netzgesellschaft Strom mbH (SNB916269213931) | SNB916269213931 |  | Mittelspannung |  | EEG990991075241 |  |  | 6000
SEE973855665871 | WEA 1 WKMA | In Planung | Wind | 5560 | 5560 |  |  | 2024-10-02 | Sachsen | 04769 | Mügeln |  |  | Ablaß | 123/5 | 14730200 | Mügeln | Nordsachsen | 51225183 | 12921659 | 51.2252 | 12.9217 | Horizontalläufer | [11 empty] | Windpark Ablaß | Windkraft an Land | 166,6 | 160 | ENERCON GmbH | Enercon E160 EP5 E3 R1 |  |  |  |  | 2024-10-02 |  | 2026-10-01 | Windkraft Mügeln-Ablaß GmbH | ABR906149731587 | Volleinspeisung | SGE901953406256 | Mitteldeutsche Netzgesellschaft Strom mbH (SNB916269213931) | SNB916269213931 |  | Mittelspannung |  | EEG923999770375 |  |  | 5560
SEE910901937773 | BT-55 (WEA 2) | In Planung | Wind | 3500 | 3500 |  |  | 2024-10-04 | Nordrhein-Westfalen | 32683 | Barntrup |  |  | Sonneborn | Flur12:086 | 05766012 | Barntrup | Lippe | 51992771 | 9182999 | 51.9928 | 9.183 | Horizontalläufer | [11 empty] | Barntrup-Elkenberg | Windkraft an Land | 161,2 | 136,6 | VENSYS Energy AG | VENSYS 136 |  |  |  |  | 2025-07-15 |  | 2026-07-01 | Regenerative Energien Lemgo Verwaltungs-GmbH | ABR907714072715 | Volleinspeisung | SGE927454055526 | Westfalen Weser Netz GmbH (SNB929881052512) | SNB929881052512 |  | Mittelspannung |  | EEG989716868060 |  |  | 3500 | WIN24-4/147,
SEE968561802979 | WEA 02 Alsheimer Chaussee | In Planung | Wind | 7000 | 7000 |  |  | 2024-10-02 | Rheinland-Pfalz | 67585 | Dorn-Dürkheim |  |  | Dorn-Dürkheim | Flur13: 039, 040 | 07339201 | Dorn-Dürkheim | Mainz-Bingen | 49768418 | 8296908 | 49.7684 | 8.2969 | Horizontalläufer | [11 empty] | Windpark Alsheimer Chaussee | Windkraft an Land | 164 | 163 | Nordex SE | Nordex N163/6.X TCS 164 |  |  |  |  | 2025-04-16 |  | 2026-10-01 | PIONEXT Asset GmbH & Co. KG | ABR908154282139 | Volleinspeisung | SGE923197627327 | EWR Netz GmbH (SNB969068596941) | SNB969068596941 |  | Mittelspannung |  | EEG992723165176 |  |  | 6800 | WIN24-4/258,
SEE908560124030 | WEA 05 | In Planung | Wind | 7200 | 7200 |  |  | 2024-10-02 | Nordrhein-Westfalen | 34439 | Willebadessen |  |  | Ikenhausen | 1:39 | 05762040 | Willebadessen | Höxter | 51568358 | 9072603 | 51.5684 | 9.0726 | Horizontalläufer | [11 empty] | Windpark Bonenburg Ikenhausen | Windkraft an Land | 199 | 172 | Vestas Deutschland GmbH | Vestas V172-7.2 MW „EnVentus“ |  |  |  |  | 2024-10-02 |  | 2026-10-02 | Windenergie Bonenburg Ikenhausen GbR | ABR980466055809 | Volleinspeisung | SGE981243082605 | Avacon Netz GmbH (SNB990362338043) | SNB990362338043 |  | Hochspannung |  | EEG968236132349 |  |  | 7200
SEE932908452615 | WKA 1 | In Planung | Wind | 6000 | 6000 |  |  | 2024-10-02 | Sachsen-Anhalt | 06347 | Gerbstedt |  |  | Ihlewitz | 1, Flurstück 1/27 | 15087165 | Gerbstedt | Mansfeld-Südharz | 51642143 | 11657223 | 51.6421 | 11.6572 | Horizontalläufer | [11 empty] | WP Ihlewitz I Repowering | Windkraft an Land | 165 | 160 | eno energy systems GmbH | eno160 - 6,0 MW |  |  |  |  | 2024-11-05 |  | 2027-10-04 | eno energy GmbH | ABR918822616838 | Volleinspeisung | SGE976458996359 | Mitteldeutsche Netzgesellschaft Strom mbH (SNB916269213931) | SNB916269213931 |  | Hochspannung |  | EEG998354631202 |  |  | 6000
SEE966008058972 | WEA 1 | In Planung | Wind | 5560 | 5560 |  |  | 2024-10-02 | Nordrhein-Westfalen | 48619 | Heek |  |  | Nienborg | Flur37: 099 | 05554024 | Heek | Borken | 52135257 | 7067059 | 52.1353 | 7.0671 | Horizontalläufer | [11 empty] | Bürgerwind 2W | Windkraft an Land | 166,6 | 160 | ENERCON GmbH | E-160 EP5 E3 |  |  |  |  | 2024-10-02 |  | 2027-10-01 | Bürgerwind 2W GmbH & Co. KG | ABR913666561948 | Volleinspeisung | SGE958708889925 | Westnetz GmbH (SNB921897286493) | SNB921897286493 |  | Umspannebene Hochspannung/Mittelspannung |  | EEG965437046680 |  |  | 5560
SEE984003303958 | WEA 2 WKMA | In Planung | Wind | 5560 | 5560 |  |  | 2024-10-02 | Sachsen | 04769 | Mügeln |  |  | Ablaß | 114/2 | 14730200 | Mügeln | Nordsachsen | 51223056 | 1292898 | 51.2231 | 12.929 | Horizontalläufer | [11 empty] | Windpark Ablaß | Windkraft an Land | 166,6 | 160 | ENERCON GmbH | Enercon E160 EP5 E3 R1 |  |  |  |  | 2024-10-02 |  | 2026-10-01 | Windkraft Mügeln-Ablaß GmbH | ABR906149731587 | Volleinspeisung | SGE901953406256 | Mitteldeutsche Netzgesellschaft Strom mbH (SNB916269213931) | SNB916269213931 |  | Mittelspannung |  | EEG962062819474 |  |  | 5560
SEE921593494185 | WEA 04 | In Planung | Wind | 7200 | 7200 |  |  | 2024-10-02 | Nordrhein-Westfalen | 34414 | Warburg |  |  | Bonenburg | 3: 6, 3, 4, 5 | 05762036 | Warburg | Höxter | 51567003 | 9067031 | 51.567 | 9.067 | Horizontalläufer | [11 empty] | Windpark Bonenburg Ikenhausen | Windkraft an Land | 199 | 172 | Vestas Deutschland GmbH | Vestas V172-7.2 MW „EnVentus“ |  |  |  |  | 2024-10-02 |  | 2026-10-02 | Windenergie Bonenburg Ikenhausen GbR | ABR980466055809 | Volleinspeisung | SGE966690604150 | Avacon Netz GmbH (SNB990362338043) | SNB990362338043 |  | Hochspannung |  | EEG966960313416 |  |  | 7200
SEE971455884197 | WEA 06 | In Planung | Wind | 7200 | 7200 |  |  | 2024-10-02 | Nordrhein-Westfalen | 34439 | Willebadessen |  |  | Ikenhausen | 1:06 | 05762040 | Willebadessen | Höxter | 51571449 | 9076042 | 51.5714 | 9.076 | Horizontalläufer | [11 empty] | Windpark Bonenburg Ikenhausen | Windkraft an Land | 199 | 172 | Vestas Deutschland GmbH | Vestas V172-7.2 MW „EnVentus“ |  |  |  |  | 2024-10-02 |  | 2026-10-02 | Windenergie Bonenburg Ikenhausen GbR | ABR980466055809 | Volleinspeisung | SGE966468059274 | Avacon Netz GmbH (SNB990362338043) | SNB990362338043 |  | Hochspannung |  | EEG909241953987 |  |  | 7200
SEE940947978430 | Windpark Heyen IV WEA 14 | In Planung | Wind | 7000 | 7000 |  |  | 2024-10-02 | Niedersachsen | 37619 | Heyen |  |  | Heyen | Flur 6: 232 | 03255020 | Heyen | Holzminden | 52011307 | 9523086 | 52.0113 | 9.5231 | Horizontalläufer | [11 empty] | WP Heyen IV Zubau | Windkraft an Land | 164 | 163 | Nordex Germany GmbH | N163/6.X |  |  |  |  | 2025-04-28 |  | 2025-12-31 | VERUM Heyen R 2020 GmbH & Co. KG | ABR935208668663 | Volleinspeisung | SGE933890622437 | Westfalen Weser Netz GmbH (SNB929881052512) | SNB929881052512 |  | Mittelspannung |  | EEG995877431777 |  |  | 7000
SEE951076494814 | WEA 07 | In Planung | Wind | 7200 | 7200 |  |  | 2024-10-02 | Nordrhein-Westfalen | 34414 | Warburg |  |  | Bonenburg | 2: 153, 15 | 05762036 | Warburg | Höxter | 51570849 | 9055422 | 51.5708 | 9.0554 | Horizontalläufer | [11 empty] | Windpark Bonenburg Ikenhausen | Windkraft an Land | 199 | 172 | Vestas Deutschland GmbH | Vestas V172-7.2 MW „EnVentus“ |  |  |  |  | 2024-10-02 |  | 2026-10-02 | Windenergie Bonenburg Ikenhausen GbR | ABR980466055809 | Volleinspeisung | SGE987459034490 | Avacon Netz GmbH (SNB990362338043) | SNB990362338043 |  | Hochspannung |  | EEG984308419095 |  |  | 7200
SEE907666409362 | WEA 1 | In Planung | Wind | 5600 | 5600 |  |  | 2024-10-02 | Baden-Württemberg | 97957 | Wittighausen |  |  | Unterwittighausen | 0, Flurstück 1420 | 08128137 | Wittighausen | Main-Tauber-Kreis | 4962302 | 9801254 | 49.623 | 9.8013 | Horizontalläufer | [11 empty] | WP Wittighausen | Windkraft an Land | 165 | 152 | eno energy systems GmbH | eno 152-5,6 MW |  |  |  |  | 2024-12-19 |  | 2027-10-04 | eno energy GmbH | ABR918822616838 | Volleinspeisung | SGE989514429685 | Netze BW GmbH (SNB948311994307) | SNB948311994307 |  | Mittelspannung |  | EEG907493818382 |  |  | 5600
SEE945379451933 | WEA 08 | In Planung | Wind | 7200 | 7200 |  |  | 2024-10-02 | Nordrhein-Westfalen | 34439 | Willebadessen |  |  | Peckelsheim | 2:38 | 05762040 | Willebadessen | Höxter | 51576405 | 9073294 | 51.5764 | 9.0733 | Horizontalläufer | [11 empty] | Windpark Bonenburg Ikenhausen | Windkraft an Land | 199 | 172 | Vestas Deutschland GmbH | Vestas V172-7.2 MW „EnVentus“ |  |  |  |  | 2024-10-02 |  | 2026-10-02 | Windenergie Bonenburg Ikenhausen GbR | ABR980466055809 | Volleinspeisung | SGE984364097787 | Avacon Netz GmbH (SNB990362338043) | SNB990362338043 |  | Hochspannung |  | EEG904945748693 |  |  | 7200
SEE932637368720 | WEA Buggemannshof | In Planung | Wind | 5560 | 5560 |  |  | 2024-10-02 | Nordrhein-Westfalen | 34439 | Willebadessen |  |  | Peckelsheim | Flur 12: 13 | 05762040 | Willebadessen | Höxter | 51589929 | 9151669 | 51.5899 | 9.1517 | Horizontalläufer | [11 empty] | WEA Buggemannshof | Windkraft an Land | 166,6 | 160 | ENERCON GmbH | E-160 EP5 E3 R1 |  |  |  |  | 2024-10-04 |  | 2027-09-30 | BENA Projekt UG (haftungsbeschränkt) | ABR925116749691 | Volleinspeisung | SGE908768866558 | EAM Netz GmbH (SNB971311555230) | SNB971311555230 |  | Mittelspannung |  | EEG999986705767 |  |  | 5560
SEE972126054642 | WEA 1 | In Planung | Wind | 6000 | 6000 |  |  | 2024-10-02 | Nordrhein-Westfalen | 46359 | Heiden |  |  | Heiden | Flur26: 027 | 05554028 | Heiden | Borken | 51867043 | 698906 | 51.867 | 6.9891 | Horizontalläufer | [11 empty] | Heiden-Nordick | Windkraft an Land | 167 | 164 | GE Wind Energy GmbH | GE 6.0-164 |  |  |  |  | 2024-10-02 |  | 2027-10-01 | Windenergie Heiden-Nordick GmbH & Co. KG | ABR957688592450 | Volleinspeisung | SGE920397020613 | Westnetz GmbH (SNB921897286493) | SNB921897286493 |  | Mittelspannung |  | EEG911654651237 |  |  | 6000
SEE932076411995 | WEA 09 | In Planung | Wind | 7200 | 7200 |  |  | 2024-10-02 | Nordrhein-Westfalen | 34439 | Willebadessen |  |  | Löwen | 8:03 | 05762040 | Willebadessen | Höxter | 51568567 | 9082977 | 51.5686 | 9.083 | Horizontalläufer | [11 empty] | Windpark Bonenburg Ikenhausen | Windkraft an Land | 199 | 172 | Vestas Deutschland GmbH | Vestas V172-7.2 MW „EnVentus“ |  |  |  |  | 2024-10-02 |  | 2026-10-02 | Windenergie Bonenburg Ikenhausen GbR | ABR980466055809 | Volleinspeisung | SGE949889168015 | Avacon Netz GmbH (SNB990362338043) | SNB990362338043 |  | Hochspannung |  | EEG991789257689 |  |  | 7200
SEE929990818979 | Buttenheim-WEA 1 | In Planung | Wind | 7200 | 7200 |  |  | 2024-10-02 | Bayern | 96155 | Buttenheim |  |  | Tiefenhöchstadt | 228 | 09471123 | Buttenheim | Bamberg | 49859215 | 11073671 | 49.8592 | 11.0737 | Horizontalläufer | [11 empty] | Windpark Buttenheim | Windkraft an Land | 175 | 172 | Vestas Deutschland GmbH | V172 |  |  |  |  | 2024-12-20 |  | 2026-12-20 | Markt Buttenheim | ABR970521323479 | Volleinspeisung | SGE961768766563 | Bayernwerk Netz GmbH (SNB940352624434) | SNB940352624434 |  | Mittelspannung |  | EEG912189643964 |  |  | 7200 | WIN24-4/083,
SEE926135222264 | WEA 2 | In Planung | Wind | 6000 | 6000 |  |  | 2024-10-02 | Nordrhein-Westfalen | 46359 | Heiden |  |  | Heiden | Flur32:003 | 05554028 | Heiden | Borken | 51865028 | 6995904 | 51.865 | 6.9959 | Horizontalläufer | [11 empty] | Heiden-Nordick | Windkraft an Land | 167 | 164 | GE Wind Energy GmbH | GE 6.0-164 |  |  |  |  | 2024-10-02 |  | 2027-10-01 | Windenergie Heiden-Nordick GmbH & Co. KG | ABR957688592450 | Volleinspeisung | SGE920397020613 | Westnetz GmbH (SNB921897286493) | SNB921897286493 |  | Mittelspannung |  | EEG937171040002 |  |  | 6000
SEE991759612494 | BT-59 (WEA 1) | In Planung | Wind | 7800 | 7800 |  |  | 2024-10-04 | Nordrhein-Westfalen | 32683 | Barntrup |  |  | Barntrup | Flur3:758 | 05766012 | Barntrup | Lippe | 51977496 | 9128165 | 51.9775 | 9.1282 | Horizontalläufer | [11 empty] | Barntrup-Steinberg | Windkraft an Land | 160 | 175 | VENSYS Energy AG | VENSYS 175 |  |  |  |  | 2025-01-22 |  | 2025-10-01 | Stadtwerke Lemgo GmbH | ABR996808053518 | Volleinspeisung | SGE922869769181 | Westfalen Weser Netz GmbH (SNB929881052512) | SNB929881052512 |  | Umspannebene Hochspannung/Mittelspannung |  | EEG909958953249 |  |  | 7800 | WIN24-4/148,
SEE939279632486 | WEA 1 | In Planung | Wind | 7000 | 7000 |  |  | 2024-10-02 | Niedersachsen | 37574 | Einbeck |  |  | Rotenkirchen | Flur 1: 10/4 | 03155013 | Einbeck | Northeim | 51786944 | 9831111 | 51.7869 | 9.8311 | Horizontalläufer | [11 empty] | Dassensen | Windkraft an Land | 174,5 | 175 | ENERCON GmbH | E-175 EP5 E2 |  |  |  |  | 2025-06-30 |  | 2026-11-30 | GPJ Windpark Dassensen-Odagsen GmbH & Co. KG | ABR914438187427 | Volleinspeisung | SGE951887465300 | EAM Netz GmbH (SNB971311555230) | SNB971311555230 |  | Umspannebene Hochspannung/Mittelspannung |  | EEG921345909875 |  |  | 7200
SEE925797270040 | E 138 Stadtlohn | In Planung | Wind | 4260 | 4260 |  |  | 2024-10-02 | Nordrhein-Westfalen | 48703 | Stadtlohn |  |  | Kirchspiel Stadtlohn | Flur 407 Flurstück24 | 05554056 | Stadtlohn | Borken | 51962935 | 6920575 | 51.9629 | 6.9206 | Horizontalläufer | [12 empty] | Windkraft an Land | 160 | 138 | ENERCON GmbH | E-138 EP3 E3 |  |  |  |  | 2024-10-02 |  | 2026-11-01 | Münsterlandwind GmbH & Co. KG | ABR983780305070 | Volleinspeisung | SGE965988313651 | Westnetz GmbH (SNB921897286493) | SNB921897286493 |  | Mittelspannung |  | EEG904531284864 |  |  | 4260
SEE986092423661 | WEA 9 | In Planung | Wind | 5560 | 5560 |  |  | 2024-10-02 | Nordrhein-Westfalen | 34439 | Willebadessen |  |  | Willegassen | 2: 15; 97 | 05762040 | Willebadessen | Höxter | 51612622 | 9198479 | 51.6126 | 9.1985 | Horizontalläufer | [11 empty] | Energiehof (Willegassen) | Windkraft an Land | 166,6 | 160 | ENERCON GmbH | E-160 EP5 E3 R1 |  |  |  |  | 2024-10-29 |  | 2026-03-31 | Energiehof GmbH | ABR977705687969 | Volleinspeisung | SGE962566917393 | EAM Netz GmbH (SNB971311555230) | SNB971311555230 |  | Mittelspannung |  | EEG949050944639 |  |  | 5560
SEE992629158777 | NW WEA-01 | In Planung | Wind | 6200 | 6200 |  |  | 2024-10-02 | Niedersachsen | 29559 | Wrestedt |  |  | Nienwohlde | Flur13: 014 | 03360030 | Wrestedt | Uelzen | 52835859 | 10575194 | 52.8359 | 10.5752 | Horizontalläufer | [11 empty] | Bürgerwindpark Nienwohlde | Windkraft an Land | 122 | 162 | Vestas Deutschland GmbH | V162-6.2 |  |  |  |  | 2024-10-02 |  | 2027-10-01 | Bürgerwindpark Nienwohlde GmbH & Co. KG | ABR931543274651 | Volleinspeisung | SGE952609591994 | Avacon Netz GmbH (SNB990362338043) | SNB990362338043 |  | Hochspannung |  | EEG921890541315 |  |  | 6200
SEE921914991393 | WP Heyen V WEA 15 | In Planung | Wind | 5700 | 5700 |  |  | 2024-10-02 | Niedersachsen | 37619 | Heyen |  |  | Heyen | Flur 7: 248/2 | 03255020 | Heyen | Holzminden | 52010448 | 9532197 | 52.0104 | 9.5322 | Horizontalläufer | [11 empty] | WP Heyen V Rep. | Windkraft an Land | 164 | 163 | Nordex Germany GmbH | N163/5.X |  |  |  |  | 2025-04-28 |  | 2025-12-31 | VERUM Heyen R 2020 GmbH & Co. KG | ABR935208668663 | Volleinspeisung | SGE909741998846 | Westfalen Weser Netz GmbH (SNB929881052512) | SNB929881052512 |  | Mittelspannung |  | EEG983419525510 |  |  | 5700
SEE968946883111 | Bürgerwind Enzlarer Berg UG (hb) Co. KG | In Planung | Wind | 5560 | 5560 |  |  | 2024-10-02 | Bayern | 91477 | Markt Bibart |  |  | Altmannshausen | 579 | 09575144 | Markt Bibart | Neustadt a.d. Aisch-Bad Windsheim | 49677669 | 10398649 | 49.6777 | 10.3986 | Horizontalläufer | [11 empty] | Bürgerwind Enzlarer Berg UG (hb) Co. KG WEA 5 | Windkraft an Land | 166,6 | 160 | ENERCON GmbH | Enercon E-160 EP5 E3 |  |  |  |  | 2024-10-05 |  | 2025-10-01 | Bürgerwind Enzlarer Berg UG (hb) & Co. KG | ABR934932827094 | Volleinspeisung | SGE996659549444 | N-ERGIE Netz GmbH (SNB973875583315) | SNB973875583315 |  | Mittelspannung |  | EEG988781093742 |  |  | 5560
SEE973329845648 | WEA 10 | In Planung | Wind | 5560 | 5560 |  |  | 2024-10-02 | Nordrhein-Westfalen | 34439 | Willebadessen |  |  | Willegassen | 0.14931 | 05762040 | Willebadessen | Höxter | 51609184 | 9200443 | 51.6092 | 9.2004 | Horizontalläufer | [11 empty] | Energiehof (Willegassen) | Windkraft an Land | 166,6 | 160 | ENERCON GmbH | E-160 EP5 E3 R1 |  |  |  |  | 2024-10-02 |  | 2026-03-31 | Energiehof GmbH | ABR977705687969 | Volleinspeisung | SGE929467622320 | EAM Netz GmbH (SNB971311555230) | SNB971311555230 |  | Mittelspannung |  | EEG944597770222 |  |  | 5560
SEE916001557293 | WP Heyen V WEA 16 | In Planung | Wind | 7000 | 7000 |  |  | 2024-10-02 | Niedersachsen | 37619 | Heyen |  |  | Heyen | Flur 7: 143/242 | 03255020 | Heyen | Holzminden | 52013404 | 9530673 | 52.0134 | 9.5307 | Horizontalläufer | [11 empty] | WP Heyen V Rep. | Windkraft an Land | 164 | 163 | Nordex Germany GmbH | N163/6.X |  |  |  |  | 2025-04-28 |  | 2025-12-31 | VERUM Heyen R 2020 GmbH & Co. KG | ABR935208668663 | Volleinspeisung | SGE909741998846 | Westfalen Weser Netz GmbH (SNB929881052512) | SNB929881052512 |  | Mittelspannung |  | EEG936771479601 |  |  | 7000
SEE999285984771 | WEA-1/Süd | In Planung | Wind | 5560 | 5560 |  |  | 2024-10-02 | Nordrhein-Westfalen | 48683 | Ahaus |  |  | Ahaus | Flur 40: 19 | 05554004 | Ahaus | Borken | 52065221 | 7056896 | 52.0652 | 7.0569 | Horizontalläufer | [11 empty] | WP Ammeln Süd | Windkraft an Land | 166,6 | 160 | ENERCON GmbH | E-160 EP5 E3 R1 |  |  |  |  | 2025-08-14 |  | 2026-12-31 | Windpark Ammeln Süd GmbH &Co. KG | ABR923536032409 | Volleinspeisung | SGE925228669993 | Westnetz GmbH (SNB921897286493) | SNB921897286493 |  | Mittelspannung |  | EEG913018233875 |  |  | 5560 | WIN24-4/387,
SEE946437964358 | WEA2 Bürgerwindpark Weißenbrunn-Gössersdorf | In Planung | Wind | 6800 | 6800 |  |  | 2024-10-02 | Bayern | 96369 | Weißenbrunn |  |  | Gössersdorf | Flurstücksnummer: 343 | 09476185 | Weißenbrunn | Kronach | 50191278 | 11425478 | 50.1913 | 11.4255 | Horizontalläufer | [11 empty] | Bürgerwindpark Weißenbrunn-Gössersdorf | Windkraft an Land | 179 | 175 | Nordex SE | Nordex N175/6.X |  |  |  |  | 2025-07-29 |  | 2026-12-31 | Bürgerwindpark Weißenbrunn-Gössersdorf GmbH & Co. KG | ABR935719244332 | Volleinspeisung | SGE990613601216 | Bayernwerk Netz GmbH (SNB940352624434) | SNB940352624434 |  | Umspannebene Hochspannung/Mittelspannung |  | EEG966123248432 |  |  | 6800 | WIN24-4/069,
SEE922704124366 | NW WEA-02 | In Planung | Wind | 6200 | 6200 |  |  | 2024-10-02 | Niedersachsen | 29559 | Wrestedt |  |  | Nienwohlde | Flur1: 003 | 03360030 | Wrestedt | Uelzen | 52834626 | 10566656 | 52.8346 | 10.5667 | Horizontalläufer | [11 empty] | Bürgerwindpark Nienwohlde | Windkraft an Land | 122 | 162 | Vestas Deutschland GmbH | V162-6.2 |  |  |  |  | 2024-10-02 |  | 2027-10-01 | Bürgerwindpark Nienwohlde GmbH & Co. KG | ABR931543274651 | Volleinspeisung | SGE952609591994 | Avacon Netz GmbH (SNB990362338043) | SNB990362338043 |  | Hochspannung |  | EEG935426667745 |  |  | 6200
SEE951077235560 | WEA 02 | In Planung | Wind | 7000 | 7000 |  |  | 2024-10-02 | Niedersachsen | 37574 | Einbeck |  |  | Einbeck | Flur 14: 20/3, 20/4, 20/5 | 03155013 | Einbeck | Northeim | 51788056 | 9840833 | 51.7881 | 9.8408 | Horizontalläufer | [11 empty] | Dassensen | Windkraft an Land | 174,5 | 175 | ENERCON GmbH | E-175 EP5 E2 |  |  |  |  | 2025-06-30 |  | 2026-11-30 | GPJ Windpark Dassensen-Odagsen GmbH & Co. KG | ABR914438187427 | Volleinspeisung | SGE995276388405 | EAM Netz GmbH (SNB971311555230) | SNB971311555230 |  | Umspannebene Hochspannung/Mittelspannung |  | EEG922570721119 |  |  | 7200
SEE903152898689 | WEA 1 | In Planung | Wind | 7200 | 7200 |  |  | 2024-10-02 | Nordrhein-Westfalen | 48324 | Sendenhorst |  |  | Sendenhorst | Flur2: 007 | 05570040 | Sendenhorst | Warendorf | 51883054 | 7817218 | 51.8831 | 7.8172 | Horizontalläufer | [11 empty] | Sendenhorst Elmenhorst | Windkraft an Land | 175 | 172 | Vestas Deutschland GmbH | V172-7.2 |  |  |  |  | 2024-10-02 |  | 2026-12-31 | Ulmenwind GmbH & Co. KG | ABR922665660293 | Volleinspeisung | SGE906723610345 |  |  |  | Mittelspannung |  | EEG929014497029 |  |  | 7200
SEE921483110058 | WP Heyen V WEA 17 | In Planung | Wind | 7000 | 7000 |  |  | 2024-10-02 | Niedersachsen | 37619 | Heyen |  |  | Heyen | Flur 7: 237 | 03255020 | Heyen | Holzminden | 5201819 | 952818 | 52.0182 | 9.5282 | Horizontalläufer | [11 empty] | WP Heyen V Rep. | Windkraft an Land | 164 | 163 | Nordex Germany GmbH | N163/6.X |  |  |  |  | 2025-04-28 |  | 2025-12-31 | VERUM Heyen R 2020 GmbH & Co. KG | ABR935208668663 | Volleinspeisung | SGE909741998846 | Westfalen Weser Netz GmbH (SNB929881052512) | SNB929881052512 |  | Mittelspannung |  | EEG961249947801 |  |  | 7000
SEE917448313329 | NW WEA-03 | In Planung | Wind | 6200 | 6200 |  |  | 2024-10-02 | Niedersachsen | 29559 | Wrestedt |  |  | Nienwohlde | Flur1: 002 | 03360030 | Wrestedt | Uelzen | 52831162 | 10559127 | 52.8312 | 10.5591 | Horizontalläufer | [11 empty] | Bürgerwindpark Nienwohlde | Windkraft an Land | 122 | 162 | Vestas Deutschland GmbH | V162-6.2 |  |  |  |  | 2024-10-02 |  | 2027-10-01 | Bürgerwindpark Nienwohlde GmbH & Co. KG | ABR931543274651 | Volleinspeisung | SGE952609591994 | Avacon Netz GmbH (SNB990362338043) | SNB990362338043 |  | Hochspannung |  | EEG903760987485 |  |  | 6200
SEE946049967013 | WEA 01 WEA E6 WEA 07.19 | In Planung | Wind | 6000 | 6000 |  |  | 2024-10-02 | Nordrhein-Westfalen | 47647 | Kerken |  |  | Eyll | Flur 2 Flurstück 45, 48 | 05154028 | Kerken | Kleve | 51450007 | 6406488 | 51.45 | 6.4065 | Horizontalläufer | [11 empty] | Kerken-Eyll | Windkraft an Land | 162 | 175 | ENERCON GmbH | E-175 EP5 TES |  |  |  |  | 2025-01-07 |  | 2026-10-31 | SL Windpark Kengen GmbH & Co. KG | ABR951801221500 | Volleinspeisung | SGE925196898326 | Westnetz GmbH (SNB921897286493) | SNB921897286493 |  | Hochspannung |  | EEG926121614622 |  |  | 6000
SEE997475331053 | WEA 2 | In Planung | Wind | 7200 | 7200 |  |  | 2024-10-02 | Nordrhein-Westfalen | 48324 | Sendenhorst |  |  | Sendenhorst | Flur2: 020 | 05570040 | Sendenhorst | Warendorf | 51879303 | 781705 | 51.8793 | 7.8171 | Horizontalläufer | [11 empty] | Sendenhorst Elmenhorst | Windkraft an Land | 175 | 172 | Vestas Deutschland GmbH | V172-7.2 |  |  |  |  | 2024-10-02 |  | 2026-12-31 | Ulmenwind GmbH & Co. KG | ABR922665660293 | Volleinspeisung | SGE906723610345 | Westnetz GmbH (SNB921897286493) | SNB921897286493 |  | Mittelspannung |  | EEG951515656704 |  |  | 7200
SEE939506933492 | WEA 3 | In Planung | Wind | 7200 | 7200 |  |  | 2024-10-02 | Nordrhein-Westfalen | 48324 | Sendenhorst |  |  | Sendenhorst | Flur3:004 | 05570040 | Sendenhorst | Warendorf | 51876479 | 782118 | 51.8765 | 7.8212 | Horizontalläufer | [11 empty] | Sendenhorst Elmenhorst | Windkraft an Land | 175 | 172 | Vestas Deutschland GmbH | V172-7.2 |  |  |  |  | 2024-10-02 |  | 2026-12-31 | Ulmenwind GmbH & Co. KG | ABR922665660293 | Volleinspeisung | SGE906723610345 | Westnetz GmbH (SNB921897286493) | SNB921897286493 |  | Mittelspannung |  | EEG967862777092 |  |  | 7200
SEE996075627764 | Falkenhagen MLK R1 | In Planung | Wind | 4200 | 4200 |  |  | 2024-10-02 | Brandenburg | 17291 | Nordwestuckermark |  |  | Wilhelmshof | Flur 2: 67 | 12073429 | Nordwestuckermark | Uckermark | 53345367 | 13747538 | 53.3454 | 13.7475 | Horizontalläufer | [11 empty] | Windpark Falkenhagen | Windkraft an Land | 160 | 138 | ENERCON GmbH | E 138 EP3 E2 |  |  |  |  | 2024-11-12 |  | 2026-12-31 | MLK Brandenburg Windpark Entwicklungs GmbH & Co. KG | ABR918399699449 | Teileinspeisung (einschließlich Eigenverbrauch) | SGE913782686990 | E.DIS Netz GmbH (SNB941690671609) | SNB941690671609 |  | Mittelspannung |  | EEG958321784560 |  |  | 4200
SEE946312396021 | NW WEA-04 | In Planung | Wind | 6200 | 6200 |  |  | 2024-10-02 | Niedersachsen | 29559 | Wrestedt |  |  | Nienwohlde | Flur1: 8/1 | 03360030 | Wrestedt | Uelzen | 52828079 | 10563265 | 52.8281 | 10.5633 | Horizontalläufer | [11 empty] | Bürgerwindpark Nienwohlde | Windkraft an Land | 122 | 162 | Vestas Deutschland GmbH | V162-6.2 |  |  |  |  | 2024-10-02 |  | 2027-10-01 | Bürgerwindpark Nienwohlde GmbH & Co. KG | ABR931543274651 | Volleinspeisung | SGE952609591994 | Avacon Netz GmbH (SNB990362338043) | SNB990362338043 |  | Hochspannung |  | EEG977634025788 |  |  | 6200
SEE922567567553 | WE Hachlohfeld Nordex N175/6.X | In Planung | Wind | 6220 | 6220 |  |  | 2024-10-04 | Nordrhein-Westfalen | 48683 | Ahaus |  |  | Wüllen | 023:159 | 05554004 | Ahaus | Borken | 52032192 | 6970475 | 52.0322 | 6.9705 | Horizontalläufer | [11 empty] | WE Hachlohfeld GmbH & Co. KG | Windkraft an Land | 179 | 175 | Nordex SE | Nordex N175/6.X |  |  |  |  | 2025-08-12 |  | 2027-05-06 | WEHachlohfeldGmbH&Co.KG | ABR945277122096 | Volleinspeisung | SGE905813943677 | Westnetz GmbH (SNB921897286493) | SNB921897286493 |  | Mittelspannung |  | EEG977822048704 |  |  | 6500 | WIN25-1/061,
SEE993070849849 | TAP Windpark Bad Arolsen WEA 3 | In Planung | Wind | 6000 | 6000 |  |  | 2024-10-02 | Hessen | 34454 | Bad Arolsen |  |  | Landau | Flur20: 27/7. | 06635002 | Bad Arolsen | Waldeck-Frankenberg | 51329519 | 9083291 | 51.3295 | 9.0833 | Horizontalläufer | [11 empty] | TAP Windpark Bad Arolsen | Windkraft an Land | 169 | 162 | Vestas Deutschland GmbH | V162-6.0 |  |  |  |  | 2024-10-02 |  | 2026-10-01 | TAP Windpark Bad Arolsen GmbH & Co. KG | ABR907467797293 | Volleinspeisung | SGE946307544802 | EAM Netz GmbH (SNB971311555230) | SNB971311555230 |  | Mittelspannung |  | EEG969087091991 |  |  | 6000
SEE982904615170 | WP Heyen V.1 WEA 18 | In Planung | Wind | 7000 | 7000 |  |  | 2024-10-02 | Niedersachsen | 37619 | Heyen |  |  | Heyen | Flur 2: 257 | 03255020 | Heyen | Holzminden | 52007008 | 9531355 | 52.007 | 9.5314 | Horizontalläufer | [11 empty] | WP Heyen V.1 Rep. | Windkraft an Land | 164 | 163 | Nordex Germany GmbH | N163/6.X |  |  |  |  | 2025-04-28 |  | 2025-12-31 | VERUM Heyen R 2020 GmbH & Co. KG | ABR935208668663 | Volleinspeisung | SGE922197172431 | Westfalen Weser Netz GmbH (SNB929881052512) | SNB929881052512 |  | Mittelspannung |  | EEG944049133759 |  |  | 7000
SEE919447608000 | NW WEA-05 | In Planung | Wind | 6200 | 6200 |  |  | 2024-10-02 | Niedersachsen | 29559 | Wrestedt |  |  | Nienwohlde | Flur1: 014 | 03360030 | Wrestedt | Uelzen | 52826556 | 10578449 | 52.8266 | 10.5784 | Horizontalläufer | [11 empty] | Bürgerwindpark Nienwohlde | Windkraft an Land | 122 | 162 | Vestas Deutschland GmbH | V162-6.2 |  |  |  |  | 2024-10-02 |  | 2027-10-01 | Bürgerwindpark Nienwohlde GmbH & Co. KG | ABR931543274651 | Volleinspeisung | SGE952609591994 | Avacon Netz GmbH (SNB990362338043) | SNB990362338043 |  | Hochspannung |  | EEG950105363992 |  |  | 6200
SEE958352712266 | Falkenhagen MLK R2 | In Planung | Wind | 4200 | 4200 |  |  | 2024-10-02 | Brandenburg | 17291 | Nordwestuckermark |  |  | Wilhelmshof | Flur 2: 3 | 12073429 | Nordwestuckermark | Uckermark | 53341705 | 13737837 | 53.3417 | 13.7378 | Horizontalläufer | [11 empty] | Windpark Falkenhagen | Windkraft an Land | 160 | 138 | ENERCON GmbH | E 138 EP3 E2 |  |  |  |  | 2024-11-12 |  | 2026-12-31 | MLK Brandenburg Windpark Entwicklungs GmbH & Co. KG | ABR918399699449 | Volleinspeisung | SGE913782686990 | E.DIS Netz GmbH (SNB941690671609) | SNB941690671609 |  | Mittelspannung |  | EEG968363791389 |  |  | 4200
SEE973051588806 | WP Heyen V.2 WEA 19 | In Planung | Wind | 5700 | 5700 |  |  | 2024-10-02 | Niedersachsen | 37619 | Heyen |  |  | Heyen | Flur 7: 240 | 03255020 | Heyen | Holzminden | 52014864 | 9535907 | 52.0149 | 9.5359 | Horizontalläufer | [11 empty] | WP Heyen V.2 Rep. | Windkraft an Land | 164 | 149,1 | Nordex Germany GmbH | N149/5.X |  |  |  |  | 2025-04-28 |  | 2025-12-31 | VERUM Heyen R 2020 GmbH & Co. KG | ABR935208668663 | Volleinspeisung | SGE936328011544 | Westfalen Weser Netz GmbH (SNB929881052512) | SNB929881052512 |  | Mittelspannung |  | EEG992517625008 |  |  | 5700
SEE972612951066 | WEA3 Bürgerwindpark Weißenbrunn-Gössersdorf | In Planung | Wind | 6800 | 6800 |  |  | 2024-10-02 | Bayern | 96369 | Weißenbrunn |  |  | Gössersdorf | Flurstücksnummer: 334 | 09476185 | Weißenbrunn | Kronach | 50186386 | 11424544 | 50.1864 | 11.4245 | Horizontalläufer | [11 empty] | Bürgerwindpark Weißenbrunn-Gössersdorf | Windkraft an Land | 179 | 175 | Nordex SE | Nordex N175/6.X |  |  |  |  | 2025-07-29 |  | 2026-12-31 | Bürgerwindpark Weißenbrunn-Gössersdorf GmbH & Co. KG | ABR935719244332 | Volleinspeisung | SGE979589964273 | Bayernwerk Netz GmbH (SNB940352624434) | SNB940352624434 |  | Umspannebene Hochspannung/Mittelspannung |  | EEG936678130797 |  |  | 6800 | WIN24-4/069,
SEE937609943141 | WKA Nienhaus | In Planung | Wind | 6000 | 6000 |  |  | 2024-10-02 | Nordrhein-Westfalen | 46414 | Rhede | Enckhook | 3 |  |  | 05554048 | Rhede | Borken | 51798807 | 669399 | 51.7988 | 6.694 | Horizontalläufer | [11 empty] | WKA Nienhaus | Windkraft an Land | 162 | 175 | ENERCON GmbH | E-175 EP5 |  |  |  |  | 2024-10-02 |  | 2027-01-06 | natürliche Person (ABR965188117035) | ABR965188117035 | Teileinspeisung (einschließlich Eigenverbrauch) | SGE999310701199 | Westnetz GmbH (SNB921897286493) | SNB921897286493 |  | Mittelspannung |  | EEG964384795023 |  |  | 6000
SEE973631772137 | Buttenheim-WEA 2 | In Planung | Wind | 7200 | 7200 |  |  | 2024-10-02 | Bayern | 96155 | Buttenheim |  |  | Tiefenhöchstadt | 288 | 09471123 | Buttenheim | Bamberg | 49860856 | 1107946 | 49.8609 | 11.0795 | Horizontalläufer | [11 empty] | Windpark Buttenheim | Windkraft an Land | 175 | 172 | Vestas Deutschland GmbH | V172 |  |  |  |  | 2024-12-20 |  | 2026-12-20 | Markt Buttenheim | ABR970521323479 | Volleinspeisung | SGE961768766563 | Bayernwerk Netz GmbH (SNB940352624434) | SNB940352624434 |  | Mittelspannung |  | EEG952405623585 |  |  | 7200 | WIN24-4/083,
SEE969730696641 | Falkenhagen MLK R3 | In Planung | Wind | 4200 | 4200 |  |  | 2024-10-02 | Brandenburg | 17291 | Nordwestuckermark |  |  | Wilhelmshof | Flur 2: 13 | 12073429 | Nordwestuckermark | Uckermark | 53340347 | 1375066 | 53.3403 | 13.7507 | Horizontalläufer | [11 empty] | WP Falkenhagen | Windkraft an Land | 160 | 138 | ENERCON GmbH | Enercon EP3 E2 |  |  |  |  | 2024-11-12 |  | 2026-12-31 | MLK Brandenburg Windpark Entwicklungs GmbH & Co. KG | ABR918399699449 | Volleinspeisung | SGE913782686990 | E.DIS Netz GmbH (SNB941690671609) | SNB941690671609 |  | Mittelspannung |  | EEG996702979815 |  |  | 4200
SEE940922179968 | WEA-2/Nord | In Planung | Wind | 5560 | 5560 |  |  | 2024-10-02 | Nordrhein-Westfalen | 48683 | Ahaus |  |  | Ahaus | Flur 39: 28 | 05554004 | Ahaus | Borken | 52068573 | 7060588 | 52.0686 | 7.0606 | Horizontalläufer | [11 empty] | WP Ammeln Süd | Windkraft an Land | 166,6 | 160 | ENERCON GmbH | E-160 EP5 E3 R1 |  |  |  |  | 2025-08-14 |  | 2026-12-31 | Windpark Ammeln Süd GmbH &Co. KG | ABR923536032409 | Volleinspeisung | SGE932567820732 | Westnetz GmbH (SNB921897286493) | SNB921897286493 |  | Mittelspannung |  | EEG959265203735 |  |  | 5560 | WIN24-4/387,
SEE944573378138 | WEA4 Bürgerwindpark Weißenbrunn-Gössersdorf | In Planung | Wind | 6800 | 6800 |  |  | 2024-10-02 | Bayern | 96369 | Weißenbrunn |  |  | Gössersdorf | Flurstücksnummer: 326 | 09476185 | Weißenbrunn | Kronach | 50182546 | 11425358 | 50.1825 | 11.4254 | Horizontalläufer | [11 empty] | Bürgerwindpark Weißenbrunn-Gössersdorf | Windkraft an Land | 179 | 175 | Nordex SE | Nordex N175/6.X |  |  |  |  | 2025-07-29 |  | 2026-12-31 | Bürgerwindpark Weißenbrunn-Gössersdorf GmbH & Co. KG | ABR935719244332 | Volleinspeisung | SGE944660846038 | Bayernwerk Netz GmbH (SNB940352624434) | SNB940352624434 |  | Umspannebene Hochspannung/Mittelspannung |  | EEG918421600740 |  |  | 6800 | WIN24-4/069,
SEE993154987078 | ABO Energy WP Schälker Heide Schwerte WEA 1 | In Planung | Wind | 5700 | 5700 |  |  | 2024-10-02 | Nordrhein-Westfalen | 58239 | Schwerte |  |  | Ergste | Flur7: 018. | 05978028 | Schwerte | Unna | 51392992 | 7614792 | 51.393 | 7.6148 | Horizontalläufer | [11 empty] | ABO Energy WP Schälker Heide Schwerte | Windkraft an Land | 125,4 | 149,1 | Nordex Energy GmbH | N149/5.7 |  |  |  |  | 2024-10-02 |  | 2026-12-31 | ABO Wind Windpark 4 GmbH & Co. KG | ABR988836963945 | Volleinspeisung | SGE915931081465 | Stadtwerke Iserlohn GmbH (SNB913730249284) | SNB913730249284 |  | Hochspannung |  | EEG907950892504 |  |  | 5700
SEE923202299389 | WEA Schäcksdorf 01 | In Planung | Wind | 6800 | 6800 |  |  | 2024-12-10 | Brandenburg | 15938 | Steinreich |  |  | Sellendorf | Flur3: 114 | 12061471 | Steinreich | Dahme-Spreewald | 51930764 | 13513888 | 51.9308 | 13.5139 | Horizontalläufer | [11 empty] | Windpark Schäcksdorf | Windkraft an Land | 179 | 175 | Nordex Germany GmbH | N175-6.8 MW |  |  |  |  | 2025-04-04 |  | 2026-01-31 | UKA Umweltgerechte Kraftanlagen GmbH & Co. KG | ABR999408386086 | Volleinspeisung | SGE935158585799 | E.DIS Netz GmbH (SNB941690671609) | SNB941690671609 |  | Umspannebene Hochspannung/Mittelspannung |  | EEG995611289916 |  |  | 6600
SEE920480237706 | WEA 2, Rhader Straße | In Planung | Wind | 4260 | 4260 |  |  | 2024-10-04 | Nordrhein-Westfalen | 46325 | Borken |  |  | Marbeck | Flur12: 047 | 05554012 | Borken | Borken | 51788482 | 6911971 | 51.7885 | 6.912 | Horizontalläufer | [11 empty] | Windpark Borken Marbeck | Windkraft an Land | 160 | 138,25 | ENERCON GmbH | Enercon E-138 EP3 E3 |  |  |  |  | 2024-12-18 |  | 2027-03-31 | Windenergie Marbeck Rhader Straße GmbH & Co. KG | ABR978083828500 | Volleinspeisung | SGE977244436561 | Westnetz GmbH (SNB921897286493) | SNB921897286493 |  | Hochspannung |  | EEG965693009276 |  |  | 4260 | WIN24-4/515,
SEE946263772615 | Buttenheim-WEA 3 | In Planung | Wind | 7200 | 7200 |  |  | 2024-10-02 | Bayern | 96155 | Buttenheim |  |  | Tiefenhöchstadt | 1461 | 09471123 | Buttenheim | Bamberg | 49859343 | 11085058 | 49.8593 | 11.0851 | Horizontalläufer | [11 empty] | Windpark Buttenheim | Windkraft an Land | 175 | 172 | Vestas Deutschland GmbH | V172 |  |  |  |  | 2024-12-20 |  | 2027-11-02 | Markt Buttenheim | ABR970521323479 | Volleinspeisung | SGE961768766563 | Bayernwerk Netz GmbH (SNB940352624434) | SNB940352624434 |  | Mittelspannung |  | EEG926035350920 |  |  | 7200 | WIN24-4/083,
SEE966257119189 | WEA5 Bürgerwindpark Weißenbrunn-Gössersdorf | In Planung | Wind | 6800 | 6800 |  |  | 2024-10-02 | Bayern | 96369 | Weißenbrunn |  |  | Gössersdorf | Flurstücksnummer: 331 | 09476185 | Weißenbrunn | Kronach | 50184852 | 11431667 | 50.1849 | 11.4317 | Horizontalläufer | [11 empty] | Bürgerwindpark Weißenbrunn-Gössersdorf | Windkraft an Land | 179 | 175 | Nordex SE | Nordex N175/6.X |  |  |  |  | 2025-07-29 |  | 2026-12-31 | Bürgerwindpark Weißenbrunn-Gössersdorf GmbH & Co. KG | ABR935719244332 | Volleinspeisung | SGE999401861740 | Bayernwerk Netz GmbH (SNB940352624434) | SNB940352624434 |  | Umspannebene Hochspannung/Mittelspannung |  | EEG910980769463 |  |  | 6800 | WIN24-4/069,
SEE979552434048 | Oerel WEA 6N | In Planung | Wind | 4200 | 4200 |  |  | 2024-10-02 | Niedersachsen | 27432 | Oerel |  |  | Oerel | Flur 8, Flurstück 49/2 | 03357035 | Oerel | Rotenburg (Wümme) | 53463459 | 9065705 | 53.4635 | 9.0657 | Horizontalläufer | [11 empty] | Oerel WEA 6 | Windkraft an Land | 160 | 138 | ENERCON GmbH | E138 EP3 E2 |  |  |  |  | 2024-10-02 |  | 2025-11-01 | Energie 3000 Energie und Umweltgesellschaft mbH | ABR929478596559 | Volleinspeisung | SGE969444116992 | Avacon Netz GmbH (SNB990362338043) | SNB990362338043 |  | Mittelspannung |  | EEG942554597677 |  |  | 4200
SEE918586250361 | LL WEA-01 | In Planung | Wind | 6200 | 6200 |  |  | 2024-10-02 | Niedersachsen | 29491 | Prezelle |  |  | Lanze | Flur9: 022 | 03354020 | Prezelle | Lüchow-Dannenberg | 52960428 | 11351855 | 52.9604 | 11.3519 | Horizontalläufer | [11 empty] | Windpark Lanze-Lomitz | Windkraft an Land | 169 | 162 | Vestas Deutschland GmbH | V162-6.2 |  |  |  |  | 2024-10-02 |  | 2027-10-01 | Lanze-Lomitz Wind GmbH & Co. KG | ABR942816717133 | Volleinspeisung | SGE908732180581 | Avacon Netz GmbH (SNB990362338043) | SNB990362338043 |  | Hochspannung |  | EEG910214362989 |  |  | 6200
SEE911082930522 | ABO Energy WP Schälker Heide Schwerte WEA 2 | In Planung | Wind | 5700 | 5700 |  |  | 2024-10-02 | Nordrhein-Westfalen | 58239 | Schwerte |  |  | Ergste | Flur7: 006, 017. | 05978028 | Schwerte | Unna | 51389264 | 7612059 | 51.3893 | 7.6121 | Horizontalläufer | [11 empty] | ABO Energy WP Schälker Heide Schwerte | Windkraft an Land | 125,4 | 149,1 | Nordex Energy GmbH | N149/5.7 |  |  |  |  | 2024-10-09 |  | 2026-12-31 | ABO Wind Windpark 4 GmbH & Co. KG | ABR988836963945 | Volleinspeisung | SGE915931081465 | Stadtwerke Iserlohn GmbH (SNB913730249284) | SNB913730249284 |  | Hochspannung |  | EEG978243736072 |  |  | 5700
SEE949539329995 | LL WEA-02 | In Planung | Wind | 6200 | 6200 |  |  | 2024-10-02 | Niedersachsen | 29491 | Prezelle |  |  | Lanze | Flur11: 011 | 03354020 | Prezelle | Lüchow-Dannenberg | 5295578 | 11348178 | 52.9558 | 11.3482 | Horizontalläufer | [11 empty] | Windpark Lanze-Lomitz | Windkraft an Land | 169 | 162 | Vestas Deutschland GmbH | V162-6.2 |  |  |  |  | 2024-10-21 |  | 2027-10-01 | Lanze-Lomitz Wind GmbH & Co. KG | ABR942816717133 | Volleinspeisung | SGE908732180581 | Avacon Netz GmbH (SNB990362338043) | SNB990362338043 |  | Hochspannung |  | EEG960696602530 |  |  | 6200
SEE931281788427 | WEA 1 | In Planung | Wind | 7200 | 7200 |  |  | 2024-10-02 | Nordrhein-Westfalen | 34439 | Willebadessen |  |  | Peckelsheim | Flur 1: Flurstück 2 | 05762040 | Willebadessen | Höxter | 51587213 | 905651 | 51.5872 | 9.0565 | Horizontalläufer | [11 empty] | Borlinghausen/ Helmern | Windkraft an Land | 199 | 172 | Vestas Deutschland GmbH | V172-7.2MW |  |  |  |  | 2024-10-02 |  | 2026-10-31 | Windenergie Borlinghausen / Helmern GbR | ABR999077347357 | Volleinspeisung | SGE904927168785 | Avacon Netz GmbH (SNB990362338043) | SNB990362338043 |  | Hochspannung |  | EEG977724399249 |  |  | 7200
SEE936555019597 | PZN WEA-01 | In Planung | Wind | 6200 | 6200 |  |  | 2024-10-02 | Niedersachsen | 29491 | Prezelle |  |  | Prezelle | Flur17: 009 | 03354020 | Prezelle | Lüchow-Dannenberg | 52963955 | 11428711 | 52.964 | 11.4287 | Horizontalläufer | [11 empty] | Windpark Prezelle Nord | Windkraft an Land | 169 | 162 | Vestas Deutschland GmbH | V162-6.2 |  |  |  |  | 2024-10-02 |  | 2027-10-01 | Prezeller Wind GmbH & Co. KG | ABR949143916468 | Volleinspeisung | SGE978660239156 | Avacon Netz GmbH (SNB990362338043) | SNB990362338043 |  | Hochspannung |  | EEG952894078286 |  |  | 6200
SEE936175510184 | PZN WEA-02 | In Planung | Wind | 6200 | 6200 |  |  | 2024-10-02 | Niedersachsen | 29491 | Prezelle |  |  | Prezelle | Flur17: 6/4 | 03354020 | Prezelle | Lüchow-Dannenberg | 52963017 | 11435009 | 52.963 | 11.435 | Horizontalläufer | [11 empty] | Windpark Prezelle Nord | Windkraft an Land | 169 | 162 | Vestas Deutschland GmbH | V162-6.2 |  |  |  |  | 2024-10-02 |  | 2027-10-01 | Prezeller Wind GmbH & Co. KG | ABR949143916468 | Volleinspeisung | SGE978660239156 | Avacon Netz GmbH (SNB990362338043) | SNB990362338043 |  | Hochspannung |  | EEG979862372511 |  |  | 6200
SEE994976697367 | PZN WEA-03 | In Planung | Wind | 6200 | 6200 |  |  | 2024-10-02 | Niedersachsen | 29491 | Prezelle |  |  | Prezelle | Flur15: 3/1 | 03354020 | Prezelle | Lüchow-Dannenberg | 5296004 | 114354 | 52.96 | 11.4354 | Horizontalläufer | [11 empty] | Windpark Prezelle Nord | Windkraft an Land | 169 | 162 | Vestas Deutschland GmbH | V162-6.2 |  |  |  |  | 2024-10-02 |  | 2027-10-01 | Prezeller Wind GmbH & Co. KG | ABR949143916468 | Volleinspeisung | SGE978660239156 | Avacon Netz GmbH (SNB990362338043) | SNB990362338043 |  | Hochspannung |  | EEG940455253326 |  |  | 6200
SEE910018693760 | PZN WEA-04 | In Planung | Wind | 6200 | 6200 |  |  | 2024-10-02 | Niedersachsen | 29491 | Prezelle |  |  | Prezelle | Flur14: 2/1 | 03354020 | Prezelle | Lüchow-Dannenberg | 52959373 | 11426441 | 52.9594 | 11.4264 | Horizontalläufer | [11 empty] | Windpark Prezelle Nord | Windkraft an Land | 169 | 162 | Vestas Deutschland GmbH | V162-6.2 |  |  |  |  | 2024-10-02 |  | 2027-10-01 | Prezeller Wind GmbH & Co. KG | ABR949143916468 | Volleinspeisung | SGE978660239156 | Avacon Netz GmbH (SNB990362338043) | SNB990362338043 |  | Hochspannung |  | EEG921426932297 |  |  | 6200
SEE992030509793 | PZN WEA-05 | In Planung | Wind | 6200 | 6200 |  |  | 2024-10-02 | Niedersachsen | 29491 | Prezelle |  |  | Prezelle | Flur15: 3/2 | 03354020 | Prezelle | Lüchow-Dannenberg | 52957607 | 11431308 | 52.9576 | 11.4313 | Horizontalläufer | [11 empty] | Windpark Prezelle Nord | Windkraft an Land | 169 | 162 | Vestas Deutschland GmbH | V162-6.2 |  |  |  |  | 2024-10-02 |  | 2027-10-01 | Prezeller Wind GmbH & Co. KG | ABR949143916468 | Volleinspeisung | SGE978660239156 | Avacon Netz GmbH (SNB990362338043) | SNB990362338043 |  | Hochspannung |  | EEG955497372072 |  |  | 6200
SEE987023860746 | PZS WEA-02 | In Planung | Wind | 6200 | 6200 |  |  | 2024-10-02 | Niedersachsen | 29491 | Prezelle |  |  | Prezelle | Flur13: 25/1 | 03354020 | Prezelle | Lüchow-Dannenberg | 52954165 | 11418368 | 52.9542 | 11.4184 | Horizontalläufer | [11 empty] | Windpark Prezelle Süd | Windkraft an Land | 169 | 162 | Vestas Deutschland GmbH | V162-6.2 |  |  |  |  | 2024-10-02 |  | 2027-10-01 | Prezeller Wind GmbH & Co. KG | ABR949143916468 | Volleinspeisung | SGE929829433229 | Avacon Netz GmbH (SNB990362338043) | SNB990362338043 |  | Hochspannung |  | EEG933969064434 |  |  | 6200
SEE912723583497 | PZS WEA-04 | In Planung | Wind | 6200 | 6200 |  |  | 2024-10-02 | Niedersachsen | 29491 | Prezelle |  |  | Prezelle | Flur13: 51/4 | 03354020 | Prezelle | Lüchow-Dannenberg | 52951388 | 11420612 | 52.9514 | 11.4206 | Horizontalläufer | [11 empty] | Windpark Prezelle Süd | Windkraft an Land | 169 | 162 | Vestas Deutschland GmbH | V162-6.2 |  |  |  |  | 2024-10-02 |  | 2027-10-01 | Prezeller Wind GmbH & Co. KG | ABR949143916468 | Volleinspeisung | SGE929829433229 | Avacon Netz GmbH (SNB990362338043) | SNB990362338043 |  | Hochspannung |  | EEG942220591336 |  |  | 6200
SEE943999454259 | WEA 3, Greven Esch | In Planung | Wind | 5560 | 5560 |  |  | 2024-10-04 | Nordrhein-Westfalen | 46325 | Borken |  |  | Marbeck | Flur12: 020 | 05554012 | Borken | Borken | 51791296 | 6902941 | 51.7913 | 6.9029 | Horizontalläufer | [11 empty] | Windpark Borken Marbeck | Windkraft an Land | 166,6 | 160 | ENERCON GmbH | Enercon E-160 EP5 E3 |  |  |  |  | 2024-12-18 |  | 2027-03-31 | Windenergie Marbeck Greven Esch GmbH & Co. KG | ABR956546425350 | Volleinspeisung | SGE973250948784 | Westnetz GmbH (SNB921897286493) | SNB921897286493 |  | Hochspannung |  | EEG983586309029 |  |  | 5560 | WIN24-4/517,
SEE934516507916 | PZS WEA-05 | In Planung | Wind | 6200 | 6200 |  |  | 2024-10-02 | Niedersachsen | 29491 | Prezelle |  |  | Lomitz | Flur10: 53 | 03354020 | Prezelle | Lüchow-Dannenberg | 52948658 | 11422213 | 52.9487 | 11.4222 | Horizontalläufer | [11 empty] | Windpark Prezelle Süd | Windkraft an Land | 169 | 162 | Vestas Deutschland GmbH | V162-6.2 |  |  |  |  | 2024-10-02 |  | 2027-10-01 | Prezeller Wind GmbH & Co. KG | ABR949143916468 | Volleinspeisung | SGE929829433229 | Avacon Netz GmbH (SNB990362338043) | SNB990362338043 |  | Hochspannung |  | EEG984198622322 |  |  | 6200
SEE936177462542 | WEA 2 | In Planung | Wind | 7200 | 7200 |  |  | 2024-10-02 | Nordrhein-Westfalen | 34439 | Willebadessen |  |  | Peckelsheim | Flur 1: Flurstück 31 | 05762040 | Willebadessen | Höxter | 5158676 | 9063279 | 51.5868 | 9.0633 | Horizontalläufer | [11 empty] | Borlinghausen/ Helmern | Windkraft an Land | 199 | 172 | Vestas Deutschland GmbH | V172-7.2MW |  |  |  |  | 2024-10-02 |  | 2026-10-31 | Windenergie Borlinghausen / Helmern GbR | ABR999077347357 | Volleinspeisung | SGE990663590706 | Avacon Netz GmbH (SNB990362338043) | SNB990362338043 |  | Hochspannung |  | EEG910086413284 |  |  | 7200
SEE901628927178 | PZS WEA-01 | In Planung | Wind | 6200 | 6200 |  |  | 2024-10-02 | Niedersachsen | 29491 | Prezelle |  |  | Prezelle | Flur13: 3/5 | 03354020 | Prezelle | Lüchow-Dannenberg | 5295692 | 11417522 | 52.9569 | 11.4175 | Horizontalläufer | [11 empty] | Windpark Prezelle Süd | Windkraft an Land | 169 | 162 | Vestas Deutschland GmbH | V162-6.2 |  |  |  |  | 2024-10-02 |  | 2027-10-01 | Prezeller Wind GmbH & Co. KG | ABR949143916468 | Volleinspeisung | SGE929829433229 | Avacon Netz GmbH (SNB990362338043) | SNB990362338043 |  | Hochspannung |  | EEG952599507081 |  |  | 6200
SEE969250864452 | PZS WEA-03 | In Planung | Wind | 6200 | 6200 |  |  | 2024-10-02 | Niedersachsen | 29491 | Prezelle |  |  | Prezelle | Flur13: 67/1 | 03354020 | Prezelle | Lüchow-Dannenberg | 52953443 | 11412533 | 52.9534 | 11.4125 | Horizontalläufer | [11 empty] | Windpark Prezelle Süd | Windkraft an Land | 169 | 162 | Vestas Deutschland GmbH | V162-6.2 |  |  |  |  | 2024-10-02 |  | 2027-10-01 | Prezeller Wind GmbH & Co. KG | ABR949143916468 | Volleinspeisung | SGE929829433229 | Avacon Netz GmbH (SNB990362338043) | SNB990362338043 |  | Hochspannung |  | EEG912947781044 |  |  | 6200
SEE989352738970 | WEA 4, Greven Esch | In Planung | Wind | 5560 | 5560 |  |  | 2024-10-04 | Nordrhein-Westfalen | 46325 | Borken |  |  | Marbeck | Flur11: 022 | 05554012 | Borken | Borken | 51795243 | 6900994 | 51.7952 | 6.901 | Horizontalläufer | [11 empty] | Windpark Borken Marbeck | Windkraft an Land | 166,6 | 160 | ENERCON GmbH | Enercon E-160 EP5 E3 |  |  |  |  | 2024-12-18 |  | 2027-03-31 | Windenergie Marbeck Greven Esch GmbH & Co. KG | ABR956546425350 | Volleinspeisung | SGE979805033868 | Westnetz GmbH (SNB921897286493) | SNB921897286493 |  | Hochspannung |  | EEG993788138129 |  |  | 5560 | WIN24-4/517,
SEE955555160818 | WEA 5, Große Heide | In Planung | Wind | 5560 | 5560 |  |  | 2024-10-04 | Nordrhein-Westfalen | 46325 | Borken |  |  | Marbeck | Flur10: 097 | 05554012 | Borken | Borken | 51802054 | 6917349 | 51.8021 | 6.9173 | Horizontalläufer | [11 empty] | Windpark Borken Marbeck | Windkraft an Land | 166,6 | 160 | ENERCON GmbH | Enercon E-160 EP5 E3 |  |  |  |  | 2024-12-18 |  | 2027-03-31 | Windenergie Marbeck Große Heide GmbH & Co. KG | ABR960380214964 | Volleinspeisung | SGE961584986541 | Westnetz GmbH (SNB921897286493) | SNB921897286493 |  | Hochspannung |  | EEG916362564985 |  |  | 5560 | WIN24-4/518,
SEE980141012868 | WEA 6, Marbecker Straße | In Planung | Wind | 6000 | 6000 |  |  | 2024-10-04 | Nordrhein-Westfalen | 46325 | Borken |  |  | Marbeck | Flur18, 016 | 05554012 | Borken | Borken | 51784126 | 6876108 | 51.7841 | 6.8761 | Horizontalläufer | [11 empty] | Windpark Borken Marbeck | Windkraft an Land | 162 | 175 | ENERCON GmbH | Enercon E-175 EP5 |  |  |  |  | 2024-12-18 |  | 2027-03-31 | Windenergie Marbecker Straße GmbH & Co. KG | ABR990737079144 | Volleinspeisung | SGE927338927635 | Westnetz GmbH (SNB921897286493) | SNB921897286493 |  | Mittelspannung |  | EEG912088419110 |  |  | 6000 | WIN24-4/516,
SEE915303152816 | WEA W1 | In Planung | Wind | 7200 | 7200 |  |  | 2024-10-02 | Nordrhein-Westfalen | 48683 | Ahaus |  |  | Wüllen | Flur24: 031 | 05554004 | Ahaus | Borken | 52029524 | 6953991 | 52.0295 | 6.954 | Horizontalläufer | [11 empty] | Windpark WMO Quantwick West | Windkraft an Land | 175 | 172 | Vestas Deutschland GmbH | VESTAS V172-7.2 |  |  |  |  | 2025-08-27 |  | 2027-10-01 | WMO Quantwick GmbH & Co. KG | ABR905207079364 | Volleinspeisung | SGE963225299256 | Westnetz GmbH (SNB921897286493) | SNB921897286493 |  | Umspannebene Hochspannung/Mittelspannung |  | EEG999327945951 |  |  | 7200
SEE962749278914 | ABO Energy WP Nonnenholz 2 WEA 1 | In Planung | Wind | 6200 | 6200 |  |  | 2024-10-02 | Baden-Württemberg | 73479 | Ellwangen |  |  | Pfahlheim | Flur0: 1122. | 08136019 | Ellwangen (Jagst) | Ostalbkreis | 48954444 | 10280796 | 48.9544 | 10.2808 | Horizontalläufer | [11 empty] | ABO Energy WP Nonnenholz 2 | Windkraft an Land | 171 | 162 | Vestas Deutschland GmbH | V162-6.2 MW |  |  |  |  | 2024-10-30 |  | 2027-02-02 | ABO Energy Windpark 7 GmbH & Co. KG | ABR987794921295 | Volleinspeisung | SGE963694948280 | Netze ODR GmbH (SNB935556509052) | SNB935556509052 |  | Mittelspannung |  | EEG923599075450 |  |  | 6200
SEE945228572468 | WEA W2 | In Planung | Wind | 6200 | 6200 |  |  | 2024-10-02 | Nordrhein-Westfalen | 48683 | Ahaus |  |  | Wüllen | Flur23: 091 | 05554004 | Ahaus | Borken | 5203003 | 6963969 | 52.03 | 6.964 | Horizontalläufer | [11 empty] | Windpark WMO Quantwick West | Windkraft an Land | 169 | 162 | Vestas Deutschland GmbH | VESTAS V162-6.2 |  |  |  |  | 2025-08-27 |  | 2027-10-01 | WMO Quantwick GmbH & Co. KG | ABR905207079364 | Volleinspeisung | SGE963225299256 | Westnetz GmbH (SNB921897286493) | SNB921897286493 |  | Umspannebene Hochspannung/Mittelspannung |  | EEG982176698291 |  |  | 6200
SEE989670556270 | WEA W3 | In Planung | Wind | 6200 | 6200 |  |  | 2024-10-02 | Nordrhein-Westfalen | 48683 | Ahaus |  |  | Wüllen | Flur23: 110 | 05554004 | Ahaus | Borken | 52031075 | 69771 | 52.0311 | 6.9771 | Horizontalläufer | [11 empty] | Windpark WMO Quantwick West | Windkraft an Land | 169 | 162 | Vestas Deutschland GmbH | VESTAS V162-6.2 |  |  |  |  | 2025-08-27 |  | 2027-10-01 | WMO Quantwick GmbH & Co. KG | ABR905207079364 | Volleinspeisung | SGE963225299256 | Westnetz GmbH (SNB921897286493) | SNB921897286493 |  | Umspannebene Hochspannung/Mittelspannung |  | EEG951610185017 |  |  | 6200
SEE975502709877 | WEA WQ1 | In Planung | Wind | 6200 | 6200 |  |  | 2024-10-02 | Nordrhein-Westfalen | 48683 | Ahaus |  |  | Wüllen | Flur23: 100 | 05554004 | Ahaus | Borken | 52028192 | 6981502 | 52.0282 | 6.9815 | Horizontalläufer | [11 empty] | Windpark WMO Quantwick West | Windkraft an Land | 169 | 162 | Vestas Deutschland GmbH | VESTAS V162-6.2 |  |  |  |  | 2025-08-27 |  | 2027-10-01 | WMO Quantwick GmbH & Co. KG | ABR905207079364 | Volleinspeisung | SGE963225299256 | Westnetz GmbH (SNB921897286493) | SNB921897286493 |  | Umspannebene Hochspannung/Mittelspannung |  | EEG904531467847 |  |  | 6200
SEE913729470712 | NEG WEA6 | In Planung | Wind | 5560 | 5560 |  |  | 2024-10-02 | Nordrhein-Westfalen | 47608 | Geldern |  |  | Vernum | 0.76528 | 05154012 | Geldern | Kleve | 51511986 | 6367841 | 51.512 | 6.3678 | Horizontalläufer | [11 empty] | Gelderner Heide | Windkraft an Land | 166,6 | 160 | ENERCON GmbH | Enercon E-160 EP5 E3 R1 |  |  |  |  | 2024-10-02 |  | 2026-09-01 | Neue Energie Geldern GmbH | ABR968506909022 | Volleinspeisung | SGE945373261552 | Westnetz GmbH (SNB921897286493) | SNB921897286493 |  | Hochspannung |  | EEG974311790106 |  |  | 5560
SEE960390693377 | WEA W4 | In Planung | Wind | 6200 | 6200 |  |  | 2024-10-02 | Nordrhein-Westfalen | 48683 | Ahaus |  |  | Wüllen | Flur34: 021 | 05554004 | Ahaus | Borken | 52033711 | 7014699 | 52.0337 | 7.0147 | Horizontalläufer | [11 empty] | Windpark WMO Quantwick Ost | Windkraft an Land | 169 | 162 | Vestas Deutschland GmbH | VESTAS V162-6.2 |  |  |  |  | 2025-08-27 |  | 2027-10-01 | WMO Quantwick GmbH & Co. KG | ABR905207079364 | Volleinspeisung | SGE991770579219 | Westnetz GmbH (SNB921897286493) | SNB921897286493 |  | Umspannebene Hochspannung/Mittelspannung |  | EEG972204821753 |  |  | 6200
SEE964796458981 | GLE WEA8 | In Planung | Wind | 5560 | 5560 |  |  | 2024-10-02 | Nordrhein-Westfalen | 47608 | Geldern |  |  | Vernum | 16:30 | 05154012 | Geldern | Kleve | 51508159 | 636603 | 51.5082 | 6.366 | Horizontalläufer | [11 empty] | Gelderner Heide II | Windkraft an Land | 166,6 | 160 | ENERCON GmbH | Enercon E-160 EP5 E3 R1 |  |  |  |  | 2024-10-02 |  | 2026-09-01 | Gelderner Land Energie GmbH | ABR916998655866 | Volleinspeisung | SGE933682300055 | Westnetz GmbH (SNB921897286493) | SNB921897286493 |  | Hochspannung |  | EEG986142337771 |  |  | 5560
SEE901350125309 | WEA W5 | In Planung | Wind | 6200 | 6200 |  |  | 2024-10-02 | Nordrhein-Westfalen | 48683 | Ahaus |  |  | Wüllen | Flur33: 030 | 05554004 | Ahaus | Borken | 52028743 | 7007543 | 52.0287 | 7.0075 | Horizontalläufer | [11 empty] | Windpark WMO Quantwick Ost | Windkraft an Land | 169 | 162 | Vestas Deutschland GmbH | VESTAS V162-6.2 |  |  |  |  | 2025-08-27 |  | 2027-10-01 | WMO Quantwick GmbH & Co. KG | ABR905207079364 | Volleinspeisung | SGE991770579219 | Westnetz GmbH (SNB921897286493) | SNB921897286493 |  | Umspannebene Hochspannung/Mittelspannung |  | EEG928631060937 |  |  | 6200
SEE996408798123 | WEA W6 | In Planung | Wind | 6200 | 6200 |  |  | 2024-10-02 | Nordrhein-Westfalen | 48683 | Ahaus |  |  | Wüllen | Flur33: 042 | 05554004 | Ahaus | Borken | 52024891 | 7003078 | 52.0249 | 7.0031 | Horizontalläufer | [11 empty] | Windpark WMO Quantwick Ost | Windkraft an Land | 169 | 162 | Vestas Deutschland GmbH | VESTAS V162-6.2 |  |  |  |  | 2025-08-27 |  | 2027-10-01 | WMO Quantwick GmbH & Co. KG | ABR905207079364 | Volleinspeisung | SGE991770579219 | Westnetz GmbH (SNB921897286493) | SNB921897286493 |  | Umspannebene Hochspannung/Mittelspannung |  | EEG921319345432 |  |  | 6200
SEE936227855324 | ABO Wind WP Himmighofen-Kasdorf WEA 1 | In Planung | Wind | 4200 | 4200 |  |  | 2024-10-02 | Rheinland-Pfalz | 56357 | Kasdorf |  |  | Kasdorf | Flur12: 001/1 | 07141067 | Kasdorf | Rhein-Lahn-Kreis | 50192923 | 7757419 | 50.1929 | 7.7574 | Horizontalläufer | [11 empty] | ABO Wind WP Himmighofen-Kasdorf | Windkraft an Land | 166 | 150 | Vestas Deutschland GmbH | V 150 |  |  |  |  | 2024-10-11 |  | 2026-03-30 | ABO Wind WP Kasdorf GmbH & Co. KG | ABR993109522033 | Volleinspeisung | SGE960453010448 | Syna GmbH (SNB918250928893) | SNB918250928893 |  | Mittelspannung |  | EEG959046092817 |  |  | 4200
SEE921954286718 | GLE WEA9 | In Planung | Wind | 4260 | 4260 |  |  | 2024-10-02 | Nordrhein-Westfalen | 47608 | Geldern |  |  | Vernum | 16:22 | 05154012 | Geldern | Kleve | 51509273 | 6371183 | 51.5093 | 6.3712 | Horizontalläufer | [11 empty] | Gelderner Heide II | Windkraft an Land | 160 | 138,25 | ENERCON GmbH | Enercon E-138 EP3 E3 |  |  |  |  | 2024-10-02 |  | 2026-09-01 | Gelderner Land Energie GmbH | ABR916998655866 | Volleinspeisung | SGE945928751804 | Westnetz GmbH (SNB921897286493) | SNB921897286493 |  | Hochspannung |  | EEG926573906450 |  |  | 4260
SEE979230581729 | ABO Wind WP Himmighofen-Kasdorf WEA 2 | In Planung | Wind | 4200 | 4200 |  |  | 2024-10-02 | Rheinland-Pfalz | 56357 | Himmighofen |  |  | Himmighofen | Flur8: 006. | 07141055 | Himmighofen | Rhein-Lahn-Kreis | 50193364 | 7751538 | 50.1934 | 7.7515 | Horizontalläufer | [11 empty] | ABO Wind WP Himmighofen-Kasdorf | Windkraft an Land | 166 | 150 | Vestas Deutschland GmbH | V 150 |  |  |  |  | 2024-10-11 |  | 2026-03-30 | ABO Wind WP Kasdorf GmbH & Co. KG | ABR993109522033 | Volleinspeisung | SGE960453010448 | Syna GmbH (SNB918250928893) | SNB918250928893 |  | Mittelspannung |  | EEG949879501358 |  |  | 4200
SEE994806299495 | ABO Wind WP Himmighofen-Kasdorf WEA 3 | In Planung | Wind | 4200 | 4200 |  |  | 2024-10-02 | Rheinland-Pfalz | 56357 | Himmighofen |  |  | Himmighofen | Flur11: 075. | 07141055 | Himmighofen | Rhein-Lahn-Kreis | 50200561 | 7756759 | 50.2006 | 7.7568 | Horizontalläufer | [11 empty] | ABO Wind WP Himmighofen-Kasdorf | Windkraft an Land | 166 | 150 | Vestas Deutschland GmbH | V 150 |  |  |  |  | 2024-10-11 |  | 2026-03-30 | ABO Wind WP Kasdorf GmbH & Co. KG | ABR993109522033 | Volleinspeisung | SGE960453010448 | Syna GmbH (SNB918250928893) | SNB918250928893 |  | Mittelspannung |  | EEG964534003909 |  |  | 4200
SEE994084332198 | ABO Wind WP Himmighofen-Kasdorf WEA 4 | In Planung | Wind | 4200 | 4200 |  |  | 2024-10-02 | Rheinland-Pfalz | 56357 | Himmighofen |  |  | Himmighofen | Flur8: 005. | 07141055 | Himmighofen | Rhein-Lahn-Kreis | 50196502 | 7758223 | 50.1965 | 7.7582 | Horizontalläufer | [11 empty] | ABO Wind WP Himmighofen-Kasdorf | Windkraft an Land | 166 | 150 | Vestas Deutschland GmbH | V 150 |  |  |  |  | 2024-10-11 |  | 2026-03-30 | ABO Wind WP Kasdorf GmbH & Co. KG | ABR993109522033 | Volleinspeisung | SGE960453010448 | Syna GmbH (SNB918250928893) | SNB918250928893 |  | Mittelspannung |  | EEG922214565581 |  |  | 4200
SEE995393842316 | WEA 3 | In Planung | Wind | 7200 | 7200 |  |  | 2024-10-03 | Nordrhein-Westfalen | 34439 | Willebadessen |  |  | Peckelsheim | Flur 1: Flurstück 50 | 05762040 | Willebadessen | Höxter | 51590407 | 9069231 | 51.5904 | 9.0692 | Horizontalläufer | [11 empty] | Borlinghausen/ Helmern | Windkraft an Land | 199 | 172 | Vestas Deutschland GmbH | V172-7.2MW |  |  |  |  | 2024-10-03 |  | 2026-10-31 | Windenergie Borlinghausen / Helmern GbR | ABR999077347357 | Volleinspeisung | SGE935674547646 | Avacon Netz GmbH (SNB990362338043) | SNB990362338043 |  | Hochspannung |  | EEG911978772618 |  |  | 7200
SEE936918487667 | WEA 4 | In Planung | Wind | 7200 | 7200 |  |  | 2024-10-03 | Nordrhein-Westfalen | 34439 | Willebadessen |  |  | Peckelsheim | Flur 1: Flurstück 36 | 05762040 | Willebadessen | Höxter | 51590735 | 9061509 | 51.5907 | 9.0615 | Horizontalläufer | [11 empty] | Borlinghausen/ Helmern | Windkraft an Land | 199 | 172 | Vestas Deutschland GmbH | V172-7.2MW |  |  |  |  | 2024-10-03 |  | 2026-10-31 | Windenergie Borlinghausen / Helmern GbR | ABR999077347357 | Volleinspeisung | SGE912566082492 | Avacon Netz GmbH (SNB990362338043) | SNB990362338043 |  | Hochspannung |  | EEG910749536084 |  |  | 7200
SEE979609053611 | WEA 5 | In Planung | Wind | 7200 | 7200 |  |  | 2024-10-03 | Nordrhein-Westfalen | 34439 | Willebadessen |  |  | Helmern | Flur 5: Flurstück 129 | 05762040 | Willebadessen | Höxter | 51594358 | 9063751 | 51.5944 | 9.0638 | Horizontalläufer | [11 empty] | Borlinghausen/ Helmern | Windkraft an Land | 199 | 172 | Vestas Deutschland GmbH | V172-7.2MW |  |  |  |  | 2024-10-03 |  | 2026-10-31 | Windenergie Borlinghausen / Helmern GbR | ABR999077347357 | Volleinspeisung | SGE916589397557 | Avacon Netz GmbH (SNB990362338043) | SNB990362338043 |  | Hochspannung |  | EEG974192791643 |  |  | 7200
SEE927446932842 | Windpark Rieseby II GmbH & Co. KG - WEA 1 | In Planung | Wind | 5700 | 5700 |  |  | 2024-10-03 | Schleswig-Holstein | 24354 | Rieseby |  |  | Charlottenhof | Flur 2 Flurstück 47/1 | 01058137 | Rieseby | Rendsburg-Eckernförde | 54534225 | 9866743 | 54.5342 | 9.8667 | Horizontalläufer | [11 empty] | Windpark Rieseby | Windkraft an Land | 125,4 | 149,1 | Nordex Energy GmbH | Nordex N149/5.X STE |  |  |  |  | 2024-10-03 |  | 2026-11-01 | Windpark Rieseby II GmbH & Co. KG | ABR913061081812 | Volleinspeisung | SGE935205691398 | Schleswig-Holstein Netz AG (SNB919861978666) | SNB919861978666 |  |  |  | EEG930490229493 |  |  | 5700
SEE900430021708 | Windpark Rieseby II GmbH & Co. KG - WEA 2 | In Planung | Wind | 5700 | 5700 |  |  | 2024-10-03 | Schleswig-Holstein | 24354 | Rieseby |  |  | Charlottenhof | Flur 1 Flurstück 3/1 | 01058137 | Rieseby | Rendsburg-Eckernförde | 54537724 | 9868935 | 54.5377 | 9.8689 | Horizontalläufer | [11 empty] | Windpark Rieseby | Windkraft an Land | 125,4 | 149,1 | Nordex Energy GmbH | Nordex N149/5.X STE |  |  |  |  | 2024-10-03 |  | 2026-11-01 | Windpark Rieseby II GmbH & Co. KG | ABR913061081812 | Volleinspeisung | SGE959132988291 | Schleswig-Holstein Netz AG (SNB919861978666) | SNB919861978666 |  |  |  | EEG970110703170 |  |  | 5700
SEE904145265846 | Windpark Rieseby II GmbH & Co. KG - WEA 3 | In Planung | Wind | 5700 | 5700 |  |  | 2024-10-03 | Schleswig-Holstein | 24354 | Rieseby |  |  | Charlottenhof | Flur 1 Flurstück 1 | 01058137 | Rieseby | Rendsburg-Eckernförde | 54542379 | 9872713 | 54.5424 | 9.8727 | Horizontalläufer | [11 empty] | Windpark Rieseby | Windkraft an Land | 125,4 | 149,1 | Nordex Energy GmbH | Nordex N149/5.X STE |  |  |  |  | 2024-10-03 |  | 2026-11-01 | Windpark Rieseby II GmbH & Co. KG | ABR913061081812 | Volleinspeisung | SGE985358392802 | Schleswig-Holstein Netz AG (SNB919861978666) | SNB919861978666 |  |  |  | EEG997054081416 |  |  | 5700
SEE939179780249 | Windpark Rieseby II GmbH & Co. KG - WEA 4 | In Planung | Wind | 5700 | 5700 |  |  | 2024-10-03 | Schleswig-Holstein | 24354 | Rieseby |  |  | Charlottenhof | Flur 1 Flurstück 3/1 | 01058137 | Rieseby | Rendsburg-Eckernförde | 54538675 | 9875323 | 54.5387 | 9.8753 | Horizontalläufer | [11 empty] | Windpark Rieseby | Windkraft an Land | 125,4 | 149,1 | Nordex Energy GmbH | Nordex N149/5.X STE |  |  |  |  | 2024-10-03 |  | 2026-11-01 | Windpark Rieseby II GmbH & Co. KG | ABR913061081812 | Volleinspeisung | SGE928371874337 | Schleswig-Holstein Netz AG (SNB919861978666) | SNB919861978666 |  |  |  | EEG984494331638 |  |  | 5700
SEE901792621391 | Windpark Rieseby II GmbH & Co. KG - WEA 6 | In Planung | Wind | 5700 | 5700 |  |  | 2024-10-03 | Schleswig-Holstein | 24354 | Rieseby |  |  | Saxtorf | Flur 7 Flurstück 1/2 | 01058137 | Rieseby | Rendsburg-Eckernförde | 54541396 | 9879338 | 54.5414 | 9.8793 | Horizontalläufer | [11 empty] | Windpark Rieseby | Windkraft an Land | 125,4 | 149,1 | Nordex Energy GmbH | Nordex N149/5.X STE |  |  |  |  | 2024-10-03 |  | 2026-11-01 | Windpark Rieseby II GmbH & Co. KG | ABR913061081812 | Volleinspeisung | SGE950987741574 | Schleswig-Holstein Netz AG (SNB919861978666) | SNB919861978666 |  |  |  | EEG973901675762 |  |  | 5700
SEE918923442848 | Windpark Rieseby GmbH & Co. KG - WEA 5 | In Planung | Wind | 5700 | 5700 |  |  | 2024-10-03 | Schleswig-Holstein | 24354 | Rieseby |  |  | Saxtorf | Flur 7 Flurstück 1/3 | 01058137 | Rieseby | Rendsburg-Eckernförde | 54544674 | 9880939 | 54.5447 | 9.8809 | Horizontalläufer | [11 empty] | Windpark Rieseby | Windkraft an Land | 125,4 | 149,1 | Nordex Energy GmbH | Nordex N149/5.X STE |  |  |  |  | 2024-10-03 |  | 2026-11-01 | Windpark Rieseby GmbH & Co. KG | ABR967158935601 | Volleinspeisung | SGE982744772545 | Schleswig-Holstein Netz AG (SNB919861978666) | SNB919861978666 |  |  |  | EEG936884445135 |  |  | 5700
SEE990836436190 | ABO Energy WP Eichkopf WEA 1 | In Planung | Wind | 5560 | 5560 |  |  | 2024-10-03 | Hessen | 36199 | Rotenburg |  |  | Seifertshausen | Flur13: 35-4. | 06632018 | Rotenburg a.d. Fulda | Hersfeld-Rotenburg | 51046428 | 9735244 | 51.0464 | 9.7352 | Horizontalläufer | [11 empty] | ABO Energy WP Eichkopf | Windkraft an Land | 166,6 | 160 | ENERCON GmbH | E-160 EP5 E3 R1 |  |  |  |  | 2024-10-03 |  | 2027-11-30 | ABO Energy WP Rotenburg Fulda GmbH & Co. KG | ABR912370315502 | Volleinspeisung | SGE919969357844 | EAM Netz GmbH (SNB971311555230) | SNB971311555230 |  | Mittelspannung |  | EEG946652196718 |  |  | 5560
SEE913192152405 | ABO Energy WP Eichkopf WEA2 | In Planung | Wind | 5560 | 5560 |  |  | 2024-10-03 | Hessen | 36199 | Rotenburg |  |  | Seifertshausen | Flur13: 35-4. | 06632018 | Rotenburg a.d. Fulda | Hersfeld-Rotenburg | 51050764 | 9737767 | 51.0508 | 9.7378 | Horizontalläufer | [11 empty] | ABO Energy WP Eichkopf | Windkraft an Land | 166,6 | 160 | ENERCON GmbH | E-160 EP5 E3 R1 |  |  |  |  | 2024-10-03 |  | 2027-11-30 | ABO Energy WP Rotenburg Fulda GmbH & Co. KG | ABR912370315502 | Volleinspeisung | SGE919969357844 | EAM Netz GmbH (SNB971311555230) | SNB971311555230 |  | Mittelspannung |  | EEG910912290409 |  |  | 5560
SEE965960099528 | ABO Energy WP Eichkopf WEA3 | In Planung | Wind | 5560 | 5560 |  |  | 2024-10-03 | Hessen | 36199 | Rotenburg |  |  | Seifertshausen | Flur13: 35-4. | 06632018 | Rotenburg a.d. Fulda | Hersfeld-Rotenburg | 51049503 | 9745237 | 51.0495 | 9.7452 | Horizontalläufer | [11 empty] | ABO Energy WP Eichkopf | Windkraft an Land | 166,6 | 160 | ENERCON GmbH | E-160 EP5 E3 R1 |  |  |  |  | 2024-10-03 |  | 2027-11-30 | ABO Energy WP Rotenburg Fulda GmbH & Co. KG | ABR912370315502 | Volleinspeisung | SGE919969357844 | EAM Netz GmbH (SNB971311555230) | SNB971311555230 |  | Mittelspannung |  | EEG986115234519 |  |  | 5560
SEE979018650302 | ABO Energy WP Eichkopf WEA4 | In Planung | Wind | 5560 | 5560 |  |  | 2024-10-03 | Hessen | 36199 | Rotenburg |  |  | Rotenburg | Flur35: 001. | 06632018 | Rotenburg a.d. Fulda | Hersfeld-Rotenburg | 51049328 | 9730154 | 51.0493 | 9.7302 | Horizontalläufer | [11 empty] | ABO Energy WP Eichkopf | Windkraft an Land | 166,6 | 160 | ENERCON GmbH | E-160 EP5 E3 R1 |  |  |  |  | 2024-10-03 |  | 2027-11-30 | ABO Energy WP Rotenburg Fulda GmbH & Co. KG | ABR912370315502 | Volleinspeisung | SGE919969357844 | EAM Netz GmbH (SNB971311555230) | SNB971311555230 |  | Mittelspannung |  | EEG919889102319 |  |  | 5560
SEE924321116496 | ABO Energy WP Eichkopf WEA5 | In Planung | Wind | 5560 | 5560 |  |  | 2024-10-03 | Hessen | 36199 | Rotenburg |  |  | Obergude | Flur12: 010. | 06632018 | Rotenburg a.d. Fulda | Hersfeld-Rotenburg | 51055478 | 9740396 | 51.0555 | 9.7404 | Horizontalläufer | [11 empty] | ABO Energy WP Eichkop | Windkraft an Land | 166,6 | 160 | ENERCON GmbH | E-160 EP5 E3 R1 |  |  |  |  | 2024-10-03 |  | 2027-11-30 | ABO Energy WP Rotenburg Fulda GmbH & Co. KG | ABR912370315502 | Volleinspeisung | SGE919969357844 | EAM Netz GmbH (SNB971311555230) | SNB971311555230 |  | Mittelspannung |  | EEG918585108717 |  |  | 5560
SEE914198697501 | ABO Energy WP Eichkopf WEA6 | In Planung | Wind | 5560 | 5560 |  |  | 2024-10-03 | Hessen | 36199 | Rotenburg |  |  | Obergude | Flur12: 009. | 06632018 | Rotenburg a.d. Fulda | Hersfeld-Rotenburg | 51059598 | 9742245 | 51.0596 | 9.7422 | Horizontalläufer | [11 empty] | ABO Energy WP Eichkopf | Windkraft an Land | 166,6 | 160 | ENERCON GmbH | E-160 EP5 E3 R1 |  |  |  |  | 2024-10-03 |  | 2027-11-30 | ABO Energy WP Rotenburg Fulda GmbH & Co. KG | ABR912370315502 | Volleinspeisung | SGE919969357844 | EAM Netz GmbH (SNB971311555230) | SNB971311555230 |  | Mittelspannung |  | EEG952920777930 |  |  | 5560
SEE999514711109 | Etteln 3 | In Planung | Wind | 6000 | 6000 |  |  | 2024-10-04 | Nordrhein-Westfalen | 33178 | Borchen |  |  | Etteln | 3:41 | 05774012 | Borchen | Paderborn | 51639011 | 881987 | 51.639 | 8.8199 | Horizontalläufer | [11 empty] | Etteln 3 | Windkraft an Land | 162 | 175 | ENERCON GmbH | E-175 EP5 |  |  |  |  | 2025-03-25 |  | 2026-07-15 | Auf dem Steinborn GmbH & Co. KG | ABR975586209416 | Volleinspeisung | SGE953393746683 | Avacon Netz GmbH (SNB990362338043) | SNB990362338043 |  | Mittelspannung |  | EEG974734093204 |  |  | 6000
SEE976104710377 | Etteln 4 | In Planung | Wind | 5560 | 5560 |  |  | 2024-10-04 | Nordrhein-Westfalen | 33178 | Borchen |  |  | Etteln | 12:27 | 05774012 | Borchen | Paderborn | 51633661 | 8796043 | 51.6337 | 8.796 | Horizontalläufer | [11 empty] | Etteln 4 | Windkraft an Land | 119,83 | 160 | ENERCON GmbH | E-160 EP5 E3 R1 |  |  |  |  | 2025-03-25 |  | 2026-07-16 | Auf dem Steinborn GmbH & Co. KG | ABR975586209416 | Volleinspeisung | SGE992135805462 | Avacon Netz GmbH (SNB990362338043) | SNB990362338043 |  | Mittelspannung |  | EEG916036544541 |  |  | 5560
SEE936117922846 | WEA1 | In Planung | Wind | 6000 | 6000 |  |  | 2024-12-20 | Niedersachsen | 38170 | Vahlberg |  |  | Klein Vahlberg | Flur 3 Flurstück 24/1 | 03158032 | Vahlberg | Wolfenbüttel | 52110273 | 10712183 | 52.1103 | 10.7122 | Horizontalläufer | [11 empty] | Klein Vahlberg | Windkraft an Land | 169 | 150 | Vestas Deutschland GmbH | V150-6,0 MW |  |  |  |  | 2024-12-20 |  | 2026-12-31 | Windpark Klein Vahlberg GmbH | ABR917724120351 | Volleinspeisung | SGE993490411725 | Avacon Netz GmbH (SNB990362338043) | SNB990362338043 |  | Mittelspannung |  | EEG907075264545 |  |  | 6000
SEE929887225750 | Vestas V162-7.2 B64 | In Planung | Wind | 7200 | 7200 |  |  | 2024-10-04 | Nordrhein-Westfalen | 33184 | Altenbeken |  |  | Buke | Flur7:182 | 05774004 | Altenbeken | Paderborn | 51733242 | 8925251 | 51.7332 | 8.9253 | Horizontalläufer | [12 empty] | Windkraft an Land | 169 | 162 | Vestas Deutschland GmbH | V162-7.2 |  |  |  |  | 2024-10-04 |  | 2026-10-01 | Windenergie an der B64 GmbH & Co.KG | ABR923486274461 | Volleinspeisung | SGE961639669634 | Westfalen Weser Netz GmbH (SNB929881052512) | SNB929881052512 |  | Mittelspannung |  | EEG949880413725 |  |  | 7200
SEE967916891880 | WEA 05 Böcksgrund E-160 | In Planung | Wind | 5560 | 5560 |  |  | 2024-10-04 | Nordrhein-Westfalen | 33175 | Bad Lippspringe |  |  | Bad Lippspringe | Flur16:040 | 05774008 | Bad Lippspringe | Paderborn | 51757981 | 8876065 | 51.758 | 8.8761 | Horizontalläufer | [11 empty] | Windpark Bad Lippsrringe | Windkraft an Land | 166,6 | 160 | ENERCON GmbH | E-160 EP5 E3 R1 |  |  |  |  | 2025-01-08 |  | 2026-10-01 | BöcksWind GmbH & Co.KG | ABR927672071421 | Volleinspeisung | SGE938364387324 | Westfalen Weser Netz GmbH (SNB929881052512) | SNB929881052512 |  | Mittelspannung |  | EEG962933557276 |  |  | 5560 | WIN24-4/323,
SEE988426934560 | Windpark Neukirchen WEA 1 | In Planung | Wind | 4200 | 4200 |  |  | 2024-10-04 | Nordrhein-Westfalen | 41516 | Grevenbroich |  |  | Neukirchen | Flur 10: 44, 45 | 05162008 | Grevenbroich | Rhein-Kreis Neuss | 51130888 | 6707695 | 51.1309 | 6.7077 | Horizontalläufer | [11 empty] | Windpark Neukirchen | Windkraft an Land | 160 | 138,25 | ENERCON GmbH | E-138 EP3 E2 |  |  |  |  | 2025-06-02 |  | 2026-12-31 | MLK Windpark Neukirchen Nr. 106 GmbH & Co. KG | ABR955514861909 | Volleinspeisung | SGE929001707940 | NEW Netz GmbH (SNB940437318166) | SNB940437318166 |  | Mittelspannung |  | EEG925350371863 |  |  | 4200
SEE997680846502 | Windpark Neukirchen WEA 2 | In Planung | Wind | 4200 | 4200 |  |  | 2024-10-04 | Nordrhein-Westfalen | 41516 | Grevenbroich |  |  | Neukirchen | Flur 10: 41 | 05162008 | Grevenbroich | Rhein-Kreis Neuss | 5112823 | 6705555 | 51.1282 | 6.7056 | Horizontalläufer | [11 empty] | Windpark Neukirchen | Windkraft an Land | 160 | 138,25 | ENERCON GmbH | E-138 EP3 E2 |  |  |  |  | 2025-06-02 |  | 2026-12-31 | MLK Windpark Neukirchen Nr. 106 GmbH & Co. KG | ABR955514861909 | Volleinspeisung | SGE973239507506 | NEW Netz GmbH (SNB940437318166) | SNB940437318166 |  | Mittelspannung |  | EEG937097923663 |  |  | 4200
SEE960046583069 | PRL01 | In Planung | Wind | 6000 | 6000 |  |  | 2024-10-04 | Saarland | 66706 | Perl |  |  | Borg | Flur 22; 403/1,403/2. | 10042115 | Perl | Merzig-Wadern | 49479805 | 6419002 | 49.4798 | 6.419 | Horizontalläufer | [11 empty] | Windpark Oberperl GmbH & Co.KG | Windkraft an Land | 166 | 150 | Vestas Deutschland GmbH | V150-6,0 |  |  |  |  | 2025-03-24 |  | 2026-05-06 | Windpark Oberperl GmbH & Co. KG | ABR904872495769 | Volleinspeisung | SGE917125629866 | energis-Netzgesellschaft mbH (SNB976379598847) | SNB976379598847 |  | Mittelspannung |  | EEG963078954333 |  |  | 6000 | WIN24-4/414,
SEE906356169012 | WEA 1 | In Planung | Wind | 5560 | 5560 |  |  | 2024-10-04 | Niedersachsen | 27327 | Martfeld |  |  | Martfeld | Flur10: 2 | 03251026 | Martfeld | Diepholz | 52857475 | 9064873 | 52.8575 | 9.0649 | Horizontalläufer | [11 empty] | Neue Weide Repowering | Windkraft an Land | 166,6 | 160 | ENERCON GmbH | E-160 EP5 E3 R1 |  |  |  |  | 2024-10-04 |  | 2028-09-29 | Windpark Neue Weide Repowering GmbH & Co. KG | ABR913105635087 | Volleinspeisung | SGE941908679304 | Avacon Netz GmbH (SNB990362338043) | SNB990362338043 |  | Hochspannung |  | EEG937970725513 |  |  | 5560
SEE990943035040 | WEA 03 Böcksgrund E-175 | In Planung | Wind | 6000 | 6000 |  |  | 2024-10-04 | Nordrhein-Westfalen | 33175 | Bad Lippspringe |  |  | Bad Lippspringe | Flur16:040 | 05774008 | Bad Lippspringe | Paderborn | 51761194 | 8878737 | 51.7612 | 8.8787 | Horizontalläufer | [11 empty] | Windpark Bad Lippsrringe | Windkraft an Land | 162 | 175 | ENERCON GmbH | E-175 EP5 |  |  |  |  | 2025-01-08 |  | 2026-10-01 | BöcksWind GmbH & Co.KG | ABR927672071421 | Volleinspeisung | SGE974042854115 | Westfalen Weser Netz GmbH (SNB929881052512) | SNB929881052512 |  | Mittelspannung |  | EEG980739903837 |  |  | 6000 | WIN24-4/323,
SEE925942796654 | WEA 2 | In Planung | Wind | 5560 | 5560 |  |  | 2024-10-04 | Niedersachsen | 27327 | Martfeld |  |  | Martfeld | Flur10: 7 | 03251026 | Martfeld | Diepholz | 52856013 | 9060134 | 52.856 | 9.0601 | Horizontalläufer | [11 empty] | Neue Weide Repowering | Windkraft an Land | 166,6 | 160 | ENERCON GmbH | E-160 EP5 E3 R1 |  |  |  |  | 2024-10-04 |  | 2028-09-29 | Windpark Neue Weide Repowering GmbH & Co. KG | ABR913105635087 | Volleinspeisung | SGE941908679304 | Avacon Netz GmbH (SNB990362338043) | SNB990362338043 |  | Hochspannung |  | EEG913757529147 |  |  | 5560
SEE999107365085 | WEA 02 Böcksgrund E-175 | In Planung | Wind | 6000 | 6000 |  |  | 2024-10-04 | Nordrhein-Westfalen | 33175 | Bad Lippspringe |  |  | Bad Lippspringe | Flur15:009 | 05774008 | Bad Lippspringe | Paderborn | 51761664 | 8872853 | 51.7617 | 8.8729 | Horizontalläufer | [12 empty] | Windkraft an Land | 162 | 175 | ENERCON GmbH | E-175 EP5 |  |  |  |  | 2025-01-08 |  | 2026-10-08 | BöcksWind GmbH & Co.KG | ABR927672071421 | Volleinspeisung | SGE954668306557 | Westfalen Weser Netz GmbH (SNB929881052512) | SNB929881052512 |  | Mittelspannung |  | EEG948413478408 |  |  | 6000 | WIN24-4/323,
SEE965072673098 | WEA 01 Böcksgrund E-175 | In Planung | Wind | 6000 | 6000 |  |  | 2024-10-04 | Nordrhein-Westfalen | 33175 | Bad Lippspringe |  |  | Bad Lippspringe | Flur15:012,011 | 05774008 | Bad Lippspringe | Paderborn | 51761181 | 8867 | 51.7612 | 8.867 | Horizontalläufer | [11 empty] | Windpark Bad Lippsrringe | Windkraft an Land | 162 | 175 | ENERCON GmbH | E-175 EP5 |  |  |  |  | 2025-01-08 |  | 2026-10-01 | BöcksWind GmbH & Co.KG | ABR927672071421 | Volleinspeisung | SGE954149976972 | Westfalen Weser Netz GmbH (SNB929881052512) | SNB929881052512 |  | Mittelspannung |  | EEG955184953713 |  |  | 6000 | WIN24-4/323,
SEE931388867643 | WP Bettenfeld | In Planung | Wind | 5560 | 5560 |  |  | 2024-10-04 | Bayern | 91610 | Insingen |  |  | Insingen | 3055 | 09571169 | Insingen | Ansbach | 49328369 | 10134839 | 49.3284 | 10.1348 | Horizontalläufer | [11 empty] | WP Bettenfeld | Windkraft an Land | 119,83 | 160 | ENERCON GmbH | E-160 |  |  |  |  | 2024-10-04 |  | 2026-03-30 | enerlogo GmbH & Co. KG | ABR956216717358 | Volleinspeisung | SGE905347728696 | N-ERGIE Netz GmbH (SNB973875583315) | SNB973875583315 |  | Mittelspannung |  | EEG913443352745 |  |  | 5560
SEE931833963470 | WEA 1 | In Planung | Wind | 5600 | 5600 |  |  | 2024-10-04 | Hessen | 37249 | Neu-Eichenberg |  |  | Eichenberg | 11, Flurstück 33/2 | 06636009 | Neu-Eichenberg | Werra-Meißner-Kreis | 51364401 | 992268 | 51.3644 | 9.9227 | Horizontalläufer | [11 empty] | WP Stürzlieder Berg | Windkraft an Land | 166 | 150 | Vestas Deutschland GmbH | V150 - 5,6 MW |  |  |  |  | 2024-10-04 |  | 2026-10-26 | eno energy GmbH | ABR918822616838 | Volleinspeisung | SGE919395415323 | EAM Netz GmbH (SNB971311555230) | SNB971311555230 |  | Hochspannung |  | EEG945582727900 |  |  | 5600
SEE944587508781 | WEA A5 | In Planung | Wind | 7200 | 7200 |  |  | 2024-10-04 | Nordrhein-Westfalen | 48703 | Stadtlohn |  |  | Kirchspiel Stadtlohn | Flur 101 Flurstück 42 | 05554056 | Stadtlohn | Borken | 52025154 | 6954007 | 52.0252 | 6.954 | Horizontalläufer | [11 empty] | A5 Almsicker Feld | Windkraft an Land | 175 | 172 | Vestas Deutschland GmbH | V172-7.2 |  |  |  |  | 2025-02-06 |  | 2027-01-01 | Bürgerwind Almsicker Loh GmbH & Co. KG | ABR929860656519 | Volleinspeisung | SGE921090325319 | Westnetz GmbH (SNB921897286493) | SNB921897286493 |  | Hochspannung |  | EEG946827592963 |  |  | 7200 | WIN24-4/259,
SEE930547865124 | WEA A6 | In Planung | Wind | 7200 | 7200 |  |  | 2024-10-04 | Nordrhein-Westfalen | 48703 | Stadtlohn |  |  | Kirchspiel Stadtlohn | Flur 101 Flurstück 51 | 05554056 | Stadtlohn | Borken | 52028271 | 6969294 | 52.0283 | 6.9693 | Horizontalläufer | [11 empty] | A6 Almsicker Feld | Windkraft an Land | 175 | 172 | Vestas Deutschland GmbH | V172-7.2 |  |  |  |  | 2025-02-06 |  | 2027-01-01 | Bürgerwind Almsicker Loh GmbH & Co. KG | ABR929860656519 | Volleinspeisung | SGE921090325319 | Westnetz GmbH (SNB921897286493) | SNB921897286493 |  | Hochspannung |  | EEG972582802122 |  |  | 7200 | WIN24-4/261,
SEE941027955228 | WEA A7 | In Planung | Wind | 7200 | 7200 |  |  | 2024-10-04 | Nordrhein-Westfalen | 48703 | Stadtlohn |  |  | Kirchspiel Stadtlohn | Flur 109: 002,005 | 05554056 | Stadtlohn | Borken | 52026687 | 6974123 | 52.0267 | 6.9741 | Horizontalläufer | [11 empty] | A7 Almsicker Feld | Windkraft an Land | 175 | 172 | Vestas Deutschland GmbH | V172-7.2 |  |  |  |  | 2025-02-06 |  | 2027-01-01 | Bürgerwind Almsicker Loh GmbH & Co. KG | ABR929860656519 | Volleinspeisung | SGE921090325319 | Westnetz GmbH (SNB921897286493) | SNB921897286493 |  | Hochspannung |  | EEG906422902284 |  |  | 7200 | WIN24-4/262,
SEE927161512879 | WEA A8 | In Planung | Wind | 7200 | 7200 |  |  | 2024-10-04 | Nordrhein-Westfalen | 48703 | Stadtlohn |  |  | Kirchspiel Stadtlohn | Flur109: 121,37 | 05554056 | Stadtlohn | Borken | 52021971 | 6981984 | 52.022 | 6.982 | Horizontalläufer | [11 empty] | A8 Almsicker Feld | Windkraft an Land | 169 | 162 | Vestas Deutschland GmbH | V162-7.2 |  |  |  |  | 2025-02-06 |  | 2027-01-01 | Bürgerwind Almsicker Loh GmbH & Co. KG | ABR929860656519 | Volleinspeisung | SGE921090325319 | Westnetz GmbH (SNB921897286493) | SNB921897286493 |  | Hochspannung |  | EEG948217800085 |  |  | 7200 | WIN24-4/260,
SEE925903688776 | Rastede-Kleibrok, Strothweg, WEA 1 | In Planung | Wind | 6200 | 6200 |  |  | 2024-10-04 | Niedersachsen | 26180 | Rastede |  |  | Rastede | 25: 52/1 | 03451005 | Rastede | Ammerland | 53275 | 81963 | 53.275 | 8.1963 | Horizontalläufer | [11 empty] | Repowering Windpark Liethe | Windkraft an Land | 122 | 162 | Vestas Deutschland GmbH | Vestas V162 |  |  |  |  | 2025-07-30 |  | 2025-12-31 | BGK GmbH & Co. KG | ABR902080022883 | Volleinspeisung | SGE999079376140 | Avacon Netz GmbH (SNB990362338043) | SNB990362338043 |  | Umspannebene Hochspannung/Mittelspannung |  | EEG944297389120 |  |  | 7200
SEE970151781250 | V1 Vierrutenbruch 1 | In Planung | Wind | 7200 | 7200 |  |  | 2024-10-04 | Brandenburg | 17291 | Schenkenberg |  |  | Kleptow | Flur: 1 Flurstück: 229 | 12073490 | Schenkenberg | Uckermark | 533848 | 14025654 | 53.3848 | 14.0257 | Horizontalläufer | [11 empty] | UM Uckermark | Windkraft an Land | 175 | 172 | Vestas Deutschland GmbH | V172/172/7200 |  |  |  |  | 2024-12-19 |  | 2027-03-31 | ENERTRAG SE | ABR912499302384 | Volleinspeisung | SGE961771784424 | 50Hertz Transmission GmbH (SNB982046657236) | SNB982046657236 |  | Höchstspannung |  | EEG945767557957 |  |  | 7200
SEE981184935794 | V2 Vierrutenbruch 2 | In Planung | Wind | 7200 | 7200 |  |  | 2024-10-04 | Brandenburg | 17291 | Schenkenberg |  |  | Kleptow | Flur 1 Flurstück 229 | 12073490 | Schenkenberg | Uckermark | 53381133 | 1402243 | 53.3811 | 14.0224 | Horizontalläufer | [11 empty] | UM Uckermark | Windkraft an Land | 175 | 172 | Vestas Deutschland GmbH | V172/172/7200 |  |  |  |  | 2024-12-19 |  | 2027-03-31 | ENERTRAG SE | ABR912499302384 | Volleinspeisung | SGE961771784424 | 50Hertz Transmission GmbH (SNB982046657236) | SNB982046657236 |  | Höchstspannung |  | EEG932478411319 |  |  | 7200
SEE931472354752 | V3 Vierrutenbruch 3 | In Planung | Wind | 7200 | 7200 |  |  | 2024-10-04 | Brandenburg | 17291 | Schenkenberg |  |  | Kleptow | Flur 1 Flurstück 229 | 12073490 | Schenkenberg | Uckermark | 53378116 | 1402731 | 53.3781 | 14.0273 | Horizontalläufer | [11 empty] | UM Uckermark | Windkraft an Land | 175 | 172 | Vestas Deutschland GmbH | V172/172/7200 |  |  |  |  | 2024-12-19 |  | 2027-03-31 | ENERTRAG SE | ABR912499302384 | Volleinspeisung | SGE961771784424 | 50Hertz Transmission GmbH (SNB982046657236) | SNB982046657236 |  | Höchstspannung |  | EEG992206967587 |  |  | 7200
SEE909422651909 | V4 Vierrutenbruch 4 | In Planung | Wind | 7200 | 7200 |  |  | 2024-10-04 | Brandenburg | 17291 | Schenkenberg |  |  | Kleptow | Flur 1 Flurstück 232 | 12073490 | Schenkenberg | Uckermark | 53375177 | 14014148 | 53.3752 | 14.0141 | Horizontalläufer | [11 empty] | UM Uckermark | Windkraft an Land | 175 | 172 | Vestas Deutschland GmbH | V172/172/7200 |  |  |  |  | 2024-12-19 |  | 2027-03-31 | ENERTRAG SE | ABR912499302384 | Volleinspeisung | SGE961771784424 | 50Hertz Transmission GmbH (SNB982046657236) | SNB982046657236 |  | Höchstspannung |  | EEG942524130392 |  |  | 7200
SEE911930096165 | R1 Rehberge 1 | In Planung | Wind | 7200 | 7200 |  |  | 2024-10-04 | Brandenburg | 17291 | Schenkenberg |  |  | Kleptow | Flur 1 Flurstück 364 | 12073490 | Schenkenberg | Uckermark | 53374505 | 14030924 | 53.3745 | 14.0309 | Horizontalläufer | [11 empty] | UM Uckermark | Windkraft an Land | 175 | 172 | Vestas Deutschland GmbH | V172/172/7200 |  |  |  |  | 2024-12-23 |  | 2027-03-31 | ENERTRAG SE | ABR912499302384 | Volleinspeisung | SGE950008752961 | 50Hertz Transmission GmbH (SNB982046657236) | SNB982046657236 |  | Höchstspannung |  | EEG936939903306 |  |  | 7200
SEE932392805027 | R2 Rehberge 2 | In Planung | Wind | 7200 | 7200 |  |  | 2024-10-04 | Brandenburg | 17291 | Schenkenberg |  |  | Kleptow | Flur 1 Flurstück 364 | 12073490 | Schenkenberg | Uckermark | 53374312 | 14023789 | 53.3743 | 14.0238 | Horizontalläufer | [11 empty] | UM Uckermark | Windkraft an Land | 175 | 172 | Vestas Deutschland GmbH | V172/172/7200 |  |  |  |  | 2024-12-23 |  | 2027-03-31 | ENERTRAG SE | ABR912499302384 | Volleinspeisung | SGE950008752961 | 50Hertz Transmission GmbH (SNB982046657236) | SNB982046657236 |  | Höchstspannung |  | EEG923017850584 |  |  | 7200
SEE952589806071 | R3 Rehberge 3 | In Planung | Wind | 7200 | 7200 |  |  | 2024-10-04 | Brandenburg | 17291 | Schenkenberg |  |  | Kleptow | Flur 1 Flurstück 122 | 12073490 | Schenkenberg | Uckermark | 53370711 | 14019888 | 53.3707 | 14.0199 | Horizontalläufer | [11 empty] | UM Uckermark | Windkraft an Land | 175 | 172 | Vestas Deutschland GmbH | V172/172/7200 |  |  |  |  | 2024-12-23 |  | 2027-03-31 | ENERTRAG SE | ABR912499302384 | Volleinspeisung | SGE950008752961 | 50Hertz Transmission GmbH (SNB982046657236) | SNB982046657236 |  | Höchstspannung |  | EEG909211274951 |  |  | 7200
SEE948341625776 | R4 Rehberge 4 | In Planung | Wind | 7200 | 7200 |  |  | 2024-10-04 | Brandenburg | 17291 | Schenkenberg |  |  | Kleptow | Flur 1 Flurstück 364 | 12073490 | Schenkenberg | Uckermark | 53370769 | 14026921 | 53.3708 | 14.0269 | Horizontalläufer | [11 empty] | UM Uckermark | Windkraft an Land | 175 | 172 | Vestas Deutschland GmbH | V172/172/7200 |  |  |  |  | 2024-12-23 |  | 2027-03-31 | ENERTRAG SE | ABR912499302384 | Volleinspeisung | SGE950008752961 | 50Hertz Transmission GmbH (SNB982046657236) | SNB982046657236 |  | Höchstspannung |  | EEG969529649865 |  |  | 7200
SEE915633442861 | R5 Rehberge 5 | In Planung | Wind | 7200 | 7200 |  |  | 2024-10-04 | Brandenburg | 17291 | Schenkenberg |  |  | Kleptow | Flur 1 Flurstück 363 | 12073490 | Schenkenberg | Uckermark | 53370632 | 14033282 | 53.3706 | 14.0333 | Horizontalläufer | [11 empty] | UM Uckermark | Windkraft an Land | 175 | 172 | Vestas Deutschland GmbH | V172/172/7200 |  |  |  |  | 2024-12-23 |  | 2027-03-31 | ENERTRAG SE | ABR912499302384 | Volleinspeisung | SGE950008752961 | 50Hertz Transmission GmbH (SNB982046657236) | SNB982046657236 |  | Höchstspannung |  | EEG920895544024 |  |  | 7200
SEE978757828348 | R6 Rehberge 6 | In Planung | Wind | 7200 | 7200 |  |  | 2024-10-04 | Brandenburg | 17291 | Schenkenberg |  |  | Kleptow | Flur 1 Flurstück 124 | 12073490 | Schenkenberg | Uckermark | 53367188 | 14023275 | 53.3672 | 14.0233 | Horizontalläufer | [11 empty] | UM Uckermark | Windkraft an Land | 175 | 172 | Vestas Deutschland GmbH | V172/172/7200 |  |  |  |  | 2024-12-23 |  | 2027-03-31 | ENERTRAG SE | ABR912499302384 | Volleinspeisung | SGE950008752961 | 50Hertz Transmission GmbH (SNB982046657236) | SNB982046657236 |  | Höchstspannung |  | EEG976237861137 |  |  | 7200
SEE987270640283 | Finnentrop-Hesenberg WEA1 | In Planung | Wind | 6000 | 6000 |  |  | 2024-10-04 | Nordrhein-Westfalen | 57413 | Finnentrop |  |  | Schliprüthen | Flur 11 Flurstück 16 | 05966012 | Finnentrop | Olpe | 51221026 | 8100123 | 51.221 | 8.1001 | Horizontalläufer | [11 empty] | Finnentrop-Hesenberg | Windkraft an Land | 162 | 175 | ENERCON GmbH | E-175 EP5 |  |  |  |  | 2024-10-04 |  | 2026-10-04 | SL Windenergie GmbH | ABR951762163239 | Volleinspeisung | SGE940919609805 |  |  |  | Niederspannung (= Hausanschluss/Haushaltsstrom) |  | EEG902633784787 |  |  | 6000
SEE952290914393 | Finnentrop-Hesenberg WEA2 | In Planung | Wind | 6000 | 6000 |  |  | 2024-10-04 | Nordrhein-Westfalen | 57413 | Finnentrop |  |  | Schliprüthen | Flur 11 Flurstück 9 | 05966012 | Finnentrop | Olpe | 51224406 | 8107002 | 51.2244 | 8.107 | Horizontalläufer | [11 empty] | Finnentrop-Hesenberg | Windkraft an Land | 162 | 175 | ENERCON GmbH | E-175 EP5 |  |  |  |  | 2024-10-04 |  | 2026-10-04 | SL Windenergie GmbH | ABR951762163239 | Volleinspeisung | SGE940919609805 |  |  |  | Niederspannung (= Hausanschluss/Haushaltsstrom) |  | EEG956250723728 |  |  | 6000
SEE913703398223 | WEA 1 | In Planung | Wind | 5560 | 5560 |  |  | 2024-10-04 | Niedersachsen | 27327 | Martfeld |  |  | Martfeld | Flur10: 12/1 | 03251026 | Martfeld | Diepholz | 52853125 | 9063679 | 52.8531 | 9.0637 | Horizontalläufer | [11 empty] | Martfeld Repowering | Windkraft an Land | 166,6 | 160 | ENERCON GmbH | E-160 EP5 E3 R1 |  |  |  |  | 2024-10-04 |  | 2026-10-01 | Windpark Martfeld Repowering GmbH & Co. KG | ABR989484686385 | Volleinspeisung | SGE914437373777 | Avacon Netz GmbH (SNB990362338043) | SNB990362338043 |  | Hochspannung |  | EEG980622393813 |  |  | 5560
SEE931114616545 | WEA 1 | In Planung | Wind | 6000 | 6000 |  |  | 2024-10-04 | Mecklenburg-Vorpommern | 17392 | Neuenkirchen |  |  | Neuenkirchen | Flur2: 8,9,10 | 13075101 | Neuenkirchen | Vorpommern-Greifswald | 53797465 | 13549385 | 53.7975 | 13.5494 | Horizontalläufer | [11 empty] | Neuenkirchen | Windkraft an Land | 169 | 162 | Vestas Deutschland GmbH | V162-6.0 |  |  |  |  | 2024-12-16 |  | 2027-10-01 | BS Beteiligung Nr. 12 GmbH & Co. KG | ABR996693042444 | Volleinspeisung | SGE931442792034 | E.DIS Netz GmbH (SNB941690671609) | SNB941690671609 |  | Hochspannung |  | EEG965284874825 |  |  | 6000
SEE906284742851 | WEA 2 | In Planung | Wind | 6000 | 6000 |  |  | 2024-10-04 | Mecklenburg-Vorpommern | 17392 | Neuenkirchen |  |  | Neuenkirchen | Flur2: 5 | 13075101 | Neuenkirchen | Vorpommern-Greifswald | 53794625 | 13545718 | 53.7946 | 13.5457 | Horizontalläufer | [11 empty] | Neuenkirchen | Windkraft an Land | 169 | 162 | Vestas Deutschland GmbH | V162-6.0 |  |  |  |  | 2024-12-16 |  | 2027-10-01 | BS Beteiligung Nr. 12 GmbH & Co. KG | ABR996693042444 | Volleinspeisung | SGE931442792034 | E.DIS Netz GmbH (SNB941690671609) | SNB941690671609 |  | Hochspannung |  | EEG920156821635 |  |  | 6000
SEE942946081142 | WEA 3 | In Planung | Wind | 6000 | 6000 |  |  | 2024-10-04 | Mecklenburg-Vorpommern | 17392 | Neuenkirchen |  |  | Neuenkirchen | Flur1: 13 | 13075101 | Neuenkirchen | Vorpommern-Greifswald | 53791132 | 13546036 | 53.7911 | 13.546 | Horizontalläufer | [11 empty] | Neuenkirchen | Windkraft an Land | 169 | 162 | Vestas Deutschland GmbH | V162-6.0 |  |  |  |  | 2024-12-16 |  | 2027-10-01 | BS Beteiligung Nr. 12 GmbH & Co. KG | ABR996693042444 | Volleinspeisung | SGE931442792034 | E.DIS Netz GmbH (SNB941690671609) | SNB941690671609 |  | Hochspannung |  | EEG975001601993 |  |  | 6000
SEE911256240242 | WEA 4 | In Planung | Wind | 6000 | 6000 |  |  | 2024-10-04 | Mecklenburg-Vorpommern | 17391 | Medow |  |  | Thurow | Flur1: 143 | 13075088 | Medow | Vorpommern-Greifswald | 53794907 | 13540091 | 53.7949 | 13.5401 | Horizontalläufer | [11 empty] | Neuenkirchen | Windkraft an Land | 169 | 162 | Vestas Deutschland GmbH | V162-6.0 |  |  |  |  | 2024-12-16 |  | 2027-10-01 | BS Beteiligung Nr. 12 GmbH & Co. KG | ABR996693042444 | Volleinspeisung | SGE931442792034 | E.DIS Netz GmbH (SNB941690671609) | SNB941690671609 |  | Hochspannung |  | EEG934065225743 |  |  | 6000
SEE947876253065 | WEA 5 | In Planung | Wind | 4200 | 4200 |  |  | 2024-10-04 | Mecklenburg-Vorpommern | 17392 | Neuenkirchen |  |  | Neuenkirchen | Flur1: 16 | 13075101 | Neuenkirchen | Vorpommern-Greifswald | 53793812 | 13552791 | 53.7938 | 13.5528 | Horizontalläufer | [11 empty] | Neuenkirchen | Windkraft an Land | 149 | 115,7 | ENERCON GmbH | E-115 EP3 E3 |  |  |  |  | 2024-12-16 |  | 2027-10-01 | BS Beteiligung Nr. 12 GmbH & Co. KG | ABR996693042444 | Volleinspeisung | SGE931442792034 | E.DIS Netz GmbH (SNB941690671609) | SNB941690671609 |  | Hochspannung |  | EEG916074617658 |  |  | 4200
SEE905455264093 | Repowering Windpark Liethe, Rehornweg WEA 2 | In Planung | Wind | 6200 | 6200 |  |  | 2024-10-04 | Niedersachsen | 26180 | Rastede |  |  | Rastede | 19: 58/1 | 03451005 | Rastede | Ammerland | 53272834 | 8192222 | 53.2728 | 8.1922 | Horizontalläufer | [11 empty] | Repowering Windpark Liethe | Windkraft an Land | 122 | 162 | Vestas Deutschland GmbH | Vestas V162 |  |  |  |  | 2025-07-30 |  | 2025-12-31 | BGK GmbH & Co. KG | ABR902080022883 | Volleinspeisung | SGE939891486610 | Avacon Netz GmbH (SNB990362338043) | SNB990362338043 |  | Umspannebene Hochspannung/Mittelspannung |  | EEG904234752301 |  |  | 7200
SEE999007618571 | Rastede-Liethe, Rehornweg WEA 3 | In Planung | Wind | 6200 | 6200 |  |  | 2024-10-04 | Niedersachsen | 26180 | Rastede |  |  | Rastede | 19: 58/1 | 03451005 | Rastede | Ammerland | 53271944 | 8186944 | 53.2719 | 8.1869 | Horizontalläufer | [11 empty] | Repowering Windpark Liethe | Windkraft an Land | 122 | 162 | Vestas Deutschland GmbH | Vestas V162 |  |  |  |  | 2025-07-30 |  | 2025-12-31 | BGK GmbH & Co. KG | ABR902080022883 | Volleinspeisung | SGE985824907295 | Avacon Netz GmbH (SNB990362338043) | SNB990362338043 |  | Umspannebene Hochspannung/Mittelspannung |  | EEG902731623599 |  |  | 7200
SEE934767641377 | WPM II WEA 04 | In Planung | Wind | 5560 | 5560 |  |  | 2024-10-04 | Nordrhein-Westfalen | 33165 | Lichtenau |  |  | Dahlheim | Flur 4 Flurstück 13, 38 | 05774028 | Lichtenau | Paderborn | 51561961 | 8821761 | 51.562 | 8.8218 | Horizontalläufer | [11 empty] | WP Mittelberg II | Windkraft an Land | 166,6 | 160 | ENERCON GmbH | E160 EP5 E3 |  |  |  |  | 2024-10-04 |  | 2025-12-31 | WP Mittelberg II GmbH & Co. KG | ABR959385836967 | Volleinspeisung | SGE996061787144 | Westnetz GmbH (SNB921897286493) | SNB921897286493 |  | Umspannebene Hochspannung/Mittelspannung |  | EEG956259415174 |  |  | 5560
SEE903227855906 | WPM II WEA 05 | In Planung | Wind | 5560 | 5560 |  |  | 2024-10-04 | Nordrhein-Westfalen | 33165 | Lichtenau |  |  | Dahlheim | Flur 4 Flurstück 9 | 05774028 | Lichtenau | Paderborn | 5155804 | 882015 | 51.558 | 8.8201 | Horizontalläufer | [11 empty] | WP Mittelberg II | Windkraft an Land | 166,6 | 160 | ENERCON GmbH | E-160 EP5 E3 |  |  |  |  | 2024-10-04 |  | 2025-12-31 | WP Mittelberg II GmbH & Co. KG | ABR959385836967 | Volleinspeisung | SGE996061787144 | Westnetz GmbH (SNB921897286493) | SNB921897286493 |  | Umspannebene Hochspannung/Mittelspannung |  | EEG933197215424 |  |  | 5560
SEE964463182652 | WPM II WEA 06 | In Planung | Wind | 5560 | 5560 |  |  | 2024-10-04 | Nordrhein-Westfalen | 33165 | Lichtenau |  |  | Dahlheim | Flur 5 Flurstück 1 | 05774028 | Lichtenau | Paderborn | 51554491 | 88198 | 51.5545 | 8.8198 | Horizontalläufer | [11 empty] | WP MIttelberg II | Windkraft an Land | 166,6 | 160 | ENERCON GmbH | E-160 EP5 E3 |  |  |  |  | 2024-10-04 |  | 2025-12-31 | WP Mittelberg II GmbH & Co. KG | ABR959385836967 | Volleinspeisung | SGE996061787144 | Westnetz GmbH (SNB921897286493) | SNB921897286493 |  | Umspannebene Hochspannung/Mittelspannung |  | EEG990615338912 |  |  | 5560
SEE907793722617 | WPM II WEA 07 | In Planung | Wind | 5560 | 5560 |  |  | 2024-10-04 | Nordrhein-Westfalen | 33165 | Lichtenau |  |  | Dahlheim | Flur 4 Flurstück 27 | 05774028 | Lichtenau | Paderborn | 51561301 | 8816375 | 51.5613 | 8.8164 | Horizontalläufer | [11 empty] | WP Mittelberg II | Windkraft an Land | 166,6 | 160 | ENERCON GmbH | E-160 EP5 E3 |  |  |  |  | 2024-10-04 |  | 2025-12-31 | WP Mittelberg II GmbH & Co. KG | ABR959385836967 | Volleinspeisung | SGE996061787144 | Westnetz GmbH (SNB921897286493) | SNB921897286493 |  | Umspannebene Hochspannung/Mittelspannung |  | EEG986089966485 |  |  | 5560
SEE975942617534 | WPM II WEA 11 | In Planung | Wind | 5560 | 5560 |  |  | 2024-10-04 | Nordrhein-Westfalen | 33165 | Lichtenau |  |  | Atteln | Flur 10 Flurstück 48 | 05774028 | Lichtenau | Paderborn | 51572129 | 8799464 | 51.5721 | 8.7995 | Horizontalläufer | [11 empty] | WP Mittelberg II | Windkraft an Land | 166,6 | 160 | ENERCON GmbH | E-160 EP5 E3 |  |  |  |  | 2024-10-04 |  | 2025-12-31 | WP Mittelberg II GmbH & Co. KG | ABR959385836967 | Volleinspeisung | SGE996061787144 | Westnetz GmbH (SNB921897286493) | SNB921897286493 |  | Umspannebene Hochspannung/Mittelspannung |  | EEG944514508969 |  |  | 5560
SEE929144166710 | WPM II WEA 15 | In Planung | Wind | 4200 | 4200 |  |  | 2024-10-04 | Nordrhein-Westfalen | 33165 | Lichtenau |  |  | Atteln | Flur 10 Flurstück 102 | 05774028 | Lichtenau | Paderborn | 51566068 | 8794998 | 51.5661 | 8.795 | Horizontalläufer | [11 empty] | WP Mittelberg II | Windkraft an Land | 160 | 138 | ENERCON GmbH | E-138 EP3 E2 |  |  |  |  | 2024-10-04 |  | 2025-12-31 | WP Mittelberg II GmbH & Co. KG | ABR959385836967 | Volleinspeisung | SGE996061787144 | Westnetz GmbH (SNB921897286493) | SNB921897286493 |  | Umspannebene Hochspannung/Mittelspannung |  | EEG952797439795 |  |  | 4200
SEE925020155458 | EK 2 | In Planung | Wind | 5700 | 5700 |  |  | 2024-10-07 | Brandenburg | 16259 | Beiersdorf-Freudenberg |  |  | Freudenberg | 05:082 | 12064053 | Beiersdorf-Freudenberg | Märkisch-Oderland | 52709501 | 13852835 | 52.7095 | 13.8528 | Horizontalläufer | [11 empty] | Windpark Beiersdorf-Freudenberg | Windkraft an Land | 164 | 149,1 | Nordex Energy GmbH | N149-5.X.5.700 |  |  |  |  | 2024-10-16 |  | 2026-10-31 | Energiekontor AG | ABR944401108647 | Volleinspeisung | SGE996292139354 | E.DIS Netz GmbH (SNB941690671609) | SNB941690671609 |  | Hochspannung |  | EEG945356477413 |  |  | 5700
SEE963893127103 | EK 5 | In Planung | Wind | 5700 | 5700 |  |  | 2024-10-07 | Brandenburg | 16259 | Beiersdorf-Freudenberg |  |  | Freudenberg | 05:074 | 12064053 | Beiersdorf-Freudenberg | Märkisch-Oderland | 52711112 | 13847449 | 52.7111 | 13.8474 | Horizontalläufer | [11 empty] | Windpark Beiersdorf-Freudenberg | Windkraft an Land | 164 | 149,1 | Nordex Energy GmbH | N149-5.X.5.700 |  |  |  |  | 2024-10-07 |  | 2026-10-31 | Energiekontor AG | ABR944401108647 | Volleinspeisung | SGE996292139354 | E.DIS Netz GmbH (SNB941690671609) | SNB941690671609 |  | Hochspannung |  | EEG970805248368 |  |  | 5700
SEE985255302591 | N2 Nordkirchen 2 | In Planung | Wind | 4200 | 4200 |  |  | 2024-10-10 | Nordrhein-Westfalen | 59394 | Nordkirchen |  |  | Nordkirchen | Flur 27 Flurstück 18 | 05558028 | Nordkirchen | Coesfeld | 51755913 | 7529356 | 51.7559 | 7.5294 | Horizontalläufer | [11 empty] | AB Ascheberg | Windkraft an Land | 130,64 | 138,25 | ENERCON GmbH | E138 EP3 E2/138,25/4200 |  |  |  |  | 2024-10-10 |  | 2027-04-15 | ENERTRAG SE | ABR912499302384 | Volleinspeisung | SGE916901260880 | Westnetz GmbH (SNB921897286493) | SNB921897286493 |  | Hochspannung |  | EEG958807092196 |  |  | 4200
SEE969646646259 | WEA Si 1 | In Planung | Wind | 3050 | 3050 |  |  | 2024-10-14 | Rheinland-Pfalz | 55767 | Siesbach |  |  | Siesbach | 10 2/2 | 07134084 | Siesbach | Birkenfeld | 49715458 | 7231087 | 49.7155 | 7.2311 | Horizontalläufer | [11 empty] | Siesbach | Windkraft an Land | 135,4 | 101 | ENERCON GmbH | E101 |  |  |  |  | 2024-10-17 |  | 2025-10-01 | GERES EnergieSysteme GmbH | ABR965463074305 | Volleinspeisung | SGE953882245222 | Westnetz GmbH (SNB921897286493) | SNB921897286493 |  | Mittelspannung |  | EEG919132326011 |  |  | 3000
SEE999160794976 | WEA Si 2 | In Planung | Wind | 3050 | 3050 |  |  | 2024-10-14 | Rheinland-Pfalz | 55767 | Siesbach |  |  | Siesbach | 10+12 2/1+103/1 | 07134084 | Siesbach | Birkenfeld | 49717954 | 7229972 | 49.718 | 7.23 | Horizontalläufer | [11 empty] | Siesbach | Windkraft an Land | 135,4 | 101 | ENERCON GmbH | E101 |  |  |  |  | 2024-10-17 |  | 2025-10-01 | GERES EnergieSysteme GmbH | ABR965463074305 | Volleinspeisung | SGE953882245222 | Westnetz GmbH (SNB921897286493) | SNB921897286493 |  | Mittelspannung |  | EEG972269148949 |  |  | 3000
SEE975142514848 | WEA Si 3 | In Planung | Wind | 3050 | 3050 |  |  | 2024-10-14 | Rheinland-Pfalz | 55767 | Siesbach |  |  | Siesbach | 11 50/2;51;52 | 07134084 | Siesbach | Birkenfeld | 49720548 | 7224883 | 49.7205 | 7.2249 | Horizontalläufer | [11 empty] | Siesbach | Windkraft an Land | 135,4 | 101 | ENERCON GmbH | E101 |  |  |  |  | 2024-10-17 |  | 2025-10-01 | GERES EnergieSysteme GmbH | ABR965463074305 | Volleinspeisung | SGE953882245222 | Westnetz GmbH (SNB921897286493) | SNB921897286493 |  | Mittelspannung |  | EEG943307494571 |  |  | 3000
SEE905137894747 | WEA Si 4 | In Planung | Wind | 3050 | 3050 |  |  | 2024-10-14 | Rheinland-Pfalz | 55767 | Siesbach |  |  | Siesbach | 12 13 13 2 | 07134084 | Siesbach | Birkenfeld | 49721255 | 7219973 | 49.7213 | 7.22 | Horizontalläufer | [11 empty] | Siesbach | Windkraft an Land | 135,4 | 101 | ENERCON GmbH | E101 |  |  |  |  | 2025-02-27 |  | 2025-10-01 | GERES EnergieSysteme GmbH | ABR965463074305 | Volleinspeisung | SGE953882245222 | Westnetz GmbH (SNB921897286493) | SNB921897286493 |  | Mittelspannung |  | EEG924010470601 |  |  | 3000
SEE989434687158 | WEA Si 5 | In Planung | Wind | 3050 | 3050 |  |  | 2024-10-14 | Rheinland-Pfalz | 55767 | Siesbach |  |  | Siesbach | 10.6667 | 07134084 | Siesbach | Birkenfeld | 49713347 | 7233427 | 49.7133 | 7.2334 | Horizontalläufer | [11 empty] | Siesbach | Windkraft an Land | 135,4 | 101 | ENERCON GmbH | E101 |  |  |  |  | 2024-10-17 |  | 2025-10-01 | GERES EnergieSysteme GmbH | ABR965463074305 | Volleinspeisung | SGE953882245222 | Westnetz GmbH (SNB921897286493) | SNB921897286493 |  | Mittelspannung |  | EEG999035459870 |  |  | 3000
SEE988753004912 | Ka 3 | In Planung | Wind | 4200 | 4200 |  |  | 2024-10-15 | Rheinland-Pfalz | 56368 | Klingelbach |  |  | Klingelbach | Fur 9, Flst. 2981 | 07141073 | Klingelbach | Rhein-Lahn-Kreis | 50262962 | 7951016 | 50.263 | 7.951 | Horizontalläufer | [11 empty] | Katz | Windkraft an Land | [8 empty] | 2024-10-15 |  | 2026-01-01 | K&S regenerative Energie GmbH ＆ Co.KG | ABR978334681922 | Volleinspeisung | SGE951841225001 | Syna GmbH (SNB918250928893) | SNB918250928893 |  | Mittelspannung |  | EEG919167639421 |  |  | 4200
SEE960743359141 | GK | In Planung | Wind | 4200 | 4200 |  |  | 2024-10-15 | Nordrhein-Westfalen | 52511 | Geilenkirchen |  |  | Geilenkirchen | Flur 70, Flurstück 14 | 05370012 | Geilenkirchen | Heinsberg | 51004761 | 6115083 | 51.0048 | 6.1151 | Horizontalläufer | [12 empty] | Windkraft an Land | [8 empty] | 2024-10-15 |  | 2026-01-01 | KS Energiesysteme GmbH & Co. KG | ABR990786690581 | Volleinspeisung | SGE918371402692 | NEW Netz GmbH (SNB940437318166) | SNB940437318166 |  | Mittelspannung |  | EEG944864022221 |  |  | 4200
SEE961749418528 | NH | In Planung | Wind | 6800 | 6800 |  |  | 2024-10-15 | Saarland | 66640 | Namborn |  |  | Hirstein | Flur 03, Flurstück 1/1 | 10046113 | Namborn | St. Wendel | 49545272 | 7170444 | 49.5453 | 7.1704 | Horizontalläufer | [12 empty] | Windkraft an Land | [8 empty] | 2024-10-15 |  | 2026-01-01 | KS Energiesysteme GmbH & Co. KG | ABR990786690581 | Volleinspeisung | SGE908984088932 | energis-Netzgesellschaft mbH (SNB976379598847) | SNB976379598847 |  | Niederspannung (= Hausanschluss/Haushaltsstrom) |  | EEG978127117935 |  |  | 6800
SEE926780330796 | Welter Heide WEA 1 | In Planung | Wind | 5560 | 5560 |  |  | 2024-10-15 | Nordrhein-Westfalen | 48249 | Dülmen |  |  | Dülmen-Kirchspiel | Flur1:2 | 05558016 | Dülmen | Coesfeld | 51875087 | 7213275 | 51.8751 | 7.2133 | Horizontalläufer | [11 empty] | Windpark Welter Heide | Windkraft an Land | 140 | 160 | ENERCON GmbH | E 160 |  |  |  |  | 2024-10-27 |  | 2026-06-30 | Bürgerwindpark Welter Heide GbR | ABR931437671368 | Volleinspeisung | SGE995406259612 | Westnetz GmbH (SNB921897286493) | SNB921897286493 |  | Hochspannung |  | EEG932346854002 |  |  | 5560
SEE973190291049 | Welter Heide WEA 2 | In Planung | Wind | 5560 | 5560 |  |  | 2024-10-15 | Nordrhein-Westfalen | 48249 | Dülmen | Welte | 70 |  |  | 05558016 | Dülmen | Coesfeld | 51872122 | 7213437 | 51.8721 | 7.2134 | Horizontalläufer | [11 empty] | Windpark Welter Heide | Windkraft an Land | 140 | 160 | ENERCON GmbH | E 160 |  |  |  |  | 2024-10-27 |  | 2026-06-30 | Bürgerwindpark Welter Heide GbR | ABR931437671368 | Volleinspeisung | SGE995406259612 | Westnetz GmbH (SNB921897286493) | SNB921897286493 |  | Hochspannung |  | EEG964330207174 |  |  | 5560
SEE932123857899 | WEA 02 | In Planung | Wind | 5560 | 5560 |  |  | 2024-10-18 | Nordrhein-Westfalen | 59602 | Rüthen |  |  | Meiste | Flur 1:038 | 05974036 | Rüthen | Soest | 51505361 | 8473356 | 51.5054 | 8.4734 | Horizontalläufer | [11 empty] | Windpark Meiste West | Windkraft an Land | 166 | 160 | ENERCON GmbH | E-160 EP5 E3 R1 |  |  |  |  | 2025-07-21 |  | 2027-12-31 | MeisterEnergie GmbH & Co. KG | ABR904626453946 | Teileinspeisung (einschließlich Eigenverbrauch) | SGE942522102483 | Westnetz GmbH (SNB921897286493) | SNB921897286493 |  | Umspannebene Hochspannung/Mittelspannung |  | EEG979816961129 |  |  | 5560
SEE969177986152 | WEA 01 | In Planung | Wind | 5560 | 5560 |  |  | 2024-10-18 | Nordrhein-Westfalen | 59602 | Rüthen |  |  | Meiste | Flur 1:042 | 05974036 | Rüthen | Soest | 51501493 | 8474447 | 51.5015 | 8.4744 | Horizontalläufer | [11 empty] | Windpark Meiste West | Windkraft an Land | 166 | 160 | ENERCON GmbH | E-160 EP5 E3 R1 |  |  |  |  | 2025-07-21 |  | 2027-12-31 | MeisterEnergie GmbH & Co. KG | ABR904626453946 | Teileinspeisung (einschließlich Eigenverbrauch) | SGE912391270040 | Westnetz GmbH (SNB921897286493) | SNB921897286493 |  | Umspannebene Hochspannung/Mittelspannung |  | EEG988758831513 |  |  | 5560
SEE995313717854 | SG-42 E-160 Schlangen | In Planung | Wind | 5500 | 5500 |  |  | 2024-10-28 | Nordrhein-Westfalen | 33189 | Schlangen |  |  | Schlangen | Flur9:,20,021,044,72,73 | 05766064 | Schlangen | Lippe | 51818454 | 8883206 | 51.8185 | 8.8832 | Horizontalläufer | [11 empty] | Windpark Schlangen | Windkraft an Land | 166,6 | 160 | ENERCON GmbH | E-160 EP EP5 E2 |  |  |  |  | 2024-10-28 |  | 2027-04-01 | Lackmann Phymetric GmbH | ABR973145726527 | Volleinspeisung | SGE924601295491 | Westfalen Weser Netz GmbH (SNB929881052512) | SNB929881052512 |  | Mittelspannung |  | EEG994883659724 |  |  | 5500
SEE945521475626 | Kirchbrombach WEA 01 | In Planung | Wind | 7200 | 7200 |  |  | 2024-10-28 | Hessen | 64753 | Brombachtal |  |  | Kirchbrombach | Flur12: 011 | 06437005 | Brombachtal | Odenwaldkreis | 49742226 | 8980236 | 49.7422 | 8.9802 | Horizontalläufer | [11 empty] | Kirchbrombach | Windkraft an Land | 175 | 172 | Vestas Deutschland GmbH | V172 |  |  |  |  | 2025-09-29 |  | 2027-11-04 | JUWI GmbH | ABR941190092140 | Volleinspeisung | SGE990504059195 | Westnetz GmbH (SNB921897286493) | SNB921897286493 |  | Hochspannung |  | EEG961111599077 |  |  | 7200
SEE928275710434 | Kirchbrombach WEA 02 | In Planung | Wind | 7200 | 7200 |  |  | 2024-10-28 | Hessen | 64753 | Brombachtal |  |  | Langen-Brombach | Flur14: 001 | 06437005 | Brombachtal | Odenwaldkreis | 49739537 | 8984678 | 49.7395 | 8.9847 | Horizontalläufer | [11 empty] | Kirchbrombach | Windkraft an Land | 175 | 172 | Vestas Deutschland GmbH | V172 |  |  |  |  | 2025-09-29 |  | 2027-11-04 | JUWI GmbH | ABR941190092140 | Volleinspeisung | SGE990504059195 | Westnetz GmbH (SNB921897286493) | SNB921897286493 |  | Hochspannung |  | EEG914257100447 |  |  | 7200
SEE914631355159 | Kirchbrombach WEA 03 | In Planung | Wind | 7200 | 7200 |  |  | 2024-10-28 | Hessen | 64753 | Brombachtal |  |  | Langen-Brombach | Flur14: 001 | 06437005 | Brombachtal | Odenwaldkreis | 49736029 | 8983624 | 49.736 | 8.9836 | Horizontalläufer | [11 empty] | Kirchbrombach | Windkraft an Land | 175 | 172 | Vestas Deutschland GmbH | V172 |  |  |  |  | 2025-09-29 |  | 2027-11-04 | JUWI GmbH | ABR941190092140 | Volleinspeisung | SGE990504059195 | Westnetz GmbH (SNB921897286493) | SNB921897286493 |  | Hochspannung |  | EEG959538023244 |  |  | 7200
SEE908418372101 | WEA S1 | In Planung | Wind | 6200 | 6200 |  |  | 2024-10-30 | Niedersachsen | 29491 | Prezelle |  |  | Prezella | 13, Flurstück 3/5 | 03354020 | Prezelle | Lüchow-Dannenberg | 5295692 | 11417522 | 52.9569 | 11.4175 | Horizontalläufer | [11 empty] | Windpark Prezelle | Windkraft an Land | 169 | 162 | Vestas Deutschland GmbH | V162 |  |  |  |  | 2024-11-01 |  | 2025-09-30 | Windpark Prezelle-Süd GmbH & Co. KG | ABR950215021720 | Volleinspeisung | SGE997559204648 | Avacon Netz GmbH (SNB990362338043) | SNB990362338043 |  | Mittelspannung |  | EEG900354375079 |  |  | 6200
SEE930285963069 | WEA S3 | In Planung | Wind | 6200 | 6200 |  |  | 2024-10-30 | Niedersachsen | 29491 | Prezelle |  |  | Prezelle | 13, Flurstück 67/1 | 03354020 | Prezelle | Lüchow-Dannenberg | 52954282 | 1141258 | 52.9543 | 11.4126 | Horizontalläufer | [11 empty] | Windpark Prezelle | Windkraft an Land | 169 | 162 | Vestas Deutschland GmbH | V162 |  |  |  |  | 2024-11-01 |  | 2025-09-30 | Windpark Prezelle-Süd GmbH & Co. KG | ABR950215021720 | Volleinspeisung | SGE997559204648 | Avacon Netz GmbH (SNB990362338043) | SNB990362338043 |  | Mittelspannung |  | EEG962689739933 |  |  | 6200
SEE975998527269 | WEA 01 - WP Dahlem | In Planung | Wind | 4200 | 4200 |  |  | 2024-11-05 | Nordrhein-Westfalen | 53949 | Dahlem |  |  | Baasem | Flur7: 35 | 05366012 | Dahlem | Euskirchen | 50375152 | 651892 | 50.3752 | 6.5189 | Horizontalläufer | [11 empty] | Windpark Dahlem | Windkraft an Land | 149 | 136 | Vestas Deutschland GmbH | V136 |  |  |  |  | 2024-11-05 |  | 2027-06-01 | STAWAG Energie GmbH | ABR976049890431 | Volleinspeisung | SGE981602927936 | Westnetz GmbH (SNB921897286493) | SNB921897286493 |  | Mittelspannung |  | EEG955643860606 |  |  | 4200
SEE948664202067 | WKA 1 | In Planung | Wind | 5500 | 5500 |  |  | 2024-11-06 | Brandenburg | 14823 | Haseloff |  |  | Haseloff | Flur 2: 135 | 12069402 | Mühlenfließ | Potsdam-Mittelmark | 52098101 | 12770678 | 52.0981 | 12.7707 | Horizontalläufer | [11 empty] | Haseloff | Windkraft an Land | 161 | 158 | GE Wind Energy GmbH | GE5.5-158 |  |  |  |  | 2024-11-06 |  | 2027-10-20 | wpd Windpark Haseloff GmbH & Co. KG | ABR963454041237 | Volleinspeisung | SGE914430745892 | E.DIS Netz GmbH (SNB941690671609) | SNB941690671609 |  | Hochspannung |  | EEG960257876097 |  |  | 5500
SEE998143207977 | WKA 2 | In Planung | Wind | 5500 | 5500 |  |  | 2024-11-06 | Brandenburg | 14823 | Haseloff |  |  | Haseloff | Flur 2: 244 | 12069402 | Mühlenfließ | Potsdam-Mittelmark | 52094901 | 12772662 | 52.0949 | 12.7727 | Horizontalläufer | [11 empty] | Haseloff | Windkraft an Land | 161 | 158 | GE Wind Energy GmbH | GE5.5-158 |  |  |  |  | 2024-11-06 |  | 2027-10-20 | wpd Windpark Haseloff GmbH & Co. KG | ABR963454041237 | Volleinspeisung | SGE914430745892 | E.DIS Netz GmbH (SNB941690671609) | SNB941690671609 |  | Hochspannung |  | EEG962155905404 |  |  | 5500
SEE913302527956 | WKA 3 | In Planung | Wind | 5500 | 5500 |  |  | 2024-11-06 | Brandenburg | 14823 | Haseloff |  |  | Haseloff | Flur 3: 12/2 | 12069402 | Mühlenfließ | Potsdam-Mittelmark | 52088 | 12772889 | 52.088 | 12.7729 | Horizontalläufer | [11 empty] | Haseloff | Windkraft an Land | 161 | 158 | GE Wind Energy GmbH | GE5.5-158 |  |  |  |  | 2024-11-06 |  | 2027-10-20 | wpd Windpark Haseloff GmbH & Co. KG | ABR963454041237 | Volleinspeisung | SGE914430745892 | E.DIS Netz GmbH (SNB941690671609) | SNB941690671609 |  | Hochspannung |  | EEG916960338995 |  |  | 5500
SEE928722464484 | WKA 4 | In Planung | Wind | 5500 | 5500 |  |  | 2024-11-06 | Brandenburg | 14823 | Haseloff |  |  | Haseloff | Flur 3: 16 | 12069402 | Mühlenfließ | Potsdam-Mittelmark | 52083835 | 1277568 | 52.0838 | 12.7757 | Horizontalläufer | [11 empty] | Haseloff | Windkraft an Land | 161 | 158 | GE Wind Energy GmbH | GE5.5-158 |  |  |  |  | 2024-11-06 |  | 2027-10-20 | wpd Windpark Haseloff GmbH & Co. KG | ABR963454041237 | Volleinspeisung | SGE914430745892 | E.DIS Netz GmbH (SNB941690671609) | SNB941690671609 |  | Hochspannung |  | EEG985540508721 |  |  | 5500
SEE944859226597 | WEA1 | In Planung | Wind | 6000 | 6000 |  |  | 2024-11-13 | Schleswig-Holstein | 24790 | Schülldorf |  |  | Schülldorf | Flur9: 164 | 01058146 | Schülldorf | Rendsburg-Eckernförde | 54272823 | 9755896 | 54.2728 | 9.7559 | Horizontalläufer | [11 empty] | Windpark Ohe | Windkraft an Land | 125 | 150 | Vestas Deutschland GmbH | V150-6.0MW EnVentus |  |  |  |  | 2024-11-13 |  | 2025-12-31 | Nord-Ostsee Windkraft Ohe GmbH & Co. KG | ABR927966638545 | Volleinspeisung | SGE933789623743 | Schleswig-Holstein Netz GmbH (SNB990857029876) | SNB990857029876 |  | Hochspannung |  | EEG942342758419 |  |  | 6000
SEE952307306753 | GE 5.3-158 Wittstock Dosse | In Planung | Wind | 5300 | 5300 |  |  | 2024-11-13 | Brandenburg | 16909 | Heiligengrabe |  |  | Wittstock | Flur14:020 | 12068181 | Heiligengrabe | Ostprignitz-Ruppin | 53137586 | 12453248 | 53.1376 | 12.4532 | Horizontalläufer | [11 empty] | WP Wittstock Dosse | Windkraft an Land | 161 | 158 | GE Wind Energy GmbH | GE 5.3-158 |  |  |  |  | 2024-11-13 |  | 2026-07-08 | SoLa Energiepartner GmbH | ABR980074318501 | Volleinspeisung | SGE960791550552 | 50Hertz Transmission GmbH (SNB982046657236) | SNB982046657236 |  | Mittelspannung |  | EEG997881106788 |  |  | 5300
SEE985643197792 | WEA2 | In Planung | Wind | 6000 | 6000 |  |  | 2024-11-13 | Schleswig-Holstein | 24790 | Schülldorf |  |  | Schülldorf | 0.41528 | 01058146 | Schülldorf | Rendsburg-Eckernförde | 54269409 | 9759353 | 54.2694 | 9.7594 | Horizontalläufer | [11 empty] | Windpark Ohe | Windkraft an Land | 125 | 150 | Vestas Deutschland GmbH | V150-6.0MW EnVentus |  |  |  |  | 2024-11-13 |  | 2025-12-31 | Nord-Ostsee Windkraft Ohe GmbH & Co. KG | ABR927966638545 | Volleinspeisung | SGE944241282675 | Schleswig-Holstein Netz GmbH (SNB990857029876) | SNB990857029876 |  | Hochspannung |  | EEG931461058593 |  |  | 6000
SEE934707301804 | WEA3 | In Planung | Wind | 6000 | 6000 |  |  | 2024-11-13 | Schleswig-Holstein | 24790 | Schülldorf |  |  | Schülldorf | 8: 10/11 | 01058146 | Schülldorf | Rendsburg-Eckernförde | 54266744 | 976589 | 54.2667 | 9.7659 | Horizontalläufer | [11 empty] | Windpark Ohe | Windkraft an Land | 125 | 150 | Vestas Deutschland GmbH | V150-6.0MW EnVentus |  |  |  |  | 2024-11-13 |  | 2025-12-31 | Nord-Ostsee Windkraft Ohe GmbH & Co. KG | ABR927966638545 | Volleinspeisung | SGE947797184899 | Schleswig-Holstein Netz GmbH (SNB990857029876) | SNB990857029876 |  | Hochspannung |  | EEG923052904723 |  |  | 6000
SEE930400312499 | WEA4 | In Planung | Wind | 6000 | 6000 |  |  | 2024-11-13 | Schleswig-Holstein | 24790 | Schülldorf |  |  | Ohe | 3: 65/1 | 01058146 | Schülldorf | Rendsburg-Eckernförde | 54270747 | 9765118 | 54.2707 | 9.7651 | Horizontalläufer | [11 empty] | Windpark Ohe | Windkraft an Land | 125 | 150 | Vestas Deutschland GmbH | V150-6.0MW EnVentus |  |  |  |  | 2024-11-13 |  | 2025-12-31 | Nord-Ostsee Windkraft Ohe GmbH & Co. KG | ABR927966638545 | Volleinspeisung | SGE935581370184 | Schleswig-Holstein Netz GmbH (SNB990857029876) | SNB990857029876 |  | Hochspannung |  | EEG962565274664 |  |  | 6000
SEE968764666774 | WEA 12 | In Planung | Wind | 7200 | 7200 |  |  | 2024-11-14 | Niedersachsen | 38315 | Schladen |  |  | Schladen | Flur 7, Flurstück 22 | 03158039 | Schladen-Werla | Wolfenbüttel | 5200258 | 10542845 | 52.0026 | 10.5428 | Horizontalläufer | [11 empty] | WP Beuchte | Windkraft an Land | 169 | 162 | Vestas Deutschland GmbH | V162 |  |  |  |  | 2024-11-14 |  | 2026-05-29 | Bürgerwindpark Beuchte Planungsgesellschaft mbH & Co. KG | ABR941417302700 | Volleinspeisung | SGE947490027837 | Avacon Netz GmbH (SNB990362338043) | SNB990362338043 |  | Hochspannung |  | EEG943046518767 |  |  | 7200
SEE967363236227 | WP Wahrenholz/Wesendorf: WEA 01 | In Planung | Wind | 6200 | 6200 |  |  | 2024-11-18 | Niedersachsen | 29399 | Wahrenholz |  |  | Wahrenholz | Flur: 53, Flurstück: 2 | 03151036 | Wahrenholz | Gifhorn | 52611442 | 10575166 | 52.6114 | 10.5752 | Horizontalläufer | [11 empty] | WP Wahrenholz/Wesendorf | Windkraft an Land | 119 | 162 | Vestas Deutschland GmbH | V162-6.2 |  |  |  |  | 2024-11-18 |  | 2027-07-01 | RheinEnergie AG | ABR933233078730 | Volleinspeisung | SGE971045501688 | LSW Netz GmbH & Co. KG (SNB957862279702) | SNB957862279702 |  | Umspannebene Hochspannung/Mittelspannung |  | EEG907683010466 |  |  | 6200
SEE953877315817 | WP Wahrenholz/Wesendorf: WEA 02 | In Planung | Wind | 6200 | 6200 |  |  | 2024-11-18 | Niedersachsen | 29392 | Wesendorf |  |  | Westerholz | Flur: 2, Flurstücke: 158/2, 159 | 03151038 | Wesendorf | Gifhorn | 52607378 | 10577161 | 52.6074 | 10.5772 | Horizontalläufer | [11 empty] | WP Wahrenholz/Wesendorf | Windkraft an Land | 119 | 162 | Vestas Deutschland GmbH | V162-6.2 |  |  |  |  | 2024-11-18 |  | 2027-07-01 | RheinEnergie AG | ABR933233078730 | Volleinspeisung | SGE971045501688 | LSW Netz GmbH & Co. KG (SNB957862279702) | SNB957862279702 |  | Umspannebene Hochspannung/Mittelspannung |  | EEG934841205211 |  |  | 6200
SEE965897194983 | WEA Kläranlage Kleve-Salmorth | In Planung | Wind | 2300 | 2300 |  |  | 2025-03-28 | Nordrhein-Westfalen | 47533 | Kleve | Salmorth | 25 |  |  | 05154036 | Kleve | Kleve | 51838141 | 6163163 | 51.8381 | 6.1632 | Horizontalläufer | [11 empty] | WEA Kläranlage Kleve-Salmorth | Windkraft an Land | 84,58 | 82 | ENERCON GmbH | ENERCON E-82 E2 |  |  |  |  | 2025-03-28 |  | 2026-08-05 | Umweltbetriebe der Stadt Kleve AöR | ABR955989042520 | Teileinspeisung (einschließlich Eigenverbrauch) | SGE902473254792 | Stadtwerke Kleve GmbH (SNB935814055062) | SNB935814055062 |  | Mittelspannung |  | EEG988857760134 |  |  | 2300
SEE982208533811 | WEA 05 | In Planung | Wind | 5700 | 5700 |  |  | 2024-11-20 | Mecklenburg-Vorpommern | 23936 | Questin |  |  | Questin | 2: 25/2 | 13074026 | Grevesmühlen | Nordwestmecklenburg | 53834271 | 11142775 | 53.8343 | 11.1428 | Horizontalläufer | [11 empty] | Windpark Bernstorf/Questin | Windkraft an Land | 164 | 149,1 | Nordex Germany GmbH | N149/5.X TCS164 |  |  |  |  | 2024-11-20 |  | 2026-12-31 | WIND-projekt GmbH & Co. 52. Betriebs-KG | ABR939836183741 | Volleinspeisung | SGE912904838071 | E.DIS Netz GmbH (SNB941690671609) | SNB941690671609 |  | Hochspannung |  | EEG998312384119 |  |  | 5700
SEE962339266444 | Reuth Erweiterung WEA 01 | In Planung | Wind | 5560 | 5560 |  |  | 2024-11-21 | Rheinland-Pfalz | 54597 | Reuth |  |  | Reuth | Flur5: 012 | 07233235 | Reuth | Vulkaneifel | 50287226 | 6501764 | 50.2872 | 6.5018 | Horizontalläufer | [11 empty] | Reuth Erweiterung | Windkraft an Land | 166,6 | 160 | ENERCON GmbH | E-160 E3 R1 |  |  |  |  | 2025-09-01 |  | 2026-08-14 | juwi Wind Germany 261 GmbH & Co. KG | ABR926577828079 | Volleinspeisung | SGE918207683707 | Westnetz GmbH (SNB921897286493) | SNB921897286493 |  | Mittelspannung |  | EEG937547735921 |  |  | 5560
SEE921707129910 | WEA 01 | In Planung | Wind | 6000 | 6000 |  |  | 2024-11-28 | Brandenburg | 15518 | Briesen |  |  | Biegen | Flur 1 und Flurstück 152 | 12067072 | Briesen (Mark) | Oder-Spree | 5231334 | 14393339 | 52.3133 | 14.3933 | Horizontalläufer | [11 empty] | Windpark Biegen VII - Repowering | Windkraft an Land | 169 | 150 | Vestas Deutschland GmbH | V150 - 6,0 |  |  |  |  | 2024-11-28 |  | 2026-10-30 | NOTUS energy Plan GmbH & Co. KG | ABR928481388199 | Volleinspeisung | SGE987424222150 | E.DIS Netz GmbH (SNB941690671609) | SNB941690671609 |  | Umspannebene Hochspannung/Mittelspannung |  | EEG921705544777 |  |  | 6000
SEE967711496402 | Mehring II WEA 01 | In Planung | Wind | 6200 | 6200 |  |  | 2024-11-21 | Rheinland-Pfalz | 54340 | Riol |  |  | Riol | Flur14: 078/3 | 07235115 | Riol | Trier-Saarburg | 49778242 | 6802086 | 49.7782 | 6.8021 | Horizontalläufer | [11 empty] | Mehring II | Windkraft an Land | 169 | 162 | Vestas Deutschland GmbH | V162 - 6.2 |  |  |  |  | 2024-11-21 |  | 2027-11-01 | JUWI GmbH | ABR941190092140 | Volleinspeisung | SGE950495100580 | Westnetz GmbH (SNB921897286493) | SNB921897286493 |  | Hochspannung |  | EEG926384743916 |  |  | 6200
SEE947652559725 | Mehring II WEA 02 | In Planung | Wind | 6200 | 6200 |  |  | 2024-11-21 | Rheinland-Pfalz | 54340 | Riol |  |  | Riol | Flur14: 015/4, 016 | 07235115 | Riol | Trier-Saarburg | 49775856 | 6810987 | 49.7759 | 6.811 | Horizontalläufer | [11 empty] | Mehring II | Windkraft an Land | 169 | 162 | Vestas Deutschland GmbH | V162 - 6.2 |  |  |  |  | 2024-11-21 |  | 2027-11-01 | JUWI GmbH | ABR941190092140 | Volleinspeisung | SGE950495100580 | Westnetz GmbH (SNB921897286493) | SNB921897286493 |  | Hochspannung |  | EEG993616697828 |  |  | 6200
SEE908008989801 | Mehring II WEA 03 | In Planung | Wind | 6200 | 6200 |  |  | 2024-11-21 | Rheinland-Pfalz | 54340 | Riol |  |  | Riol | Flur14: 81/17 | 07235115 | Riol | Trier-Saarburg | 49778934 | 6817738 | 49.7789 | 6.8177 | Horizontalläufer | [11 empty] | Mehring II | Windkraft an Land | 169 | 162 | Vestas Deutschland GmbH | V162 - 6.2 |  |  |  |  | 2024-11-21 |  | 2027-11-01 | JUWI GmbH | ABR941190092140 | Volleinspeisung | SGE950495100580 | Westnetz GmbH (SNB921897286493) | SNB921897286493 |  | Hochspannung |  | EEG923734023919 |  |  | 6200
SEE933987766617 | Mehring II WEA 04 | In Planung | Wind | 6200 | 6200 |  |  | 2024-11-21 | Rheinland-Pfalz | 54340 | Riol |  |  | Riol | Flur14: 029/4 | 07235115 | Riol | Trier-Saarburg | 49778501 | 6824842 | 49.7785 | 6.8248 | Horizontalläufer | [11 empty] | Mehring II | Windkraft an Land | 169 | 162 | Vestas Deutschland GmbH | V162 - 6.2 |  |  |  |  | 2024-11-21 |  | 2027-11-01 | JUWI GmbH | ABR941190092140 | Volleinspeisung | SGE950495100580 | Westnetz GmbH (SNB921897286493) | SNB921897286493 |  | Hochspannung |  | EEG956940401257 |  |  | 6200
SEE990094480133 | Mehring II WEA 06 | In Planung | Wind | 6200 | 6200 |  |  | 2024-11-21 | Rheinland-Pfalz | 54346 | Mehring |  |  | Mehring | Flur36: 111 | 07235083 | Mehring | Trier-Saarburg | 49776683 | 6842593 | 49.7767 | 6.8426 | Horizontalläufer | [11 empty] | Mehring II | Windkraft an Land | 169 | 162 | Vestas Deutschland GmbH | V162 - 6.2 |  |  |  |  | 2024-11-21 |  | 2027-11-01 | JUWI GmbH | ABR941190092140 | Volleinspeisung | SGE950495100580 | Westnetz GmbH (SNB921897286493) | SNB921897286493 |  | Hochspannung |  | EEG912838997837 |  |  | 6200
SEE991336322426 | WP Börnicke - WEA 01 | In Planung | Wind | 7200 | 7200 |  |  | 2024-11-22 | Brandenburg | 16321 | Bernau |  |  | Börnicke | Flur1: 313 | 12060020 | Bernau bei Berlin | Barnim | 52653372 | 13659975 | 52.6534 | 13.66 | Horizontalläufer | [11 empty] | WP Börnicke | Windkraft an Land | 169 | 162 | Vestas Deutschland GmbH | V162-7.2 |  |  |  |  | 2024-11-22 |  | 2027-09-30 | WPB Windpark Börnicke GmbH & Co. KG | ABR966326151171 | Volleinspeisung | SGE964358148695 | [5 empty] | EEG982348032397 |  |  | 7200
SEE921945357335 | WP Börnicke - WEA 03 | In Planung | Wind | 7200 | 7200 |  |  | 2024-11-22 | Brandenburg | 16356 | Werneuchen |  |  | Willmersdorf | Flur5: 148 | 12060280 | Werneuchen | Barnim | 52652678 | 13674167 | 52.6527 | 13.6742 | Horizontalläufer | [11 empty] | WP Börnicke | Windkraft an Land | 169 | 162 | Vestas Deutschland GmbH | [5 empty] | 2024-11-22 |  | 2027-09-30 | WPB Windpark Börnicke GmbH & Co. KG | ABR966326151171 | Volleinspeisung | SGE964358148695 | [5 empty] | EEG967623775398 |  |  | 7200
SEE970057681296 | WP Börnicke - WEA 04 | In Planung | Wind | 7200 | 7200 |  |  | 2024-11-22 | Brandenburg | 16356 | Werneuchen |  |  | Willmersdorf | Flur5: 188 | 12060280 | Werneuchen | Barnim | 52652194 | 13679214 | 52.6522 | 13.6792 | Horizontalläufer | [11 empty] | WP Börnicke | Windkraft an Land |  |  | Vestas Deutschland GmbH | [5 empty] | 2024-11-22 |  | 2027-09-30 | WPB Windpark Börnicke GmbH & Co. KG | ABR966326151171 | Volleinspeisung | SGE964358148695 |  |  |  | Niederspannung (= Hausanschluss/Haushaltsstrom) |  | EEG970138255910 |  |  | 7200
SEE922328053141 | WP Börnicke - WEA 05 | In Planung | Wind | 7200 | 7200 |  |  | 2024-11-22 | Brandenburg | 16321 | Bernau |  |  | Börnicke | Flur1: 313 | 12060020 | Bernau bei Berlin | Barnim | 52649719 | 1365815 | 52.6497 | 13.6581 | Horizontalläufer | [11 empty] | WP Börnicke | Windkraft an Land | 169 | 162 | Vestas Deutschland GmbH | [5 empty] | 2024-11-22 |  | 2027-09-30 | WPB Windpark Börnicke GmbH & Co. KG | ABR966326151171 | Volleinspeisung | SGE964358148695 | [5 empty] | EEG946508148663 |  |  | 7200
SEE908651464502 | WP Börnicke - WEA 06 | In Planung | Wind | 7200 | 7200 |  |  | 2024-11-22 | Brandenburg | 16356 | Werneuchen |  |  | Willmersdorf | Flur5: 121 | 12060280 | Werneuchen | Barnim | 52649553 | 13668103 | 52.6496 | 13.6681 | Horizontalläufer | [11 empty] | WP Börnicke | Windkraft an Land | 169 | 162 | Vestas Deutschland GmbH | [5 empty] | 2024-11-22 |  | 2027-09-30 | WPB Windpark Börnicke GmbH & Co. KG | ABR966326151171 | Volleinspeisung | SGE964358148695 | [5 empty] | EEG997355839020 |  |  | 7200
SEE996038629248 | WP Börnicke - WEA 07 | In Planung | Wind | 7200 | 7200 |  |  | 2024-11-22 | Brandenburg | 16356 | Werneuchen |  |  | Willmersdorf | Flur5: 148 | 12060280 | Werneuchen | Barnim | 52648958 | 13675853 | 52.649 | 13.6759 | Horizontalläufer | [11 empty] | WP Börnicke | Windkraft an Land | 169 | 162 | Vestas Deutschland GmbH | [5 empty] | 2024-11-22 |  | 2027-09-30 | WPB Windpark Börnicke GmbH & Co. KG | ABR966326151171 | Volleinspeisung | SGE964358148695 | [5 empty] | EEG923870397356 |  |  | 7200
SEE960452171089 | WP Börnicke - WEA 09 | In Planung | Wind | 7200 | 7200 |  |  | 2024-11-22 | Brandenburg | 16356 | Werneuchen |  |  | Löhme | Flur3: 189 | 12060280 | Werneuchen | Barnim | 52646239 | 13668308 | 52.6462 | 13.6683 | Horizontalläufer | [11 empty] | WP Börnicke | Windkraft an Land | 169 | 162 | [6 empty] | 2024-11-22 |  | 2027-09-30 | WPB Windpark Börnicke GmbH & Co. KG | ABR966326151171 | Volleinspeisung | SGE964358148695 | [5 empty] | EEG950364071218 |  |  | 7200
SEE914756047328 | 01 | In Planung | Wind | 7200 | 7200 |  |  | 2024-11-28 | Niedersachsen | 21398 | Neetze |  |  | Süttorf | Flur6:31 | 03355026 | Neetze | Lüneburg | 53250983 | 10659584 | 53.251 | 10.6596 | Horizontalläufer | [11 empty] | Süttorf Repowering | Windkraft an Land | 169 | 162 | Vestas Deutschland GmbH | V162-7,2MW |  |  |  |  | 2025-09-04 |  | 2027-06-30 | Windpark Süttorf Repowering GmbH & Co. KG | ABR979542465540 | Volleinspeisung | SGE938784493520 | Avacon Netz GmbH (SNB990362338043) | SNB990362338043 |  | Hochspannung |  | EEG961449621501 |  |  | 7200 | WIN25-1/001,
SEE944646366895 | 02 | In Planung | Wind | 7200 | 7200 |  |  | 2024-11-28 | Niedersachsen | 21398 | Neetze |  |  | Süttorf | Flur6: 34 | 03355026 | Neetze | Lüneburg | 53250969 | 10651534 | 53.251 | 10.6515 | Horizontalläufer | [11 empty] | Süttorf Repowering | Windkraft an Land | 169 | 162 | Vestas Deutschland GmbH | V-162-7.2MW |  |  |  |  | 2025-09-04 |  | 2027-06-30 | Windpark Süttorf Repowering GmbH & Co. KG | ABR979542465540 | Volleinspeisung | SGE938784493520 | Avacon Netz GmbH (SNB990362338043) | SNB990362338043 |  | Hochspannung |  | EEG915128804303 |  |  | 7200 | WIN25-1/001,
SEE913353309594 | 03 | In Planung | Wind | 7200 | 7200 |  |  | 2024-11-28 | Niedersachsen | 21398 | Neetze |  |  | Süttorf | Flur 8: 20 | 03355026 | Neetze | Lüneburg | 5324601 | 10651298 | 53.246 | 10.6513 | Horizontalläufer | [11 empty] | Süttorf Repowering | Windkraft an Land | 169 | 162 | Vestas Deutschland GmbH | V-162-7.2MW |  |  |  |  | 2025-09-04 |  | 2027-06-30 | Windpark Süttorf Repowering GmbH & Co. KG | ABR979542465540 | Volleinspeisung | SGE938784493520 | Avacon Netz GmbH (SNB990362338043) | SNB990362338043 |  | Hochspannung |  | EEG976799522859 |  |  | 7200 | WIN25-1/001,
SEE962017953352 | 04 | In Planung | Wind | 7200 | 7200 |  |  | 2024-11-28 | Niedersachsen | 21398 | Neetze |  |  | Süttorf | Flur 8: 24 | 03355026 | Neetze | Lüneburg | 53247799 | 10656463 | 53.2478 | 10.6565 | Horizontalläufer | [11 empty] | Süttorf Repowering | Windkraft an Land | 169 | 162 | Vestas Deutschland GmbH | V-162-7.2MW |  |  |  |  | 2025-09-04 |  | 2027-06-30 | Windpark Süttorf Repowering GmbH & Co. KG | ABR979542465540 | Volleinspeisung | SGE938784493520 | Avacon Netz GmbH (SNB990362338043) | SNB990362338043 |  | Hochspannung |  | EEG970024289821 |  |  | 7200 | WIN25-1/001,
SEE973360097150 | WEA 04 Böcksgrund E-175 | In Planung | Wind | 6000 | 6000 |  |  | 2024-12-02 | Nordrhein-Westfalen | 33175 | Bad Lippspringe |  |  | Bad Lippspringe | Flur15:10,11,36.Flur16:29 | 05774008 | Bad Lippspringe | Paderborn | 51757858 | 8869937 | 51.7579 | 8.8699 | Horizontalläufer | [11 empty] | Windpark Bad Lippsrringe | Windkraft an Land | 162 | 175 | ENERCON GmbH | Enercon E-175 EP5 |  |  |  |  | 2025-09-29 |  | 2026-12-01 | BöcksWind GmbH & Co.KG | ABR927672071421 | Volleinspeisung | SGE975729588514 | Westfalen Weser Netz GmbH (SNB929881052512) | SNB929881052512 |  | Mittelspannung |  | EEG976103430788 |  |  | 6000 | WIN25-3/366,
SEE912883437456 | Diehlo West WEA 01 | In Planung | Wind | 6000 | 6000 |  |  | 2024-12-02 | Brandenburg | 15890 | Schlaubetal |  |  | Fünfeichen | Flur2: 100/1 | 12067438 | Schlaubetal | Oder-Spree | 52131356 | 14550488 | 52.1314 | 14.5505 | Horizontalläufer | [11 empty] | Diehlo West | Windkraft an Land | 169 | 150 | Vestas Deutschland GmbH | V150-6.0 |  |  |  |  | 2025-07-08 |  | 2027-04-11 | JUWI GmbH | ABR941190092140 | Volleinspeisung | SGE980225349316 | E.DIS Netz GmbH (SNB941690671609) | SNB941690671609 |  | Umspannebene Hochspannung/Mittelspannung |  | EEG966956439816 |  |  | 6000
SEE978406898302 | Diehlo West WEA 02 | In Planung | Wind | 6000 | 6000 |  |  | 2024-12-02 | Brandenburg | 15890 | Schlaubetal |  |  | Fünfeichen | Flur2: 096 | 12067438 | Schlaubetal | Oder-Spree | 52136527 | 14557071 | 52.1365 | 14.5571 | Horizontalläufer | [11 empty] | Diehlo West | Windkraft an Land | 169 | 150 | Vestas Deutschland GmbH | V150-6.0 |  |  |  |  | 2024-12-02 |  | 2027-05-21 | JUWI GmbH | ABR941190092140 | Volleinspeisung | SGE980225349316 | E.DIS Netz GmbH (SNB941690671609) | SNB941690671609 |  | Umspannebene Hochspannung/Mittelspannung |  | EEG902134145285 |  |  | 6000
SEE994808350941 | Windpark Heuberg WKA01 | In Planung | Wind | 6000 | 6000 |  |  | 2024-12-03 | Hessen | 64720 | Michelstadt |  |  | Steinbach | Flur16:1/1 | 06437011 | Michelstadt | Odenwaldkreis | 49706753 | 9004313 | 49.7068 | 9.0043 | Horizontalläufer | [11 empty] | Windpark Heuberg | Windkraft an Land | 167 | 164 | [6 empty] | 2024-12-18 |  | 2027-10-24 | Greenvolt Power Development GmbH | ABR958994662431 | Volleinspeisung | SGE997048187421 | [5 empty] | EEG934966642274 |  |  | 6030
SEE999182541275 | Windpark Heuberg WKA02 | In Planung | Wind | 6000 | 6000 |  |  | 2024-12-03 | Hessen | 64732 | Bad König |  |  | Zell | Flur11:17. Flur10:1 | 06437001 | Bad König | Odenwaldkreis | 49711169 | 900903 | 49.7112 | 9.009 | Horizontalläufer | [11 empty] | Windpark Heuberg | Windkraft an Land | 167 | 164 | [6 empty] | 2025-01-20 |  | 2027-10-24 | Greenvolt Power Development GmbH | ABR958994662431 | Volleinspeisung | SGE997048187421 | [5 empty] | EEG939806887099 |  |  | 6030
SEE943599647730 | Windpark Heuberg WKA03 | In Planung | Wind | 6000 | 6000 |  |  | 2024-12-03 | Hessen | 64732 | Bad König |  |  | Zell | Flur11:1/1 | 06437001 | Bad König | Odenwaldkreis | 49707355 | 9013231 | 49.7074 | 9.0132 | Horizontalläufer | [11 empty] | Windpark Heuberg | Windkraft an Land | 167 | 164 | [6 empty] | 2024-12-18 |  | 2027-10-24 | Greenvolt Power Development GmbH | ABR958994662431 | Volleinspeisung | SGE997048187421 | [5 empty] | EEG937215458329 |  |  | 6030
SEE971448153675 | Effeln Nord 1 | In Planung | Wind | 7000 | 7000 |  |  | 2024-12-03 | Nordrhein-Westfalen | 59609 | Anröchte |  |  | Effeln | 0.25694 | 05974004 | Anröchte | Soest | 51542924 | 8357767 | 51.5429 | 8.3578 | Horizontalläufer | [11 empty] | Effeln Nord | Windkraft an Land | 164 | 163 | Nordex Germany GmbH | N163/6.X |  |  |  |  | 2025-01-05 |  | 2027-04-15 | Energieplan Ost West GmbH & Co. KG | ABR971664063826 | Volleinspeisung | SGE950891767714 | Westnetz GmbH (SNB921897286493) | SNB921897286493 |  | Mittelspannung |  | EEG951457705195 |  |  | 7000
SEE991231259704 | Effeln Nord 2 | In Planung | Wind | 5700 | 5700 |  |  | 2024-12-03 | Nordrhein-Westfalen | 59609 | Anröchte |  |  | Effeln | 0.31389 | 05974004 | Anröchte | Soest | 51540782 | 836244 | 51.5408 | 8.3624 | Horizontalläufer | [11 empty] | Effeln Nord | Windkraft an Land | 125,4 | 149 | Nordex Germany GmbH | N149/5.X |  |  |  |  | 2025-01-05 |  | 2027-04-15 | Energieplan Ost West GmbH & Co. KG | ABR971664063826 | Volleinspeisung | SGE933989250886 | Westnetz GmbH (SNB921897286493) | SNB921897286493 |  | Mittelspannung |  | EEG974406843199 |  |  | 5700
SEE972526256448 | Effeln Nord 3 | In Planung | Wind | 7000 | 7000 |  |  | 2024-12-03 | Nordrhein-Westfalen | 59609 | Anröchte |  |  | Effeln | 0.3375 | 05974004 | Anröchte | Soest | 51537193 | 8362101 | 51.5372 | 8.3621 | Horizontalläufer | [11 empty] | Effeln Nord | Windkraft an Land | 164 | 163 | Nordex Germany GmbH | N163/6.X |  |  |  |  | 2025-01-05 |  | 2027-04-15 | Energieplan Ost West GmbH & Co. KG | ABR971664063826 | Volleinspeisung | SGE954852618152 | Westnetz GmbH (SNB921897286493) | SNB921897286493 |  | Mittelspannung |  | EEG920560669533 |  |  | 7000
SEE900335641414 | Effeln Nord 4 | In Planung | Wind | 6220 | 6220 |  |  | 2024-12-03 | Nordrhein-Westfalen | 59602 | Rüthen |  |  | Menzel | 0.53125 | 05974036 | Rüthen | Soest | 51533297 | 8375088 | 51.5333 | 8.3751 | Horizontalläufer | [11 empty] | Effeln Nord | Windkraft an Land | 179 | 175 | Nordex Germany GmbH | N175/6.X |  |  |  |  | 2025-01-05 |  | 2027-04-15 | Energieplan Ost West GmbH & Co. KG | ABR971664063826 | Volleinspeisung | SGE902161743126 | Westnetz GmbH (SNB921897286493) | SNB921897286493 |  | Mittelspannung |  | EEG943809694592 |  |  | 6220
SEE994203398920 | Effeln Nord 5 | In Planung | Wind | 6220 | 6220 |  |  | 2024-12-03 | Nordrhein-Westfalen | 59602 | Rüthen |  |  | Menzel | 0.46944 | 05974036 | Rüthen | Soest | 51529945 | 8382169 | 51.5299 | 8.3822 | Horizontalläufer | [11 empty] | Effeln Nord | Windkraft an Land | 179 | 175 | Nordex Germany GmbH | N175/6.X |  |  |  |  | 2025-01-05 |  | 2027-04-15 | Energieplan Ost West GmbH & Co. KG | ABR971664063826 | Volleinspeisung | SGE937731711182 | Westnetz GmbH (SNB921897286493) | SNB921897286493 |  | Mittelspannung |  | EEG927653665601 |  |  | 6220
SEE965835153485 | Effeln Nord 6 | In Planung | Wind | 6220 | 6220 |  |  | 2024-12-03 | Nordrhein-Westfalen | 59602 | Rüthen |  |  | Menzel | 0.53056 | 05974036 | Rüthen | Soest | 51548814 | 8371169 | 51.5488 | 8.3712 | Horizontalläufer | [11 empty] | Effeln Nord | Windkraft an Land | 179 | 175 | Nordex Germany GmbH | N175/6.X |  |  |  |  | 2025-01-05 |  | 2027-04-15 | Energieplan Ost West GmbH & Co. KG | ABR971664063826 | Volleinspeisung | SGE978304471980 | Westnetz GmbH (SNB921897286493) | SNB921897286493 |  | Mittelspannung |  | EEG987912450195 |  |  | 6220
SEE970975641365 | Effeln Nord 7 | In Planung | Wind | 7000 | 7000 |  |  | 2024-12-03 | Nordrhein-Westfalen | 59602 | Rüthen |  |  | Menzel | 11:33 | 05974036 | Rüthen | Soest | 51546406 | 8366544 | 51.5464 | 8.3665 | Horizontalläufer | [11 empty] | Effeln Nord | Windkraft an Land | 164 | 163 | Nordex Germany GmbH | N163/6.X |  |  |  |  | 2025-01-05 |  | 2027-04-15 | Energieplan Ost West GmbH & Co. KG | ABR971664063826 | Volleinspeisung | SGE923521594141 | Westnetz GmbH (SNB921897286493) | SNB921897286493 |  | Mittelspannung |  | EEG939588920298 |  |  | 7000
SEE916187491145 | Effeln Nord 8 | In Planung | Wind | 5700 | 5700 |  |  | 2024-12-03 | Nordrhein-Westfalen | 59602 | Rüthen |  |  | Nettelstädt | 1:35 | 05974036 | Rüthen | Soest | 51548735 | 8361594 | 51.5487 | 8.3616 | Horizontalläufer | [11 empty] | Effeln Nord | Windkraft an Land | 125,4 | 149 | Nordex Germany GmbH | N149/5.X |  |  |  |  | 2025-01-05 |  | 2027-04-15 | Energieplan Ost West GmbH & Co. KG | ABR971664063826 | Volleinspeisung | SGE944755333559 | Westnetz GmbH (SNB921897286493) | SNB921897286493 |  | Mittelspannung |  | EEG911718817173 |  |  | 5700
SEE952169320249 | NC111 | In Planung | Wind | 15000 | 15000 |  |  | 2024-12-04 | Ausschließliche Wirtschaftszone | [9 empty] | 54052878 | 7087188 | 54.0529 | 7.0872 | Horizontalläufer | [11 empty] | NC 1 | Windkraft auf See | 145 | 200 | Vestas Deutschland GmbH | V236-15.0 MW |  |  |  |  | 2025-01-10 |  | 2026-07-19 | Nordseecluster A GmbH | ABR909257607669 | Volleinspeisung | SGE924796687477 | TenneT TSO GmbH (SNB970033313272) | SNB970033313272 |  | Höchstspannung |  | EEG907007585267 |  | 2025-01-06 | 15000 | BK6-21-006-01,
SEE928148190929 | NC112 | In Planung | Wind | 15000 | 15000 |  |  | 2024-12-04 | Ausschließliche Wirtschaftszone | [9 empty] | 54064037 | 7083534 | 54.064 | 7.0835 | Horizontalläufer | [11 empty] | NC 1 | Windkraft auf See | 146 | 200 | Vestas Deutschland GmbH | V236-15.0 MW |  |  |  |  | 2025-04-16 |  | 2026-07-19 | Nordseecluster A GmbH | ABR909257607669 | Volleinspeisung | SGE924796687477 | TenneT TSO GmbH (SNB970033313272) | SNB970033313272 |  | Höchstspannung |  | EEG971965882171 |  |  | 15000 | BK6-21-006-01,
SEE914594689759 | Windpark Demmin | In Planung | Wind | 4260 | 4260 |  |  | 2024-12-13 | Mecklenburg-Vorpommern | 17109 | Demmin |  |  | Demmin | Flur 5 / Flurstück: 29 | 13071029 | Demmin | Mecklenburgische Seenplatte | 53909104 | 13098213 | 53.9091 | 13.0982 | Horizontalläufer | [11 empty] | Windpark Demmin GmbH | Windkraft an Land | 110,13 | 138,25 | ENERCON GmbH | E-138 EP3 E3 |  |  |  |  | 2024-12-13 |  | 2026-12-01 | Windpark Demmin GmbH | ABR901433776961 | Volleinspeisung | SGE983136765602 | E.DIS Netz GmbH (SNB941690671609) | SNB941690671609 |  | Mittelspannung |  | EEG911051521621 |  |  | 4260
SEE995996937471 | WPS-10 | In Planung | Wind | 6800 | 6800 |  |  | 2024-12-06 | Hessen | 34298 | Helsa |  |  | Eschenstruth | 23: 12, 17 | 06633012 | Helsa | Kassel | 51251809 | 9652755 | 51.2518 | 9.6528 | Horizontalläufer | [11 empty] | Windpark Stiftswald II | Windkraft an Land | 164 | 163 | Nordex Germany GmbH | N163 |  |  |  |  | 2025-04-30 |  | 2026-12-31 | Windpark Stiftswald GmbH & Co. KG | ABR924991880512 | Volleinspeisung | SGE977351841227 | Städtische Werke Netz+Service GmbH (SNB935482852901) | SNB935482852901 |  | Hochspannung |  | EEG938170701642 |  |  | 6800
SEE948354786600 | WR 12 | In Planung | Wind | 6200 | 6200 |  |  | 2024-12-06 | Brandenburg | 16356 | Werneuchen |  |  | Willmersdorf | Flur 1 Flurstück 20 | 12060280 | Werneuchen | Barnim | 52691084 | 13678825 | 52.6911 | 13.6788 | Horizontalläufer | [11 empty] | WTW Windpark Tempelfelde-Willmersdorf IV | Windkraft an Land | 169 | 162 | Vestas Deutschland GmbH | V162 |  |  |  |  | 2024-12-06 |  | 2026-06-01 | WTW Windpark Tempelfelde-Willmersdorf IV GmbH & Co. KG | ABR946031714007 | Volleinspeisung | SGE975047077295 | E.DIS Netz GmbH (SNB941690671609) | SNB941690671609 |  | Umspannebene Hochspannung/Mittelspannung |  | EEG971811965140 |  |  | 6200
SEE971473686582 | WPS-11 | In Planung | Wind | 6800 | 6800 |  |  | 2024-12-06 | Hessen | 34298 | Helsa |  |  | Eschenstruth | 23:02 | 06633012 | Helsa | Kassel | 51245939 | 9632815 | 51.2459 | 9.6328 | Horizontalläufer | [11 empty] | Windpark Stiftswald II | Windkraft an Land | 164 | 163 | Nordex Germany GmbH | N163 |  |  |  |  | 2025-04-30 |  | 2026-12-31 | Windpark Stiftswald GmbH & Co. KG | ABR924991880512 | Volleinspeisung | SGE977351841227 | Städtische Werke Netz+Service GmbH (SNB935482852901) | SNB935482852901 |  | Hochspannung |  | EEG982812706113 |  |  | 6800
SEE979985841130 | WPS-12 | In Planung | Wind | 6800 | 6800 |  |  | 2024-12-06 | Hessen | 34320 | Söhrewald |  |  | Wellerode | 15: 55/2, 70 | 06633024 | Söhrewald | Kassel | 5124579 | 9623629 | 51.2458 | 9.6236 | Horizontalläufer | [11 empty] | Windpark Stiftswald II | Windkraft an Land | 164 | 163 | Nordex Germany GmbH | N163 |  |  |  |  | 2025-05-02 |  | 2026-12-31 | Windpark Stiftswald GmbH & Co. KG | ABR924991880512 | Volleinspeisung | SGE977351841227 | Städtische Werke Netz+Service GmbH (SNB935482852901) | SNB935482852901 |  | Hochspannung |  | EEG972508802663 |  |  | 6800
SEE986145754681 | TR 11 | In Planung | Wind | 6200 | 6200 |  |  | 2024-12-06 | Brandenburg | 16230 | Sydower Fließ |  |  | Tempelfelde | Flur 4 Flurstück 51 | 12060250 | Sydower Fließ | Barnim | 52695496 | 13698906 | 52.6955 | 13.6989 | Horizontalläufer | [11 empty] | WTW Windpark Tempelfelde-Willmersdorf IV | Windkraft an Land | 169 | 162 | Vestas Deutschland GmbH | V162 |  |  |  |  | 2024-12-06 |  | 2026-06-01 | WTW Windpark Tempelfelde-Willmersdorf IV GmbH & Co. KG | ABR946031714007 | Volleinspeisung | SGE909035607317 | E.DIS Netz GmbH (SNB941690671609) | SNB941690671609 |  | Umspannebene Hochspannung/Mittelspannung |  | EEG900138070268 |  |  | 6200
SEE945529531904 | WEA Trebitz 03 | In Planung | Wind | 6800 | 6800 |  |  | 2024-12-27 | Brandenburg | 15868 | Jamlitz |  |  | Ullersdorf | Flur 1: 110 | 12061224 | Jamlitz | Dahme-Spreewald | 52060422 | 14349905 | 52.0604 | 14.3499 | Horizontalläufer | [11 empty] | Windpark Trebitz I | Windkraft an Land | 178,9 | 175 | Nordex Germany GmbH | N175-6.8 MW |  |  |  |  | 2025-05-15 |  | 2028-06-30 | UKA Umweltgerechte Kraftanlagen GmbH & Co. KG | ABR999408386086 | Volleinspeisung | SGE934200695547 | E.DIS Netz GmbH (SNB941690671609) | SNB941690671609 |  | Mittelspannung |  | EEG949309682749 |  |  | 5700
SEE907147661616 | WEA Trebitz 05 | In Planung | Wind | 6800 | 6800 |  |  | 2024-12-27 | Brandenburg | 15868 | Jamlitz |  |  | Ullersdorf | Flur1: 226 | 12061224 | Jamlitz | Dahme-Spreewald | 52052547 | 14353389 | 52.0525 | 14.3534 | Horizontalläufer | [11 empty] | Windpark Trebitz I | Windkraft an Land | 178,9 | 175 | Nordex Germany GmbH | N175-6.8 MW |  |  |  |  | 2025-09-25 |  | 2028-06-30 | UKA Umweltgerechte Kraftanlagen GmbH & Co. KG | ABR999408386086 | Volleinspeisung | SGE924243573933 | E.DIS Netz GmbH (SNB941690671609) | SNB941690671609 |  | Mittelspannung |  | EEG943185914888 |  |  | 6800 | WIN25-3/532,
SEE986470330697 | WEA 07 | In Planung | Wind | 5500 | 5500 |  |  | 2024-12-06 | Brandenburg | 03172 | Schenkendöbern |  |  | Sembten | 2, FS 498,500 | 12071337 | Schenkendöbern | Spree-Neiße | 52003382 | 14650624 | 52.0034 | 14.6506 | Horizontalläufer | [11 empty] | Sembten III | Windkraft an Land | 161 | 158 | General Electric Deutschland Holding GmbH | GE 5.5-158 |  |  |  |  | 2024-12-06 |  | 2027-11-25 | PROKON Windpark Sembten III | ABR919647983075 | Volleinspeisung | SGE978675179041 | Mitteldeutsche Netzgesellschaft Strom mbH (SNB916269213931) | SNB916269213931 |  | Hochspannung |  | EEG967095314668 |  |  | 5500
SEE986487612465 | WEA 19 | In Planung | Wind | 6000 | 6000 |  |  | 2024-12-09 | Sachsen-Anhalt | 39619 | Arendsee |  |  | Fleetmark | 2: 35/3, 39/1 | 15081030 | Arendsee (Altmark) | Altmarkkreis Salzwedel | 52806802 | 11384446 | 52.8068 | 11.3844 | Horizontalläufer | [11 empty] | Fleetmark III | Windkraft an Land | 167 | 164 | General Electric Deutschland Holding GmbH | GE 6.0-164 |  |  |  |  | 2024-12-09 |  | 2026-09-30 | PROKON Windpark Fleetmark III GmbH & Co. KG | ABR908664402423 | Volleinspeisung | SGE928119124656 | Avacon Netz GmbH (SNB990362338043) | SNB990362338043 |  | Hochspannung |  | EEG947189739959 |  |  | 6000
SEE940695455825 | WEA 20 | In Planung | Wind | 6000 | 6000 |  |  | 2024-12-09 | Sachsen-Anhalt | 39619 | Arendsee |  |  | Fleetmark | 3: 40/5 | 15081030 | Arendsee (Altmark) | Altmarkkreis Salzwedel | 52807624 | 11401659 | 52.8076 | 11.4017 | Horizontalläufer | [11 empty] | Fleetmark III | Windkraft an Land | 167 | 164 | General Electric Deutschland Holding GmbH | GE 6.0-164 |  |  |  |  | 2024-12-09 |  | 2026-09-30 | PROKON Windpark Fleetmark III GmbH & Co. KG | ABR908664402423 | Volleinspeisung | SGE928119124656 | Avacon Netz GmbH (SNB990362338043) | SNB990362338043 |  | Hochspannung |  | EEG993444629008 |  |  | 6000
SEE972453461854 | WEA 21 | In Planung | Wind | 6000 | 6000 |  |  | 2024-12-09 | Sachsen-Anhalt | 39619 | Arendsee |  |  | Fleetmark, Sanne-Kerkuhn | 3: 40/5. 5: 17 | 15081030 | Arendsee (Altmark) | Altmarkkreis Salzwedel | 52809928 | 11409087 | 52.8099 | 11.4091 | Horizontalläufer | [11 empty] | Fleetmark III | Windkraft an Land | 167 | 164 | General Electric Deutschland Holding GmbH | GE 6.0-164 |  |  |  |  | 2024-12-09 |  | 2026-09-30 | PROKON Windpark Fleetmark III GmbH & Co. KG | ABR908664402423 | Volleinspeisung | SGE928119124656 | Avacon Netz GmbH (SNB990362338043) | SNB990362338043 |  | Hochspannung |  | EEG992476722701 |  |  | 6000
SEE994106364282 | WEA 22 | In Planung | Wind | 6000 | 6000 |  |  | 2024-12-09 | Sachsen-Anhalt | 39619 | Arendsee |  |  | Fleetmark | 3: 63/50, 64/50 | 15081030 | Arendsee (Altmark) | Altmarkkreis Salzwedel | 52803467 | 11402261 | 52.8035 | 11.4023 | Horizontalläufer | [11 empty] | Fleetmark III | Windkraft an Land | 167 | 164 | General Electric Deutschland Holding GmbH | GE 6.0-164 |  |  |  |  | 2024-12-09 |  | 2026-09-30 | PROKON Windpark Fleetmark III GmbH & Co. KG | ABR908664402423 | Volleinspeisung | SGE928119124656 | Avacon Netz GmbH (SNB990362338043) | SNB990362338043 |  | Hochspannung |  | EEG959958280371 |  |  | 6000
SEE961218468306 | WEA 23 | In Planung | Wind | 6000 | 6000 |  |  | 2024-12-09 | Sachsen-Anhalt | 39619 | Arendsee |  |  | Fleetmark | 4: 101/1 | 15081030 | Arendsee (Altmark) | Altmarkkreis Salzwedel | 52802288 | 11411588 | 52.8023 | 11.4116 | Horizontalläufer | [11 empty] | Fleetmark III | Windkraft an Land | 167 | 164 | General Electric Deutschland Holding GmbH | GE 6.0-164 |  |  |  |  | 2024-12-09 |  | 2026-09-30 | PROKON Windpark Fleetmark III GmbH & Co. KG | ABR908664402423 | Volleinspeisung | SGE928119124656 | Avacon Netz GmbH (SNB990362338043) | SNB990362338043 |  | Hochspannung |  | EEG998562472352 |  |  | 6000
SEE966875745272 | WEA 24 | In Planung | Wind | 6000 | 6000 |  |  | 2024-12-09 | Sachsen-Anhalt | 39619 | Arendsee |  |  | Fleetmark | 4: 109/1 | 15081030 | Arendsee (Altmark) | Altmarkkreis Salzwedel | 52798727 | 11406302 | 52.7987 | 11.4063 | Horizontalläufer | [11 empty] | Fleetmark III | Windkraft an Land | 167 | 164 | General Electric Deutschland Holding GmbH | GE 6.0-164 |  |  |  |  | 2024-12-09 |  | 2026-09-30 | PROKON Windpark Fleetmark III GmbH & Co. KG | ABR908664402423 | Volleinspeisung | SGE928119124656 | Avacon Netz GmbH (SNB990362338043) | SNB990362338043 |  | Hochspannung |  | EEG950658466287 |  |  | 6000
SEE977245581918 | WEA 25 | In Planung | Wind | 6000 | 6000 |  |  | 2024-12-09 | Sachsen-Anhalt | 39619 | Arendsee |  |  | Fleetmark | 4: 113/1 | 15081030 | Arendsee (Altmark) | Altmarkkreis Salzwedel | 52798234 | 11413277 | 52.7982 | 11.4133 | Horizontalläufer | [11 empty] | Fleetmark III | Windkraft an Land | 167 | 164 | General Electric Deutschland Holding GmbH | GE 6.0-164 |  |  |  |  | 2024-12-09 |  | 2026-09-30 | PROKON Windpark Fleetmark III GmbH & Co. KG | ABR908664402423 | Volleinspeisung | SGE928119124656 | Avacon Netz GmbH (SNB990362338043) | SNB990362338043 |  | Hochspannung |  | EEG992830898790 |  |  | 6000
SEE980546534941 | WEA 26 | In Planung | Wind | 6000 | 6000 |  |  | 2024-12-09 | Sachsen-Anhalt | 39619 | Arendsee |  |  | Fleetmark | 4: 122/2 | 15081030 | Arendsee (Altmark) | Altmarkkreis Salzwedel | 52794502 | 11411572 | 52.7945 | 11.4116 | Horizontalläufer | [11 empty] | Fleetmark III | Windkraft an Land | 167 | 164 | General Electric Deutschland Holding GmbH | GE 6.0-164 |  |  |  |  | 2024-12-09 |  | 2026-09-30 | PROKON Windpark Fleetmark III GmbH & Co. KG | ABR908664402423 | Volleinspeisung | SGE928119124656 | Avacon Netz GmbH (SNB990362338043) | SNB990362338043 |  | Hochspannung |  | EEG907889789081 |  |  | 6000
SEE962915328597 | WEA Elsterwerda 01 | In Planung | Wind | 7000 | 7000 |  |  | 2025-04-03 | Brandenburg | 04910 | Elsterwerda |  |  | Elsterwerda | Flur26: 247, 297 | 12062124 | Elsterwerda | Elbe-Elster | 51449896 | 13485372 | 51.4499 | 13.4854 | Horizontalläufer | [11 empty] | Windpark Elsterwerda | Windkraft an Land | 185 | 170 | Siemens Gamesa Renewable Energy GmbH & Co. KG | SG170-7.0 MW |  |  |  |  | 2025-09-25 |  | 2026-09-30 | UKA Umweltgerechte Kraftanlagen GmbH & Co. KG | ABR999408386086 | Volleinspeisung | SGE940718676619 | Mitteldeutsche Netzgesellschaft Strom mbH (SNB916269213931) | SNB916269213931 |  | Mittelspannung |  | EEG959610025203 |  |  | 7000 | WIN25-3/545,
SEE929045913864 | Windpark Schäferköppel_WEA01 | In Planung | Wind | 6800 | 6800 |  |  | 2024-12-09 | Hessen | 61352 | Bad Homburg |  |  | Ober-Erlenbach | 14, Flurstück 34 | 06434001 | Bad Homburg v.d. Höhe | Hochtaunuskreis | 50221646 | 8706562 | 50.2216 | 8.7066 | Horizontalläufer | [11 empty] | Windpark Schäferköppel | Windkraft an Land | 179 | 175 | Nordex Germany GmbH | N175 |  |  |  |  | 2025-04-28 |  | 2027-03-31 | Mainova Projektentwicklung Erneuerbare Energien GmbH | ABR964292854652 | Volleinspeisung | SGE975027198873 | Avacon Netz GmbH (SNB990362338043) | SNB990362338043 |  | Hochspannung |  | EEG951125549250 |  |  | 6800
SEE919087505158 | Windpark Schäferköppel_WEA02 | In Planung | Wind | 6800 | 6800 |  |  | 2024-12-09 | Hessen | 60437 | Frankfurt |  |  | Nieder-Erlenbach | 10, Flurstück 8 | 06412000 | Frankfurt am Main | Frankfurt am Main | 50220074 | 8714365 | 50.2201 | 8.7144 | Horizontalläufer | [11 empty] | Windpark Schäferköppel | Windkraft an Land | 179 | 175 | Nordex Germany GmbH | N175 |  |  |  |  | 2025-04-28 |  | 2027-03-31 | Mainova Projektentwicklung Erneuerbare Energien GmbH | ABR964292854652 | Volleinspeisung | SGE975027198873 | Avacon Netz GmbH (SNB990362338043) | SNB990362338043 |  | Hochspannung |  | EEG981541913465 |  |  | 6800
SEE946680726826 | Windpark Schäferköppel_WEA03 | In Planung | Wind | 6800 | 6800 |  |  | 2024-12-09 | Hessen | 60437 | Frankfurt |  |  | Nieder-Erlenbach | 9, Flurstück 1/2 | 06412000 | Frankfurt am Main | Frankfurt am Main | 50215674 | 8717377 | 50.2157 | 8.7174 | Horizontalläufer | [11 empty] | Windpark Schäferköppel | Windkraft an Land | 179 | 175 | Nordex Germany GmbH | N175 |  |  |  |  | 2025-04-28 |  | 2027-03-31 | Mainova Projektentwicklung Erneuerbare Energien GmbH | ABR964292854652 | Volleinspeisung | SGE975027198873 | Avacon Netz GmbH (SNB990362338043) | SNB990362338043 |  | Hochspannung |  | EEG953203955243 |  |  | 6800
SEE991519906245 | Windpark Schäferköppel_WEA04 | In Planung | Wind | 6800 | 6800 |  |  | 2024-12-09 | Hessen | 60437 | Frankfurt |  |  | Nieder-Erlenbach | 9, Flurstück 9/4 | 06412000 | Frankfurt am Main | Frankfurt am Main | 50216898 | 8725373 | 50.2169 | 8.7254 | Horizontalläufer | [11 empty] | Windpark Schäferköppel | Windkraft an Land | 179 | 175 | Nordex Germany GmbH | N175 |  |  |  |  | 2025-04-28 |  | 2027-03-31 | Mainova Projektentwicklung Erneuerbare Energien GmbH | ABR964292854652 | Volleinspeisung | SGE975027198873 | Avacon Netz GmbH (SNB990362338043) | SNB990362338043 |  | Hochspannung |  | EEG969216167535 |  |  | 6800
SEE965346796713 | WPR BM01 | In Planung | Wind | 5500 | 5500 |  |  | 2024-12-09 | Nordrhein-Westfalen | 41569 | Rommerskirchen |  |  | Rommerskirchen | 39;76 | 05162028 | Rommerskirchen | Rhein-Kreis Neuss | 51017576 | 6716 | 51.0176 | 6.716 | Horizontalläufer | [11 empty] | WPR Bergheim | Windkraft an Land | 161 | 158 | GE Wind Energy GmbH | GE 5.5-158 |  |  |  |  | 2024-12-30 |  | 2027-12-01 | MVV Windenergie GmbH | ABR982511102919 | Volleinspeisung | SGE955515313902 | Westnetz GmbH (SNB921897286493) | SNB921897286493 |  | Mittelspannung |  | EEG979586443740 |  |  | 5500
SEE949311077083 | Ihn WEA1 | In Planung | Wind | 5600 | 5600 |  |  | 2024-12-10 | Saarland | 66798 | Wallerfangen |  |  | Ihn | Flur1: 55 | 10044121 | Wallerfangen | Saarlouis | 49336528 | 6614947 | 49.3365 | 6.6149 | Horizontalläufer | [11 empty] | WP Ihn | Windkraft an Land | 166 | 162 | Vestas Deutschland GmbH | V 162-5.6 |  |  |  |  | 2024-12-15 |  | 2027-12-31 | EnBW Windkraftprojekte GmbH | ABR986645205263 | Volleinspeisung | SGE999434673167 |  |  |  | Mittelspannung |  | EEG934284088044 |  |  | 5600
SEE907194741682 | WEA 1 | In Planung | Wind | 6000 | 6000 |  |  | 2024-12-10 | Sachsen-Anhalt | 06347 | Gerbstedt |  |  | Ihlewitz | 3, Flurstück 3 | 15087165 | Gerbstedt | Mansfeld-Südharz | 51640152 | 11664223 | 51.6402 | 11.6642 | Horizontalläufer | [11 empty] | Ihlewitz II Repowering | Windkraft an Land | 165 | 160 | eno energy systems GmbH | eno 160, 6,0 MW |  |  |  |  | 2024-12-11 |  | 2027-11-26 | e.n.o. Windpark GmbH & Co. Gerbstedt KG | ABR988470368595 | Volleinspeisung | SGE962043204909 | Mitteldeutsche Netzgesellschaft Strom mbH (SNB916269213931) | SNB916269213931 |  | Hochspannung |  | EEG983020720489 |  |  | 6000
SEE970817820552 | WEA Schäcksdorf 02 | In Planung | Wind | 6800 | 6800 |  |  | 2024-12-10 | Brandenburg | 15938 | Drahnsdorf |  |  | Schäcksdorf | Flur1: 100 | 12061097 | Drahnsdorf | Dahme-Spreewald | 51930768 | 13520622 | 51.9308 | 13.5206 | Horizontalläufer | [11 empty] | Windpark Schäcksdorf | Windkraft an Land | 179 | 175 | Nordex Germany GmbH | N175-6.8 MW |  |  |  |  | 2025-04-04 |  | 2026-01-31 | UKA Umweltgerechte Kraftanlagen GmbH & Co. KG | ABR999408386086 | Volleinspeisung | SGE935158585799 | E.DIS Netz GmbH (SNB941690671609) | SNB941690671609 |  | Umspannebene Hochspannung/Mittelspannung |  | EEG927743394503 |  |  | 6600
SEE920130140691 | WEA Schäcksdorf 03 | In Planung | Wind | 6800 | 6800 |  |  | 2024-12-10 | Brandenburg | 15938 | Steinreich |  |  | Sellendorf | Flur3: 114 | 12061471 | Steinreich | Dahme-Spreewald | 51933458 | 13517101 | 51.9335 | 13.5171 | Horizontalläufer | [11 empty] | Windpark Schäcksdorf | Windkraft an Land | 179 | 175 | Nordex Germany GmbH | N175-6.8 MW |  |  |  |  | 2025-04-07 |  | 2026-01-31 | UKA Umweltgerechte Kraftanlagen GmbH & Co. KG | ABR999408386086 | Volleinspeisung | SGE935158585799 | E.DIS Netz GmbH (SNB941690671609) | SNB941690671609 |  | Umspannebene Hochspannung/Mittelspannung |  | EEG979833270600 |  |  | 6600
SEE993288543362 | WEA Schäcksdorf 04 | In Planung | Wind | 6800 | 6800 |  |  | 2024-12-10 | Brandenburg | 15938 | Drahnsdorf |  |  | Schäcksdorf | Flur1: 109 | 12061097 | Drahnsdorf | Dahme-Spreewald | 51936656 | 1352264 | 51.9367 | 13.5226 | Horizontalläufer | [11 empty] | Windpark Schäcksdorf | Windkraft an Land | 179 | 175 | Nordex Germany GmbH | N175-6.8 MW |  |  |  |  | 2025-09-25 |  | 2026-01-31 | UKA Umweltgerechte Kraftanlagen GmbH & Co. KG | ABR999408386086 | Volleinspeisung | SGE933935452869 | E.DIS Netz GmbH (SNB941690671609) | SNB941690671609 |  | Umspannebene Hochspannung/Mittelspannung |  | EEG934068955548 |  |  | 6600 | WIN25-3/514,
SEE959376525931 | WEA Schäcksdorf 05 | In Planung | Wind | 6800 | 6800 |  |  | 2024-12-10 | Brandenburg | 15938 | Drahnsdorf |  |  | Schäcksdorf | Flur1: 109 | 12061097 | Drahnsdorf | Dahme-Spreewald | 51937777 | 13533135 | 51.9378 | 13.5331 | Horizontalläufer | [11 empty] | Windpark Schäcksdorf | Windkraft an Land | 179 | 175 | Nordex Germany GmbH | N175-6.8 MW |  |  |  |  | 2025-04-07 |  | 2026-01-31 | UKA Umweltgerechte Kraftanlagen GmbH & Co. KG | ABR999408386086 | Volleinspeisung | SGE935158585799 | E.DIS Netz GmbH (SNB941690671609) | SNB941690671609 |  | Umspannebene Hochspannung/Mittelspannung |  | EEG916673657468 |  |  | 6600
SEE926535246525 | WEA Schäcksdorf 06 | In Planung | Wind | 6800 | 6800 |  |  | 2024-12-10 | Brandenburg | 15938 | Drahnsdorf |  |  | Schäcksdorf | Flur1: 109 | 12061097 | Drahnsdorf | Dahme-Spreewald | 51934657 | 13530997 | 51.9347 | 13.531 | Horizontalläufer | [11 empty] | Windpark Schäcksdorf | Windkraft an Land | 179 | 175 | Nordex Germany GmbH | N175-6.8 MW |  |  |  |  | 2025-04-07 |  | 2026-01-31 | UKA Umweltgerechte Kraftanlagen GmbH & Co. KG | ABR999408386086 | Volleinspeisung | SGE935158585799 | E.DIS Netz GmbH (SNB941690671609) | SNB941690671609 |  | Umspannebene Hochspannung/Mittelspannung |  | EEG941497719870 |  |  | 6600
SEE980153713647 | WEA Schäcksdorf 07 | In Planung | Wind | 6800 | 6800 |  |  | 2024-12-11 | Brandenburg | 15938 | Drahnsdorf |  |  | Schäcksdorf | Flur1: 023/1 | 12061097 | Drahnsdorf | Dahme-Spreewald | 51933084 | 13537579 | 51.9331 | 13.5376 | Horizontalläufer | [11 empty] | Windpark Schäcksdorf | Windkraft an Land | 179 | 175 | Nordex Germany GmbH | N175-6.8 MW |  |  |  |  | 2025-04-07 |  | 2026-01-31 | UKA Umweltgerechte Kraftanlagen GmbH & Co. KG | ABR999408386086 | Volleinspeisung | SGE935158585799 | E.DIS Netz GmbH (SNB941690671609) | SNB941690671609 |  | Umspannebene Hochspannung/Mittelspannung |  | EEG936745529011 |  |  | 6600
SEE935158420892 | WEA Schäcksdorf 08 | In Planung | Wind | 6800 | 6800 |  |  | 2024-12-11 | Brandenburg | 15938 | Drahnsdorf |  |  | Schäcksdorf | Flur1: 111 | 12061097 | Drahnsdorf | Dahme-Spreewald | 51936471 | 13538793 | 51.9365 | 13.5388 | Horizontalläufer | [11 empty] | Windpark Schäcksdorf | Windkraft an Land | 179 | 175 | Nordex Germany GmbH | N175-6.8 MW |  |  |  |  | 2025-04-07 |  | 2026-01-31 | UKA Umweltgerechte Kraftanlagen GmbH & Co. KG | ABR999408386086 | Volleinspeisung | SGE935158585799 | E.DIS Netz GmbH (SNB941690671609) | SNB941690671609 |  | Umspannebene Hochspannung/Mittelspannung |  | EEG992356183707 |  |  | 6600
SEE992766881842 | WEA Schäcksdorf 09 | In Planung | Wind | 6800 | 6800 |  |  | 2024-12-11 | Brandenburg | 15938 | Drahnsdorf |  |  | Schäcksdorf | Flur1: 111 | 12061097 | Drahnsdorf | Dahme-Spreewald | 51939451 | 13541998 | 51.9395 | 13.542 | Horizontalläufer | [11 empty] | Windpark Schäcksdorf | Windkraft an Land | 179 | 175 | Nordex Germany GmbH | N175-6.8 MW |  |  |  |  | 2025-04-07 |  | 2026-01-31 | UKA Umweltgerechte Kraftanlagen GmbH & Co. KG | ABR999408386086 | Volleinspeisung | SGE935158585799 | E.DIS Netz GmbH (SNB941690671609) | SNB941690671609 |  | Umspannebene Hochspannung/Mittelspannung |  | EEG980170298134 |  |  | 6600
SEE969608584933 | WEA Schäcksdorf 10 | In Planung | Wind | 6800 | 6800 |  |  | 2024-12-11 | Brandenburg | 15938 | Steinreich |  |  | Hohendorf | Flur3: 207/1 | 12061471 | Steinreich | Dahme-Spreewald | 51940959 | 13535272 | 51.941 | 13.5353 | Horizontalläufer | [11 empty] | Windpark Schäcksdorf | Windkraft an Land | 179 | 175 | Nordex Germany GmbH | N175-6.8 MW |  |  |  |  | 2025-04-07 |  | 2026-01-31 | UKA Umweltgerechte Kraftanlagen GmbH & Co. KG | ABR999408386086 | Volleinspeisung | SGE935158585799 | E.DIS Netz GmbH (SNB941690671609) | SNB941690671609 |  | Umspannebene Hochspannung/Mittelspannung |  | EEG982547176311 |  |  | 6600
SEE919694067469 | WEA Postlow-Blesewitz 01 | In Planung | Wind | 6800 | 6800 |  |  | 2024-12-30 | Mecklenburg-Vorpommern | 17391 | Postlow |  |  | Görke A | Flur1: 2/4 | 13075110 | Postlow | Vorpommern-Greifswald | 53841511 | 13602323 | 53.8415 | 13.6023 | Horizontalläufer | [11 empty] | Windpark Postlow-Blesewitz | Windkraft an Land | 164,9 | 163 | Nordex Germany GmbH | DELTA4000-N163-6.8 MW |  |  |  |  | 2025-09-25 |  | 2027-04-14 | UKA Umweltgerechte Kraftanlagen GmbH & Co. KG | ABR999408386086 | Volleinspeisung | SGE939409644969 | E.DIS Netz GmbH (SNB941690671609) | SNB941690671609 |  | Mittelspannung |  | EEG969889432046 |  |  | 6800 | WIN25-3/517,
SEE931359637305 | WEA Postlow-Blesewitz 02 | In Planung | Wind | 6800 | 6800 |  |  | 2024-12-30 | Mecklenburg-Vorpommern | 17391 | Postlow |  |  | Görke A | Flur1: 2/6 | 13075110 | Postlow | Vorpommern-Greifswald | 53839813 | 13608626 | 53.8398 | 13.6086 | Horizontalläufer | [11 empty] | Windpark Postlow-Blesewitz | Windkraft an Land | 164,9 | 163 | Nordex Germany GmbH | DELTA4000-N163-6.8 MW |  |  |  |  | 2025-09-25 |  | 2027-04-14 | UKA Umweltgerechte Kraftanlagen GmbH & Co. KG | ABR999408386086 | Volleinspeisung | SGE965439821605 | E.DIS Netz GmbH (SNB941690671609) | SNB941690671609 |  | Mittelspannung |  | EEG972171608715 |  |  | 6800 | WIN25-3/516,
SEE957535701448 | WEA Postlow-Blesewitz 03 | In Planung | Wind | 6800 | 6800 |  |  | 2024-12-30 | Mecklenburg-Vorpommern | 17391 | Postlow |  |  | Görke A | Flur1: 2/5 | 13075110 | Postlow | Vorpommern-Greifswald | 53841756 | 13612574 | 53.8418 | 13.6126 | Horizontalläufer | [11 empty] | Windpark Postlow-Blesewitz | Windkraft an Land | 164,9 | 163 | Nordex Germany GmbH | DELTA4000-N163-6.8 MW |  |  |  |  | 2025-09-25 |  | 2027-04-14 | UKA Umweltgerechte Kraftanlagen GmbH & Co. KG | ABR999408386086 | Volleinspeisung | SGE912788566961 | E.DIS Netz GmbH (SNB941690671609) | SNB941690671609 |  | Mittelspannung |  | EEG962690464473 |  |  | 6800 | WIN25-3/515,
SEE964950179639 | WEA Mörsdorf 01 | In Planung | Wind | 5700 | 5700 |  |  | 2025-02-13 | Thüringen | 07646 | Mörsdorf |  |  | Mörsdorf | Flur3: 881/16 | 16074059 | Mörsdorf | Saale-Holzland-Kreis | 50860261 | 11835636 | 50.8603 | 11.8356 | Horizontalläufer | [11 empty] | Windpark Mörsdorf I | Windkraft an Land | 164,9 | 149 | Nordex Germany GmbH | N149-5.7 MW |  |  |  |  | 2025-09-25 |  | 2026-09-03 | UKA Umweltgerechte Kraftanlagen GmbH & Co. KG | ABR999408386086 | Volleinspeisung | SGE981348784275 | Stadtwerke Jena Netze GmbH (SNB945861817537) | SNB945861817537 |  | Mittelspannung |  | EEG926876885919 |  |  | 5700 | WIN25-3/550,
SEE965162816855 | WEA Auf dem Steinberg Brakel | In Planung | Wind | 7200 | 7200 |  |  | 2024-12-11 | Nordrhein-Westfalen | 33034 | Brakel |  |  | Beller | Flur3: 018 | 05762016 | Brakel | Höxter | 51690185 | 9245083 | 51.6902 | 9.2451 | Horizontalläufer | [11 empty] | Windpark Brakel-Beller | Windkraft an Land | 199 | 172 | Vestas Deutschland GmbH | Vestas V172-7.2 |  |  |  |  | 2024-12-11 |  | 2026-12-10 | Windenergie auf dem Steinberg GbR | ABR947190861236 | Volleinspeisung | SGE923764773181 | Westfalen Weser Netz GmbH (SNB929881052512) | SNB929881052512 |  |  |  | EEG924568218359 |  |  | 7200
SEE958044658988 | TR 12 | In Planung | Wind | 6200 | 6200 |  |  | 2024-12-11 | Brandenburg | 16356 | Werneuchen |  |  | Schönfeld | Flur 8 Flurstück 14 | 12060280 | Werneuchen | Barnim | 52696637 | 13713655 | 52.6966 | 13.7137 | Horizontalläufer | [11 empty] | WTW Windpark Tempelfelde-Willmersdorf IV | Windkraft an Land | 169 | 162 | Vestas Deutschland GmbH | V162 |  |  |  |  | 2024-12-11 |  | 2026-06-01 | WTW Windpark Tempelfelde-Willmersdorf IV GmbH & Co. KG | ABR946031714007 | Volleinspeisung | SGE968890309439 | E.DIS Netz GmbH (SNB941690671609) | SNB941690671609 |  | Umspannebene Hochspannung/Mittelspannung |  | EEG955981935424 |  |  | 6200
SEE967329295602 | WKA 1 | In Planung | Wind | 6000 | 6000 |  |  | 2024-12-12 | Hessen | 34599 | Neuental |  |  | Neuenhain | Flur1, Flurstück 31/1 | 06634016 | Neuental | Schwalm-Eder-Kreis | 50989646 | 9239784 | 50.9896 | 9.2398 | Horizontalläufer | [11 empty] | Windpark Frielendorf-Dorheim | Windkraft an Land | 169 | 150 | Vestas Deutschland GmbH | Vestas V150 – 6.0 |  |  |  |  | 2024-12-12 |  | 2027-12-31 | Windpark Frielendorf-Dorheim GmbH & Co. KG | ABR950899855574 | Volleinspeisung | SGE904561888711 | Avacon Netz GmbH (SNB990362338043) | SNB990362338043 |  | Hochspannung |  | EEG913743541535 |  |  | 6000
SEE940701884854 | WKA 2 | In Planung | Wind | 6000 | 6000 |  |  | 2024-12-12 | Hessen | 34599 | Neuental |  |  | Neuenhain | Flur 1, Flurstück 28/1 | 06634016 | Neuental | Schwalm-Eder-Kreis | 50988408 | 9244873 | 50.9884 | 9.2449 | Horizontalläufer | [11 empty] | Windpark Frielendorf-Dorheim | Windkraft an Land | 169 | 150 | Vestas Deutschland GmbH | Vestas V150 – 6.0 |  |  |  |  | 2024-12-12 |  | 2027-12-31 | Windpark Frielendorf-Dorheim GmbH & Co. KG | ABR950899855574 | Volleinspeisung | SGE904561888711 | Avacon Netz GmbH (SNB990362338043) | SNB990362338043 |  | Hochspannung |  | EEG977852273039 |  |  | 6000
SEE963119080182 | WKA 3 | In Planung | Wind | 6000 | 6000 |  |  | 2024-12-12 | Hessen | 34599 | Neuental |  |  | Dorheim | Flur 5, Flurstück 64/2 | 06634016 | Neuental | Schwalm-Eder-Kreis | 50989489 | 9234368 | 50.9895 | 9.2344 | Horizontalläufer | [11 empty] | Windpark Frielendorf-Dorheim | Windkraft an Land | 169 | 150 | Vestas Deutschland GmbH | Vestas V150 – 6.0 |  |  |  |  | 2024-12-12 |  | 2027-12-31 | Windpark Frielendorf-Dorheim GmbH & Co. KG | ABR950899855574 | Volleinspeisung | SGE904561888711 | Avacon Netz GmbH (SNB990362338043) | SNB990362338043 |  | Hochspannung |  | EEG965577954364 |  |  | 6000
SEE958550771812 | WKA 4 | In Planung | Wind | 6000 | 6000 |  |  | 2024-12-12 | Hessen | 34599 | Neuental |  |  | Dorheim | Flur 5, Flurstück 2/6 | 06634016 | Neuental | Schwalm-Eder-Kreis | 50991706 | 9230604 | 50.9917 | 9.2306 | Horizontalläufer | [11 empty] | Windpark Frielendorf-Dorheim | Windkraft an Land | 169 | 150 | Vestas Deutschland GmbH | Vestas V150 – 6.0 |  |  |  |  | 2024-12-12 |  | 2027-12-31 | Windpark Frielendorf-Dorheim GmbH & Co. KG | ABR950899855574 | Volleinspeisung | SGE904561888711 | Avacon Netz GmbH (SNB990362338043) | SNB990362338043 |  | Hochspannung |  | EEG988743957952 |  |  | 6000
SEE952875489865 | WEA 1 | In Planung | Wind | 6800 | 6800 |  |  | 2024-12-12 | Baden-Württemberg | 78250 | Tengen |  |  | Watterdingen | Flur0: 6049 | 08335080 | Tengen | Konstanz | 4786134 | 8708831 | 47.8613 | 8.7088 | Horizontalläufer | [11 empty] | Windpark Brand | Windkraft an Land | 164 | 163 | Nordex Energy GmbH | N163/6.8 |  |  |  |  | 2025-01-14 |  | 2026-01-01 | Hegauwind - Brand GmbH & Co. KG | ABR936669412710 | Volleinspeisung | SGE958802221577 | naturenergie netze GmbH (SNB945502201350) | SNB945502201350 |  | Mittelspannung |  | EEG976096523856 |  |  | 6800
SEE997012386911 | WEA 2 | In Planung | Wind | 6800 | 6800 |  |  | 2024-12-12 | Baden-Württemberg | 78250 | Tengen |  |  | Watterdingen | Flur0: 6049 | 08335080 | Tengen | Konstanz | 478593 | 8713161 | 47.8593 | 8.7132 | Horizontalläufer | [11 empty] | Windpark Brand | Windkraft an Land | 164 | 163 | Nordex Energy GmbH | N163/6.8 |  |  |  |  | 2025-01-14 |  | 2026-01-01 | Hegauwind - Brand GmbH & Co. KG | ABR936669412710 | Volleinspeisung | SGE929949291402 | naturenergie netze GmbH (SNB945502201350) | SNB945502201350 |  | Mittelspannung |  | EEG981300584981 |  |  | 6800
SEE907679084655 | WEA 3 | In Planung | Wind | 6800 | 6800 |  |  | 2024-12-12 | Baden-Württemberg | 78250 | Tengen |  |  | Watterdingen | Flur0: 6049 | 08335080 | Tengen | Konstanz | 47865374 | 8702872 | 47.8654 | 8.7029 | Horizontalläufer | [11 empty] | Windpark Brand | Windkraft an Land | 164 | 163 | Nordex Energy GmbH | N163/6.8 |  |  |  |  | 2025-01-14 |  | 2026-01-01 | Hegauwind - Brand GmbH & Co. KG | ABR936669412710 | Volleinspeisung | SGE934862084000 | naturenergie netze GmbH (SNB945502201350) | SNB945502201350 |  | Mittelspannung |  | EEG902661203908 |  |  | 6800
SEE955725339457 | BüWi Heitz FHG | In Planung | Wind | 5560 | 5560 |  |  | 2024-12-12 | Hessen | 34513 | Waldeck |  |  | Freienhagen | Flur 14: 1/2, Flur 17: 12, 13, 23/7, 23/8, 23/10, 24/1, 14/2 | 06635021 | Waldeck | Waldeck-Frankenberg | 51263044 | 9065184 | 51.263 | 9.0652 | Horizontalläufer | [11 empty] | WP Freienhagen Süd | Windkraft an Land | 166,6 | 160 | ENERCON GmbH | E-160 EP5 E3 R1 |  |  |  |  | 2024-12-20 |  | 2026-05-01 | Bürgerwind Heitzelberg GmbH & Co. KG | ABR982949097184 | Volleinspeisung | SGE919835149870 | Avacon Netz GmbH (SNB990362338043) | SNB990362338043 |  | Hochspannung |  | EEG997841182982 |  |  | 5560
SEE912611254607 | SG-33 | In Planung | Wind | 5600 | 5600 |  |  | 2024-12-12 | Nordrhein-Westfalen | 33189 | Schlangen |  |  | Schlangen | 9:43 | 05766064 | Schlangen | Lippe | 51820327 | 8885223 | 51.8203 | 8.8852 | Horizontalläufer | [11 empty] | Windpark Schlangen | Windkraft an Land | 125 | 150 | Vestas Deutschland GmbH | V-150 En Ventus 5.6 MW |  |  |  |  | 2024-12-12 |  | 2027-08-15 | Projekt Ökovest GmbH | ABR993109925834 | Volleinspeisung | SGE932295492232 | Westfalen Weser Netz GmbH (SNB929881052512) | SNB929881052512 |  | Mittelspannung |  | EEG934921757838 |  |  | 5600
SEE938950994363 | WEA 02 | In Planung | Wind | 6600 | 6600 |  |  | 2024-12-12 | Niedersachsen | 26939 | Ovelgönne |  |  | Oldenbrok | Flur 10: 93 | 03461008 | Ovelgönne | Wesermarsch | 5329457 | 843636 | 53.2946 | 8.4364 | Horizontalläufer | [11 empty] | Brake Repowering / Ovelgönne | Windkraft an Land | 125,5 | 155 | Siemens Gamesa Renewable Energy GmbH & Co. KG | SG6.0-155 |  |  |  |  | 2024-12-12 |  | 2027-06-30 | wpd Windpark Ovelgönne GmbH & Co. KG | ABR932471334189 | Volleinspeisung | SGE971888048579 | EWE NETZ GmbH (SNB951051725711) | SNB951051725711 |  | Hochspannung |  | EEG948248882746 |  |  | 6600
SEE999872815587 | WEA 03 | In Planung | Wind | 6600 | 6600 |  |  | 2024-12-12 | Niedersachsen | 26939 | Ovelgönne |  |  | Oldenbrok | Flur 10: 221 | 03461008 | Ovelgönne | Wesermarsch | 53297551 | 8431834 | 53.2976 | 8.4318 | Horizontalläufer | [11 empty] | Brake Repowering / Ovelgönne | Windkraft an Land | 125,5 | 155 | Siemens Gamesa Renewable Energy GmbH & Co. KG | SG6.0-155 |  |  |  |  | 2025-01-15 |  | 2027-06-30 | wpd Windpark Ovelgönne GmbH & Co. KG | ABR932471334189 | Volleinspeisung | SGE971888048579 | EWE NETZ GmbH (SNB951051725711) | SNB951051725711 |  | Hochspannung |  | EEG953324336549 |  |  | 6600
SEE963255164845 | WEA 04 | In Planung | Wind | 6600 | 6600 |  |  | 2024-12-12 | Niedersachsen | 26919 | Brake |  |  | Hammelwarden | Flur 7: 530 | 03461002 | Brake (Unterweser) | Wesermarsch | 53297507 | 8439577 | 53.2975 | 8.4396 | Horizontalläufer | [11 empty] | Brake Repowering / Ovelgönne | Windkraft an Land | 105,5 | 155 | Siemens Gamesa Renewable Energy GmbH & Co. KG | SG6.0-155 |  |  |  |  | 2024-12-12 |  | 2027-06-30 | wpd Windpark Ovelgönne GmbH & Co. KG | ABR932471334189 | Volleinspeisung | SGE971888048579 | EWE NETZ GmbH (SNB951051725711) | SNB951051725711 |  | Hochspannung |  | EEG977296482073 |  |  | 6600
SEE936311604685 | SG-34 | In Planung | Wind | 5600 | 5600 |  |  | 2024-12-12 | Nordrhein-Westfalen | 33189 | Schlangen |  |  | Schlangen | 9:24 | 05766064 | Schlangen | Lippe | 51817958 | 8872158 | 51.818 | 8.8722 | Horizontalläufer | [11 empty] | Windpark Schlangen | Windkraft an Land | 125 | 150 | Vestas Deutschland GmbH | V-150 En Ventus 5.6 MW |  |  |  |  | 2024-12-12 |  | 2027-08-15 | Projekt Ökovest GmbH | ABR993109925834 | Volleinspeisung | SGE942737614986 | Westfalen Weser Netz GmbH (SNB929881052512) | SNB929881052512 |  | Mittelspannung |  | EEG947981405595 |  |  | 5600
SEE901459805249 | WEA 05 | In Planung | Wind | 6600 | 6600 |  |  | 2024-12-12 | Niedersachsen | 26919 | Brake |  |  | Hammelwarden | Flur 7: 387, 388 | 03461002 | Brake (Unterweser) | Wesermarsch | 53301165 | 8437593 | 53.3012 | 8.4376 | Horizontalläufer | [11 empty] | Brake Repowering / Ovelgönne | Windkraft an Land | 105,5 | 155 | Siemens Gamesa Renewable Energy GmbH & Co. KG | SG6.0-155 |  |  |  |  | 2024-12-12 |  | 2027-06-30 | wpd Windpark Ovelgönne GmbH & Co. KG | ABR932471334189 | Volleinspeisung | SGE971888048579 | EWE NETZ GmbH (SNB951051725711) | SNB951051725711 |  | Hochspannung |  | EEG933855179556 |  |  | 6600
SEE979703082807 | WEA 06 | In Planung | Wind | 6600 | 6600 |  |  | 2024-12-12 | Niedersachsen | 26919 | Brake |  |  | Hammelwarden | Flur 7: 236 | 03461002 | Brake (Unterweser) | Wesermarsch | 5330416 | 8435948 | 53.3042 | 8.4359 | Horizontalläufer | [11 empty] | Brake Repowering / Ovelgönne | Windkraft an Land | 105,5 | 155 | Siemens Gamesa Renewable Energy GmbH & Co. KG | SG6.0-155 |  |  |  |  | 2024-12-12 |  | 2027-06-30 | wpd Windpark Ovelgönne GmbH & Co. KG | ABR932471334189 | Volleinspeisung | SGE971888048579 | EWE NETZ GmbH (SNB951051725711) | SNB951051725711 |  | Hochspannung |  | EEG993751976147 |  |  | 6600
SEE928797468738 | WEA Rehain 01 | In Planung | Wind | 7000 | 7000 |  |  | 2025-03-06 | Brandenburg | 03238 | Massen |  |  | Lindthal | Flur4: 223 | 12062333 | Massen-Niederlausitz | Elbe-Elster | 51648754 | 13804155 | 51.6488 | 13.8042 | Horizontalläufer | [11 empty] | Windpark Rehain II | Windkraft an Land | 185 | 170 | Siemens Gamesa Renewable Energy GmbH & Co. KG | SG170-7.0 MW |  |  |  |  | 2025-09-25 |  | 2026-12-31 | UKA Umweltgerechte Kraftanlagen GmbH & Co. KG | ABR999408386086 | Volleinspeisung | SGE990548868326 | Mitteldeutsche Netzgesellschaft Strom mbH (SNB916269213931) | SNB916269213931 |  | Umspannebene Hochspannung/Mittelspannung |  | EEG929733012022 |  |  | 7000 | WIN25-3/506,
SEE994622380414 | WEA Rehain 02 | In Planung | Wind | 7000 | 7000 |  |  | 2025-03-06 | Brandenburg | 03238 | Massen |  |  | Rehain | Flur1: 114 | 12062333 | Massen-Niederlausitz | Elbe-Elster | 51648123 | 13810185 | 51.6481 | 13.8102 | Horizontalläufer | [11 empty] | Windpark Rehain II | Windkraft an Land | 185 | 170 | Siemens Gamesa Renewable Energy GmbH & Co. KG | SG170-7.0 MW |  |  |  |  | 2025-09-25 |  | 2026-12-31 | UKA Umweltgerechte Kraftanlagen GmbH & Co. KG | ABR999408386086 | Volleinspeisung | SGE990548868326 | Mitteldeutsche Netzgesellschaft Strom mbH (SNB916269213931) | SNB916269213931 |  | Umspannebene Hochspannung/Mittelspannung |  | EEG914344144422 |  |  | 7000 | WIN25-3/505,
SEE966109799569 | WEA Rehain 03 | In Planung | Wind | 7000 | 7000 |  |  | 2025-03-06 | Brandenburg | 03238 | Massen |  |  | Rehain | Flur1: 007 | 12062333 | Massen-Niederlausitz | Elbe-Elster | 51648871 | 13815643 | 51.6489 | 13.8156 | Horizontalläufer | [11 empty] | Windpark Rehain II | Windkraft an Land | 185 | 170 | Siemens Gamesa Renewable Energy GmbH & Co. KG | SG170-7.0 MW |  |  |  |  | 2025-09-25 |  | 2026-12-31 | UKA Umweltgerechte Kraftanlagen GmbH & Co. KG | ABR999408386086 | Volleinspeisung | SGE990548868326 | Mitteldeutsche Netzgesellschaft Strom mbH (SNB916269213931) | SNB916269213931 |  | Umspannebene Hochspannung/Mittelspannung |  | EEG940965273579 |  |  | 7000 | WIN25-3/524,
SEE988028549490 | WEA Rehain 04 | In Planung | Wind | 7000 | 7000 |  |  | 2025-03-06 | Brandenburg | 03238 | Massen |  |  | Rehain | Flur1: 008 | 12062333 | Massen-Niederlausitz | Elbe-Elster | 51651583 | 13819721 | 51.6516 | 13.8197 | Horizontalläufer | [11 empty] | Windpark Rehain II | Windkraft an Land | 185 | 170 | Siemens Gamesa Renewable Energy GmbH & Co. KG | SG170-7.0 MW |  |  |  |  | 2025-09-25 |  | 2026-12-31 | UKA Umweltgerechte Kraftanlagen GmbH & Co. KG | ABR999408386086 | Volleinspeisung | SGE990548868326 | Mitteldeutsche Netzgesellschaft Strom mbH (SNB916269213931) | SNB916269213931 |  | Umspannebene Hochspannung/Mittelspannung |  | EEG940540124722 |  |  | 7000 | WIN25-3/523,
SEE983010895845 | WEA Rehain 07 | In Planung | Wind | 7000 | 7000 |  |  | 2025-03-06 | Brandenburg | 03238 | Massen |  |  | Rehain | Flur1: 100 | 12062333 | Massen-Niederlausitz | Elbe-Elster | 51651991 | 13806787 | 51.652 | 13.8068 | Horizontalläufer | [11 empty] | Windpark Rehain II | Windkraft an Land | 185 | 170 | Siemens Gamesa Renewable Energy GmbH & Co. KG | SG170-7.0 MW |  |  |  |  | 2025-09-25 |  | 2026-12-31 | UKA Umweltgerechte Kraftanlagen GmbH & Co. KG | ABR999408386086 | Volleinspeisung | SGE990548868326 | Mitteldeutsche Netzgesellschaft Strom mbH (SNB916269213931) | SNB916269213931 |  | Umspannebene Hochspannung/Mittelspannung |  | EEG998084768292 |  |  | 7000 | WIN25-3/522,
SEE931656874182 | WEA Rehain 08 | In Planung | Wind | 7000 | 7000 |  |  | 2025-03-06 | Brandenburg | 03238 | Massen |  |  | Rehain | Flur1: 001/4 | 12062333 | Massen-Niederlausitz | Elbe-Elster | 51651935 | 13812788 | 51.6519 | 13.8128 | Horizontalläufer | [11 empty] | Windpark Rehain II | Windkraft an Land | 185 | 170 | Siemens Gamesa Renewable Energy GmbH & Co. KG | SG170-7.0 MW |  |  |  |  | 2025-09-25 |  | 2026-12-31 | UKA Umweltgerechte Kraftanlagen GmbH & Co. KG | ABR999408386086 | Volleinspeisung | SGE990548868326 | Mitteldeutsche Netzgesellschaft Strom mbH (SNB916269213931) | SNB916269213931 |  | Umspannebene Hochspannung/Mittelspannung |  | EEG917577546469 |  |  | 7000 | WIN25-3/507,
SEE917566751836 | WEA Elsterwerda 03 | In Planung | Wind | 7000 | 7000 |  |  | 2025-04-03 | Brandenburg | 04910 | Elsterwerda |  |  | Elsterwerda | Flur26: 243 | 12062124 | Elsterwerda | Elbe-Elster | 51445031 | 13482583 | 51.445 | 13.4826 | Horizontalläufer | [11 empty] | Windpark Elsterwerda | Windkraft an Land | 185 | 170 | Siemens Wind Power GmbH & Co. KG | SG170-7.0 MW |  |  |  |  | 2025-09-25 |  | 2026-09-30 | UKA Umweltgerechte Kraftanlagen GmbH & Co. KG | ABR999408386086 | Volleinspeisung | SGE940718676619 | Mitteldeutsche Netzgesellschaft Strom mbH (SNB916269213931) | SNB916269213931 |  | Mittelspannung |  | EEG915559032627 |  |  | 7000 | WIN25-3/193,
SEE990271354455 | WEA Elsterwerda 04 | In Planung | Wind | 7000 | 7000 |  |  | 2025-04-03 | Brandenburg | 04910 | Elsterwerda |  |  | Elsterwerda | Flur26: 255, 256 | 12062124 | Elsterwerda | Elbe-Elster | 51445615 | 13487428 | 51.4456 | 13.4874 | Horizontalläufer | [11 empty] | Windpark Elsterwerda | Windkraft an Land | 185 | 170 | Siemens Wind Power GmbH & Co. KG | SG170-7.0 MW |  |  |  |  | 2025-09-25 |  | 2026-09-30 | UKA Umweltgerechte Kraftanlagen GmbH & Co. KG | ABR999408386086 | Volleinspeisung | SGE940718676619 | Mitteldeutsche Netzgesellschaft Strom mbH (SNB916269213931) | SNB916269213931 |  | Mittelspannung |  | EEG922338657698 |  |  | 7000 | WIN25-3/558,
SEE921332444532 | WEA Borgentreich-Ost 05 | In Planung | Wind | 5600 | 5600 |  |  | 2024-12-30 | Nordrhein-Westfalen | 34434 | Borgentreich |  |  | Borgentreich | Flur28: 007 | 05762012 | Borgentreich | Höxter | 51579069 | 9264964 | 51.5791 | 9.265 | Horizontalläufer | [11 empty] | Windpark Borgentreich-Ost II | Windkraft an Land | 169 | 162 | Vestas Deutschland GmbH | V162-5.6 MW |  |  |  |  | 2025-08-12 |  | 2026-09-24 | UGE Borgentreich Eins GmbH & Co. KG Umweltgereche Energie | ABR905285655948 | Volleinspeisung | SGE954905800404 | EAM Netz GmbH (SNB971311555230) | SNB971311555230 |  | Mittelspannung |  | EEG954312949086 |  |  | 5600
SEE997275211968 | WEA Borgentreich-Ost 01 | In Planung | Wind | 5600 | 5600 |  |  | 2024-12-30 | Nordrhein-Westfalen | 34434 | Borgentreich |  |  | Körbecke | Flur2: 079 | 05762012 | Borgentreich | Höxter | 51552608 | 9293531 | 51.5526 | 9.2935 | Horizontalläufer | [11 empty] | Windpark Borgentreich-Ost II | Windkraft an Land | 169 | 162 | Vestas Deutschland GmbH | V162-5.6 MW |  |  |  |  | 2025-08-12 |  | 2026-09-24 | UGE Borgentreich Eins GmbH & Co. KG Umweltgereche Energie | ABR905285655948 | Volleinspeisung | SGE973195938390 | EAM Netz GmbH (SNB971311555230) | SNB971311555230 |  | Mittelspannung |  | EEG999841482963 |  |  | 5600
SEE981022012977 | WEA Borgentreich-Ost 02 | In Planung | Wind | 5600 | 5600 |  |  | 2024-12-30 | Nordrhein-Westfalen | 34434 | Borgentreich |  |  | Borgentreich | Flur30: 012 | 05762012 | Borgentreich | Höxter | 51565882 | 9277033 | 51.5659 | 9.277 | Horizontalläufer | [11 empty] | Windpark Borgentreich-Ost II | Windkraft an Land | 169 | 162 | Vestas Deutschland GmbH | V162-5.6 MW |  |  |  |  | 2025-08-12 |  | 2026-09-24 | UGE Borgentreich Eins GmbH & Co. KG Umweltgereche Energie | ABR905285655948 | Volleinspeisung | SGE918175834439 | EAM Netz GmbH (SNB971311555230) | SNB971311555230 |  | Mittelspannung |  | EEG966436882620 |  |  | 5600
SEE998892473081 | WEA Borgentreich-Ost 03 | In Planung | Wind | 5600 | 5600 |  |  | 2024-12-30 | Nordrhein-Westfalen | 34434 | Borgentreich |  |  | Borgentreich | Flur30: 006 | 05762012 | Borgentreich | Höxter | 5156903 | 9274738 | 51.569 | 9.2747 | Horizontalläufer | [11 empty] | Windpark Borgentreich-Ost II | Windkraft an Land | 169 | 162 | Vestas Deutschland GmbH | V162-5.6 MW |  |  |  |  | 2025-08-12 |  | 2026-09-24 | UGE Borgentreich Eins GmbH & Co. KG Umweltgereche Energie | ABR905285655948 | Volleinspeisung | SGE932611002145 | EAM Netz GmbH (SNB971311555230) | SNB971311555230 |  | Mittelspannung |  | EEG992366700338 |  |  | 5600
SEE977754444032 | WEA Borgentreich-Ost 08 | In Planung | Wind | 6800 | 6800 |  |  | 2024-12-27 | Nordrhein-Westfalen | 34434 | Borgentreich |  |  | Bühne | Flur16: 182 | 05762012 | Borgentreich | Höxter | 51585328 | 9287638 | 51.5853 | 9.2876 | Horizontalläufer | [11 empty] | Windpark Borgentreich-Ost III | Windkraft an Land | 164 | 163 | Nordex Germany GmbH | N163-6.8 MW |  |  |  |  | 2025-09-25 |  | 2027-05-25 | UKA Umweltgerechte Kraftanlagen GmbH & Co. KG | ABR999408386086 | Volleinspeisung | SGE970144365757 | Avacon Netz GmbH (SNB990362338043) | SNB990362338043 |  | Umspannebene Hochspannung/Mittelspannung |  | EEG932731423745 |  |  | 6800 | WIN25-3/548,
SEE970759732432 | WEA Borgentreich-Ost 09 | In Planung | Wind | 6800 | 6800 |  |  | 2024-12-27 | Nordrhein-Westfalen | 34434 | Borgentreich |  |  | Bühne | Flur17: 047 | 05762012 | Borgentreich | Höxter | 51587769 | 9283359 | 51.5878 | 9.2834 | Horizontalläufer | [11 empty] | Windpark Borgentreich-Ost III | Windkraft an Land | 118 | 163 | Nordex Germany GmbH | N163-6.8 MW |  |  |  |  | 2025-09-25 |  | 2027-05-25 | UKA Umweltgerechte Kraftanlagen GmbH & Co. KG | ABR999408386086 | Volleinspeisung | SGE925118205508 | Avacon Netz GmbH (SNB990362338043) | SNB990362338043 |  | Umspannebene Hochspannung/Mittelspannung |  | EEG968141059236 |  |  | 6800 | WIN25-3/511,
SEE905976500724 | WEA 03 | In Planung | Wind | 5700 | 5700 |  |  | 2024-12-13 | Mecklenburg-Vorpommern | 18196 | Dummerstorf |  |  | Dummerstorf | 2:23 | 13072029 | Dummerstorf | Rostock | 53999359 | 12240915 | 53.9994 | 12.2409 | Horizontalläufer | [11 empty] | Dummerstorf | Windkraft an Land | 125,4 | 149,1 | Nordex Germany GmbH | N149/5.X TS125 |  |  |  |  | 2024-12-13 |  | 2026-12-31 | WIND-projekt GmbH & Co. 54. Betriebs-KG | ABR934305514699 | Volleinspeisung | SGE907361410786 | WEMAG Netz GmbH (SNB928759560869) | SNB928759560869 |  | Mittelspannung |  | EEG934084027113 |  |  | 5700
SEE909934037574 | WEA Her18 | In Planung | Wind | 6200 | 6200 |  |  | 2024-12-13 | Rheinland-Pfalz | 54413 | Rascheid |  |  | Rascheid | Flur14: 11/8 | 07235112 | Rascheid | Trier-Saarburg | 49679845 | 693379 | 49.6798 | 6.9338 | Horizontalläufer | [11 empty] | Windpark Rascheid II | Windkraft an Land | 169 | 162 | Vestas Deutschland GmbH | V162-6.2MW |  |  |  |  | 2025-01-06 |  | 2026-11-02 | JWP Jade Windpark GmbH & Co. 20. Betriebs KG | ABR951932196005 | Volleinspeisung | SGE909358285223 | Westnetz GmbH (SNB921897286493) | SNB921897286493 |  | Hochspannung |  | EEG955742178633 |  |  | 6200
SEE977753497992 | WEA Her19 | In Planung | Wind | 6200 | 6200 |  |  | 2024-12-13 | Rheinland-Pfalz | 54413 | Rascheid |  |  | Rascheid | Flur 14: 11/9 | 07235112 | Rascheid | Trier-Saarburg | 4967606 | 6929861 | 49.6761 | 6.9299 | Horizontalläufer | [11 empty] | Windpark Rascheid II | Windkraft an Land | 169 | 162 | Vestas Deutschland GmbH | V162-6.2MW |  |  |  |  | 2025-01-06 |  | 2026-11-01 | JWP Jade Windpark GmbH & Co. 20. Betriebs KG | ABR951932196005 | Volleinspeisung | SGE909358285223 | Westnetz GmbH (SNB921897286493) | SNB921897286493 |  | Hochspannung |  | EEG952573252679 |  |  | 6200
SEE997492468237 | WEA Her20 | In Planung | Wind | 6200 | 6200 |  |  | 2024-12-13 | Rheinland-Pfalz | 54411 | Hermeskeil |  |  | Hermeskeil | Flur 10: 005 | 07235045 | Hermeskeil | Trier-Saarburg | 49672231 | 6933032 | 49.6722 | 6.933 | Horizontalläufer | [11 empty] | Windpark Rascheid II | Windkraft an Land | 169 | 162 | Vestas Deutschland GmbH | V162-6.2MW |  |  |  |  | 2024-12-13 |  | 2026-11-01 | JWP Jade Windpark GmbH & Co. 20. Betriebs KG | ABR951932196005 | Volleinspeisung | SGE909358285223 | Westnetz GmbH (SNB921897286493) | SNB921897286493 |  | Hochspannung |  | EEG942803400215 |  |  | 6200
SEE925927515461 | WEA 04 | In Planung | Wind | 5700 | 5700 |  |  | 2024-12-13 | Mecklenburg-Vorpommern | 18196 | Dummerstorf |  |  | Dummerstorf | 2:23 | 13072029 | Dummerstorf | Rostock | 54000661 | 1224675 | 54.0007 | 12.2468 | Horizontalläufer | [11 empty] | Dummerstorf | Windkraft an Land | 104,7 | 149,1 | Nordex Germany GmbH | N149/5.X TS105 |  |  |  |  | 2024-12-13 |  | 2026-12-31 | WIND-projekt GmbH & Co. 54. Betriebs-KG | ABR934305514699 | Volleinspeisung | SGE907361410786 | WEMAG Netz GmbH (SNB928759560869) | SNB928759560869 |  | Mittelspannung |  | EEG900378734562 |  |  | 5700
SEE993959555250 | WEA 05 | In Planung | Wind | 6800 | 6800 |  |  | 2024-12-13 | Mecklenburg-Vorpommern | 18196 | Dummerstorf |  |  | Dummerstorf | 2:23 | 13072029 | Dummerstorf | Rostock | 53997067 | 12245293 | 53.9971 | 12.2453 | Horizontalläufer | [11 empty] | Dummerstorf | Windkraft an Land | 118 | 163 | Nordex Germany GmbH | N163/6.X TS118 |  |  |  |  | 2024-12-13 |  | 2026-12-31 | WIND-projekt GmbH & Co. 54. Betriebs-KG | ABR934305514699 | Volleinspeisung | SGE907361410786 | WEMAG Netz GmbH (SNB928759560869) | SNB928759560869 |  | Mittelspannung |  | EEG911915264169 |  |  | 6800
SEE995069789778 | WEA 06 | In Planung | Wind | 6800 | 6800 |  |  | 2024-12-13 | Mecklenburg-Vorpommern | 18196 | Dummerstorf |  |  | Dummerstorf | 2:23 | 13072029 | Dummerstorf | Rostock | 53995724 | 12251394 | 53.9957 | 12.2514 | Horizontalläufer | [11 empty] | Dummerstorf | Windkraft an Land | 118 | 163 | Nordex Germany GmbH | N163/6.X TS118 |  |  |  |  | 2024-12-13 |  | 2026-12-31 | WIND-projekt GmbH & Co. 54. Betriebs-KG | ABR934305514699 | Volleinspeisung | SGE907361410786 | WEMAG Netz GmbH (SNB928759560869) | SNB928759560869 |  | Mittelspannung |  | EEG991650858236 |  |  | 6800
SEE976501571953 | Neuwittenbek_THEE_I | In Planung | Wind | 4200 | 4200 |  |  | 2024-12-16 | Schleswig-Holstein | 24214 | Tüttendorf | Heidholm |  |  |  | 01058165 | Tüttendorf | Rendsburg-Eckernförde | 54376714 | 9991175 | 54.3767 | 9.9912 | Horizontalläufer | [12 empty] | Windkraft an Land | 82 | 136 | Vestas Deutschland GmbH | V136 |  |  |  |  | 2024-12-16 |  | 2026-12-31 | THEE Projektentwicklungs GmbH & Co. KG | ABR963137108523 | Volleinspeisung | SGE948537960605 | Schleswig-Holstein Netz GmbH (SNB990857029876) | SNB990857029876 |  | Mittelspannung |  | EEG987619188674 |  |  | 4200
SEE904938620418 | Hirschweg Ost N175 | In Planung | Wind | 6800 | 6800 |  |  | 2024-12-14 | Nordrhein-Westfalen | 33181 | Bad Wünnenberg |  |  | Haaren | 25 und 70 | 05774040 | Bad Wünnenberg | Paderborn | 51550656 | 8727644 | 51.5507 | 8.7276 | Horizontalläufer | [11 empty] | Hirschweg Ost | Windkraft an Land | 179 | 175 | Nordex SE | Nordex - N175 |  |  |  |  | 2025-06-25 |  | 2026-06-01 | Heide-Wind GmbH& Co. KG | ABR981799335309 | Volleinspeisung | SGE918613787198 | Westnetz GmbH (SNB921897286493) | SNB921897286493 |  | Mittelspannung |  | EEG939020768754 |  |  | 6800 | WIN24-3/222,
SEE971349645606 | Haaren - Ost | In Planung | Wind | 7000 | 7000 |  |  | 2024-12-14 | Nordrhein-Westfalen | 33181 | Bad Wünnenberg |  |  | Haaren | 26 und 153 | 05774040 | Bad Wünnenberg | Paderborn | 51559303 | 8746013 | 51.5593 | 8.746 | Horizontalläufer | [11 empty] | Haaren - Ost | Windkraft an Land | 164 | 163 | Nordex SE | Nordex - N163 |  |  |  |  | 2025-06-25 |  | 2026-06-01 | SE-Wind GmbH & Co. KG | ABR931111712066 | Volleinspeisung | SGE913268370450 | Westnetz GmbH (SNB921897286493) | SNB921897286493 |  | Mittelspannung |  | EEG951800787625 |  |  | 7000 | WIN24-4/059,
SEE912894710890 | WEA 10 | In Planung | Wind | 7200 | 7200 |  |  | 2024-12-16 | Niedersachsen | 37574 | Einbeck |  |  | Wenzen | Flur 10 Flurstück 380 | 03155013 | Einbeck | Northeim | 50999986 | 1000002 | 51 | 10 | Horizontalläufer | [11 empty] | Windpark Voldagsen | Windkraft an Land | 175 | 172 | Vestas Deutschland GmbH | V172 |  |  |  |  | 2025-01-31 |  | 2027-06-12 | Windpark Voldagsen GmbH & Co. Betriebs-KG | ABR946127723586 | Volleinspeisung | SGE970963082194 | Avacon Netz GmbH (SNB990362338043) | SNB990362338043 |  | Umspannebene Hochspannung/Mittelspannung |  | EEG907524825822 |  |  | 7200
SEE927354739175 | Neuwittenbek_THEE_II | In Planung | Wind | 4200 | 4200 |  |  | 2024-12-16 | Schleswig-Holstein | 24214 | Tüttendorf | Heidholm |  |  |  | 01058165 | Tüttendorf | Rendsburg-Eckernförde | 54374137 | 9990866 | 54.3741 | 9.9909 | Horizontalläufer | [11 empty] | Neuwittenbek | Windkraft an Land | 82 | 136 | Vestas Deutschland GmbH | V136 |  |  |  |  | 2024-12-16 |  | 2026-12-31 | THEE Projektentwicklungs GmbH & Co. KG | ABR963137108523 | Volleinspeisung | SGE939487857275 | Schleswig-Holstein Netz GmbH (SNB990857029876) | SNB990857029876 |  | Umspannebene Hochspannung/Mittelspannung |  | EEG909488494465 |  |  | 4200
SEE924274365750 | Schlage Süd (Schlage IV)_WEA 07 | In Planung | Wind | 6000 | 6000 |  |  | 2024-12-16 | Mecklenburg-Vorpommern | 18196 | Dummerstorf |  |  | Schlage | Flur1: 220 | 13072029 | Dummerstorf | Rostock | 54019769 | 12284727 | 54.0198 | 12.2847 | Horizontalläufer | [11 empty] | Schlage Süd (Schlage IV) | Windkraft an Land | 105 | 150 | Vestas Deutschland GmbH | V150-6.0 |  |  |  |  | 2025-08-13 |  | 2026-08-02 | wpd Windpark Schlage 2 GmbH & Co. KG | ABR933146796769 | Volleinspeisung | SGE903911232242 |  |  |  | Niederspannung (= Hausanschluss/Haushaltsstrom) |  | EEG978012965498 |  |  | 6000
SEE905341771766 | Schlage Süd (Schlage IV)_WEA 09 | In Planung | Wind | 4200 | 4200 |  |  | 2024-12-16 | Mecklenburg-Vorpommern | 18196 | Dummerstorf |  |  | Göldenitz | Flur1: 220 | 13072029 | Dummerstorf | Rostock | 54019282 | 12290652 | 54.0193 | 12.2907 | Horizontalläufer | [11 empty] | Schlage Süd (Schlage IV) | Windkraft an Land | 123 | 150 | Vestas Deutschland GmbH | V150-4,2 |  |  |  |  | 2025-08-13 |  | 2026-08-02 | BS Windertrag Nr. 5 GmbH & Co. KG | ABR912448933270 | Volleinspeisung | SGE913216621962 |  |  |  | Niederspannung (= Hausanschluss/Haushaltsstrom) |  | EEG973246123010 |  |  | 6000 | WIN25-1/453,
SEE912918348849 | Windpark Kühlsen WEA_1 | In Planung | Wind | 7200 | 7200 |  |  | 2024-12-16 | Nordrhein-Westfalen | 33014 | Bad Driburg |  |  | Kühlsen | Flur3: 069 | 05762004 | Bad Driburg | Höxter | 516593 | 9024028 | 51.6593 | 9.024 | Horizontalläufer | [11 empty] | Windpark Kühlsen I | Windkraft an Land | 199 | 172 | Vestas Deutschland GmbH | Vestas V172-7.2 |  |  |  |  | 2024-12-16 |  | 2026-08-15 | Windpark Kühlsen GbR | ABR916992935926 | Volleinspeisung | SGE935988402075 | Westfalen Weser Netz GmbH (SNB929881052512) | SNB929881052512 |  |  |  | EEG907047215339 |  |  | 7200
SEE901559272279 | Windpark Kühlsen WEA_4 | In Planung | Wind | 7200 | 7200 |  |  | 2024-12-16 | Nordrhein-Westfalen | 33014 | Bad Driburg |  |  | Kühlsen | Flur3: 028 | 05762004 | Bad Driburg | Höxter | 5165458 | 9020671 | 51.6546 | 9.0207 | Horizontalläufer | [11 empty] | Windpark Kühlsen I | Windkraft an Land | 199 | 172 | Vestas Deutschland GmbH | Vestas V172-7.2 |  |  |  |  | 2024-12-16 |  | 2026-08-15 | Windpark Kühlsen GbR | ABR916992935926 | Volleinspeisung | SGE949342155354 | Westfalen Weser Netz GmbH (SNB929881052512) | SNB929881052512 |  |  |  | EEG992859023890 |  |  | 7200
SEE980176871485 | Windpark Kühlsen II _ WEA 5 | In Planung | Wind | 7200 | 7200 |  |  | 2024-12-16 | Nordrhein-Westfalen | 34439 | Willebadessen |  |  | Willebadessen | Flur4: 003 | 05762040 | Willebadessen | Höxter | 51650678 | 902252 | 51.6507 | 9.0225 | Horizontalläufer | [11 empty] | Windpark Kühlsen II | Windkraft an Land | 199 | 172 | Vestas Deutschland GmbH | Vestas V172-7.2 |  |  |  |  | 2024-12-16 |  | 2026-08-15 | Windpark Kühlsen II GbR | ABR944039027181 | Volleinspeisung | SGE911009655026 | Westfalen Weser Netz GmbH (SNB929881052512) | SNB929881052512 |  |  |  | EEG973573454481 |  |  | 7200
SEE965840397829 | WEA 1-BWP Sinningen 2 | In Planung | Wind | 6000 | 6000 |  |  | 2024-12-16 | Nordrhein-Westfalen | 48369 | Saerbeck |  |  | Saerbeck | Flur 3 ; Flurstück 34 | 05566080 | Saerbeck | Steinfurt | 52197808 | 7580977 | 52.1978 | 7.581 | Horizontalläufer | [11 empty] | Bürgerwindpark Sinningen 2 | Windkraft an Land | 162 | 175 | ENERCON GmbH | E-175 EP5 |  |  |  |  | 2025-07-16 |  | 2027-01-01 | Bürgerwindpark Sinningen 2 GmbH & Co. KG | ABR977662831313 | Volleinspeisung | SGE996444332046 | Westnetz GmbH (SNB921897286493) | SNB921897286493 |  | Mittelspannung |  | EEG965493264936 |  |  | 6000 | WIN25-1/042,
SEE907165048826 | WEA 1 | In Planung | Wind | 7000 | 7000 |  |  | 2024-12-16 | Niedersachsen | 26169 | Friesoythe |  |  | Neuvrees | Flur: 22; Flurstück: 79 | 03453007 | Friesoythe | Cloppenburg | 5295129 | 7778647 | 52.9513 | 7.7786 | Horizontalläufer | [11 empty] | Windpark Neuvrees I | Windkraft an Land | 162 | 175 | ENERCON GmbH | E-175 EP5 E2 |  |  |  |  | 2025-04-08 |  | 2026-11-13 | Windpark Neuvrees Projektierungs GmbH & Co. KG | ABR992354278689 | Volleinspeisung | SGE999686339521 | Avacon Netz GmbH (SNB990362338043) | SNB990362338043 |  | Hochspannung |  | EEG999841866947 |  |  | 7000 | WIN25-1/383,
SEE992143215499 | WEA 2 | In Planung | Wind | 7000 | 7000 |  |  | 2024-12-16 | Niedersachsen | 26169 | Friesoythe |  |  | Neuvrees | Flur: 22; Flurstück: 62, 63/1 | 03453007 | Friesoythe | Cloppenburg | 52955108 | 7774877 | 52.9551 | 7.7749 | Horizontalläufer | [11 empty] | Windpark Neuvrees I | Windkraft an Land | 162 | 175 | ENERCON GmbH | E-175 EP5 E2 |  |  |  |  | 2025-04-08 |  | 2026-11-27 | Windpark Neuvrees Projektierungs GmbH & Co. KG | ABR992354278689 | Volleinspeisung | SGE999686339521 | Avacon Netz GmbH (SNB990362338043) | SNB990362338043 |  | Hochspannung |  | EEG910341687436 |  |  | 7000 | WIN25-1/383,
SEE931413982839 | WEA 2-BWP Sinningen 2 | In Planung | Wind | 6000 | 6000 |  |  | 2024-12-16 | Nordrhein-Westfalen | 48369 | Saerbeck |  |  | Saerbeck | Flur 3 ; Flurstück 26 | 05566080 | Saerbeck | Steinfurt | 52195833 | 7591106 | 52.1958 | 7.5911 | Horizontalläufer | [11 empty] | Bürgerwindpark Sinningen 2 | Windkraft an Land | 162 | 175 | ENERCON GmbH | E-175 EP5 |  |  |  |  | 2025-07-16 |  | 2027-01-01 | Bürgerwindpark Sinningen 2 GmbH & Co. KG | ABR977662831313 | Volleinspeisung | SGE996444332046 | Westnetz GmbH (SNB921897286493) | SNB921897286493 |  | Mittelspannung |  | EEG995518009280 |  |  | 6000 | WIN25-1/044,
SEE926215075711 | WEA 3-BWP Sinningen 2 | In Planung | Wind | 6000 | 6000 |  |  | 2024-12-16 | Nordrhein-Westfalen | 48369 | Saerbeck |  |  | Saerbeck | Flur 2 ; Flurstück 12 | 05566080 | Saerbeck | Steinfurt | 5221388 | 7596136 | 52.2139 | 7.5961 | Horizontalläufer | [11 empty] | Bürgerwindpark Sinningen 2 | Windkraft an Land | 162 | 175 | ENERCON GmbH | E-175 EP5 |  |  |  |  | 2025-07-16 |  | 2027-01-01 | Bürgerwindpark Sinningen 2 GmbH & Co. KG | ABR977662831313 | Volleinspeisung | SGE996444332046 | Westnetz GmbH (SNB921897286493) | SNB921897286493 |  | Mittelspannung |  | EEG985284328715 |  |  | 6000 | WIN25-1/043,
SEE996593223400 | WEA 4-BWP Sinningen 2 | In Planung | Wind | 6000 | 6000 |  |  | 2024-12-16 | Nordrhein-Westfalen | 48369 | Saerbeck |  |  | Saerbeck | Flur 1 ; Flurstück 25 | 05566080 | Saerbeck | Steinfurt | 52210822 | 7600374 | 52.2108 | 7.6004 | Horizontalläufer | [11 empty] | Bürgerwindpark Sinningen 2 | Windkraft an Land | 162 | 175 | ENERCON GmbH | E-175 EP5 |  |  |  |  | 2025-07-16 |  | 2027-01-01 | Bürgerwindpark Sinningen 2 GmbH & Co. KG | ABR977662831313 | Volleinspeisung | SGE996444332046 | Westnetz GmbH (SNB921897286493) | SNB921897286493 |  | Mittelspannung |  | EEG920315964333 |  |  | 6000 | WIN25-1/045,
SEE919913328012 | WEA 3 | In Planung | Wind | 7000 | 7000 |  |  | 2024-12-16 | Niedersachsen | 26169 | Friesoythe |  |  | Neuvrees | Flur 22; Flurstück 66 | 03453007 | Friesoythe | Cloppenburg | 5295155 | 7772477 | 52.9515 | 7.7725 | Horizontalläufer | [11 empty] | Windpark Neuvrees I | Windkraft an Land | 162 | 175 | ENERCON GmbH | E-175 EP5 E2 |  |  |  |  | 2025-04-08 |  | 2026-12-11 | Windpark Neuvrees Projektierungs GmbH & Co. KG | ABR992354278689 | Volleinspeisung | SGE999686339521 | Avacon Netz GmbH (SNB990362338043) | SNB990362338043 |  | Hochspannung |  | EEG918447863181 |  |  | 7000 | WIN25-1/383,
SEE911385530788 | WEA 4 | In Planung | Wind | 7000 | 7000 |  |  | 2024-12-16 | Niedersachsen | 26169 | Friesoythe |  |  | Neuvrees | Flur: 22; Flurstück: 44 | 03453007 | Friesoythe | Cloppenburg | 52953374 | 7767171 | 52.9534 | 7.7672 | Horizontalläufer | [11 empty] | Windpark Neuvrees I | Windkraft an Land | 162 | 175 | ENERCON GmbH | E-175 EP5 E2 |  |  |  |  | 2025-04-08 |  | 2027-01-07 | Windpark Neuvrees Projektierungs GmbH & Co. KG | ABR992354278689 | Volleinspeisung | SGE999686339521 | Avacon Netz GmbH (SNB990362338043) | SNB990362338043 |  | Hochspannung |  | EEG963363967420 |  |  | 7000 | WIN25-1/383,
SEE919213275740 | WEA 5 | In Planung | Wind | 7000 | 7000 |  |  | 2024-12-16 | Niedersachsen | 26169 | Friesoythe |  |  | Neuvrees | Flur: 22; Flurstück: 46 | 03453007 | Friesoythe | Cloppenburg | 52950125 | 7764212 | 52.9501 | 7.7642 | Horizontalläufer | [11 empty] | Windpark Neuvrees I | Windkraft an Land | 162 | 175 | ENERCON GmbH | E-175 EP5 E2 |  |  |  |  | 2025-04-08 |  | 2027-01-27 | Windpark Neuvrees Projektierungs GmbH & Co. KG | ABR992354278689 | Volleinspeisung | SGE999686339521 | Avacon Netz GmbH (SNB990362338043) | SNB990362338043 |  | Hochspannung |  | EEG995717721815 |  |  | 7000 | WIN25-1/383,
SEE975207240842 | WEA 6 | In Planung | Wind | 7000 | 7000 |  |  | 2024-12-16 | Niedersachsen | 26169 | Friesoythe |  |  | Neuvrees | Flur: 22; Flurstück: 48 | 03453007 | Friesoythe | Cloppenburg | 5294714 | 7760739 | 52.9471 | 7.7607 | Horizontalläufer | [11 empty] | Windpark Neuvrees I | Windkraft an Land | 162 | 175 | ENERCON GmbH | E-175 EP5 E2 |  |  |  |  | 2025-04-08 |  | 2027-02-17 | Windpark Neuvrees Projektierungs GmbH & Co. KG | ABR992354278689 | Volleinspeisung | SGE999686339521 | Avacon Netz GmbH (SNB990362338043) | SNB990362338043 |  | Hochspannung |  | EEG978355943375 |  |  | 7000 | WIN25-1/383,
SEE913290848781 | WEA 7 | In Planung | Wind | 7000 | 7000 |  |  | 2024-12-16 | Niedersachsen | 26169 | Friesoythe |  |  | Neuvrees | Flur: 22; Flurstück: 36, 37/1 | 03453007 | Friesoythe | Cloppenburg | 52950175 | 7757006 | 52.9502 | 7.757 | Horizontalläufer | [11 empty] | Windpark Neuvrees I | Windkraft an Land | 162 | 175 | ENERCON GmbH | E-175 EP5 E2 |  |  |  |  | 2025-04-08 |  | 2027-02-10 | Windpark Neuvrees Projektierungs GmbH & Co. KG | ABR992354278689 | Volleinspeisung | SGE999686339521 | Avacon Netz GmbH (SNB990362338043) | SNB990362338043 |  | Hochspannung |  | EEG984805592048 |  |  | 7000 | WIN25-1/383,
SEE965202747910 | Jesberg WEA 01 | In Planung | Wind | 6000 | 6000 |  |  | 2024-12-17 | Hessen | 34599 | Neuental |  |  | Gilsa | Flur4: 002, 003 | 06634016 | Neuental | Schwalm-Eder-Kreis | 51002362 | 9180101 | 51.0024 | 9.1801 | Horizontalläufer | [11 empty] | Jesberg | Windkraft an Land | 169 | 162 | Vestas Deutschland GmbH | V162 - 6.0 |  |  |  |  | 2024-12-17 |  | 2028-05-07 | JUWI GmbH | ABR941190092140 | Volleinspeisung | SGE943835152172 | Avacon Netz GmbH (SNB990362338043) | SNB990362338043 |  | Hochspannung |  | EEG919929014800 |  |  | 6000
SEE910311566334 | Jesberg WEA 02 | In Planung | Wind | 6000 | 6000 |  |  | 2024-12-17 | Hessen | 34632 | Jesberg |  |  | Jesberg | Flur16: 008/7 | 06634010 | Jesberg | Schwalm-Eder-Kreis | 50998116 | 9175055 | 50.9981 | 9.1751 | Horizontalläufer | [11 empty] | Jesberg | Windkraft an Land | 169 | 162 | Vestas Deutschland GmbH | V162 - 6.0 |  |  |  |  | 2024-12-17 |  | 2028-05-07 | JUWI GmbH | ABR941190092140 | Volleinspeisung | SGE943835152172 | Avacon Netz GmbH (SNB990362338043) | SNB990362338043 |  | Hochspannung |  | EEG940331327202 |  |  | 6000
SEE993960618586 | Jesberg WEA 03 | In Planung | Wind | 6000 | 6000 |  |  | 2024-12-17 | Hessen | 34632 | Jesberg |  |  | Jesberg | Flur16: 008/7 | 06634010 | Jesberg | Schwalm-Eder-Kreis | 50992278 | 9176486 | 50.9923 | 9.1765 | Horizontalläufer | [11 empty] | Jesberg | Windkraft an Land | 169 | 162 | Vestas Deutschland GmbH | V162 - 6.0 |  |  |  |  | 2024-12-17 |  | 2028-05-07 | JUWI GmbH | ABR941190092140 | Volleinspeisung | SGE943835152172 | Avacon Netz GmbH (SNB990362338043) | SNB990362338043 |  | Hochspannung |  | EEG946165540398 |  |  | 6000
SEE912498793978 | Jesberg WEA 04 | In Planung | Wind | 6000 | 6000 |  |  | 2024-12-17 | Hessen | 34632 | Jesberg |  |  | Jesberg | Flur16: 008/7 | 06634010 | Jesberg | Schwalm-Eder-Kreis | 5098862 | 9175446 | 50.9886 | 9.1754 | Horizontalläufer | [11 empty] | Jesberg | Windkraft an Land | 169 | 162 | Vestas Deutschland GmbH | V162 - 6.0 |  |  |  |  | 2024-12-17 |  | 2028-05-07 | JUWI GmbH | ABR941190092140 | Volleinspeisung | SGE943835152172 | Avacon Netz GmbH (SNB990362338043) | SNB990362338043 |  | Hochspannung |  | EEG932949911942 |  |  | 6000
SEE961370267793 | WIR-WEA 01 | In Planung | Wind | 5600 | 5600 |  |  | 2024-12-17 | Hessen | 34519 | Diemelsee |  |  | Wirmighausen | Flur 18, 20/4 | 06635007 | Diemelsee | Waldeck-Frankenberg | 51340826 | 8856032 | 51.3408 | 8.856 | Horizontalläufer | [11 empty] | Windpark Wirmighausen | Windkraft an Land | 169 | 150 | Vestas Deutschland GmbH | V 150, 5,6 MW |  |  |  |  | 2024-12-17 |  | 2026-10-30 | VSB Windpark Wirmighausen GmbH & Co. KG | ABR918644474487 | Volleinspeisung | SGE921045474116 | Energie Waldeck-Frankenberg GmbH (SNB936172924014) | SNB936172924014 |  | Mittelspannung |  | EEG959012006268 |  |  | 5600
SEE953764494199 | Jesberg WEA 05 | In Planung | Wind | 6000 | 6000 |  |  | 2024-12-17 | Hessen | 34632 | Jesberg |  |  | Jesberg | Flur16: 008/4 | 06634010 | Jesberg | Schwalm-Eder-Kreis | 50985818 | 9178684 | 50.9858 | 9.1787 | Horizontalläufer | [11 empty] | Jesberg | Windkraft an Land | 169 | 162 | Vestas Deutschland GmbH | V162 - 6.0 |  |  |  |  | 2024-12-17 |  | 2028-05-07 | JUWI GmbH | ABR941190092140 | Volleinspeisung | SGE943835152172 | Avacon Netz GmbH (SNB990362338043) | SNB990362338043 |  | Hochspannung |  | EEG990130256234 |  |  | 6000
SEE921825677355 | Jesberg WEA 06 | In Planung | Wind | 6000 | 6000 |  |  | 2024-12-17 | Hessen | 34632 | Jesberg |  |  | Jesberg | Flur16: 048/8 | 06634010 | Jesberg | Schwalm-Eder-Kreis | 50975693 | 9172235 | 50.9757 | 9.1722 | Horizontalläufer | [11 empty] | Jesberg | Windkraft an Land | 169 | 162 | Vestas Deutschland GmbH | V162 - 6.0 |  |  |  |  | 2024-12-17 |  | 2028-05-07 | JUWI GmbH | ABR941190092140 | Volleinspeisung | SGE943835152172 | Avacon Netz GmbH (SNB990362338043) | SNB990362338043 |  | Hochspannung |  | EEG969415508757 |  |  | 6000
SEE979407972077 | Windpark Krautheim-Oberginsbach WEA I | In Planung | Wind | 6200 | 6200 |  |  | 2024-12-19 | Baden-Württemberg | 74238 | Krautheim |  |  | Oberginsbach | Flur 0: 440 | 08126045 | Krautheim | Hohenlohekreis | 49348058 | 9684292 | 49.3481 | 9.6843 | Horizontalläufer | [11 empty] | Windpark Krautheim-Oberginsbach | Windkraft an Land | 166 | 162 | Vestas Deutschland GmbH | V162 HH166 |  |  |  |  | 2024-12-19 |  | 2027-12-31 | Bürgerwindpark Hohenlohe GmbH | ABR988271593431 | Volleinspeisung | SGE987929634854 | Netze BW GmbH (SNB948311994307) | SNB948311994307 |  | Mittelspannung |  | EEG918823010901 |  |  | 6200
SEE928023616186 | Jesberg WEA 07 | In Planung | Wind | 6000 | 6000 |  |  | 2024-12-17 | Hessen | 34632 | Jesberg |  |  | Jesberg | Flur:16: 048/8 | 06634010 | Jesberg | Schwalm-Eder-Kreis | 50972183 | 9174174 | 50.9722 | 9.1742 | Horizontalläufer | [11 empty] | Jesberg | Windkraft an Land | 169 | 162 | Vestas Deutschland GmbH | V162 - 6.0 |  |  |  |  | 2024-12-17 |  | 2028-05-07 | JUWI GmbH | ABR941190092140 | Volleinspeisung | SGE943835152172 | Avacon Netz GmbH (SNB990362338043) | SNB990362338043 |  | Hochspannung |  | EEG915497017175 |  |  | 6000
SEE934721381837 | WIR-WEA 02 | In Planung | Wind | 5600 | 5600 |  |  | 2024-12-17 | Hessen | 34519 | Diemelsee |  |  | Wirmighausen | 18; 20/4 | 06635007 | Diemelsee | Waldeck-Frankenberg | 51342965 | 8862385 | 51.343 | 8.8624 | Horizontalläufer | [11 empty] | Windpark Wirmighausen | Windkraft an Land | 169 | 150 | Vestas Deutschland GmbH | V 150, 5,6 MW |  |  |  |  | 2025-04-07 |  | 2026-10-30 | VSB Windpark Wirmighausen GmbH & Co. KG | ABR918644474487 | Volleinspeisung | SGE921045474116 | Energie Waldeck-Frankenberg GmbH (SNB936172924014) | SNB936172924014 |  | Mittelspannung |  | EEG901334601942 |  |  | 5600 | WIN25-1/345,
SEE946301031223 | WEA 10 | In Planung | Wind | 5700 | 5700 |  |  | 2024-12-17 | Nordrhein-Westfalen | 50181 | Bedburg |  |  | Königshoven | Flur 1, Flurstück 102 | 05362004 | Bedburg | Rhein-Erft-Kreis | 51034651 | 649051 | 51.0347 | 6.4905 | Horizontalläufer | [11 empty] | WP Bedburg III | Windkraft an Land | 164 | 149,1 | Nordex Energy GmbH | N149/5.X_TCS 164 |  |  |  |  | 2024-12-17 |  | 2026-06-30 | NHR Windenergie GmbH & Co.KG | ABR931077633870 | Volleinspeisung | SGE978931246319 | Westnetz GmbH (SNB921897286493) | SNB921897286493 |  | Mittelspannung |  | EEG947347315568 |  |  | 5700
SEE917220511912 | WEA 1 | In Planung | Wind | 6200 | 6200 |  |  | 2024-12-17 | Sachsen | 08371 | Glauchau |  |  | Niederlungwitz | 541 | 14524080 | Glauchau | Zwickau | 50825523 | 12588127 | 50.8255 | 12.5881 | Horizontalläufer | [11 empty] | Windpark Niederlungwitz | Windkraft an Land | 169 | 162 | Vestas Deutschland GmbH | Vestas EnVentus V162-6.2 MW |  |  |  |  | 2024-12-17 |  | 2026-07-01 | Windpark Niederlungwitz Struktur GmbH | ABR960774467846 | Volleinspeisung | SGE997010201100 | Mitteldeutsche Netzgesellschaft Strom mbH (SNB916269213931) | SNB916269213931 |  | Mittelspannung |  | EEG995932464320 |  |  | 6200
SEE912188644580 | WEA 2 | In Planung | Wind | 6200 | 6200 |  |  | 2024-12-17 | Sachsen | 08371 | Glauchau |  |  | Niederlungwitz | 534/3, 530/1 | 14524080 | Glauchau | Zwickau | 50822488 | 12587517 | 50.8225 | 12.5875 | Horizontalläufer | [11 empty] | Windpark Niederlungwitz | Windkraft an Land | 169 | 162 | Vestas Deutschland GmbH | Vestas EnVentus V162-6.2 MW |  |  |  |  | 2024-12-17 |  | 2026-07-01 | Windpark Niederlungwitz Struktur GmbH | ABR960774467846 | Volleinspeisung | SGE997010201100 | Mitteldeutsche Netzgesellschaft Strom mbH (SNB916269213931) | SNB916269213931 |  | Mittelspannung |  | EEG956873604053 |  |  | 6200
SEE935452998042 | WEA 3 | In Planung | Wind | 6200 | 6200 |  |  | 2024-12-17 | Sachsen | 08371 | Glauchau |  |  | Niederlungwitz | 451/1, 454 | 14524080 | Glauchau | Zwickau | 50819017 | 12591487 | 50.819 | 12.5915 | Horizontalläufer | [11 empty] | Windpark Niederlungwitz | Windkraft an Land | 169 | 162 | Vestas Deutschland GmbH | Vestas EnVentus V162-6.2 MW |  |  |  |  | 2024-12-17 |  | 2026-07-01 | Windpark Niederlungwitz Struktur GmbH | ABR960774467846 | Volleinspeisung | SGE997010201100 | Mitteldeutsche Netzgesellschaft Strom mbH (SNB916269213931) | SNB916269213931 |  | Mittelspannung |  | EEG921827420225 |  |  | 6200
SEE998725835604 | WEA 4 | In Planung | Wind | 6200 | 6200 |  |  | 2024-12-17 | Sachsen | 08371 | Glauchau |  |  | Niederlungwitz | 501 | 14524080 | Glauchau | Zwickau | 50822324 | 12599609 | 50.8223 | 12.5996 | Horizontalläufer | [11 empty] | Windpark Niederlungwitz | Windkraft an Land | 169 | 162 | Vestas Deutschland GmbH | Vestas EnVentus V162-6.2 MW |  |  |  |  | 2024-12-17 |  | 2026-07-01 | Windpark Niederlungwitz Struktur GmbH | ABR960774467846 | Volleinspeisung | SGE997010201100 | Mitteldeutsche Netzgesellschaft Strom mbH (SNB916269213931) | SNB916269213931 |  | Mittelspannung |  | EEG948911887481 |  |  | 6200
SEE943243231797 | WEA 5 | In Planung | Wind | 6200 | 6200 |  |  | 2024-12-17 | Sachsen | 08371 | Glauchau |  |  | Niederlungwitz | 523, 524, 525, 526 | 14524080 | Glauchau | Zwickau | 50825105 | 12594468 | 50.8251 | 12.5945 | Horizontalläufer | [11 empty] | Windpark Niederlungwitz | Windkraft an Land | 169 | 162 | Vestas Deutschland GmbH | Vestas EnVentus V162-6.2 MW |  |  |  |  | 2024-12-17 |  | 2026-07-01 | Windpark Niederlungwitz Struktur GmbH | ABR960774467846 | Volleinspeisung | SGE997010201100 | Mitteldeutsche Netzgesellschaft Strom mbH (SNB916269213931) | SNB916269213931 |  | Mittelspannung |  | EEG918961411783 |  |  | 6200
SEE911424766109 | WEA 6 | In Planung | Wind | 6200 | 6200 |  |  | 2024-12-17 | Sachsen | 08371 | Glauchau |  |  | Niederlungwitz | 428/1 | 14524080 | Glauchau | Zwickau | 50816349 | 12594662 | 50.8163 | 12.5947 | Horizontalläufer | [11 empty] | Windpark Niederlungwitz | Windkraft an Land | 169 | 162 | Vestas Deutschland GmbH | Vestas EnVentus V162-6.2 MW |  |  |  |  | 2024-12-17 |  | 2026-07-01 | Windpark Niederlungwitz Struktur GmbH | ABR960774467846 | Volleinspeisung | SGE997010201100 | Mitteldeutsche Netzgesellschaft Strom mbH (SNB916269213931) | SNB916269213931 |  | Mittelspannung |  | EEG940062240016 |  |  | 6200
SEE969427925818 | Wowa WEA 2 | In Planung | Wind | 6200 | 6200 |  |  | 2024-12-17 | Sachsen | 08396 | Oberwiera |  |  | Harthau | 77 | 14524240 | Oberwiera | Zwickau | 50905047 | 12513804 | 50.905 | 12.5138 | Horizontalläufer | [11 empty] | Windpark Oberwiera | Windkraft an Land | 169 | 162 | Vestas Deutschland GmbH | V162 6.2MW |  |  |  |  | 2024-12-17 |  | 2026-08-31 | Wowa GmbH & Co. KG | ABR938205791938 | Volleinspeisung | SGE914146862340 | Mitteldeutsche Netzgesellschaft Strom mbH (SNB916269213931) | SNB916269213931 |  |  |  | EEG929391360077 |  |  | 6200
SEE928761637009 | WEA 7 | In Planung | Wind | 6200 | 6200 |  |  | 2024-12-17 | Sachsen | 08371 | Glauchau |  |  | Niederlungwitz | 482 | 14524080 | Glauchau | Zwickau | 50819723 | 12596917 | 50.8197 | 12.5969 | Horizontalläufer | [11 empty] | Windpark Niederlungwitz | Windkraft an Land | 169 | 162 | Vestas Deutschland GmbH | Vestas EnVentus V162-6.2 MW |  |  |  |  | 2024-12-17 |  | 2026-07-01 | Windpark Niederlungwitz Struktur GmbH | ABR960774467846 | Volleinspeisung | SGE997010201100 | Mitteldeutsche Netzgesellschaft Strom mbH (SNB916269213931) | SNB916269213931 |  | Mittelspannung |  | EEG945299199113 |  |  | 6200
SEE975250229481 | WEA 8 | In Planung | Wind | 6200 | 6200 |  |  | 2024-12-17 | Sachsen | 08371 | Glauchau |  |  | Niederlungwitz | 481, 482 | 14524080 | Glauchau | Zwickau | 50822005 | 12592455 | 50.822 | 12.5925 | Horizontalläufer | [11 empty] | Windpark Niederlungwitz | Windkraft an Land | 169 | 162 | Vestas Deutschland GmbH | Vestas EnVentus V162-6.2 MW |  |  |  |  | 2024-12-17 |  | 2026-07-01 | Windpark Niederlungwitz Struktur GmbH | ABR960774467846 | Volleinspeisung | SGE997010201100 | Mitteldeutsche Netzgesellschaft Strom mbH (SNB916269213931) | SNB916269213931 |  | Mittelspannung |  | EEG992973294213 |  |  | 6200
SEE970580494028 | WEA 2 Lichterfelde | In Planung | Wind | 4200 | 4200 |  |  | 2024-12-17 | Brandenburg | 16244 | Schorfheide |  |  | Lichterfelde | 0.31597 | 12060198 | Schorfheide | Barnim | 52878042 | 13759085 | 52.878 | 13.7591 | Horizontalläufer | [11 empty] | Lichterfelde | Windkraft an Land | 166 | 136 | Vestas Deutschland GmbH | V136-4,2 |  |  |  |  | 2025-04-22 |  | 2026-12-01 | Alterric Deutschland GmbH | ABR927397646904 | Volleinspeisung | SGE915664076158 | E.DIS Netz GmbH (SNB941690671609) | SNB941690671609 |  | Mittelspannung |  | EEG953603361224 |  |  | 4200
SEE933420407534 | WEA 1 | In Planung | Wind | 7200 | 7200 |  |  | 2024-12-17 | Nordrhein-Westfalen | 34439 | Willebadessen |  |  | Borlinghausen | 3, Flurstück 30 | 05762040 | Willebadessen | Höxter | 51583951 | 9052407 | 51.584 | 9.0524 | Horizontalläufer | [11 empty] | Windpark Borlinghausen | Windkraft an Land | 199 | 172 | Vestas Deutschland GmbH | V172-7.2 MW |  |  |  |  | 2024-12-19 |  | 2027-12-31 | innoVent WP Borlinghausen | ABR932791757668 | Volleinspeisung | SGE947108372991 | Avacon Netz GmbH (SNB990362338043) | SNB990362338043 |  | Mittelspannung |  | EEG917675012736 |  |  | 7200
SEE956549853792 | WEA 1 Lichterfelde | In Planung | Wind | 3300 | 3300 |  |  | 2024-12-17 | Brandenburg | 16244 | Schorfheide |  |  | Lichterfelde | 0.44444 | 12060198 | Schorfheide | Barnim | 52879896 | 1375068 | 52.8799 | 13.7507 | Horizontalläufer | [11 empty] | Lichterfelde | Windkraft an Land | 137 | 126 | Vestas Deutschland GmbH | V126-3,3 |  |  |  |  | 2025-05-16 |  | 2026-12-01 | Gewi Windpark GmbH & Co. 17. Beteiligungs-KG | ABR946413371101 | Volleinspeisung | SGE952053391737 | E.DIS Netz GmbH (SNB941690671609) | SNB941690671609 |  | Mittelspannung |  | EEG942409383936 |  |  | 3300 | WIN25-1/340,
SEE962389665044 | WEA-H5 Erler-Bruch | In Planung | Wind | 7200 | 7200 |  |  | 2024-12-17 | Nordrhein-Westfalen | 46348 | Raesfeld |  |  | Erle | Flur 6, Flurstück 16 | 05554040 | Raesfeld | Borken | 51764499 | 6889908 | 51.7645 | 6.8899 | Horizontalläufer | [11 empty] | WEA-H5 | Windkraft an Land | 175 | 172 | Vestas Deutschland GmbH | V172-7.2 |  |  |  |  | 2024-12-17 |  | 2026-12-31 | Windenergie Erler Bruch GmbH & Co. KG | ABR972138350589 | Volleinspeisung | SGE991664499050 | Westnetz GmbH (SNB921897286493) | SNB921897286493 |  | Mittelspannung |  | EEG904080773703 |  |  | 7200
SEE906930995723 | WEA 2 | In Planung | Wind | 7200 | 7200 |  |  | 2024-12-19 | Nordrhein-Westfalen | 34439 | Willebadessen |  |  | Willebadessen | 5 Furstück 74 | 05762040 | Willebadessen | Höxter | 5158064 | 9056877 | 51.5806 | 9.0569 | Horizontalläufer | [11 empty] | Windpark Borlinghausen | Windkraft an Land | 164 | 149,1 | Vestas Deutschland GmbH | V172-7.2 MW |  |  |  |  | 2024-12-19 |  | 2027-12-31 | innoVent WP Borlinghausen | ABR932791757668 | Volleinspeisung | SGE947108372991 | Avacon Netz GmbH (SNB990362338043) | SNB990362338043 |  | Mittelspannung |  | EEG980885997599 |  |  | 7200
SEE980666821815 | WEA01 Merlsheim | In Planung | Wind | 7200 | 7200 |  |  | 2024-12-18 | Nordrhein-Westfalen | 33039 | Nieheim |  |  | Merlsheim | 0.27014 | 05762028 | Nieheim | Höxter | 51783571 | 9020991 | 51.7836 | 9.021 | Horizontalläufer | [11 empty] | WP Merlsheim | Windkraft an Land | 175 | 172 | Vestas Deutschland GmbH | V172-7.2 |  |  |  |  | 2024-12-18 |  | 2026-11-30 | Windenergie zur Marburg Dienstleistungs GmbH | ABR976426622792 | Volleinspeisung | SGE927296867752 | Westfalen Weser Netz GmbH (SNB929881052512) | SNB929881052512 |  | Mittelspannung |  | EEG983558781815 |  |  | 7200
SEE954866674922 | Wind Onshore Bedburg 3 WEA 01 | In Planung | Wind | 7000 | 7000 |  |  | 2024-12-18 | Nordrhein-Westfalen | 50181 | Bedburg |  |  | Königshoven | Flur 2: 13 | 05362004 | Bedburg | Rhein-Erft-Kreis | 51037972 | 6496479 | 51.038 | 6.4965 | Horizontalläufer | [11 empty] | Wind Onshore Bedburg 3 | Windkraft an Land | 164 | 163 | Nordex Germany GmbH | N163/6.X TCS 164 |  |  |  |  | 2025-06-17 |  | 2026-07-03 | RWE Windpark Bedburg A44n GmbH & Co. KG | ABR947175798014 | Volleinspeisung | SGE950634086799 | Amprion GmbH (SNB976890256486) | SNB976890256486 |  | Höchstspannung |  | EEG925446725709 |  |  | 7000
SEE929746810486 | WEA 1 | In Planung | Wind | 5560 | 5560 |  |  | 2024-12-18 | Niedersachsen | 21683 | Stade |  |  | Bützfleth | 12:019/2 | 03359038 | Stade | Stade | 53656058 | 9446728 | 53.6561 | 9.4467 | Horizontalläufer | [11 empty] | Windpark Bützfleth | Windkraft an Land | 119,83 | 160 | ENERCON GmbH | E-160 EP5 E3 |  |  |  |  | 2025-10-01 |  | 2026-10-31 | Energiepark WP Bützfleth GmbH & Co. KG | ABR970298582895 | Volleinspeisung | SGE986544153061 | EWE NETZ GmbH (SNB951051725711) | SNB951051725711 |  | Hochspannung |  | EEG958914473611 |  |  | 5560
SEE983209042906 | WP Beckeln WEA 1 | In Planung | Wind | 5500 | 5500 |  |  | 2024-12-18 | Niedersachsen | 27243 | Beckeln |  |  | Beckeln | Flur11: 52 | 03458001 | Beckeln | Oldenburg | 52851252 | 8610072 | 52.8513 | 8.6101 | Horizontalläufer | [11 empty] | WP Beckeln | Windkraft an Land | 166 | 160 | ENERCON GmbH | Enercon E-160 EP5 E2 |  |  |  |  | 2024-12-18 |  | 2026-03-01 | Windpark GmbH & Co. Beckeln KG | ABR931204176225 | Volleinspeisung | SGE928520435884 | Avacon Netz GmbH (SNB990362338043) | SNB990362338043 |  | Mittelspannung |  | EEG990954598985 |  |  | 5500
SEE998902285208 | WP Beckeln WEA 2 | In Planung | Wind | 5500 | 5500 |  |  | 2024-12-18 | Niedersachsen | 27243 | Beckeln |  |  | Beckeln | Flur11: 67 | 03458001 | Beckeln | Oldenburg | 52847749 | 861092 | 52.8477 | 8.6109 | Horizontalläufer | [11 empty] | WP Beckeln | Windkraft an Land | 166 | 160 | ENERCON GmbH | Enercon E-160 EP5 E2 |  |  |  |  | 2024-12-18 |  | 2026-03-01 | Windpark GmbH & Co. Beckeln KG | ABR931204176225 | Volleinspeisung | SGE928520435884 | Avacon Netz GmbH (SNB990362338043) | SNB990362338043 |  | Mittelspannung |  | EEG904865806725 |  |  | 5500
SEE958696731145 | WP Beckeln WEA 3 | In Planung | Wind | 5500 | 5500 |  |  | 2024-12-18 | Niedersachsen | 27243 | Beckeln |  |  | Beckeln | Flur11: 39/3 | 03458001 | Beckeln | Oldenburg | 52850232 | 8616912 | 52.8502 | 8.6169 | Horizontalläufer | [11 empty] | WP Beckeln | Windkraft an Land | 166 | 160 | ENERCON GmbH | Enercon E-160 EP5 E2 |  |  |  |  | 2024-12-18 |  | 2026-03-01 | Windpark GmbH & Co. Beckeln KG | ABR931204176225 | Volleinspeisung | SGE928520435884 | Avacon Netz GmbH (SNB990362338043) | SNB990362338043 |  | Mittelspannung |  | EEG908020436215 |  |  | 5500
SEE958298234693 | WEA02 Merlsheim | In Planung | Wind | 7200 | 7200 |  |  | 2024-12-18 | Nordrhein-Westfalen | 33039 | Nieheim |  |  | Merlsheim | 0.28889 | 05762028 | Nieheim | Höxter | 51779084 | 9020844 | 51.7791 | 9.0208 | Horizontalläufer | [11 empty] | WP Merlsheim | Windkraft an Land | 175 | 172 | Vestas Deutschland GmbH | V172-7.2 |  |  |  |  | 2024-12-18 |  | 2026-11-30 | Windenergie zur Marburg Dienstleistungs GmbH | ABR976426622792 | Volleinspeisung | SGE927296867752 | Westfalen Weser Netz GmbH (SNB929881052512) | SNB929881052512 |  | Mittelspannung |  | EEG961929561457 |  |  | 7200
SEE926732960835 | WEA 2 | In Planung | Wind | 5560 | 5560 |  |  | 2024-12-18 | Niedersachsen | 21683 | Stade |  |  | Bützfleth | 12:119/2,12:121/4 | 03359038 | Stade | Stade | 5365269 | 9444806 | 53.6527 | 9.4448 | Horizontalläufer | [11 empty] | Windpark Bützfleth | Windkraft an Land | 119,83 | 160 | ENERCON GmbH | E-160 EP5 E3 |  |  |  |  | 2025-10-02 |  | 2026-10-31 | Energiepark WP Bützfleth GmbH & Co. KG | ABR970298582895 | Volleinspeisung | SGE917232695518 | EWE NETZ GmbH (SNB951051725711) | SNB951051725711 |  | Hochspannung |  | EEG944335313124 |  |  | 5560
SEE968797492982 | WEA 3 | In Planung | Wind | 5560 | 5560 |  |  | 2024-12-18 | Niedersachsen | 21683 | Stade |  |  | Bützfleth | 11:019/3 | 03359038 | Stade | Stade | 53649757 | 9448083 | 53.6498 | 9.4481 | Horizontalläufer | [11 empty] | Windpark Bützfleth | Windkraft an Land | 119,83 | 160 | ENERCON GmbH | E-160 EP5 E3 |  |  |  |  | 2025-10-02 |  | 2026-10-31 | Energiepark WP Bützfleth GmbH & Co. KG | ABR970298582895 | Volleinspeisung | SGE900863854126 | EWE NETZ GmbH (SNB951051725711) | SNB951051725711 |  | Hochspannung |  | EEG904193031004 |  |  | 5560
SEE959689497666 | WEA03 Merlsheim | In Planung | Wind | 7200 | 7200 |  |  | 2024-12-18 | Nordrhein-Westfalen | 33039 | Nieheim |  |  | Merlsheim | 0.28889 | 05762028 | Nieheim | Höxter | 51777608 | 9026757 | 51.7776 | 9.0268 | Horizontalläufer | [11 empty] | WP Merlsheim | Windkraft an Land | 175 | 172 | [6 empty] | 2024-12-18 |  | 2026-11-30 | Windenergie zur Marburg Dienstleistungs GmbH | ABR976426622792 | Volleinspeisung | SGE927296867752 | Westfalen Weser Netz GmbH (SNB929881052512) | SNB929881052512 |  | Mittelspannung |  | EEG916370003469 |  |  | 7200
SEE938421090761 | VB29 | In Planung | Wind | 7200 | 7200 |  |  | 2024-12-18 | Thüringen | 99610 | Vogelsberg |  |  | Vogelsberg | Flur13: 1556/2 | 16068056 | Vogelsberg | Sömmerda | 51115981 | 11220334 | 51.116 | 11.2203 | Horizontalläufer | [11 empty] | Vogelsberg | Windkraft an Land | 199 | 172 | Vestas Deutschland GmbH | V172 |  |  |  |  | 2024-12-18 |  | 2027-03-31 | BOREAS Energie GmbH | ABR909054335185 | Volleinspeisung | SGE992413259192 | TEN Thüringer Energienetze GmbH & Co. KG (SNB970821959712) | SNB970821959712 |  | Niederspannung (= Hausanschluss/Haushaltsstrom) |  | EEG976229175242 |  |  | 7200
SEE944599970217 | VB30 | In Planung | Wind | 7200 | 7200 |  |  | 2024-12-18 | Thüringen | 99610 | Vogelsberg |  |  | Vogelsberg | Flur11: 1492, 1493, 1494 | 16068056 | Vogelsberg | Sömmerda | 51110735 | 1121814 | 51.1107 | 11.2181 | Horizontalläufer | [11 empty] | Vogelsberg | Windkraft an Land | 199 | 172 | Vestas Deutschland GmbH | V172 |  |  |  |  | 2024-12-18 |  | 2027-03-31 | BOREAS Energie GmbH | ABR909054335185 | Volleinspeisung | SGE992413259192 | TEN Thüringer Energienetze GmbH & Co. KG (SNB970821959712) | SNB970821959712 |  | Niederspannung (= Hausanschluss/Haushaltsstrom) |  | EEG918129345059 |  |  | 7200
SEE993415826207 | VB31 | In Planung | Wind | 7200 | 7200 |  |  | 2024-12-18 | Thüringen | 99610 | Vogelsberg |  |  | Vogelsberg | Flur11: 1477/1, 1477/2, 1477/3 | 16068056 | Vogelsberg | Sömmerda | 51106952 | 1122223 | 51.107 | 11.2222 | Horizontalläufer | [11 empty] | Vogelsberg | Windkraft an Land | 199 | 172 | Vestas Deutschland GmbH | V172 |  |  |  |  | 2024-12-18 |  | 2027-03-31 | BOREAS Energie GmbH | ABR909054335185 | Volleinspeisung | SGE992413259192 | TEN Thüringer Energienetze GmbH & Co. KG (SNB970821959712) | SNB970821959712 |  | Niederspannung (= Hausanschluss/Haushaltsstrom) |  | EEG951120609812 |  |  | 7200
SEE985898386200 | VB32 | In Planung | Wind | 7200 | 7200 |  |  | 2024-12-18 | Thüringen | 99610 | Vogelsberg |  |  | Vogelsberg | Flur10: 1394 | 16068056 | Vogelsberg | Sömmerda | 5110783 | 11228987 | 51.1078 | 11.229 | Horizontalläufer | [11 empty] | Vogelsberg | Windkraft an Land | 199 | 172 | Vestas Deutschland GmbH | V172 |  |  |  |  | 2024-12-18 |  | 2027-03-31 | BOREAS Energie GmbH | ABR909054335185 | Volleinspeisung | SGE992413259192 | TEN Thüringer Energienetze GmbH & Co. KG (SNB970821959712) | SNB970821959712 |  | Niederspannung (= Hausanschluss/Haushaltsstrom) |  | EEG941474850831 |  |  | 7200
SEE979955065719 | VB33 | In Planung | Wind | 7200 | 7200 |  |  | 2024-12-18 | Thüringen | 99610 | Vogelsberg |  |  | Vogelsberg | Flur12: 1546 | 16068056 | Vogelsberg | Sömmerda | 51114937 | 11231701 | 51.1149 | 11.2317 | Horizontalläufer | [11 empty] | Vogelsberg | Windkraft an Land | 199 | 172 | Vestas Deutschland GmbH | V172 |  |  |  |  | 2024-12-18 |  | 2027-03-31 | BOREAS Energie GmbH | ABR909054335185 | Volleinspeisung | SGE992413259192 | TEN Thüringer Energienetze GmbH & Co. KG (SNB970821959712) | SNB970821959712 |  | Niederspannung (= Hausanschluss/Haushaltsstrom) |  | EEG967688826530 |  |  | 7200
SEE957987437704 | VB34 | In Planung | Wind | 7200 | 7200 |  |  | 2024-12-18 | Thüringen | 99610 | Vogelsberg |  |  | Vogelsberg | Flur10: 1409 | 16068056 | Vogelsberg | Sömmerda | 5110865 | 11236913 | 51.1086 | 11.2369 | Horizontalläufer | [11 empty] | Vogelsberg | Windkraft an Land | 199 | 172 | Vestas Deutschland GmbH | V172 |  |  |  |  | 2024-12-18 |  | 2027-03-31 | BOREAS Energie GmbH | ABR909054335185 | Volleinspeisung | SGE992413259192 | TEN Thüringer Energienetze GmbH & Co. KG (SNB970821959712) | SNB970821959712 |  | Niederspannung (= Hausanschluss/Haushaltsstrom) |  | EEG955500053196 |  |  | 7200
SEE910040688604 | VB37 | In Planung | Wind | 7200 | 7200 |  |  | 2024-12-18 | Thüringen | 99610 | Vogelsberg |  |  | Vogelsberg | Flur9: 1316, 1318 | 16068056 | Vogelsberg | Sömmerda | 51108895 | 1124664 | 51.1089 | 11.2466 | Horizontalläufer | [11 empty] | Vogelsberg | Windkraft an Land | 199 | 172 | Vestas Deutschland GmbH | V172 |  |  |  |  | 2024-12-18 |  | 2027-03-31 | BOREAS Energie GmbH | ABR909054335185 | Volleinspeisung | SGE992413259192 | TEN Thüringer Energienetze GmbH & Co. KG (SNB970821959712) | SNB970821959712 |  | Niederspannung (= Hausanschluss/Haushaltsstrom) |  | EEG959644015751 |  |  | 7200
SEE910140119800 | WP Bilzingsleben - WEA 06 | In Planung | Wind | 5560 | 5560 |  |  | 2024-12-18 | Thüringen | 99638 | Kindelbrück |  |  | Bilzingsleben | Flur4: 16/4 | 16068064 | Kindelbrück | Sömmerda | 51288154 | 11093009 | 51.2882 | 11.093 | Horizontalläufer | [11 empty] | WP Bilzingsleben | Windkraft an Land | 166,6 | 160 | ENERCON GmbH | [5 empty] | 2024-12-18 |  | 2027-07-01 | Energiequelle GmbH | ABR957301131660 | Volleinspeisung | SGE901654518760 |  |  |  | Hochspannung |  | EEG974461321830 |  |  | 5560
SEE961196028059 | WEA1 Erftstadt Erp | In Planung | Wind | 5700 | 5700 |  |  | 2024-12-18 | Nordrhein-Westfalen | 50374 | Erftstadt |  |  | Erp | Flur 3, Flurstück 36 | 05362020 | Erftstadt | Rhein-Erft-Kreis | 5078436 | 669881 | 50.7844 | 6.6988 | Horizontalläufer | [11 empty] | Windpark Erftstadt Erp | Windkraft an Land | 104,7 | 149,1 | Nordex Energy GmbH | Nordex N149/5.700 TS105 |  |  |  |  | 2024-12-18 |  | 2026-12-17 | GVG Rhein-Erft GmbH | ABR923292304697 | Volleinspeisung | SGE924245488075 | Westnetz GmbH (SNB921897286493) | SNB921897286493 |  | Hochspannung |  | EEG970961074740 |  |  | 5700
SEE976443544732 | Hasenmoor E138-4,2 WEA1 | In Planung | Wind | 4260 | 4260 |  |  | 2024-12-18 | Schleswig-Holstein | 24640 | Hasenmoor |  |  | Hasenmoor | Flur12: 112 | 01060036 | Hasenmoor | Segeberg | 53888115 | 10017501 | 53.8881 | 10.0175 | Horizontalläufer | [11 empty] | Hasenmoor Struvenhütten | Windkraft an Land | 80,49 | 138,25 | ENERCON GmbH | ENERCON E138 EP3 E3 |  |  |  |  | 2025-05-16 |  | 2026-02-28 | Alterric Deutschland GmbH | ABR927397646904 | Volleinspeisung | SGE975335111984 | Schleswig-Holstein Netz GmbH (SNB990857029876) | SNB990857029876 |  | Hochspannung |  | EEG953594663963 |  |  | 4260 | WIN25-1/333,
SEE935793515755 | WEA2 Erftstadt Erp | In Planung | Wind | 5700 | 5700 |  |  | 2024-12-18 | Nordrhein-Westfalen | 50374 | Erftstadt |  |  | Erp | Flur 3, Flurstück 15 | 05362020 | Erftstadt | Rhein-Erft-Kreis | 5078069 | 670906 | 50.7807 | 6.7091 | Horizontalläufer | [11 empty] | Windpark Erftstadt Erp | Windkraft an Land | 104,7 | 149,1 | Nordex Energy GmbH | Nordex N149/5.700 TS105 |  |  |  |  | 2024-12-18 |  | 2026-12-17 | GVG Rhein-Erft GmbH | ABR923292304697 | Volleinspeisung | SGE924245488075 | Westnetz GmbH (SNB921897286493) | SNB921897286493 |  | Hochspannung |  | EEG987831356851 |  |  | 5700
SEE929025154676 | WEA4 Erftstadt Erp | In Planung | Wind | 5700 | 5700 |  |  | 2024-12-18 | Nordrhein-Westfalen | 50374 | Erftstadt |  |  | Erp | Flur 2, Flurstück 114 | 05362020 | Erftstadt | Rhein-Erft-Kreis | 5077436 | 67045 | 50.7744 | 6.7045 | Horizontalläufer | [11 empty] | Windpark Erftstadt Erp | Windkraft an Land | 104,7 | 149,1 | Nordex Energy GmbH | Nordex N149/5.700 TS105 |  |  |  |  | 2024-12-18 |  | 2026-12-17 | GVG Rhein-Erft GmbH | ABR923292304697 | Volleinspeisung | SGE924245488075 | Westnetz GmbH (SNB921897286493) | SNB921897286493 |  | Hochspannung |  | EEG952965293372 |  |  | 5700
SEE920016952578 | Hasenmoor E138-4,2 WEA2 | In Planung | Wind | 4260 | 4260 |  |  | 2024-12-18 | Schleswig-Holstein | 24640 | Hasenmoor |  |  | Hasenmoor | Flur11: 101, 17/1 | 01060036 | Hasenmoor | Segeberg | 53888283 | 100277 | 53.8883 | 10.0277 | Horizontalläufer | [11 empty] | Hasenmoor Struvenhütten | Windkraft an Land | 130,64 | 138,25 | ENERCON GmbH | ENERCON E138 EP3 E3 |  |  |  |  | 2025-05-16 |  | 2026-02-28 | Alterric Deutschland GmbH | ABR927397646904 | Volleinspeisung | SGE983936674098 | Schleswig-Holstein Netz GmbH (SNB990857029876) | SNB990857029876 |  | Hochspannung |  | EEG981852685976 |  |  | 4260 | WIN25-1/333,
SEE950764073393 | Hasenmoor E138-4,2 WEA3 | In Planung | Wind | 4260 | 4260 |  |  | 2024-12-18 | Schleswig-Holstein | 24640 | Hasenmoor |  |  | Hasenmoor | Flur12: 072 | 01060036 | Hasenmoor | Segeberg | 53886848 | 10022961 | 53.8868 | 10.023 | Horizontalläufer | [11 empty] | Hasenmoor Struvenhütten | Windkraft an Land | 130,64 | 138,25 | ENERCON GmbH | ENERCON E138 EP3 E3 |  |  |  |  | 2025-05-16 |  | 2026-02-28 | Alterric Deutschland GmbH | ABR927397646904 | Volleinspeisung | SGE990537746482 | Schleswig-Holstein Netz GmbH (SNB990857029876) | SNB990857029876 |  | Hochspannung |  | EEG982419561696 |  |  | 4260 | WIN25-1/333,
SEE958398584360 | Struvenhütten E138-4,2 WEA4 | In Planung | Wind | 4260 | 4260 |  |  | 2024-12-18 | Schleswig-Holstein | 24643 | Struvenhütten |  |  | Struvenhütten | Flur2: 099 | 01060082 | Struvenhütten | Segeberg | 53883004 | 10030747 | 53.883 | 10.0307 | Horizontalläufer | [11 empty] | Hasenmoor Struvenhütten | Windkraft an Land | 80,49 | 138,25 | ENERCON GmbH | ENERCON E138 EP3 E3 |  |  |  |  | 2025-05-16 |  | 2026-02-28 | Alterric Deutschland GmbH | ABR927397646904 | Volleinspeisung | SGE988081673859 | Schleswig-Holstein Netz GmbH (SNB990857029876) | SNB990857029876 |  | Hochspannung |  | EEG952598426093 |  |  | 4260 | WIN25-1/333,
SEE952115711718 | Struvenhütten E138-4,2 WEA5 | In Planung | Wind | 4260 | 4260 |  |  | 2024-12-18 | Schleswig-Holstein | 24643 | Struvenhütten |  |  | Struvenhütten | Flur2: 090 | 01060082 | Struvenhütten | Segeberg | 53882398 | 10036525 | 53.8824 | 10.0365 | Horizontalläufer | [11 empty] | Hasenmoor Struvenhütten | Windkraft an Land | 130,64 | 138,25 | ENERCON GmbH | ENERCON E138 EP3 E3 |  |  |  |  | 2025-05-16 |  | 2026-02-28 | Alterric Deutschland GmbH | ABR927397646904 | Volleinspeisung | SGE946636012188 | Schleswig-Holstein Netz GmbH (SNB990857029876) | SNB990857029876 |  | Hochspannung |  | EEG976290320626 |  |  | 4260 | WIN25-1/333,
SEE929232817296 | Struvenhütten E138-4,2 WEA6 | In Planung | Wind | 4260 | 4260 |  |  | 2024-12-18 | Schleswig-Holstein | 24643 | Struvenhütten |  |  | Struvenhütten | Flur2: 088 | 01060082 | Struvenhütten | Segeberg | 53881569 | 10042465 | 53.8816 | 10.0425 | Horizontalläufer | [11 empty] | Hasenmoor Struvenhütten | Windkraft an Land | 130,64 | 138,25 | ENERCON GmbH | ENERCON E138 EP3 E3 |  |  |  |  | 2025-05-16 |  | 2026-02-28 | Alterric Deutschland GmbH | ABR927397646904 | Volleinspeisung | SGE915556021662 | Schleswig-Holstein Netz GmbH (SNB990857029876) | SNB990857029876 |  | Hochspannung |  | EEG910483459991 |  |  | 4260 | WIN25-1/333,
SEE942656979630 | Wind Onshore Bedburg 3 WEA 02 | In Planung | Wind | 7000 | 7000 |  |  | 2024-12-19 | Nordrhein-Westfalen | 50181 | Bedburg |  |  | Königshoven | Flur 16: 166, 214 | 05362004 | Bedburg | Rhein-Erft-Kreis | 51035321 | 6500345 | 51.0353 | 6.5003 | Horizontalläufer | [11 empty] | Wind Onshore Bedburg 3 | Windkraft an Land | 164 | 163 | Nordex Germany GmbH | N163/6.X TCS 164 |  |  |  |  | 2025-06-17 |  | 2026-07-17 | RWE Windpark Bedburg A44n GmbH & Co. KG | ABR947175798014 | Volleinspeisung | SGE914543465410 | Amprion GmbH (SNB976890256486) | SNB976890256486 |  | Höchstspannung |  | EEG922205991238 |  |  | 7000
SEE901883677238 | WP Bilzingsleben - WEA 07 | In Planung | Wind | 5560 | 5560 |  |  | 2024-12-19 | Thüringen | 99638 | Kindelbrück |  |  | Kannawurf | Flur2: 238/34 | 16068064 | Kindelbrück | Sömmerda | 51286541 | 11104753 | 51.2865 | 11.1048 | Horizontalläufer | [11 empty] | WP Bilzingsleben | Windkraft an Land | 166,6 | 160 | ENERCON GmbH | [5 empty] | 2024-12-19 |  | 2027-07-01 | Energiequelle GmbH | ABR957301131660 | Volleinspeisung | SGE901654518760 |  |  |  | Hochspannung |  | EEG950643144497 |  |  | 5560
SEE947679838056 | WP Bilzingsleben - WEA 08 | In Planung | Wind | 5560 | 5560 |  |  | 2024-12-19 | Thüringen | 99638 | Kindelbrück |  |  | Kannawurf | Flur2: 125/1 | 16068064 | Kindelbrück | Sömmerda | 51283692 | 11109155 | 51.2837 | 11.1092 | Horizontalläufer | [11 empty] | WP Bilzingsleben | Windkraft an Land | 166,6 | 160 | ENERCON GmbH | [5 empty] | 2024-12-19 |  | 2027-07-01 | Energiequelle GmbH | ABR957301131660 | Volleinspeisung | SGE901654518760 |  |  |  | Hochspannung |  | EEG908823161789 |  |  | 5560
SEE919305405888 | WEA 1 Hangenau | In Planung | Wind | 4260 | 4260 |  |  | 2024-12-19 | Nordrhein-Westfalen | 48249 | Dülmen |  |  | Buldern | Flur7: 33 | 05558016 | Dülmen | Coesfeld | 51876898 | 7416293 | 51.8769 | 7.4163 | Horizontalläufer | [11 empty] | Windpark Hangenau | Windkraft an Land | 131 | 138 | ENERCON GmbH | E-138 EP3 E3 |  |  |  |  | 2024-12-19 |  | 2026-02-16 | Stadtwerke Münster GmbH | ABR972884522681 | Volleinspeisung | SGE982885698179 | Westnetz GmbH (SNB921897286493) | SNB921897286493 |  | Mittelspannung |  | EEG905824703772 |  |  | 4260
SEE994827635111 | Wind Onshore Bedburg 3 WEA 03 | In Planung | Wind | 7000 | 7000 |  |  | 2024-12-19 | Nordrhein-Westfalen | 50181 | Bedburg |  |  | Königshoven | Flur 16: 23, 167 | 05362004 | Bedburg | Rhein-Erft-Kreis | 51032601 | 6503986 | 51.0326 | 6.504 | Horizontalläufer | [11 empty] | Wind Onshore Bedburg 3 | Windkraft an Land | 164 | 163 | Nordex Germany GmbH | N163/6.X TCS 164 |  |  |  |  | 2025-06-17 |  | 2026-07-31 | RWE Windpark Bedburg A44n GmbH & Co. KG | ABR947175798014 | Volleinspeisung | SGE929414915765 | Amprion GmbH (SNB976890256486) | SNB976890256486 |  | Höchstspannung |  | EEG986901620694 |  |  | 7000
SEE906099806250 | WP Bilzingsleben - WEA 09 | In Planung | Wind | 5560 | 5560 |  |  | 2024-12-19 | Thüringen | 99638 | Kindelbrück |  |  | Kannawurf | Flur2: 56 | 16068064 | Kindelbrück | Sömmerda | 51287949 | 111184 | 51.2879 | 11.1184 | Horizontalläufer | [11 empty] | WP Bilzingsleben | Windkraft an Land | 166,6 | 160 | ENERCON GmbH | [5 empty] | 2024-12-19 |  | 2027-07-01 | Energiequelle GmbH | ABR957301131660 | Volleinspeisung | SGE901654518760 |  |  |  | Hochspannung |  | EEG925143784122 |  |  | 5560
SEE982718975521 | WP Bilzingsleben - WEA 10 | In Planung | Wind | 5560 | 5560 |  |  | 2024-12-19 | Thüringen | 99638 | Kindelbrück |  |  | Kannawurf | Flur1: 29 | 16068064 | Kindelbrück | Sömmerda | 5129225 | 11117809 | 51.2923 | 11.1178 | Horizontalläufer | [11 empty] | WP Bilzingsleben | Windkraft an Land | 166,6 | 160 | ENERCON GmbH | [5 empty] | 2024-12-19 |  | 2027-07-01 | Energiequelle GmbH | ABR957301131660 | Volleinspeisung | SGE901654518760 |  |  |  | Hochspannung |  | EEG971446627017 |  |  | 5560
SEE911555631987 | Wind Onshore Bedburg 3 WEA 04 | In Planung | Wind | 5700 | 5700 |  |  | 2024-12-19 | Nordrhein-Westfalen | 50181 | Bedburg |  |  | Königshoven | Flur 14: 85, 140, 233 | 05362004 | Bedburg | Rhein-Erft-Kreis | 51030124 | 6508013 | 51.0301 | 6.508 | Horizontalläufer | [11 empty] | Wind Onshore Bedburg 3 | Windkraft an Land | 164 | 149 | Nordex Germany GmbH | N149/5.X TCS 164 |  |  |  |  | 2025-06-17 |  | 2026-08-14 | RWE Windpark Bedburg A44n GmbH & Co. KG | ABR947175798014 | Volleinspeisung | SGE931072266431 | Amprion GmbH (SNB976890256486) | SNB976890256486 |  | Höchstspannung |  | EEG904447062273 |  |  | 5700
SEE917791857488 | Wind Onshore Bedburg 3 WEA 05 | In Planung | Wind | 7000 | 7000 |  |  | 2024-12-19 | Nordrhein-Westfalen | 50181 | Bedburg |  |  | Königshoven | Flur 14: 224 | 05362004 | Bedburg | Rhein-Erft-Kreis | 51032501 | 6516173 | 51.0325 | 6.5162 | Horizontalläufer | [11 empty] | Wind Onshore Bedburg 3 | Windkraft an Land | 164 | 163 | Nordex Germany GmbH | N163/6.X TCS 164 |  |  |  |  | 2025-06-17 |  | 2026-08-28 | RWE Windpark Bedburg A44n GmbH & Co. KG | ABR947175798014 | Volleinspeisung | SGE962563823635 | Amprion GmbH (SNB976890256486) | SNB976890256486 |  | Höchstspannung |  | EEG950959394913 |  |  | 7000
SEE986769530517 | Wind Onshore Bedburg 3 WEA 06 | In Planung | Wind | 7000 | 7000 |  |  | 2024-12-19 | Nordrhein-Westfalen | 50181 | Bedburg |  |  | Morken-Harff | Flur 9: 46 | 05362004 | Bedburg | Rhein-Erft-Kreis | 51023798 | 6521815 | 51.0238 | 6.5218 | Horizontalläufer | [11 empty] | Wind Onshore Bedburg 3 | Windkraft an Land | 164 | 163 | Nordex Germany GmbH | N163/6.X TCS 164 |  |  |  |  | 2025-06-17 |  | 2026-09-11 | RWE Windpark Bedburg A44n GmbH & Co. KG | ABR947175798014 | Volleinspeisung | SGE960579912541 | Amprion GmbH (SNB976890256486) | SNB976890256486 |  | Höchstspannung |  | EEG998721847663 |  |  | 7000
SEE991747988044 | Wind Onshore Bedburg 3 WEA 07 | In Planung | Wind | 7000 | 7000 |  |  | 2024-12-19 | Nordrhein-Westfalen | 50181 | Bedburg |  |  | Königshoven | Flur 16: 79, 84, 112 | 05362004 | Bedburg | Rhein-Erft-Kreis | 51025963 | 650102 | 51.026 | 6.501 | Horizontalläufer | [11 empty] | Wind Onshore Bedburg 3 | Windkraft an Land | 164 | 163 | Nordex Germany GmbH | N163/6.X TCS 164 |  |  |  |  | 2025-06-17 |  | 2026-09-25 | RWE Windpark Bedburg A44n GmbH & Co. KG | ABR947175798014 | Volleinspeisung | SGE903142418491 | Amprion GmbH (SNB976890256486) | SNB976890256486 |  | Höchstspannung |  | EEG925017614166 |  |  | 7000
SEE916105330846 | Wind Onshore Bedburg 3 WEA 08 | In Planung | Wind | 5700 | 5700 |  |  | 2024-12-19 | Nordrhein-Westfalen | 50181 | Bedburg |  |  | Königshoven | Flur 16: 176, 177 | 05362004 | Bedburg | Rhein-Erft-Kreis | 51029131 | 6497754 | 51.0291 | 6.4978 | Horizontalläufer | [11 empty] | Wind Onshore Bedburg 3 | Windkraft an Land | 164 | 149 | Nordex Germany GmbH | N149/5.X TCS 164 |  |  |  |  | 2025-06-17 |  | 2026-10-09 | RWE Windpark Bedburg A44n GmbH & Co. KG | ABR947175798014 | Volleinspeisung | SGE948251676257 | Amprion GmbH (SNB976890256486) | SNB976890256486 |  | Höchstspannung |  | EEG943205086311 |  |  | 5700
SEE937862638921 | Wind Onshore Bedburg 3 WEA 09 | In Planung | Wind | 7000 | 7000 |  |  | 2024-12-19 | Nordrhein-Westfalen | 50181 | Bedburg |  |  | Königshoven | Flur 16: 214 | 05362004 | Bedburg | Rhein-Erft-Kreis | 51032195 | 6494665 | 51.0322 | 6.4947 | Horizontalläufer | [11 empty] | Wind Onshore Bedburg 3 | Windkraft an Land | 164 | 163 | Nordex Germany GmbH | N163/6.X TCS 164 |  |  |  |  | 2025-06-17 |  | 2026-10-23 | RWE Windpark Bedburg A44n GmbH & Co. KG | ABR947175798014 | Volleinspeisung | SGE912382794548 | Amprion GmbH (SNB976890256486) | SNB976890256486 |  | Höchstspannung |  | EEG984856960025 |  |  | 7000
SEE912530280848 | WEA 03 | In Planung | Wind | 5700 | 5700 |  |  | 2024-12-19 | Sachsen-Anhalt | 06456 | Arnstein |  |  | Quenstedt | Flur 1: 6, 7 | 15087031 | Arnstein | Mansfeld-Südharz | 51710196 | 11450263 | 51.7102 | 11.4503 | Horizontalläufer | [11 empty] | WP Quenstedt | Windkraft an Land | 164 | 149,1 | Nordex Germany GmbH | N149/5.x STE |  |  |  |  | 2025-03-28 |  | 2027-06-30 | Windpark Quenstedt GmbH & Co. KG | ABR929932701642 | Volleinspeisung | SGE988971796224 | Mitteldeutsche Netzgesellschaft Strom mbH (SNB916269213931) | SNB916269213931 |  | Mittelspannung |  | EEG998100198676 |  |  | 5700 | WIN25-1/456,
SEE976765084022 | WEA 02 | In Planung | Wind | 4200 | 4200 |  |  | 2024-12-19 | Brandenburg | 14913 | Niederer Fläming |  |  | Niebendorf | Flur 4, Flurstück 33 | 12072298 | Niederer Fläming | Teltow-Fläming | 51918542 | 13304152 | 51.9185 | 13.3042 | Horizontalläufer | [11 empty] | Windpark Hohenseefeld II | Windkraft an Land | 123 | 150 | Vestas Deutschland GmbH | V150 |  |  |  |  | 2024-12-19 |  | 2026-12-31 | NOTUS energy Development GmbH & Co. KG | ABR984549512173 | Volleinspeisung | SGE983707490193 | E.DIS Netz GmbH (SNB941690671609) | SNB941690671609 |  | Umspannebene Hochspannung/Mittelspannung |  | EEG945581015701 |  |  | 4200
SEE950119908615 | WEA 2 Hangenau | In Planung | Wind | 4260 | 4260 |  |  | 2024-12-19 | Nordrhein-Westfalen | 48249 | Dülmen |  |  | Buldern | Flur6: 55 | 05558016 | Dülmen | Coesfeld | 51876199 | 7421795 | 51.8762 | 7.4218 | Horizontalläufer | [11 empty] | Windpark Hangenau | Windkraft an Land | 131 | 138 | ENERCON GmbH | E-138 EP3 E3 |  |  |  |  | 2024-12-19 |  | 2026-02-16 | Stadtwerke Münster GmbH | ABR972884522681 | Volleinspeisung | SGE939730514726 | Westnetz GmbH (SNB921897286493) | SNB921897286493 |  | Mittelspannung |  | EEG932498944712 |  |  | 4260
SEE971537307088 | WEA 03 | In Planung | Wind | 4200 | 4200 |  |  | 2024-12-19 | Brandenburg | 14913 | Niederer Fläming |  |  | Niebendorf | Flur 1, Flurstück 123 | 12072298 | Niederer Fläming | Teltow-Fläming | 51915433 | 13310566 | 51.9154 | 13.3106 | Horizontalläufer | [11 empty] | Windpark Hohenseefeld II | Windkraft an Land | 123 | 150 | Vestas Deutschland GmbH | V150 |  |  |  |  | 2024-12-19 |  | 2026-12-31 | NOTUS energy Development GmbH & Co. KG | ABR984549512173 | Volleinspeisung | SGE983707490193 | E.DIS Netz GmbH (SNB941690671609) | SNB941690671609 |  | Umspannebene Hochspannung/Mittelspannung |  | EEG929648748078 |  |  | 4200
SEE931116037027 | WEA 04 | In Planung | Wind | 4200 | 4200 |  |  | 2024-12-19 | Brandenburg | 14913 | Niederer Fläming |  |  | Niebendorf | Flur 1, Flurstück 131/3 | 12072298 | Niederer Fläming | Teltow-Fläming | 51911125 | 13313635 | 51.9111 | 13.3136 | Horizontalläufer | [11 empty] | Windpark Hohenseefeld II | Windkraft an Land | 123 | 150 | Vestas Deutschland GmbH | V150 |  |  |  |  | 2024-12-19 |  | 2026-12-31 | NOTUS energy Development GmbH & Co. KG | ABR984549512173 | Volleinspeisung | SGE983707490193 | E.DIS Netz GmbH (SNB941690671609) | SNB941690671609 |  | Umspannebene Hochspannung/Mittelspannung |  | EEG976145187169 |  |  | 4200
SEE902510661408 | WEA 05 | In Planung | Wind | 4200 | 4200 |  |  | 2024-12-19 | Brandenburg | 14913 | Niederer Fläming |  |  | Niebendorf | Flur 1, Flurstück 221 | 12072298 | Niederer Fläming | Teltow-Fläming | 51913998 | 13318384 | 51.914 | 13.3184 | Horizontalläufer | [11 empty] | Windpark Hohenseefeld II | Windkraft an Land | 123 | 150 | Vestas Deutschland GmbH | V150 |  |  |  |  | 2024-12-19 |  | 2026-12-31 | NOTUS energy Development GmbH & Co. KG | ABR984549512173 | Volleinspeisung | SGE983707490193 | E.DIS Netz GmbH (SNB941690671609) | SNB941690671609 |  | Umspannebene Hochspannung/Mittelspannung |  | EEG929973920583 |  |  | 4200
SEE903261793547 | WEA 06 | In Planung | Wind | 4200 | 4200 |  |  | 2024-12-19 | Brandenburg | 14913 | Niederer Fläming |  |  | Niebendorf | Flur 1, Flurstück 176 | 12072298 | Niederer Fläming | Teltow-Fläming | 51910549 | 13321828 | 51.9105 | 13.3218 | Horizontalläufer | [11 empty] | Windpark Hohenseefeld II | Windkraft an Land | 123 | 150 | Vestas Deutschland GmbH | V150 |  |  |  |  | 2024-12-19 |  | 2026-12-31 | NOTUS energy Development GmbH & Co. KG | ABR984549512173 | Volleinspeisung | SGE983707490193 | E.DIS Netz GmbH (SNB941690671609) | SNB941690671609 |  | Umspannebene Hochspannung/Mittelspannung |  | EEG923332115627 |  |  | 4200
SEE953846871337 | WEA 1 Rödder | In Planung | Wind | 5600 | 5600 |  |  | 2024-12-19 | Nordrhein-Westfalen | 48249 | Dülmen |  |  | Dülmen-Kirchspiel | Flur42: 22 | 05558016 | Dülmen | Coesfeld | 51845545 | 7375597 | 51.8455 | 7.3756 | Horizontalläufer | [11 empty] | Windpark Rödder | Windkraft an Land | 166,6 | 160 | ENERCON GmbH | E-160 EP5 E3 |  |  |  |  | 2024-12-19 |  | 2026-06-01 | Stadtwerke Münster GmbH | ABR972884522681 | Volleinspeisung | SGE959486908907 | Westnetz GmbH (SNB921897286493) | SNB921897286493 |  | Hochspannung |  | EEG930332895220 |  |  | 5600
SEE931526274890 | WEA 3 | In Planung | Wind | 7200 | 7200 |  |  | 2024-12-19 | Nordrhein-Westfalen | 34439 | Willebadessen |  |  | Borlinghausen | 5, Flurstück 241 | 05762040 | Willebadessen | Höxter | 51576199 | 9053942 | 51.5762 | 9.0539 | Horizontalläufer | [11 empty] | Windpark Borlinghausen | Windkraft an Land | 199 | 172 | Vestas Deutschland GmbH | V172-7.2 MW |  |  |  |  | 2024-12-19 |  | 2027-12-31 | innoVent WP Borlinghausen | ABR932791757668 | Volleinspeisung | SGE947108372991 | Avacon Netz GmbH (SNB990362338043) | SNB990362338043 |  | Mittelspannung |  | EEG977410527352 |  |  | 7200
SEE969366258770 | WEA 4 | In Planung | Wind | 7200 | 7200 |  |  | 2024-12-19 | Nordrhein-Westfalen | 34414 | Warburg |  |  | Bonenburg | 3, Furstück 121 | 05762036 | Warburg | Höxter | 51576392 | 9064231 | 51.5764 | 9.0642 | Horizontalläufer | [11 empty] | Windpark Borlinghausen | Windkraft an Land | 199 | 172 | Vestas Deutschland GmbH | V172-7.2 MW |  |  |  |  | 2024-12-19 |  | 2027-12-31 | innoVent WP Borlinghausen | ABR932791757668 | Volleinspeisung | SGE947108372991 | Avacon Netz GmbH (SNB990362338043) | SNB990362338043 |  | Mittelspannung |  | EEG903770338260 |  |  | 7200
SEE959913499107 | WKA 6 CPC Windpark Altmark Repo | In Planung | Wind | 6200 | 6200 |  |  | 2024-12-19 | Sachsen-Anhalt | 39596 | Arneburg |  |  | Arneburg | Flur 13 und Flurstück 119/38 u. 152/38 | 15090010 | Arneburg | Stendal | 52655141 | 11992633 | 52.6551 | 11.9926 | Horizontalläufer | [11 empty] | CPC Windpark Altmark Repo | Windkraft an Land | 169 | 162 | Vestas Deutschland GmbH | Vestas V162-6.2 |  |  |  |  | 2024-12-19 |  | 2027-01-01 | CPC Germania GmbH & Co. KG | ABR961471631592 | Volleinspeisung | SGE964732358016 | Avacon Netz GmbH (SNB990362338043) | SNB990362338043 |  | Umspannebene Hochspannung/Mittelspannung |  | EEG930855135711 |  |  | 6200
SEE999005545480 | WR 11 | In Planung | Wind | 6200 | 6200 |  |  | 2024-12-19 | Brandenburg | 16356 | Werneuchen |  |  | Willmersdorf | Flur 6 Flurstück 40 | 12060280 | Werneuchen | Barnim | 52659028 | 17492802 | 52.659 | 17.4928 | Horizontalläufer | [11 empty] | WTW Windpark Tempelfelde-Willmersdorf IV | Windkraft an Land | 169 | 162 | Vestas Deutschland GmbH | V162 |  |  |  |  | 2024-12-19 |  | 2026-06-01 | WTW Windpark Tempelfelde-Willmersdorf IV GmbH & Co. KG | ABR946031714007 | Volleinspeisung | SGE931462942242 | E.DIS Netz GmbH (SNB941690671609) | SNB941690671609 |  | Niederspannung (= Hausanschluss/Haushaltsstrom) |  | EEG949694101146 |  |  | 6200
SEE955075544952 | WEA 01 | In Planung | Wind | 7200 | 7200 |  |  | 2024-12-19 | Nordrhein-Westfalen | 34414 | Warburg |  |  | Scherfede | Flur 4: 369, 7 | 05762036 | Warburg | Höxter | 51547622 | 9034814 | 51.5476 | 9.0348 | Horizontalläufer | [11 empty] | Windpark Bonenburg-Scherfede | Windkraft an Land | 199 | 172 | Vestas Deutschland GmbH | V172-7.2 |  |  |  |  | 2024-12-19 |  | 2026-12-20 | Windenergie Bonenburg/Scherfede GmbH & Co. KG | ABR977431799523 | Volleinspeisung | SGE912589615172 | Avacon Netz GmbH (SNB990362338043) | SNB990362338043 |  | Mittelspannung |  | EEG914274930157 |  |  | 7200
SEE946107047626 | WKA 7 CPC Windpark Altmark Repo | In Planung | Wind | 6200 | 6200 |  |  | 2024-12-19 | Sachsen-Anhalt | 39596 | Arneburg |  |  | Arneburg | Flur 14 Flurstück 7 | 15090010 | Arneburg | Stendal | 5265722 | 119801 | 52.6572 | 11.9801 | Horizontalläufer | [11 empty] | CPC Windpark Altmark Repo | Windkraft an Land | 169 | 162 | Vestas Deutschland GmbH | Vestas V162-6.2 |  |  |  |  | 2024-12-19 |  | 2027-01-01 | CPC Germania GmbH & Co. KG | ABR961471631592 | Volleinspeisung | SGE964732358016 | Avacon Netz GmbH (SNB990362338043) | SNB990362338043 |  | Umspannebene Hochspannung/Mittelspannung |  | EEG977698851286 |  |  | 6200
SEE993991976662 | WKA 8 CPC Windpark Altmark Repo | In Planung | Wind | 6200 | 6200 |  |  | 2024-12-19 | Sachsen-Anhalt | 39596 | Arneburg |  |  | Arneburg | Flur 14 Flurstück 7 | 15090010 | Arneburg | Stendal | 52657066 | 11972991 | 52.6571 | 11.973 | Horizontalläufer | [11 empty] | CPC Windpark Altmark Repo | Windkraft an Land | 169 | 162 | Vestas Deutschland GmbH | Vestas V162-6.2 |  |  |  |  | 2024-12-19 |  | 2027-01-01 | CPC Germania GmbH & Co. KG | ABR961471631592 | Volleinspeisung | SGE964732358016 | Avacon Netz GmbH (SNB990362338043) | SNB990362338043 |  | Umspannebene Hochspannung/Mittelspannung |  | EEG987977629208 |  |  | 6200
SEE998011304623 | WEA 02 | In Planung | Wind | 7200 | 7200 |  |  | 2024-12-19 | Nordrhein-Westfalen | 34414 | Warburg |  |  | Scherfede | Flur 4: 490 | 05762036 | Warburg | Höxter | 5154453 | 9030096 | 51.5445 | 9.0301 | Horizontalläufer | [11 empty] | Windpark Bonenburg-Scherfede | Windkraft an Land | 199 | 172 | Vestas Deutschland GmbH | V172-7.2 |  |  |  |  | 2024-12-19 |  | 2026-12-20 | Windenergie Bonenburg/Scherfede GmbH & Co. KG | ABR977431799523 | Volleinspeisung | SGE979068248771 | Avacon Netz GmbH (SNB990362338043) | SNB990362338043 |  | Mittelspannung |  | EEG901378676715 |  |  | 7200
SEE974440467139 | WKA 9 CPC Windpark Altmark Repo | In Planung | Wind | 6200 | 6200 |  |  | 2024-12-19 | Sachsen-Anhalt | 39596 | Arneburg |  |  | Arneburg | Flur 13 Flurstück 153/38 u. 154/39 | 15090010 | Arneburg | Stendal | 52651777 | 11992285 | 52.6518 | 11.9923 | Horizontalläufer | [11 empty] | CPC Windpark Altmark Repo | Windkraft an Land | 169 | 162 | Vestas Deutschland GmbH | Vestas V162-6.2 |  |  |  |  | 2024-12-19 |  | 2027-01-01 | CPC Germania GmbH & Co. KG | ABR961471631592 | Volleinspeisung | SGE964732358016 | Avacon Netz GmbH (SNB990362338043) | SNB990362338043 |  | Umspannebene Hochspannung/Mittelspannung |  | EEG921778903129 |  |  | 6200
SEE978579513866 | WEA 03 | In Planung | Wind | 7200 | 7200 |  |  | 2024-12-19 | Nordrhein-Westfalen | 34414 | Warburg |  |  | Scherfede | Flur 3: 470 | 05762036 | Warburg | Höxter | 5154437 | 9024097 | 51.5444 | 9.0241 | Horizontalläufer | [11 empty] | Windpark Bonenburg-Scherfede | Windkraft an Land | 199 | 172 | Vestas Deutschland GmbH | V172-7.2 |  |  |  |  | 2024-12-19 |  | 2026-12-20 | Windenergie Bonenburg/Scherfede GmbH & Co. KG | ABR977431799523 | Volleinspeisung | SGE958371038774 | Avacon Netz GmbH (SNB990362338043) | SNB990362338043 |  | Mittelspannung |  | EEG997764767747 |  |  | 7200
SEE915086031698 | WP Schönwalde VI (WEA 15) | In Planung | Wind | 7200 | 7200 |  |  | 2024-12-19 | Brandenburg | 15910 | Schönwald |  |  | Schönwalde | Flur4: 108 | 12061435 | Schönwald | Dahme-Spreewald | 51962193 | 13768017 | 51.9622 | 13.768 | Horizontalläufer | [11 empty] | WP Schönwalde VI | Windkraft an Land | 175 | 172 | Vestas Deutschland GmbH | Vestas V172 - 7,2 MW mit 175 m NH (CHT) |  |  |  |  | 2025-07-31 |  | 2026-06-30 | Rodelberg GmbH & Co. KG | ABR919650679644 | Volleinspeisung | SGE912307071396 | Mitteldeutsche Netzgesellschaft Strom mbH (SNB916269213931) | SNB916269213931 |  | Mittelspannung |  | EEG927439527284 |  |  | 7200
SEE901736172101 | WEA 05 | In Planung | Wind | 7200 | 7200 |  |  | 2024-12-19 | Nordrhein-Westfalen | 34414 | Warburg |  |  | Scherfede | Flur 3: 11 | 05762036 | Warburg | Höxter | 51548066 | 9022714 | 51.5481 | 9.0227 | Horizontalläufer | [11 empty] | Windpark Bonenburg-Scherfede | Windkraft an Land | 199 | 172 | Vestas Deutschland GmbH | V172-7.2 |  |  |  |  | 2024-12-19 |  | 2026-12-20 | Windenergie Bonenburg/Scherfede GmbH & Co. KG | ABR977431799523 | Volleinspeisung | SGE945828669209 | Avacon Netz GmbH (SNB990362338043) | SNB990362338043 |  | Mittelspannung |  | EEG944385108145 |  |  | 7200
SEE986264198946 | WEA 06 | In Planung | Wind | 7200 | 7200 |  |  | 2024-12-19 | Nordrhein-Westfalen | 34414 | Warburg |  |  | Scherfede | Flur 3: 331 | 05762036 | Warburg | Höxter | 51551689 | 902423 | 51.5517 | 9.0242 | Horizontalläufer | [11 empty] | Windpark Bonenburg-Scherfede | Windkraft an Land | 199 | 172 | Vestas Deutschland GmbH | V172-7.2 |  |  |  |  | 2024-12-19 |  | 2026-12-20 | Windenergie Bonenburg/Scherfede GmbH & Co. KG | ABR977431799523 | Volleinspeisung | SGE987059920087 | Avacon Netz GmbH (SNB990362338043) | SNB990362338043 |  | Mittelspannung |  | EEG995338458053 |  |  | 7200
SEE908727897821 | WEA 07 | In Planung | Wind | 7200 | 7200 |  |  | 2024-12-19 | Nordrhein-Westfalen | 34414 | Warburg |  |  | Bonenburg | Flur 6: 207,11 | 05762036 | Warburg | Höxter | 51551876 | 9031038 | 51.5519 | 9.031 | Horizontalläufer | [11 empty] | Windpark Bonenburg-Scherfede | Windkraft an Land | 199 | 172 | Vestas Deutschland GmbH | V172-7.2 |  |  |  |  | 2024-12-19 |  | 2026-12-20 | Windenergie Bonenburg/Scherfede GmbH & Co. KG | ABR977431799523 | Volleinspeisung | SGE945189001960 | Avacon Netz GmbH (SNB990362338043) | SNB990362338043 |  | Mittelspannung |  | EEG966986353472 |  |  | 7200
SEE997392812246 | WKA 1 | In Planung | Wind | 5700 | 5700 |  |  | 2024-12-19 | Schleswig-Holstein | 24589 | Ellerdorf |  |  | Ellerdorf | Flur 8: 1 | 01058046 | Ellerdorf | Rendsburg-Eckernförde | 5420177 | 9801944 | 54.2018 | 9.8019 | Horizontalläufer | [11 empty] | Bokel-Ellerdorf Erweiterung | Windkraft an Land | 125,4 | 149,1 | Nordex Germany GmbH | N149/5.x |  |  |  |  | 2024-12-19 |  | 2027-06-30 | wpd Windpark Bokel-Ellerdorf Erweiterung GmbH & Co. KG | ABR941424982292 | Volleinspeisung | SGE929921186214 | Schleswig-Holstein Netz GmbH (SNB990857029876) | SNB990857029876 |  | Mittelspannung |  | EEG954553953248 |  |  | 5700
SEE945717470879 | WEA 08 | In Planung | Wind | 7200 | 7200 |  |  | 2024-12-19 | Nordrhein-Westfalen | 34414 | Warburg |  |  | Bonenburg | Flur 6: 165 | 05762036 | Warburg | Höxter | 51554692 | 9027348 | 51.5547 | 9.0273 | Horizontalläufer | [11 empty] | Windpark Bonenburg-Scherfede | Windkraft an Land | 199 | 172 | Vestas Deutschland GmbH | V172-7.2 |  |  |  |  | 2024-12-19 |  | 2026-12-20 | Windenergie Bonenburg/Scherfede GmbH & Co. KG | ABR977431799523 | Volleinspeisung | SGE987465785232 | Avacon Netz GmbH (SNB990362338043) | SNB990362338043 |  | Mittelspannung |  | EEG921067947476 |  |  | 7200
SEE946804695502 | WKA 2 | In Planung | Wind | 5700 | 5700 |  |  | 2024-12-19 | Schleswig-Holstein | 24589 | Ellerdorf |  |  | Ellerdorf | Flur 8: 37 | 01058046 | Ellerdorf | Rendsburg-Eckernförde | 54197609 | 9801802 | 54.1976 | 9.8018 | Horizontalläufer | [11 empty] | Bokel-Ellerdorf Erweiterung | Windkraft an Land | 125,4 | 149,1 | Nordex Germany GmbH | N149/5.x |  |  |  |  | 2024-12-19 |  | 2027-06-30 | wpd Windpark Bokel-Ellerdorf Erweiterung GmbH & Co. KG | ABR941424982292 | Volleinspeisung | SGE967263538582 | Schleswig-Holstein Netz GmbH (SNB990857029876) | SNB990857029876 |  | Mittelspannung |  | EEG971596713653 |  |  | 5700
SEE993047151982 | WEA Repow. 44655 | In Planung | Wind | 4260 | 4260 |  |  | 2024-12-19 | Nordrhein-Westfalen | 46487 | Wesel |  |  | Büderich | 47:35,36 | 05170048 | Wesel | Wesel | 51620281 | 6559266 | 51.6203 | 6.5593 | Horizontalläufer | [11 empty] | Wesel | Windkraft an Land | 130,64 | 138,25 | ENERCON GmbH | E-138 EP3 |  |  |  |  | 2025-07-09 |  | 2026-12-18 | SL Windenergie GmbH | ABR951762163239 | Volleinspeisung | SGE905917761146 | Westnetz GmbH (SNB921897286493) | SNB921897286493 |  | Mittelspannung |  | EEG962247380157 |  |  | 4260 | WIN25-2/517,
SEE976997257058 | WKA 3 | In Planung | Wind | 5700 | 5700 |  |  | 2024-12-19 | Schleswig-Holstein | 24589 | Ellerdorf |  |  | Ellerdorf | Flur 8: 23 | 01058046 | Ellerdorf | Rendsburg-Eckernförde | 54194118 | 9807774 | 54.1941 | 9.8078 | Horizontalläufer | [11 empty] | Bokel-Ellerdorf Erweiterung | Windkraft an Land | 125,4 | 149,1 | Nordex Germany GmbH | N149/5.x |  |  |  |  | 2024-12-19 |  | 2027-06-30 | wpd Windpark Bokel-Ellerdorf Erweiterung GmbH & Co. KG | ABR941424982292 | Volleinspeisung | SGE999938219229 | Schleswig-Holstein Netz GmbH (SNB990857029876) | SNB990857029876 |  | Mittelspannung |  | EEG995949406344 |  |  | 5700
SEE928237978537 | WEA 1 | In Planung | Wind | 6200 | 6200 |  |  | 2024-12-19 | Sachsen | 01816 | Bad Gottleuba-Berggießhübel |  |  | Börnersdorf | 190/7 | 14628020 | Bad Gottleuba-Berggießhübel | Sächsische Schweiz-Osterzgebirge | 50814482 | 13901476 | 50.8145 | 13.9015 | Horizontalläufer | [11 empty] | WP Börnersdorf | Windkraft an Land | 119 | 162 | [6 empty] | 2025-01-14 |  | 2026-12-31 | EOG Energie GmbH | ABR970767038243 | Volleinspeisung | SGE905895049113 |  |  |  | Niederspannung (= Hausanschluss/Haushaltsstrom) |  | EEG958096228245 |  |  | 6200
SEE973916217759 | WEA 2 | In Planung | Wind | 6200 | 6200 |  |  | 2024-12-19 | Sachsen | 01816 | Bad Gottleuba-Berggießhübel |  |  | Börnersdorf | 183/14 | 14628020 | Bad Gottleuba-Berggießhübel | Sächsische Schweiz-Osterzgebirge | 5081697 | 13894447 | 50.817 | 13.8944 | Horizontalläufer | [11 empty] | WP Börnersdorf | Windkraft an Land | 119 | 162 | [6 empty] | 2025-01-14 |  | 2026-12-31 | EOG Energie GmbH | ABR970767038243 | Volleinspeisung | SGE905895049113 |  |  |  | Niederspannung (= Hausanschluss/Haushaltsstrom) |  | EEG947798683490 |  |  | 6200
SEE926357694962 | WEA 3 | In Planung | Wind | 6200 | 6200 |  |  | 2024-12-19 | Sachsen | 01816 | Bad Gottleuba-Berggießhübel |  |  | Börnersdorf | 169/17 | 14628020 | Bad Gottleuba-Berggießhübel | Sächsische Schweiz-Osterzgebirge | 5082091 | 13895533 | 50.8209 | 13.8955 | Horizontalläufer | [11 empty] | WP Börnersdorf | Windkraft an Land | 169 | 162 | [6 empty] | 2025-01-14 |  | 2026-12-31 | EOG Energie GmbH | ABR970767038243 | Volleinspeisung | SGE905895049113 |  |  |  | Niederspannung (= Hausanschluss/Haushaltsstrom) |  | EEG946646084397 |  |  | 6200
SEE928221095592 | WEA 4 | In Planung | Wind | 6200 | 6200 |  |  | 2024-12-19 | Sachsen | 01816 | Bad Gottleuba-Berggießhübel |  |  | Börnersdorf | 159/16 | 14628020 | Bad Gottleuba-Berggießhübel | Sächsische Schweiz-Osterzgebirge | 50824227 | 13894447 | 50.8242 | 13.8944 | Horizontalläufer | [11 empty] | WP Börnersdorf | Windkraft an Land | 169 | 162 | [6 empty] | 2025-01-14 |  | 2026-12-31 | EOG Energie GmbH | ABR970767038243 | Volleinspeisung | SGE905895049113 |  |  |  | Niederspannung (= Hausanschluss/Haushaltsstrom) |  | EEG995969940552 |  |  | 6200
SEE985051881009 | Reinsfeld-Grimburg GBG 01 | In Planung | Wind | 5560 | 5560 |  |  | 2024-12-19 | Rheinland-Pfalz | 54413 | Grimburg |  |  | Grimburg | Flur4: 10 | 07235035 | Grimburg | Trier-Saarburg | 4964988 | 689338 | 49.6499 | 6.8934 | Horizontalläufer | [11 empty] | WP Reinsfeld-Grimburg | Windkraft an Land | 166 | 160 | ENERCON GmbH | E3 R1 |  |  |  |  | 2025-07-21 |  | 2027-07-01 | EnBW Windkraftprojekte GmbH | ABR986645205263 | Volleinspeisung | SGE950455685836 |  |  |  | Hochspannung |  | EEG933807935414 |  |  | 5560
SEE900453853409 | WEA 2 Rödder | In Planung | Wind | 5600 | 5600 |  |  | 2024-12-19 | Nordrhein-Westfalen | 48249 | Dülmen |  |  | Dülmen-Kirchspiel | Flur45: 4 | 05558016 | Dülmen | Coesfeld | 5184153 | 7371996 | 51.8415 | 7.372 | Horizontalläufer | [11 empty] | Windpark Rödder | Windkraft an Land | 166,6 | 160 | ENERCON GmbH | E-160 EP5 E3 |  |  |  |  | 2024-12-19 |  | 2026-06-01 | Stadtwerke Münster GmbH | ABR972884522681 | Volleinspeisung | SGE977460161346 | Westnetz GmbH (SNB921897286493) | SNB921897286493 |  | Hochspannung |  | EEG998190376466 |  |  | 5600
SEE986372163089 | WEA 01 | In Planung | Wind | 7200 | 7200 |  |  | 2024-12-19 | Mecklenburg-Vorpommern | 17398 | Ducherow |  |  | Rathebur | Flur 1 und Flurstück 140 | 13075029 | Ducherow | Vorpommern-Greifswald | 53729673 | 13809966 | 53.7297 | 13.81 | Horizontalläufer | [11 empty] | WP Ducherow Altwigshagen II | Windkraft an Land | 169 | 162 | Vestas Deutschland GmbH | V162 - 7.2 MW |  |  |  |  | 2025-10-01 |  | 2026-12-31 | Windpark Kupferberg GmbH & Co. KG | ABR929884457604 | Volleinspeisung | SGE925025569434 | E.DIS Netz GmbH (SNB941690671609) | SNB941690671609 |  | Mittelspannung |  | EEG937822391606 |  |  | 7200
SEE969463485437 | Reinsfeld-Grimburg GBG 03 | In Planung | Wind | 5560 | 5560 |  |  | 2024-12-19 | Rheinland-Pfalz | 54413 | Grimburg |  |  | Grimburg | Flur6: 8 | 07235035 | Grimburg | Trier-Saarburg | 49638263 | 6876863 | 49.6383 | 6.8769 | Horizontalläufer | [11 empty] | WP Reinsfeld-Grimburg | Windkraft an Land | 166 | 160 | ENERCON GmbH | E3 R1 |  |  |  |  | 2025-07-21 |  | 2027-07-01 | EnBW Windkraftprojekte GmbH | ABR986645205263 | Volleinspeisung | SGE950455685836 |  |  |  | Hochspannung |  | EEG964472565033 |  |  | 5560
SEE905581925424 | WEA 1 | In Planung | Wind | 7200 | 7200 |  |  | 2024-12-19 | Bayern | 96193 | Wachenroth |  |  | Weingartsgreuth | 189 | 09572160 | Wachenroth | Erlangen-Höchstadt | 49730308 | 1074658 | 49.7303 | 10.7466 | Horizontalläufer | [11 empty] | Windpark Birkach 2 | Windkraft an Land | 175 | 172 | Vestas Deutschland GmbH | V172-7.2 |  |  |  |  | 2024-12-19 |  | 2028-06-30 | Bürgerwindenergie Birkach 2 GmbH & Co. KG | ABR901807613175 | Volleinspeisung | SGE929440464923 |  |  |  | Niederspannung (= Hausanschluss/Haushaltsstrom) |  | EEG971571441441 |  |  | 7200
SEE955847781486 | Windpark Krautheim-Oberginsbach WEA III | In Planung | Wind | 5600 | 5600 |  |  | 2024-12-19 | Baden-Württemberg | 74238 | Krautheim |  |  | Oberginsbach | Flur 0: 382 | 08126045 | Krautheim | Hohenlohekreis | 49350831 | 9673094 | 49.3508 | 9.6731 | Horizontalläufer | [11 empty] | Windpark Krautheim-Oberginsbach | Windkraft an Land | 148 | 162 | Vestas Deutschland GmbH | V162 HH148 |  |  |  |  | 2024-12-19 |  | 2027-12-31 | Bürgerwindpark Hohenlohe GmbH | ABR988271593431 | Volleinspeisung | SGE987929634854 | Netze BW GmbH (SNB948311994307) | SNB948311994307 |  | Mittelspannung |  | EEG902068854406 |  |  | 5600
SEE914117932478 | Reinsfeld-Grimburg RFD 01 | In Planung | Wind | 5560 | 5560 |  |  | 2024-12-19 | Rheinland-Pfalz | 54421 | Reinsfeld |  |  | Reinsfeld | Flur23: 5/5 | 07235114 | Reinsfeld | Trier-Saarburg | 49659593 | 6866179 | 49.6596 | 6.8662 | Horizontalläufer | [11 empty] | WP Reinsfeld-Grimburg | Windkraft an Land | 166 | 160 | ENERCON GmbH | E3 R1 |  |  |  |  | 2025-09-25 |  | 2027-07-01 | EnBW Windkraftprojekte GmbH | ABR986645205263 | Volleinspeisung | SGE950455685836 |  |  |  | Hochspannung |  | EEG909375434819 |  |  | 5560
SEE950147072296 | WEA 2 | In Planung | Wind | 7200 | 7200 |  |  | 2024-12-19 | Bayern | 91475 | Lonnerstadt |  |  | Lonnerstadt | 1445 | 09572139 | Lonnerstadt | Erlangen-Höchstadt | 49726361 | 1074135 | 49.7264 | 10.7414 | Horizontalläufer | [11 empty] | Windpark Birkach 2 | Windkraft an Land | 175 | 172 | Vestas Deutschland GmbH | V172-7.2 |  |  |  |  | 2024-12-19 |  | 2028-06-30 | Bürgerwindenergie Birkach 2 GmbH & Co. KG | ABR901807613175 | Volleinspeisung | SGE929440464923 |  |  |  | Niederspannung (= Hausanschluss/Haushaltsstrom) |  | EEG999666912546 |  |  | 7200
SEE924789040579 | Reinsfeld-Grimburg RFD 05 | In Planung | Wind | 5560 | 5560 |  |  | 2024-12-19 | Rheinland-Pfalz | 54421 | Reinsfeld |  |  | Reinsfeld | Flur49: 1/2 | 07235114 | Reinsfeld | Trier-Saarburg | 49655273 | 6874391 | 49.6553 | 6.8744 | Horizontalläufer | [11 empty] | WP Reinsfeld-Grimburg | Windkraft an Land | 166 | 160 | ENERCON GmbH | E3 R1 |  |  |  |  | 2025-09-25 |  | 2027-07-01 | EnBW Windkraftprojekte GmbH | ABR986645205263 | Volleinspeisung | SGE950455685836 |  |  |  | Hochspannung |  | EEG925791797307 |  |  | 5560
SEE970428196435 | WEA 3 | In Planung | Wind | 7200 | 7200 |  |  | 2024-12-19 | Bayern | 91475 | Lonnerstadt |  |  | Lonnerstadt | 1505 | 09572139 | Lonnerstadt | Erlangen-Höchstadt | 49716964 | 10756277 | 49.717 | 10.7563 | Horizontalläufer | [11 empty] | Windpark Birkach 2 | Windkraft an Land | 175 | 172 | Vestas Deutschland GmbH | V172-7.2 |  |  |  |  | 2024-12-19 |  | 2028-06-30 | Bürgerwindenergie Birkach 2 GmbH & Co. KG | ABR901807613175 | Volleinspeisung | SGE929440464923 |  |  |  | Niederspannung (= Hausanschluss/Haushaltsstrom) |  | EEG982746845551 |  |  | 7200
SEE997483738738 | WEA 3 Rödder | In Planung | Wind | 4260 | 4260 |  |  | 2024-12-19 | Nordrhein-Westfalen | 48249 | Dülmen |  |  | Dülmen-Kirchspiel | Flur45: 31 | 05558016 | Dülmen | Coesfeld | 51837399 | 7369808 | 51.8374 | 7.3698 | Horizontalläufer | [11 empty] | Windpark Rödder | Windkraft an Land | 160 | 138,25 | ENERCON GmbH | E-138 EP3 E3 |  |  |  |  | 2024-12-19 |  | 2026-06-01 | Stadtwerke Münster GmbH | ABR972884522681 | Volleinspeisung | SGE934725367912 | Westnetz GmbH (SNB921897286493) | SNB921897286493 |  | Hochspannung |  | EEG977259197242 |  |  | 4260
SEE969723426002 | Reinsfeld-Grimburg RFD 06 | In Planung | Wind | 5560 | 5560 |  |  | 2024-12-19 | Rheinland-Pfalz | 54421 | Reinsfeld |  |  | Reinsfeld | Flur49: 1/2 | 07235114 | Reinsfeld | Trier-Saarburg | 49648358 | 6873542 | 49.6484 | 6.8735 | Horizontalläufer | [11 empty] | WP Reinsfeld-Grimburg | Windkraft an Land | 166 | 160 | ENERCON GmbH | E3 R1 |  |  |  |  | 2025-09-25 |  | 2027-07-01 | EnBW Windkraftprojekte GmbH | ABR986645205263 | Volleinspeisung | SGE950455685836 |  |  |  | Hochspannung |  | EEG915775172947 |  |  | 5560
SEE945979707898 | WEA 4 | In Planung | Wind | 7200 | 7200 |  |  | 2024-12-19 | Bayern | 91475 | Lonnerstadt |  |  | Lonnerstadt | 1522 | 09572139 | Lonnerstadt | Erlangen-Höchstadt | 49712348 | 10756344 | 49.7123 | 10.7563 | Horizontalläufer | [11 empty] | Windpark Birkach 2 | Windkraft an Land | 175 | 172 | Vestas Deutschland GmbH | V172-7.2 |  |  |  |  | 2024-12-19 |  | 2028-06-30 | Bürgerwindenergie Birkach 2 GmbH & Co. KG | ABR901807613175 | Volleinspeisung | SGE929440464923 |  |  |  | Niederspannung (= Hausanschluss/Haushaltsstrom) |  | EEG943226595106 |  |  | 7200
SEE922565975046 | Reinsfeld-Grimburg RFD 08 | In Planung | Wind | 5560 | 5560 |  |  | 2024-12-19 | Rheinland-Pfalz | 54421 | Reinsfeld |  |  | Reinsfeld | Flur48: 33 | 07235114 | Reinsfeld | Trier-Saarburg | 49661274 | 6884246 | 49.6613 | 6.8842 | Horizontalläufer | [11 empty] | WP Reinsfeld-Grimburg | Windkraft an Land | 166 | 160 | ENERCON GmbH | E3 R1 |  |  |  |  | 2025-09-25 |  | 2027-07-01 | EnBW Windkraftprojekte GmbH | ABR986645205263 | Volleinspeisung | SGE950455685836 |  |  |  | Hochspannung |  | EEG933197860228 |  |  | 5560
SEE925639961020 | WEA 5 | In Planung | Wind | 7200 | 7200 |  |  | 2024-12-19 | Bayern | 91315 | Höchstadt |  |  | Höchstadt | 1708, 1709 | 09572135 | Höchstadt a.d. Aisch | Erlangen-Höchstadt | 49722673 | 10775498 | 49.7227 | 10.7755 | Horizontalläufer | [11 empty] | Windpark Birkach 2 | Windkraft an Land | 175 | 172 | Vestas Deutschland GmbH | V172-7.2 |  |  |  |  | 2024-12-19 |  | 2028-06-30 | Bürgerwindenergie Birkach 2 GmbH & Co. KG | ABR901807613175 | Volleinspeisung | SGE929440464923 |  |  |  | Niederspannung (= Hausanschluss/Haushaltsstrom) |  | EEG966650624006 |  |  | 7200
SEE988636126687 | WEA 6 | In Planung | Wind | 7200 | 7200 |  |  | 2024-12-19 | Bayern | 91315 | Höchstadt |  |  | Höchstadt | 1755 | 09572135 | Höchstadt a.d. Aisch | Erlangen-Höchstadt | 49718573 | 1077585 | 49.7186 | 10.7759 | Horizontalläufer | [11 empty] | Windpark Birkach 2 | Windkraft an Land | 175 | 172 | Vestas Deutschland GmbH | V172-7.2 |  |  |  |  | 2024-12-19 |  | 2028-06-30 | Bürgerwindenergie Birkach 2 GmbH & Co. KG | ABR901807613175 | Volleinspeisung | SGE929440464923 |  |  |  | Niederspannung (= Hausanschluss/Haushaltsstrom) |  | EEG912045306521 |  |  | 7200
SEE902285641766 | Reinsfeld-Grimburg RFD 09 | In Planung | Wind | 5560 | 5560 |  |  | 2024-12-19 | Rheinland-Pfalz | 54421 | Reinsfeld |  |  | Reinsfeld | Flur49: 1/2 | 07235114 | Reinsfeld | Trier-Saarburg | 49650569 | 6880304 | 49.6506 | 6.8803 | Horizontalläufer | [11 empty] | WP Reinsfeld-Grimburg | Windkraft an Land | 166 | 160 | ENERCON GmbH | E3 R1 |  |  |  |  | 2025-09-25 |  | 2027-07-01 | EnBW Windkraftprojekte GmbH | ABR986645205263 | Volleinspeisung | SGE950455685836 |  |  |  | Hochspannung |  | EEG905686882714 |  |  | 5560
SEE988794662775 | Reinsfeld-Grimburg RFD 11 | In Planung | Wind | 5560 | 5560 |  |  | 2024-12-19 | Rheinland-Pfalz | 54421 | Reinsfeld |  |  | Reinsfeld | Flur48: 1 | 07235114 | Reinsfeld | Trier-Saarburg | 4965665 | 6882742 | 49.6566 | 6.8827 | Horizontalläufer | [11 empty] | WP Reinsfeld-Grimburg | Windkraft an Land | 166 | 160 | ENERCON GmbH | E3 R1 |  |  |  |  | 2025-09-25 |  | 2027-07-01 | EnBW Windkraftprojekte GmbH | ABR986645205263 | Volleinspeisung | SGE950455685836 |  |  |  | Hochspannung |  | EEG956979281431 |  |  | 5560
SEE932819023294 | Reinsfeld-Grimburg RFD 12 | In Planung | Wind | 5560 | 5560 |  |  | 2024-12-19 | Rheinland-Pfalz | 54421 | Reinsfeld |  |  | Reinsfeld | Flur48: 2/2 | 07235114 | Reinsfeld | Trier-Saarburg | 49653689 | 6886598 | 49.6537 | 6.8866 | Horizontalläufer | [11 empty] | WP Reinsfeld-Grimburg | Windkraft an Land | 166 | 160 |  | E3 R1 |  |  |  |  | 2025-09-25 |  | 2027-07-01 | EnBW Windkraftprojekte GmbH | ABR986645205263 | Volleinspeisung | SGE950455685836 |  |  |  | Hochspannung |  | EEG954274014075 |  |  | 5560
SEE968796931451 | PAKEN WEA1 | In Planung | Wind | 7000 | 7000 |  |  | 2024-12-19 | Sachsen-Anhalt | 39264 | Gödnitz |  |  | Gödnitz | Flur11:6 | 15082430 | Zerbst/Anhalt | Anhalt-Bitterfeld | 51996793 | 11952448 | 51.9968 | 11.9524 | Horizontalläufer | [11 empty] | Packendorfer Teich | Windkraft an Land | 164 | 163 | Nordex Germany GmbH | N163/6.X |  |  |  |  | 2025-07-10 |  | 2026-12-31 | Windpark Packendorfer Teich GmbH & Co. KG | ABR938914817486 | Volleinspeisung | SGE906291266937 | Avacon Netz GmbH (SNB990362338043) | SNB990362338043 |  | Hochspannung |  | EEG985358727666 |  |  | 7000 | WIN25-1/460,
SEE921319571206 | WEA 02 | In Planung | Wind | 7200 | 7200 |  |  | 2024-12-19 | Mecklenburg-Vorpommern | 17398 | Ducherow |  |  | Rathebur | Flur 1 und Flurstück 147 | 13075029 | Ducherow | Vorpommern-Greifswald | 53728619 | 13804281 | 53.7286 | 13.8043 | Horizontalläufer | [11 empty] | WP Ducherow Altwigshagen II | Windkraft an Land | 169 | 162 | Vestas Deutschland GmbH | V162 - 7.2 MW |  |  |  |  | 2025-10-02 |  | 2026-12-31 | Windpark Kupferberg GmbH & Co. KG | ABR929884457604 | Volleinspeisung | SGE938418634428 | E.DIS Netz GmbH (SNB941690671609) | SNB941690671609 |  | Mittelspannung |  | EEG948285893613 |  |  | 7200
SEE987879268604 | PAKEN WEA2 | In Planung | Wind | 7000 | 7000 |  |  | 2024-12-19 | Sachsen-Anhalt | 39264 | Gödnitz |  |  | Gödnitz | Flur10:22,23 | 15082430 | Zerbst/Anhalt | Anhalt-Bitterfeld | 51993686 | 1194761 | 51.9937 | 11.9476 | Horizontalläufer | [11 empty] | Packendorfer Teich | Windkraft an Land | 164 | 163 | Nordex Germany GmbH | N163/6.X |  |  |  |  | 2025-07-10 |  | 2026-12-31 | Windpark Packendorfer Teich GmbH & Co. KG | ABR938914817486 | Volleinspeisung | SGE906291266937 | Avacon Netz GmbH (SNB990362338043) | SNB990362338043 |  | Hochspannung |  | EEG937721561681 |  |  | 7000 | WIN25-1/461,
SEE909646504302 | PAKEN WEA3 | In Planung | Wind | 7000 | 7000 |  |  | 2024-12-19 | Sachsen-Anhalt | 39264 | Gödnitz |  |  | Gödnitz | Flur11:10,11 | 15082430 | Zerbst/Anhalt | Anhalt-Bitterfeld | 51995074 | 11957157 | 51.9951 | 11.9572 | Horizontalläufer | [11 empty] | Packendorfer Teich | Windkraft an Land | 164 | 163 | Nordex Germany GmbH | N163/6.X |  |  |  |  | 2025-07-10 |  | 2026-12-31 | Windpark Packendorfer Teich GmbH & Co. KG | ABR938914817486 | Volleinspeisung | SGE906291266937 | Avacon Netz GmbH (SNB990362338043) | SNB990362338043 |  | Hochspannung |  | EEG971795992491 |  |  | 7000 | WIN25-1/462,
SEE931320565200 | PAKEN WEA4 | In Planung | Wind | 7000 | 7000 |  |  | 2024-12-19 | Sachsen-Anhalt | 39264 | Gödnitz |  |  | Gödnitz | Flur10:166 | 15082430 | Zerbst/Anhalt | Anhalt-Bitterfeld | 51989739 | 11944321 | 51.9897 | 11.9443 | Horizontalläufer | [11 empty] | Packendorfer Teich | Windkraft an Land | 164 | 163 | Nordex Germany GmbH | N163/6.X |  |  |  |  | 2025-07-10 |  | 2026-12-31 | Windpark Packendorfer Teich GmbH & Co. KG | ABR938914817486 | Volleinspeisung | SGE906291266937 | Avacon Netz GmbH (SNB990362338043) | SNB990362338043 |  | Hochspannung |  | EEG981125033237 |  |  | 7000 | WIN25-1/463,
SEE927898740927 | PAKEN WEA5 | In Planung | Wind | 7000 | 7000 |  |  | 2024-12-19 | Sachsen-Anhalt | 39264 | Gödnitz |  |  | Gödnitz | Flur11:20,21 | 15082430 | Zerbst/Anhalt | Anhalt-Bitterfeld | 51991309 | 11953427 | 51.9913 | 11.9534 | Horizontalläufer | [11 empty] | Packendorfer Teich | Windkraft an Land | 164 | 163 | Nordex Germany GmbH | N163/6.X |  |  |  |  | 2025-07-10 |  | 2026-12-31 | Windpark Packendorfer Teich GmbH & Co. KG | ABR938914817486 | Volleinspeisung | SGE906291266937 | Avacon Netz GmbH (SNB990362338043) | SNB990362338043 |  | Hochspannung |  | EEG974720061927 |  |  | 7000 | WIN25-1/464,
SEE916824743606 | GW01 | In Planung | Wind | 5600 | 5600 |  |  | 2024-12-19 | Brandenburg | 16259 | Beiersdorf-Freudenberg |  |  | Freudenberg | Flur5: 080 | 12064053 | Beiersdorf-Freudenberg | Märkisch-Oderland | 52713105 | 13851808 | 52.7131 | 13.8518 | Horizontalläufer | [11 empty] | Freudenberg Nord | Windkraft an Land | 169 | 150 | Vestas Deutschland GmbH | V150 5.6 MW |  |  |  |  | 2024-12-19 |  | 2026-12-31 | Green Wind Energy GmbH | ABR956947220103 | Volleinspeisung | SGE941359098433 | E.DIS Netz GmbH (SNB941690671609) | SNB941690671609 |  | Mittelspannung |  | EEG952986039713 |  |  | 5600
SEE955774817371 | PAKEN WEA6 | In Planung | Wind | 7000 | 7000 |  |  | 2024-12-19 | Sachsen-Anhalt | 39264 | Gödnitz |  |  | Gödnitz | Flur11:26 | 15082430 | Zerbst/Anhalt | Anhalt-Bitterfeld | 51991736 | 11961847 | 51.9917 | 11.9618 | Horizontalläufer | [11 empty] | Packendorfer Teich | Windkraft an Land | 164 | 163 | Nordex Germany GmbH | N163/6.X |  |  |  |  | 2025-07-10 |  | 2026-12-31 | Windpark Packendorfer Teich GmbH & Co. KG | ABR938914817486 | Volleinspeisung | SGE906291266937 | Avacon Netz GmbH (SNB990362338043) | SNB990362338043 |  | Hochspannung |  | EEG950265476815 |  |  | 7000 | WIN25-2/192,
SEE969527234735 | PAKEN WEA7 | In Planung | Wind | 7000 | 7000 |  |  | 2024-12-19 | Sachsen-Anhalt | 39264 | Gödnitz |  |  | Gödnitz | Flur11:72 | 15082430 | Zerbst/Anhalt | Anhalt-Bitterfeld | 51984867 | 11954984 | 51.9849 | 11.955 | Horizontalläufer | [11 empty] | Packendorfer Teich | Windkraft an Land | 164 | 163 | Nordex Germany GmbH | N163/6.X |  |  |  |  | 2025-07-10 |  | 2026-12-31 | Windpark Packendorfer Teich GmbH & Co. KG | ABR938914817486 | Volleinspeisung | SGE906291266937 | Avacon Netz GmbH (SNB990362338043) | SNB990362338043 |  | Hochspannung |  | EEG976217751571 |  |  | 7000 | WIN25-1/466,
SEE970308949052 | PAKEN WEA8 | In Planung | Wind | 7000 | 7000 |  |  | 2024-12-19 | Sachsen-Anhalt | 39264 | Gödnitz |  |  | Gödnitz | Flur11:55 | 15082430 | Zerbst/Anhalt | Anhalt-Bitterfeld | 51986433 | 11961031 | 51.9864 | 11.961 | Horizontalläufer | [11 empty] | Packendorfer Teich | Windkraft an Land | 164 | 163 | Nordex Germany GmbH | N163/6.X |  |  |  |  | 2025-07-10 |  | 2026-12-31 | Windpark Packendorfer Teich GmbH & Co. KG | ABR938914817486 | Volleinspeisung | SGE906291266937 | Avacon Netz GmbH (SNB990362338043) | SNB990362338043 |  | Hochspannung |  | EEG913234801452 |  |  | 7000 | WIN25-1/467,
SEE985046872029 | PAKEN WEA9 | In Planung | Wind | 7000 | 7000 |  |  | 2024-12-19 | Sachsen-Anhalt | 39264 | Güterglück |  |  | Güterglück | Flur12:54 | 15082430 | Zerbst/Anhalt | Anhalt-Bitterfeld | 51987831 | 11970125 | 51.9878 | 11.9701 | Horizontalläufer | [11 empty] | Packendorfer Teich | Windkraft an Land | 164 | 163 | Nordex Germany GmbH | N163/6.X |  |  |  |  | 2025-07-10 |  | 2026-12-31 | Windpark Packendorfer Teich GmbH & Co. KG | ABR938914817486 | Volleinspeisung | SGE906291266937 | Avacon Netz GmbH (SNB990362338043) | SNB990362338043 |  | Hochspannung |  | EEG976705400189 |  |  | 7000 | WIN25-1/468,
SEE911311979674 | WEA01_V162_HE | In Planung | Wind | 7200 | 7200 |  |  | 2024-12-19 | Niedersachsen | 21258 | Heidenau |  |  | Heidenau | 20: 029/2 | 03353018 | Heidenau | Harburg | 53322063 | 9681765 | 53.3221 | 9.6818 | Horizontalläufer | [11 empty] | Heidenau | Windkraft an Land | 119 | 162 | Vestas Deutschland GmbH | Vestas V 162 |  |  |  |  | 2025-07-01 |  | 2027-01-01 | NeXtWind Windpark Beteiligung 30 GmbH & Co. KG | ABR950419196347 | Volleinspeisung | SGE963739547294 | EWE NETZ GmbH (SNB951051725711) | SNB951051725711 |  | Mittelspannung |  | EEG926043006826 |  |  | 7200
SEE908222060706 | WEA 11 V172 | In Planung | Wind | 7200 | 7200 |  |  | 2024-12-19 | Nordrhein-Westfalen | 33181 | Bad Wünnenberg |  |  | Fürstenberg | Flur13:040 | 05774040 | Bad Wünnenberg | Paderborn | 51503429 | 8791867 | 51.5034 | 8.7919 | Horizontalläufer | [11 empty] | WP Fürstenberg | Windkraft an Land | 175 | 172 | Vestas Deutschland GmbH | Vestas V172-7.2 |  |  |  |  | 2025-04-01 |  | 2027-06-25 | Lackmann-Flocke GbR | ABR988621582115 | Volleinspeisung | SGE964889138400 | Westnetz GmbH (SNB921897286493) | SNB921897286493 |  | Mittelspannung |  | EEG953399794589 |  |  | 7200 | WIN25-1/359,
SEE931230328049 | PAKEN WEA10 | In Planung | Wind | 7000 | 7000 |  |  | 2024-12-19 | Sachsen-Anhalt | 39264 | Güterglück |  |  | Güterglück | Flur11:52 | 15082430 | Zerbst/Anhalt | Anhalt-Bitterfeld | 51983351 | 11965882 | 51.9834 | 11.9659 | Horizontalläufer | [11 empty] | Packendorfer Teich | Windkraft an Land | 164 | 163 | Nordex Germany GmbH | N163/6.X |  |  |  |  | 2025-07-10 |  | 2026-12-31 | Windpark Packendorfer Teich GmbH & Co. KG | ABR938914817486 | Volleinspeisung | SGE906291266937 | Avacon Netz GmbH (SNB990362338043) | SNB990362338043 |  | Hochspannung |  | EEG916026272386 |  |  | 7000 | WIN25-1/469,
SEE974463276114 | PAKEN WEA11 | In Planung | Wind | 7000 | 7000 |  |  | 2024-12-19 | Sachsen-Anhalt | 39264 | Güterglück |  |  | Güterglück | Flur11:8 | 15082430 | Zerbst/Anhalt | Anhalt-Bitterfeld | 5198426 | 11973356 | 51.9843 | 11.9734 | Horizontalläufer | [11 empty] | Packendorfer Teich | Windkraft an Land | 164 | 163 | Nordex Germany GmbH | N163/6.X |  |  |  |  | 2025-07-10 |  | 2026-12-31 | Windpark Packendorfer Teich GmbH & Co. KG | ABR938914817486 | Volleinspeisung | SGE906291266937 | Avacon Netz GmbH (SNB990362338043) | SNB990362338043 |  | Hochspannung |  | EEG947377604991 |  |  | 7000 | WIN25-1/470,
SEE970230047574 | G1 Göritzer Weg 1 | In Planung | Wind | 7200 | 7200 |  |  | 2024-12-19 | Brandenburg | 17291 | Göritz |  |  | Malchow | Flur: 2 Flurstück: 110 | 12073216 | Göritz | Uckermark | 53415147 | 13946283 | 53.4151 | 13.9463 | Horizontalläufer | [11 empty] | NF Neuenfeld | Windkraft an Land | 175 | 172 | Vestas Deutschland GmbH | V172/172/7200 |  |  |  |  | 2024-12-19 |  | 2027-02-05 | ENERTRAG SE | ABR912499302384 | Volleinspeisung | SGE900245130121 | E.DIS Netz GmbH (SNB941690671609) | SNB941690671609 |  | Hochspannung |  | EEG974918335687 |  |  | 7200
SEE928440590182 | PAKEN WEA12 | In Planung | Wind | 7000 | 7000 |  |  | 2024-12-19 | Sachsen-Anhalt | 39264 | Walternienburg |  |  | Walternienburg | Flur3:501/11,17 | 15082430 | Zerbst/Anhalt | Anhalt-Bitterfeld | 51979068 | 1196704 | 51.9791 | 11.967 | Horizontalläufer | [11 empty] | Packendorfer Teich | Windkraft an Land | 164 | 163 | Nordex Germany GmbH | N163/6.X |  |  |  |  | 2025-07-10 |  | 2026-12-31 | Windpark Packendorfer Teich GmbH & Co. KG | ABR938914817486 | Volleinspeisung | SGE906291266937 | Avacon Netz GmbH (SNB990362338043) | SNB990362338043 |  | Hochspannung |  | EEG920671051746 |  |  | 7000 | WIN25-1/474,
SEE926033550513 | WEA 3 | In Planung | Wind | 6200 | 6200 |  |  | 2024-12-19 | Brandenburg | 16945 | Meyenburg |  |  | Schmolde | Flur: 107, Flurstück: 67 | 12070280 | Meyenburg | Prignitz | 53290871 | 1231382 | 53.2909 | 12.3138 | Horizontalläufer | [11 empty] | Windpark Schmolde | Windkraft an Land | 169 | 162 | Vestas Deutschland GmbH | V162-6.2 |  |  |  |  | 2024-12-19 |  | 2027-03-01 | Windplan Schmolde GmbH | ABR953453356227 | Volleinspeisung | SGE928594661554 | E.DIS Netz GmbH (SNB941690671609) | SNB941690671609 |  | Mittelspannung |  | EEG927375021228 |  |  | 6200
SEE971705827998 | WEA 12 V172-7.2 | In Planung | Wind | 7200 | 7200 |  |  | 2024-12-19 | Nordrhein-Westfalen | 33181 | Bad Wünnenberg |  |  | Fürstenberg | Flur13:040. Flur36:040,044 | 05774040 | Bad Wünnenberg | Paderborn | 51506312 | 8795297 | 51.5063 | 8.7953 | Horizontalläufer | [11 empty] | WP Fürstenberg | Windkraft an Land | 175 | 172 | Vestas Deutschland GmbH | Vestas V172-7.2 |  |  |  |  | 2025-04-01 |  | 2026-12-17 | Lackmann-Flocke GbR | ABR988621582115 | Volleinspeisung | SGE933655259304 | Westnetz GmbH (SNB921897286493) | SNB921897286493 |  | Mittelspannung |  | EEG936123374981 |  |  | 7200 | WIN25-1/359,
SEE978092683718 | PAKEN WEA13 | In Planung | Wind | 7000 | 7000 |  |  | 2024-12-19 | Sachsen-Anhalt | 39264 | Walternienburg |  |  | Walternienburg | Flur4:24,27 | 15082430 | Zerbst/Anhalt | Anhalt-Bitterfeld | 51978614 | 11977176 | 51.9786 | 11.9772 | Horizontalläufer | [11 empty] | Packendorfer Teich | Windkraft an Land | 164 | 163 | Nordex Germany GmbH | N163/6.X |  |  |  |  | 2025-07-10 |  | 2026-12-31 | Windpark Packendorfer Teich GmbH & Co. KG | ABR938914817486 | Volleinspeisung | SGE906291266937 | Avacon Netz GmbH (SNB990362338043) | SNB990362338043 |  | Hochspannung |  | EEG992364117688 |  |  | 7000 | WIN25-1/475,
SEE955205476146 | G2 Göritzer Weg 2 | In Planung | Wind | 7200 | 7200 |  |  | 2024-12-19 | Brandenburg | 17291 | Göritz |  |  | Göritz | Flur: 10 Flurstück: 10 | 12073216 | Göritz | Uckermark | 53413486 | 13955698 | 53.4135 | 13.9557 | Horizontalläufer | [11 empty] | NF Neuenfeld | Windkraft an Land | 175 | 172 | Vestas Deutschland GmbH | V172/172/7200 |  |  |  |  | 2024-12-19 |  | 2027-02-05 | ENERTRAG SE | ABR912499302384 | Volleinspeisung | SGE900245130121 | E.DIS Netz GmbH (SNB941690671609) | SNB941690671609 |  | Hochspannung |  | EEG988050443117 |  |  | 7200
SEE913917890025 | G3 Göritzer Weg 3 | In Planung | Wind | 7200 | 7200 |  |  | 2024-12-19 | Brandenburg | 17291 | Göritz |  |  | Göritz | Flur: 10 Flurstück: 9 | 12073216 | Göritz | Uckermark | 53412422 | 13949149 | 53.4124 | 13.9491 | Horizontalläufer | [11 empty] | NF Neuenfeld | Windkraft an Land | 175 | 172 | Vestas Deutschland GmbH | V172/172/7200 |  |  |  |  | 2024-12-19 |  | 2027-02-05 | ENERTRAG SE | ABR912499302384 | Volleinspeisung | SGE900245130121 | E.DIS Netz GmbH (SNB941690671609) | SNB941690671609 |  | Niederspannung (= Hausanschluss/Haushaltsstrom) |  | EEG942462792492 |  |  | 7200
SEE958115073672 | WEA 4 | In Planung | Wind | 6200 | 6200 |  |  | 2024-12-19 | Brandenburg | 16945 | Meyenburg |  |  | Schmolde | Flur: 107, Flurstück: 67 | 12070280 | Meyenburg | Prignitz | 53296087 | 12310236 | 53.2961 | 12.3102 | Horizontalläufer | [11 empty] | Windpark Schmolde | Windkraft an Land | 169 | 162 | Vestas Deutschland GmbH | V162-6.2 |  |  |  |  | 2024-12-19 |  | 2027-03-01 | Windplan Schmolde GmbH | ABR953453356227 | Volleinspeisung | SGE951480829332 | E.DIS Netz GmbH (SNB941690671609) | SNB941690671609 |  | Mittelspannung |  | EEG917062145603 |  |  | 6200
SEE966454583875 | G4 Göritzer Weg 4 | In Planung | Wind | 7200 | 7200 |  |  | 2024-12-19 | Brandenburg | 17291 | Göritz |  |  | Tornow | Flur: 1 Flurstück: 290 | 12073216 | Göritz | Uckermark | 53412362 | 13962827 | 53.4124 | 13.9628 | Horizontalläufer | [11 empty] | NF Neuenfeld | Windkraft an Land | 175 | 172 | Vestas Deutschland GmbH | V172/172/7200 |  |  |  |  | 2024-12-19 |  | 2027-02-05 | ENERTRAG SE | ABR912499302384 | Volleinspeisung | SGE900245130121 | E.DIS Netz GmbH (SNB941690671609) | SNB941690671609 |  | Hochspannung |  | EEG993054882282 |  |  | 7200
SEE986340054333 | G5 Göritzer Weg 5 | In Planung | Wind | 7200 | 7200 |  |  | 2024-12-19 | Brandenburg | 17291 | Göritz |  |  | Tornow | Flur: 1 Flurstück: 285 | 12073216 | Göritz | Uckermark | 53408482 | 13961221 | 53.4085 | 13.9612 | Horizontalläufer | [11 empty] | NF Neuenfeld | Windkraft an Land | 175 | 172 | Vestas Deutschland GmbH | V172/172/7200 |  |  |  |  | 2024-12-19 |  | 2027-02-05 | ENERTRAG SE | ABR912499302384 | Volleinspeisung | SGE900245130121 | E.DIS Netz GmbH (SNB941690671609) | SNB941690671609 |  | Hochspannung |  | EEG924754435324 |  |  | 7200
SEE965081812266 | G6 Göritzer Weg 6 | In Planung | Wind | 7200 | 7200 |  |  | 2024-12-19 | Brandenburg | 17291 | Göritz |  |  | Tornow | Flur: 1 Flurstück: 366 | 12073216 | Göritz | Uckermark | 5340843 | 13966638 | 53.4084 | 13.9666 | Horizontalläufer | [11 empty] | NF Neuenfeld | Windkraft an Land | 175 | 172 | Vestas Deutschland GmbH | V172/172/7200 |  |  |  |  | 2024-12-19 |  | 2027-02-05 | ENERTRAG SE | ABR912499302384 | Volleinspeisung | SGE900245130121 | E.DIS Netz GmbH (SNB941690671609) | SNB941690671609 |  | Hochspannung |  | EEG922255717178 |  |  | 7200
SEE951103073265 | G7 Göritzer Weg 7 | In Planung | Wind | 7200 | 7200 |  |  | 2024-12-19 | Brandenburg | 17291 | Göritz |  |  | Göritz | Flur: 10 Flurstück: 13 | 12073216 | Göritz | Uckermark | 53409303 | 13950264 | 53.4093 | 13.9503 | Horizontalläufer | [11 empty] | NF Neuenfeld | Windkraft an Land | 175 | 172 | Vestas Deutschland GmbH | V172/172/7200 |  |  |  |  | 2024-12-19 |  | 2027-02-05 | ENERTRAG SE | ABR912499302384 | Volleinspeisung | SGE900245130121 | E.DIS Netz GmbH (SNB941690671609) | SNB941690671609 |  | Hochspannung |  | EEG931591266707 |  |  | 7200
SEE996481626290 | K3 Klarer See 3 | In Planung | Wind | 7200 | 7200 |  |  | 2024-12-19 | Brandenburg | 17291 | Göritz |  |  | Malchow | Flur: 2 Flurstück: 150 | 12073216 | Göritz | Uckermark | 53423668 | 13945155 | 53.4237 | 13.9452 | Horizontalläufer | [11 empty] | NF Neuenfeld | Windkraft an Land | 175 | 172 | Vestas Deutschland GmbH | V172/172/7200 |  |  |  |  | 2024-12-19 |  | 2027-02-05 | ENERTRAG SE | ABR912499302384 | Volleinspeisung | SGE900245130121 | E.DIS Netz GmbH (SNB941690671609) | SNB941690671609 |  | Hochspannung |  | EEG994966884210 |  |  | 7200
SEE935434673271 | K4 Klarer See 4 | In Planung | Wind | 7200 | 7200 |  |  | 2024-12-19 | Brandenburg | 17291 | Göritz |  |  | Malchow | Flur: 2 Flurstück: 383 | 12073216 | Göritz | Uckermark | 53422981 | 13950875 | 53.423 | 13.9509 | Horizontalläufer | [11 empty] | NF Neuenfeld | Windkraft an Land | 175 | 172 | Vestas Deutschland GmbH | V172/172/7200 |  |  |  |  | 2024-12-19 |  | 2027-02-05 | ENERTRAG SE | ABR912499302384 | Volleinspeisung | SGE900245130121 | E.DIS Netz GmbH (SNB941690671609) | SNB941690671609 |  | Hochspannung |  | EEG980604368174 |  |  | 7200
SEE917818672179 | K6 Klarer See 6 | In Planung | Wind | 7200 | 7200 |  |  | 2024-12-19 | Brandenburg | 17291 | Göritz |  |  | Malchow | Flur: 2 Flurstück: 139 | 12073216 | Göritz | Uckermark | 53419425 | 13946133 | 53.4194 | 13.9461 | Horizontalläufer | [11 empty] | NF Neuenfeld | Windkraft an Land | 175 | 172 | Vestas Deutschland GmbH | V172/172/7200 |  |  |  |  | 2024-12-19 |  | 2027-02-05 | ENERTRAG SE | ABR912499302384 | Volleinspeisung | SGE900245130121 | E.DIS Netz GmbH (SNB941690671609) | SNB941690671609 |  | Hochspannung |  | EEG970132757410 |  |  | 7200
SEE937229989208 | K7 Klarer See 7 | In Planung | Wind | 7200 | 7200 |  |  | 2024-12-19 | Brandenburg | 17291 | Göritz |  |  | Malchow | Flur: 2 Flurstück: 116 | 12073216 | Göritz | Uckermark | 53417269 | 139586 | 53.4173 | 13.9586 | Horizontalläufer | [11 empty] | NF Neuenfeld | Windkraft an Land | 175 | 172 | Vestas Deutschland GmbH | V172/172/7200 |  |  |  |  | 2024-12-19 |  | 2027-02-05 | ENERTRAG SE | ABR912499302384 | Volleinspeisung | SGE900245130121 | E.DIS Netz GmbH (SNB941690671609) | SNB941690671609 |  | Hochspannung |  | EEG912234683723 |  |  | 7200
SEE905841992111 | K8 Klarer See 8 | In Planung | Wind | 7200 | 7200 |  |  | 2024-12-19 | Brandenburg | 17291 | Göritz |  |  | Malchow | Flur: 2 Flurstück: 118 | 12073216 | Göritz | Uckermark | 53416767 | 13952548 | 53.4168 | 13.9525 | Horizontalläufer | [11 empty] | NF Neuenfeld | Windkraft an Land | 175 | 172 | Vestas Deutschland GmbH | V172/172/7200 |  |  |  |  | 2024-12-19 |  | 2027-02-05 | ENERTRAG SE | ABR912499302384 | Volleinspeisung | SGE900245130121 | E.DIS Netz GmbH (SNB941690671609) | SNB941690671609 |  | Hochspannung |  | EEG991159318651 |  |  | 7200
SEE968820587869 | WEA02_V162_HE | In Planung | Wind | 7200 | 7200 |  |  | 2024-12-19 | Niedersachsen | 21258 | Heidenau |  |  | Heidenau | 20: 033/1 | 03353018 | Heidenau | Harburg | 53320507 | 9686619 | 53.3205 | 9.6866 | Horizontalläufer | [11 empty] | Heidenau | Windkraft an Land | 119 | 162 | Vestas Deutschland GmbH | Vestas V 162 |  |  |  |  | 2025-07-01 |  | 2027-01-01 | NeXtWind Windpark Beteiligung 30 GmbH & Co. KG | ABR950419196347 | Volleinspeisung | SGE906263921857 | EWE NETZ GmbH (SNB951051725711) | SNB951051725711 |  | Mittelspannung |  | EEG929840095895 |  |  | 7200
SEE927745588306 | WEA03_V162_HE | In Planung | Wind | 7200 | 7200 |  |  | 2024-12-19 | Niedersachsen | 21258 | Heidenau |  |  | Heidenau | 20: 044 | 03353018 | Heidenau | Harburg | 5331675 | 9686424 | 53.3167 | 9.6864 | Horizontalläufer | [11 empty] | Heidenau | Windkraft an Land | 119 | 162 | Vestas Deutschland GmbH | Vestas V 162 |  |  |  |  | 2025-07-01 |  | 2027-01-01 | NeXtWind Windpark Beteiligung 30 GmbH & Co. KG | ABR950419196347 | Volleinspeisung | SGE938962935484 | EWE NETZ GmbH (SNB951051725711) | SNB951051725711 |  | Mittelspannung |  | EEG915196128073 |  |  | 7200
SEE956961115577 | WEA04_V162_HE | In Planung | Wind | 7200 | 7200 |  |  | 2024-12-19 | Niedersachsen | 21258 | Heidenau |  |  | Heidenau | 20: 052/1, 054/1 | 03353018 | Heidenau | Harburg | 53313434 | 9681582 | 53.3134 | 9.6816 | Horizontalläufer | [11 empty] | Heidenau | Windkraft an Land | 119 | 162 | Vestas Deutschland GmbH | Vestas V 162 |  |  |  |  | 2025-07-01 |  | 2027-01-01 | NeXtWind Windpark Beteiligung 30 GmbH & Co. KG | ABR950419196347 | Volleinspeisung | SGE918572768399 | EWE NETZ GmbH (SNB951051725711) | SNB951051725711 |  | Mittelspannung |  | EEG960149117833 |  |  | 7200
SEE935011030909 | WEA05_V162_TO | In Planung | Wind | 7200 | 7200 |  |  | 2024-12-19 | Niedersachsen | 21255 | Tostedt |  |  | Tostedt | 4: 036/10 | 03353035 | Tostedt | Harburg | 5330874 | 9678761 | 53.3087 | 9.6788 | Horizontalläufer | [11 empty] | Tostedt | Windkraft an Land | 119 | 162 | Vestas Deutschland GmbH | Vestas V 162 |  |  |  |  | 2025-07-01 |  | 2027-01-01 | NeXtWind Windpark Beteiligung 30 GmbH & Co. KG | ABR950419196347 | Volleinspeisung | SGE914828576015 | EWE NETZ GmbH (SNB951051725711) | SNB951051725711 |  | Mittelspannung |  | EEG935740649618 |  |  | 7200
SEE989145903295 | Wind Onshore Düren-Merken WEA 01 | In Planung | Wind | 6800 | 6800 |  |  | 2024-12-19 | Nordrhein-Westfalen | 52353 | Düren |  |  | Merken | Flur 18: 267/99 | 05358008 | Düren | Düren | 50838556 | 6400606 | 50.8386 | 6.4006 | Horizontalläufer | [11 empty] | Wind Onshore Düren-Merken | Windkraft an Land | 118 | 163 | Nordex Germany GmbH | N163/6.X TS 118 |  |  |  |  | 2024-12-19 |  | 2026-10-09 | RWE Wind Onshore & PV Deutschland GmbH | ABR916115096862 | Volleinspeisung | SGE909080783943 | Westnetz GmbH (SNB921897286493) | SNB921897286493 |  | Mittelspannung |  | EEG967186141999 |  |  | 6800
SEE934497543521 | Wind Onshore Düren-Merken WEA 02 | In Planung | Wind | 6800 | 6800 |  |  | 2024-12-19 | Nordrhein-Westfalen | 52353 | Düren |  |  | Merken | Flur 17: 21, 22 | 05358008 | Düren | Düren | 50837505 | 6410338 | 50.8375 | 6.4103 | Horizontalläufer | [11 empty] | Wind Onshore Düren-Merken | Windkraft an Land | 118 | 163 | Nordex Germany GmbH | N163/6.X TS 118 |  |  |  |  | 2024-12-22 |  | 2026-10-25 | RWE Wind Onshore & PV Deutschland GmbH | ABR916115096862 | Volleinspeisung | SGE909080783943 | Westnetz GmbH (SNB921897286493) | SNB921897286493 |  | Mittelspannung |  | EEG990499183424 |  |  | 6800
SEE986144005258 | Fürstenberg_WEA16 | In Planung | Wind | 7200 | 7200 |  |  | 2024-12-20 | Nordrhein-Westfalen | 33181 | Bad Wünnenberg |  |  | Fürstenberg | Flur: 36 Flurstück: 47 | 05774040 | Bad Wünnenberg | Paderborn | 51510964 | 8802669 | 51.511 | 8.8027 | Horizontalläufer | [11 empty] | Windpark Fürstenberg | Windkraft an Land | 175 | 172 | Vestas Deutschland GmbH | V172-7.2 |  |  |  |  | 2024-12-20 |  | 2026-05-01 | rentec Fürstenberg GmbH & Co. KG | ABR995988433950 | Volleinspeisung | SGE910182625703 | Westnetz GmbH (SNB921897286493) | SNB921897286493 |  | Hochspannung |  | EEG964523130364 |  |  | 7200
SEE953215685237 | WEA 14 Coesfeld Letter Bruch | In Planung | Wind | 5560 | 5560 |  |  | 2024-12-20 | Nordrhein-Westfalen | 48653 | Coesfeld |  |  | Lette | 26:8,47 | 05558012 | Coesfeld | Coesfeld | 51858948 | 7143771 | 51.8589 | 7.1438 | Horizontalläufer | [11 empty] | Coesfeld Letter Bruch | Windkraft an Land | 166,6 | 160 | ENERCON GmbH | E-160 EP5 E3 |  |  |  |  | 2025-07-09 |  | 2026-12-18 | SL Windenergie GmbH | ABR951762163239 | Volleinspeisung | SGE995548391713 | Westnetz GmbH (SNB921897286493) | SNB921897286493 |  | Hochspannung |  | EEG949363554785 |  |  | 5560 | WIN25-2/518,
SEE901192845250 | WEA 15 Coesfeld Letter Bruch | In Planung | Wind | 5560 | 5560 |  |  | 2024-12-20 | Nordrhein-Westfalen | 48653 | Coesfeld |  |  | Lette | 28:12 | 05558012 | Coesfeld | Coesfeld | 51874181 | 7154562 | 51.8742 | 7.1546 | Horizontalläufer | [11 empty] | Coesfeld Letter Bruch | Windkraft an Land | 166,6 | 160 | ENERCON GmbH | E-160 EP5 E3 |  |  |  |  | 2025-07-09 |  | 2026-12-18 | SL Windenergie GmbH | ABR951762163239 | Volleinspeisung | SGE995548391713 | Westnetz GmbH (SNB921897286493) | SNB921897286493 |  | Hochspannung |  | EEG921373438637 |  |  | 5560 | WIN25-2/519,
SEE910723933052 | WEA 16 Coesfeld Letter Bruch | In Planung | Wind | 5560 | 5560 |  |  | 2024-12-20 | Nordrhein-Westfalen | 48653 | Coesfeld |  |  | Lette | 27:37 | 05558012 | Coesfeld | Coesfeld | 5187071 | 7158031 | 51.8707 | 7.158 | Horizontalläufer | [11 empty] | Coesfeld Letter Bruch | Windkraft an Land | 166,6 | 160 | ENERCON GmbH | E-160 EP5 E3 |  |  |  |  | 2025-07-09 |  | 2026-12-18 | SL Windenergie GmbH | ABR951762163239 | Volleinspeisung | SGE995548391713 | Westnetz GmbH (SNB921897286493) | SNB921897286493 |  | Hochspannung |  | EEG924228174490 |  |  | 5560 | WIN25-2/553,
SEE945941689061 | WEA2 | In Planung | Wind | 6000 | 6000 |  |  | 2024-12-20 | Niedersachsen | 38170 | Vahlberg |  |  | Berklingen | Flur 7 Flurstücke 210/3, 211/3 | 03158032 | Vahlberg | Wolfenbüttel | 52107276 | 10716668 | 52.1073 | 10.7167 | Horizontalläufer | [11 empty] | Klein Vahlberg | Windkraft an Land | 169 | 150 | Vestas Deutschland GmbH | Vestas V150 |  |  |  |  | 2024-12-20 |  | 2026-12-31 | Windpark Klein Vahlberg GmbH | ABR917724120351 | Volleinspeisung | SGE993490411725 | Avacon Netz GmbH (SNB990362338043) | SNB990362338043 |  | Niederspannung (= Hausanschluss/Haushaltsstrom) |  | EEG918724461611 |  |  | 6000
SEE995563661501 | WEA3 | In Planung | Wind | 6000 | 6000 |  |  | 2024-12-20 | Niedersachsen | 38170 | Vahlberg |  |  | Berklingen | Flur 7; Flurstück 215/2 | 03158032 | Vahlberg | Wolfenbüttel | 52109945 | 10720539 | 52.1099 | 10.7205 | Horizontalläufer | [11 empty] | Klein Vahlberg | Windkraft an Land | 169 | 150 | Vestas Deutschland GmbH | V150 |  |  |  |  | 2024-12-20 |  | 2026-12-31 | Windpark Klein Vahlberg GmbH | ABR917724120351 | Volleinspeisung | SGE993490411725 | Avacon Netz GmbH (SNB990362338043) | SNB990362338043 |  | Niederspannung (= Hausanschluss/Haushaltsstrom) |  | EEG950528811988 |  |  | 6000
SEE964504471219 | WEA4 | In Planung | Wind | 6000 | 6000 |  |  | 2024-12-20 | Niedersachsen | 38170 | Vahlberg |  |  | Berklingen | Flur 7; Flurstück 220/8 | 03158032 | Vahlberg | Wolfenbüttel | 52109959 | 10727535 | 52.11 | 10.7275 | Horizontalläufer | [11 empty] | Klein Vahlberg | Windkraft an Land | 169 | 150 | Vestas Deutschland GmbH | V150 |  |  |  |  | 2024-12-20 |  | 2026-12-31 | Windpark Klein Vahlberg GmbH | ABR917724120351 | Volleinspeisung | SGE993490411725 | Avacon Netz GmbH (SNB990362338043) | SNB990362338043 |  | Niederspannung (= Hausanschluss/Haushaltsstrom) |  | EEG942069839248 |  |  | 6000
SEE916505000035 | WEA5 | In Planung | Wind | 6000 | 6000 |  |  | 2024-12-20 | Niedersachsen | 38170 | Vahlberg |  |  | Klein Vahlberg | Flur 3; Flurstück 19/11 | 03158032 | Vahlberg | Wolfenbüttel | 52106461 | 10711526 | 52.1065 | 10.7115 | Horizontalläufer | [11 empty] | Klein Vahlberg | Windkraft an Land | 169 | 150 | Vestas Deutschland GmbH | V150 |  |  |  |  | 2024-12-20 |  | 2026-12-31 | Windpark Klein Vahlberg GmbH | ABR917724120351 | Volleinspeisung | SGE993490411725 | Avacon Netz GmbH (SNB990362338043) | SNB990362338043 |  | Niederspannung (= Hausanschluss/Haushaltsstrom) |  | EEG968237071029 |  |  | 6000
SEE957820436185 | WEA 1 Löwen | In Planung | Wind | 5560 | 5560 |  |  | 2024-12-20 | Nordrhein-Westfalen | 34439 | Willebadessen |  |  | Löwen | Flur5:106 | 05762040 | Willebadessen | Höxter | 51575682 | 9120711 | 51.5757 | 9.1207 | Horizontalläufer | [11 empty] | WP Löwen | Windkraft an Land | 166,6 | 160 | ENERCON GmbH | E160 EP5 E3 R1 |  |  |  |  | 2025-04-30 |  | 2026-12-09 | Windenergie Löwen-Ost GmbH & Co. KG | ABR938153864852 | Volleinspeisung | SGE997969950005 | Westfalen Weser Netz GmbH (SNB929881052512) | SNB929881052512 |  | Mittelspannung |  | EEG918238298987 |  |  | 5560
SEE983287525759 | WEA 2 Löwen | In Planung | Wind | 4260 | 4260 |  |  | 2024-12-20 | Nordrhein-Westfalen | 34439 | Willebadessen |  |  | Löwen | Flur2:067,068 | 05762040 | Willebadessen | Höxter | 51579582 | 9114011 | 51.5796 | 9.114 | Horizontalläufer | [11 empty] | WP Löwen | Windkraft an Land | 160 | 138,25 | ENERCON GmbH | E-138 EP3 E3 |  |  |  |  | 2025-04-30 |  | 2026-12-10 | Windenergie Löwen-Ost GmbH & Co. KG | ABR938153864852 | Volleinspeisung | SGE975809592905 | Westfalen Weser Netz GmbH (SNB929881052512) | SNB929881052512 |  | Mittelspannung |  | EEG920632574550 |  |  | 4260
SEE952875161150 | WEA 1 Wolfhagen-Istha | In Planung | Wind | 5560 | 5560 |  |  | 2024-12-20 | Hessen | 34466 | Wolfhagen |  |  | Istha | 36: 78, 79 | 06633028 | Wolfhagen | Kassel | 51290446 | 9208503 | 51.2904 | 9.2085 | Horizontalläufer | [11 empty] | WP Wolfhagen-Istha | Windkraft an Land | 166 | 160 | ENERCON GmbH | E-160 EP5 E3 R1 |  |  |  |  | 2025-05-16 |  | 2026-12-01 | Alterric Deutschland GmbH | ABR927397646904 | Volleinspeisung | SGE940605331898 | EAM Netz GmbH (SNB971311555230) | SNB971311555230 |  | Mittelspannung |  | EEG904019035285 |  |  | 5560 | WIN25-1/339,
SEE971268417681 | WEA 2 Wolfhagen-Istha | In Planung | Wind | 5560 | 5560 |  |  | 2024-12-20 | Hessen | 34466 | Wolfhagen |  |  | Istha | 36:20 | 06633028 | Wolfhagen | Kassel | 51294942 | 920858 | 51.2949 | 9.2086 | Horizontalläufer | [11 empty] | WP Wolfhagen-Istha | Windkraft an Land | 166 | 160 | ENERCON GmbH | E-160 EP5 E3 R1 |  |  |  |  | 2025-05-16 |  | 2026-12-01 | Alterric Deutschland GmbH | ABR927397646904 | Volleinspeisung | SGE940605331898 | EAM Netz GmbH (SNB971311555230) | SNB971311555230 |  | Mittelspannung |  | EEG990733734788 |  |  | 5560 | WIN25-1/334,
SEE904745879702 | WEA 8 Wolfhagen-Istha | In Planung | Wind | 5560 | 5560 |  |  | 2024-12-20 | Hessen | 34466 | Wolfhagen |  |  | Istha | 32:46 | 06633028 | Wolfhagen | Kassel | 51291454 | 9231926 | 51.2915 | 9.2319 | Horizontalläufer | [11 empty] | WP Wolfhagen-Istha | Windkraft an Land | 166 | 160 | ENERCON GmbH | E-160 EP5 E3 R1 |  |  |  |  | 2025-05-16 |  | 2026-12-01 | Alterric Deutschland GmbH | ABR927397646904 | Volleinspeisung | SGE940605331898 | EAM Netz GmbH (SNB971311555230) | SNB971311555230 |  | Mittelspannung |  | EEG946285181211 |  |  | 5560 | WIN25-1/338,
SEE926962231842 | WEA 04 | In Planung | Wind | 7200 | 7200 |  |  | 2024-12-20 | Nordrhein-Westfalen | 34414 | Warburg |  |  | Scherfede | Flur 3: 6 | 05762036 | Warburg | Höxter | 51548676 | 9028498 | 51.5487 | 9.0285 | Horizontalläufer | [11 empty] | Windpark Bonenburg-Scherfede | Windkraft an Land | 199 | 172 | Vestas Deutschland GmbH | V172-7.2 |  |  |  |  | 2024-12-20 |  | 2026-12-20 | Windenergie Bonenburg/Scherfede GmbH & Co. KG | ABR977431799523 | Volleinspeisung | SGE999329911138 | Avacon Netz GmbH (SNB990362338043) | SNB990362338043 |  | Mittelspannung |  | EEG901741682428 |  |  | 7200
SEE968620269231 | WEA 9 Wolfhagen-Istha | In Planung | Wind | 5560 | 5560 |  |  | 2024-12-20 | Hessen | 34466 | Wolfhagen |  |  | Istha | 33: 77 | 06633028 | Wolfhagen | Kassel | 51287857 | 9232109 | 51.2879 | 9.2321 | Horizontalläufer | [11 empty] | WP Wolfhagen-Istha | Windkraft an Land | 166 | 160 | ENERCON GmbH | E-160 EP5 E3 R1 |  |  |  |  | 2025-05-16 |  | 2026-12-01 | Alterric Deutschland GmbH | ABR927397646904 | Volleinspeisung | SGE940605331898 | EAM Netz GmbH (SNB971311555230) | SNB971311555230 |  | Mittelspannung |  | EEG937636089317 |  |  | 5560 | WIN25-1/338,
SEE901573891302 | WEA 3 Wolfhagen-Istha | In Planung | Wind | 5560 | 5560 |  |  | 2024-12-20 | Hessen | 34466 | Wolfhagen |  |  | Istha | 36: 27, 28 | 06633028 | Wolfhagen | Kassel | 51295427 | 9213789 | 51.2954 | 9.2138 | Horizontalläufer | [11 empty] | WP Wolfhagen-Istha | Windkraft an Land | 166 | 160 | ENERCON GmbH | E-160 EP5 E3 R1 |  |  |  |  | 2025-05-16 |  | 2026-12-01 | Alterric Deutschland GmbH | ABR927397646904 | Volleinspeisung | SGE940605331898 | EAM Netz GmbH (SNB971311555230) | SNB971311555230 |  | Mittelspannung |  | EEG907115674549 |  |  | 5560 | WIN25-1/334,
SEE956839206543 | WEA 4 Wolfhagen-Istha | In Planung | Wind | 5560 | 5560 |  |  | 2024-12-20 | Hessen | 34466 | Wolfhagen |  |  | Istha | 33: 1, 2 | 06633028 | Wolfhagen | Kassel | 51292009 | 9214031 | 51.292 | 9.214 | Horizontalläufer | [11 empty] | WP Wolfhagen-Istha | Windkraft an Land | 166 | 160 | ENERCON GmbH | E-160 EP5 E3 R1 |  |  |  |  | 2025-05-16 |  | 2026-12-01 | Alterric Deutschland GmbH | ABR927397646904 | Volleinspeisung | SGE940605331898 | EAM Netz GmbH (SNB971311555230) | SNB971311555230 |  | Mittelspannung |  | EEG945617828688 |  |  | 5560 | WIN25-1/339,
SEE941997468421 | WEA 5 Wolfhagen-Istha | In Planung | Wind | 5560 | 5560 |  |  | 2024-12-20 | Hessen | 34466 | Wolfhagen |  |  | Istha | 35:47 | 06633028 | Wolfhagen | Kassel | 51293042 | 9219859 | 51.293 | 9.2199 | Horizontalläufer | [11 empty] | WP Wolfhagen-Istha | Windkraft an Land | 166 | 160 | ENERCON GmbH | E-160 EP5 E3 R1 |  |  |  |  | 2025-05-16 |  | 2026-12-01 | Alterric Deutschland GmbH | ABR927397646904 | Volleinspeisung | SGE940605331898 | EAM Netz GmbH (SNB971311555230) | SNB971311555230 |  | Mittelspannung |  | EEG947064446002 |  |  | 5560 | WIN25-1/339,
SEE936752711829 | WEA 6 Wolfhagen-Istha | In Planung | Wind | 5560 | 5560 |  |  | 2024-12-20 | Hessen | 34466 | Wolfhagen |  |  | Istha | 33:52 | 06633028 | Wolfhagen | Kassel | 51289705 | 9219914 | 51.2897 | 9.2199 | Horizontalläufer | [11 empty] | WP Wolfhagen-Istha | Windkraft an Land | 166 | 160 | ENERCON GmbH | E-160 EP5 E3 R1 |  |  |  |  | 2025-05-16 |  | 2026-12-01 | Alterric Deutschland GmbH | ABR927397646904 | Volleinspeisung | SGE940605331898 | EAM Netz GmbH (SNB971311555230) | SNB971311555230 |  | Mittelspannung |  | EEG929214729364 |  |  | 5560 | WIN25-1/334,
SEE946459528286 | WEA 7 Wolfhagen-Istha | In Planung | Wind | 5560 | 5560 |  |  | 2024-12-20 | Hessen | 34466 | Wolfhagen |  |  | Istha | 33:17 | 06633028 | Wolfhagen | Kassel | 51290216 | 9225969 | 51.2902 | 9.226 | Horizontalläufer | [11 empty] | WP Wolfhagen-Istha | Windkraft an Land | 166 | 160 | ENERCON GmbH | E-160 EP5 E3 R1 |  |  |  |  | 2025-05-16 |  | 2026-12-01 | Alterric Deutschland GmbH | ABR927397646904 | Volleinspeisung | SGE940605331898 | EAM Netz GmbH (SNB971311555230) | SNB971311555230 |  | Mittelspannung |  | EEG994842870115 |  |  | 5560 | WIN25-1/338,
SEE973866509553 | WEA 3 Löwen | In Planung | Wind | 6000 | 6000 |  |  | 2024-12-20 | Nordrhein-Westfalen | 34439 | Willebadessen |  |  | Peckelsheim | Flur15:054,055 | 05762040 | Willebadessen | Höxter | 5158343 | 9114323 | 51.5834 | 9.1143 | Horizontalläufer | [11 empty] | WP Löwen | Windkraft an Land | 162 | 175 | ENERCON GmbH | E-175 EP5 |  |  |  |  | 2025-04-30 |  | 2026-12-20 | Windenergie Löwen-Ost GmbH & Co. KG | ABR938153864852 | Volleinspeisung | SGE905188686766 | Westfalen Weser Netz GmbH (SNB929881052512) | SNB929881052512 |  | Mittelspannung |  | EEG946322250344 |  |  | 6000
SEE948099706116 | WEA Hansbühl | In Planung | Wind | 7200 | 7200 |  |  | 2024-12-20 | Bayern | 92283 | Lauterhofen |  |  | Engelsberg | 1745 | 09373140 | Lauterhofen | Neumarkt i.d. OPf. | 49342365 | 11626196 | 49.3424 | 11.6262 | Horizontalläufer | [11 empty] | WP Hansbühl | Windkraft an Land | 175 | 172 | Vestas Deutschland GmbH | EnVentus V172-7.2 MW |  |  |  |  | 2024-12-20 |  | 2027-10-31 | Hermann Trollius GmbH Kalk- und Schotter werk | ABR941864100263 | Teileinspeisung (einschließlich Eigenverbrauch) | SGE968363305791 | Bayernwerk Netz GmbH (SNB940352624434) | SNB940352624434 |  | Mittelspannung |  | EEG935879616697 |  |  | 7200
SEE957960807951 | Minden-Rep 1 | In Planung | Wind | 5700 | 5700 |  |  | 2024-12-20 | Nordrhein-Westfalen | 32427 | Minden |  |  | Hahlen | Flur 3 , Flurstück 79 | 05770024 | Minden | Minden-Lübbecke | 52316331 | 8843323 | 52.3163 | 8.8433 | Horizontalläufer | [11 empty] | Windpark Minden Repowering | Windkraft an Land | 125,4 | 149 | Nordex SE | N149 Delta4000-5.X |  |  |  |  | 2025-08-29 |  | 2026-12-31 | WP Minden - Hahlen GmbH & Co. KG | ABR920697173194 | Volleinspeisung | SGE971823498544 |  |  |  | Niederspannung (= Hausanschluss/Haushaltsstrom) |  | EEG915848349139 |  |  | 5700
SEE904007338985 | Minden-Rep 2 | In Planung | Wind | 5700 | 5700 |  |  | 2024-12-20 | Nordrhein-Westfalen | 32427 | Minden |  |  | Hahlen | Flur 3, Flurstück 72/1 | 05770024 | Minden | Minden-Lübbecke | 52317749 | 884791 | 52.3177 | 8.8479 | Horizontalläufer | [11 empty] | Windpark Minden Repowering | Windkraft an Land | 125,4 | 149 | Nordex SE | N149 Delta4000-5.X |  |  |  |  | 2025-08-29 |  | 2026-12-31 | WP Minden - Hahlen GmbH & Co. KG | ABR920697173194 | Volleinspeisung | SGE902571093095 |  |  |  | Niederspannung (= Hausanschluss/Haushaltsstrom) |  | EEG979522114901 |  |  | 5700
SEE922579686204 | Minden-Rep 3 | In Planung | Wind | 5700 | 5700 |  |  | 2024-12-20 | Nordrhein-Westfalen | 32427 | Minden |  |  | Hahlen | Flur 3, Flurstück 62 | 05770024 | Minden | Minden-Lübbecke | 52314676 | 8849006 | 52.3147 | 8.849 | Horizontalläufer | [11 empty] | Windpark Minden Repowering | Windkraft an Land | 125,4 | 149 | Nordex SE | N149 Delta4000-5.X |  |  |  |  | 2025-08-29 |  | 2026-12-20 | WP Minden - Hahlen GmbH & Co. KG | ABR920697173194 | Volleinspeisung | SGE992608480486 |  |  |  | Niederspannung (= Hausanschluss/Haushaltsstrom) |  | EEG973031251447 |  |  | 5700
SEE965560787528 | WP Wachendorf WEA 1 | In Planung | Wind | 6000 | 6000 |  |  | 2024-12-20 | Niedersachsen | 28857 | Syke |  |  | Wachendorf | Flur8: 182/1 | 03251041 | Syke | Diepholz | 52891062 | 8938748 | 52.8911 | 8.9387 | Horizontalläufer | [11 empty] | WP Wachendorf | Windkraft an Land | 162 | 175 | ENERCON GmbH | ENERCON E-175 EP5 |  |  |  |  | 2024-12-20 |  | 2026-03-01 | Schierloh-Engineering GmbH | ABR943236007491 | Volleinspeisung | SGE944406484067 | Avacon Netz GmbH (SNB990362338043) | SNB990362338043 |  | Hochspannung |  | EEG986895450574 |  |  | 6000
SEE968235188149 | WP Wachendorf WEA 2 | In Planung | Wind | 6000 | 6000 |  |  | 2024-12-20 | Niedersachsen | 28857 | Syke |  |  | Wachendorf | Flur8: 199 | 03251041 | Syke | Diepholz | 52891374 | 8950103 | 52.8914 | 8.9501 | Horizontalläufer | [11 empty] | WP Wachendorf | Windkraft an Land | 162 | 175 | ENERCON GmbH | ENERCON E-175 EP5 |  |  |  |  | 2024-12-20 |  | 2026-03-01 | Schierloh-Engineering GmbH | ABR943236007491 | Volleinspeisung | SGE944406484067 | Avacon Netz GmbH (SNB990362338043) | SNB990362338043 |  | Hochspannung |  | EEG998790617846 |  |  | 6000
SEE910750172622 | WP Barver Süd WEA 01 | In Planung | Wind | 4260 | 4260 |  |  | 2024-12-20 | Niedersachsen | 49453 | Barver |  |  | Barver | Flur 16 Flurstück 18 | 03251006 | Barver | Diepholz | 52602296 | 8566277 | 52.6023 | 8.5663 | Horizontalläufer | [11 empty] | WP Barver Süd_Repowering | Windkraft an Land | 130,64 | 138 | ENERCON GmbH | Enercon E-138 EP3 E3 |  |  |  |  | 2025-04-16 |  | 2026-06-30 | Landvolk-Dienstleistungsgesellschaft Grafschaft Diepholz mbH | ABR902784078414 | Volleinspeisung | SGE932125095596 | Westnetz GmbH (SNB921897286493) | SNB921897286493 |  | Mittelspannung |  | EEG984288258271 |  |  | 4260 | WIN25-1/387,
SEE907653178646 | WP Wachendorf WEA 3 | In Planung | Wind | 6000 | 6000 |  |  | 2024-12-20 | Niedersachsen | 28857 | Syke |  |  | Wachendorf | Flur8: 209/3 | 03251041 | Syke | Diepholz | 52888468 | 8945261 | 52.8885 | 8.9453 | Horizontalläufer | [11 empty] | WP Wachendorf | Windkraft an Land | 162 | 175 | ENERCON GmbH | ENERCON E-175 EP5 |  |  |  |  | 2024-12-20 |  | 2026-03-01 | Schierloh-Engineering GmbH | ABR943236007491 | Volleinspeisung | SGE944406484067 | Avacon Netz GmbH (SNB990362338043) | SNB990362338043 |  | Hochspannung |  | EEG974491908643 |  |  | 6000
SEE974180678208 | WP Wachendorf WEA 4 | In Planung | Wind | 6000 | 6000 |  |  | 2024-12-20 | Niedersachsen | 28857 | Syke |  |  | Wachendorf | Flur8: 210/5 | 03251041 | Syke | Diepholz | 52887377 | 8938307 | 52.8874 | 8.9383 | Horizontalläufer | [11 empty] | WP Wachendorf | Windkraft an Land | 162 | 175 | ENERCON GmbH | ENERCON E-175 EP5 |  |  |  |  | 2024-12-20 |  | 2026-03-01 | Schierloh-Engineering GmbH | ABR943236007491 | Volleinspeisung | SGE944406484067 | Avacon Netz GmbH (SNB990362338043) | SNB990362338043 |  | Hochspannung |  | EEG985992508607 |  |  | 6000
SEE987847418444 | WEA01_Garlipp | In Planung | Wind | 6000 | 6000 |  |  | 2024-12-20 | Sachsen-Anhalt | 39579 | Rochau |  |  | Garlipp | 0.22847 | 15090070 | Bismark (Altmark) | Stendal | 52642265 | 11588457 | 52.6423 | 11.5885 | Horizontalläufer | [11 empty] | Garlipp | Windkraft an Land | 105 | 150 | Vestas Deutschland GmbH | Vestas V 150-6.0 |  |  |  |  | 2025-06-25 |  | 2026-06-01 | NeXtWind Windpark Beteiligung 31 GmbH & Co. KG | ABR930937907014 | Volleinspeisung | SGE981787904548 | Avacon Netz GmbH (SNB990362338043) | SNB990362338043 |  |  |  | EEG970469707690 |  |  | 6000
SEE982161063899 | WP Wachendorf WEA 5 | In Planung | Wind | 6000 | 6000 |  |  | 2024-12-20 | Niedersachsen | 28857 | Syke |  |  | Wachendorf | Flur9: 12 | 03251041 | Syke | Diepholz | 52884142 | 894167 | 52.8841 | 8.9417 | Horizontalläufer | [11 empty] | WP Wachendorf | Windkraft an Land | 162 | 175 | ENERCON GmbH | ENERCON E-175 EP5 |  |  |  |  | 2024-12-20 |  | 2026-03-01 | Schierloh-Engineering GmbH | ABR943236007491 | Volleinspeisung | SGE944406484067 | Avacon Netz GmbH (SNB990362338043) | SNB990362338043 |  | Hochspannung |  | EEG959281870911 |  |  | 6000
SEE983599696956 | Stocksol WEA 1 | In Planung | Wind | 5560 | 5560 |  |  | 2024-12-20 | Hessen | 35719 | Angelburg |  |  | Gönnern | Flur14: 3 | 06534002 | Angelburg | Marburg-Biedenkopf | 50806432 | 8455585 | 50.8064 | 8.4556 | Horizontalläufer | [11 empty] | Windpark Stocksol | Windkraft an Land | 166,6 | 160 | ENERCON GmbH | E-160 EP5 E3 R1 |  |  |  |  | 2024-12-20 |  | 2027-06-01 | EAM Natur Energie GmbH | ABR994319947715 | Volleinspeisung | SGE923044627906 | EAM Netz GmbH (SNB971311555230) | SNB971311555230 |  | Mittelspannung |  | EEG995862330764 |  |  | 5560
SEE990143596693 | WEA02_Garlipp | In Planung | Wind | 6000 | 6000 |  |  | 2024-12-20 | Sachsen-Anhalt | 39579 | Rochau |  |  | Galipp | 0.22917 | 15090070 | Bismark (Altmark) | Stendal | 52648335 | 11585977 | 52.6483 | 11.586 | Horizontalläufer | [11 empty] | Garlipp | Windkraft an Land | 105 | 150 | Vestas Deutschland GmbH | Vestas V 150-6.0 |  |  |  |  | 2025-06-25 |  | 2026-06-01 | NeXtWind Windpark Beteiligung 31 GmbH & Co. KG | ABR930937907014 | Volleinspeisung | SGE984179367419 | Avacon Netz GmbH (SNB990362338043) | SNB990362338043 |  |  |  | EEG957283291161 |  |  | 6000
SEE942309429550 | Stocksol WEA 2 | In Planung | Wind | 5560 | 5560 |  |  | 2024-12-20 | Hessen | 35719 | Angelburg |  |  | Gönnern | Flur14:3 | 06534002 | Angelburg | Marburg-Biedenkopf | 50812185 | 8458868 | 50.8122 | 8.4589 | Horizontalläufer | [11 empty] | Windpark Stocksol | Windkraft an Land | 166,6 | 160 | ENERCON GmbH | E-160 EP5 E3 R1 |  |  |  |  | 2024-12-20 |  | 2027-06-01 | EAM Natur Energie GmbH | ABR994319947715 | Volleinspeisung | SGE923044627906 | EAM Netz GmbH (SNB971311555230) | SNB971311555230 |  | Mittelspannung |  | EEG913408347939 |  |  | 5560
SEE940751737322 | Stocksol WEA 3 | In Planung | Wind | 5560 | 5560 |  |  | 2024-12-20 | Hessen | 35719 | Angelburg |  |  | Gönnern | Flur14:5 | 06534002 | Angelburg | Marburg-Biedenkopf | 50810272 | 8463276 | 50.8103 | 8.4633 | Horizontalläufer | [11 empty] | Windpark Stocksol | Windkraft an Land | 166,6 | 160 | ENERCON GmbH | E-160 EP5 E3 R1 |  |  |  |  | 2024-12-20 |  | 2026-06-01 | EAM Natur Energie GmbH | ABR994319947715 | Volleinspeisung | SGE923044627906 | EAM Netz GmbH (SNB971311555230) | SNB971311555230 |  | Niederspannung (= Hausanschluss/Haushaltsstrom) |  | EEG903660985871 |  |  | 5560
SEE998029380848 | WEA 01 | In Planung | Wind | 7200 | 7200 |  |  | 2024-12-20 | Niedersachsen | 26655 | Westerstede |  |  | Westerstede | Flur 63 und Flurstück 76/1 | 03451007 | Westerstede | Ammerland | 53183363 | 7861166 | 53.1834 | 7.8612 | Horizontalläufer | [11 empty] | CGE Windpark Karlshof GmbH & Co. KG | Windkraft an Land | 169 | 162 | [6 empty] | 2024-12-20 |  | 2026-11-01 | CGE Windpark Karlshof GmbH & Co. KG | ABR994273320142 | Volleinspeisung | SGE932175498958 |  |  |  | Niederspannung (= Hausanschluss/Haushaltsstrom) |  | EEG956328323744 |  |  | 7200
SEE956020519247 | WEA 1 | In Planung | Wind | 5560 | 5560 |  |  | 2024-12-20 | Niedersachsen | 48527 | Nordhorn |  |  | Bimolten | 12: 17/39 | 03456015 | Nordhorn | Grafschaft Bentheim | 52515461 | 7050962 | 52.5155 | 7.051 | Horizontalläufer | [11 empty] | Windpark Bimolten Erweiterung | Windkraft an Land | 166,6 | 160 | ENERCON GmbH | E-160 EP5 E3 R1 |  |  |  |  | 2024-12-20 |  | 2026-06-01 | Agrowea GmbH & Co. KG | ABR943137037733 | Volleinspeisung | SGE929327141350 | Westnetz GmbH (SNB921897286493) | SNB921897286493 |  | Hochspannung |  | EEG984427877790 |  |  | 5560
SEE936033689137 | Stocksol WEA 4 | In Planung | Wind | 5560 | 5560 |  |  | 2024-12-20 | Hessen | 35719 | Angelburg |  |  | Gönnern | Flur14:53 | 06534002 | Angelburg | Marburg-Biedenkopf | 50805223 | 8460495 | 50.8052 | 8.4605 | Horizontalläufer | [11 empty] | Windpark Stocksol | Windkraft an Land | 166,6 | 160 | ENERCON GmbH | E-160 EP5 E3 R1 |  |  |  |  | 2024-12-20 |  | 2026-06-01 | EAM Natur Energie GmbH | ABR994319947715 | Volleinspeisung | SGE923044627906 | EAM Netz GmbH (SNB971311555230) | SNB971311555230 |  | Niederspannung (= Hausanschluss/Haushaltsstrom) |  | EEG906795592402 |  |  | 5560
SEE998947234865 | WP Barver Süd WEA 02 | In Planung | Wind | 4260 | 4260 |  |  | 2024-12-20 | Niedersachsen | 49453 | Barver |  |  | Barver | Flur 16 Flurstück 17 | 03251006 | Barver | Diepholz | 52599425 | 8568136 | 52.5994 | 8.5681 | Horizontalläufer | [11 empty] | WP Barver Süd_Repowering | Windkraft an Land | 130,64 | 138 | ENERCON GmbH | Enercon E-138 EP3 E3 |  |  |  |  | 2025-04-16 |  | 2026-06-30 | Landvolk-Dienstleistungsgesellschaft Grafschaft Diepholz mbH | ABR902784078414 | Volleinspeisung | SGE932125095596 | Westnetz GmbH (SNB921897286493) | SNB921897286493 |  | Mittelspannung |  | EEG952150051411 |  |  | 4260 | WIN25-1/387,
SEE993780521998 | WP Barver Süd WEA 03 | In Planung | Wind | 4260 | 4260 |  |  | 2024-12-20 | Niedersachsen | 49453 | Barver |  |  | Barver | Flur 5 Flurstück 17/1 | 03251006 | Barver | Diepholz | 52597523 | 8564183 | 52.5975 | 8.5642 | Horizontalläufer | [11 empty] | WP Barver Süd_Repowering | Windkraft an Land | 130,64 | 138 | ENERCON GmbH | Enercon E-138 EP3 E3 |  |  |  |  | 2025-04-16 |  | 2026-06-30 | Landvolk-Dienstleistungsgesellschaft Grafschaft Diepholz mbH | ABR902784078414 | Volleinspeisung | SGE932125095596 | Westnetz GmbH (SNB921897286493) | SNB921897286493 |  | Mittelspannung |  | EEG946426223794 |  |  | 4260 | WIN25-1/387,
SEE975193994330 | WEA 2 | In Planung | Wind | 5560 | 5560 |  |  | 2024-12-20 | Niedersachsen | 48527 | Nordhorn |  |  | Bimolten | 12: 17/33 | 03456015 | Nordhorn | Grafschaft Bentheim | 52518118 | 7053638 | 52.5181 | 7.0536 | Horizontalläufer | [11 empty] | Windpark Bimolten Erweiterung | Windkraft an Land | 166,6 | 160 | ENERCON GmbH | E-160 EP5 E3 R1 |  |  |  |  | 2024-12-20 |  | 2026-06-01 | Agrowea GmbH & Co. KG | ABR943137037733 | Volleinspeisung | SGE929327141350 | Westnetz GmbH (SNB921897286493) | SNB921897286493 |  | Hochspannung |  | EEG944557691048 |  |  | 5560
SEE917769117538 | WP Barver Süd WEA 04 | In Planung | Wind | 4260 | 4260 |  |  | 2024-12-20 | Niedersachsen | 49453 | Barver |  |  | Barver | Flur 16 Flurstück 7 | 03251006 | Barver | Diepholz | 52604893 | 8563564 | 52.6049 | 8.5636 | Horizontalläufer | [11 empty] | WP Barver Süd_Repowering | Windkraft an Land | 130,64 | 138 | ENERCON GmbH | Enercon E-138 EP3 E3 |  |  |  |  | 2025-04-16 |  | 2026-06-30 | Landvolk-Dienstleistungsgesellschaft Grafschaft Diepholz mbH | ABR902784078414 | Volleinspeisung | SGE932125095596 | Westnetz GmbH (SNB921897286493) | SNB921897286493 |  | Mittelspannung |  | EEG923153669934 |  |  | 4260 | WIN25-1/387,
SEE950389598325 | WEA 3 | In Planung | Wind | 5560 | 5560 |  |  | 2024-12-20 | Niedersachsen | 48527 | Nordhorn |  |  | Bimolten | 12: 17/49 | 03456015 | Nordhorn | Grafschaft Bentheim | 52515727 | 7057604 | 52.5157 | 7.0576 | Horizontalläufer | [11 empty] | Windpark Bimolten Erweiterung | Windkraft an Land | 166,6 | 160 | ENERCON GmbH | E-160 EP5 E3 R1 |  |  |  |  | 2024-12-20 |  | 2026-06-01 | Agrowea GmbH & Co. KG | ABR943137037733 | Volleinspeisung | SGE929327141350 | Westnetz GmbH (SNB921897286493) | SNB921897286493 |  | Hochspannung |  | EEG916649737774 |  |  | 5560
SEE924046410985 | WEA 4 | In Planung | Wind | 5560 | 5560 |  |  | 2024-12-20 | Niedersachsen | 48527 | Nordhorn |  |  | Bimolten | 11: 38/9 | 03456015 | Nordhorn | Grafschaft Bentheim | 52512302 | 705384 | 52.5123 | 7.0538 | Horizontalläufer | [11 empty] | Windpark Bimolten Erweiterung | Windkraft an Land | 166,6 | 160 | ENERCON GmbH | E-160 EP5 E3 R1 |  |  |  |  | 2024-12-20 |  | 2026-06-01 | Agrowea GmbH & Co. KG | ABR943137037733 | Volleinspeisung | SGE929327141350 | Westnetz GmbH (SNB921897286493) | SNB921897286493 |  | Hochspannung |  | EEG994044628248 |  |  | 5560
SEE943639325697 | WEA 5 | In Planung | Wind | 5560 | 5560 |  |  | 2024-12-20 | Niedersachsen | 48527 | Nordhorn |  |  | Bimolten | 1: 72/4 | 03456015 | Nordhorn | Grafschaft Bentheim | 52506577 | 7051166 | 52.5066 | 7.0512 | Horizontalläufer | [11 empty] | Windpark Bimolten Erweiterung | Windkraft an Land | 166,6 | 160 | ENERCON GmbH | E-160 EP5 E3 R1 |  |  |  |  | 2024-12-20 |  | 2026-06-01 | Agrowea GmbH & Co. KG | ABR943137037733 | Volleinspeisung | SGE929327141350 | Westnetz GmbH (SNB921897286493) | SNB921897286493 |  | Hochspannung |  | EEG925466521763 |  |  | 5560
SEE942527492671 | WEA 6 | In Planung | Wind | 5560 | 5560 |  |  | 2024-12-20 | Niedersachsen | 48527 | Nordhorn |  |  | Bimolten | 1: 61/3 | 03456015 | Nordhorn | Grafschaft Bentheim | 5250399 | 7056385 | 52.504 | 7.0564 | Horizontalläufer | [11 empty] | Windpark Bimolten Erweiterung | Windkraft an Land | 166,6 | 160 | ENERCON GmbH | E-160 EP5 E3 R1 |  |  |  |  | 2024-12-20 |  | 2026-06-01 | Agrowea GmbH & Co. KG | ABR943137037733 | Volleinspeisung | SGE929327141350 | Westnetz GmbH (SNB921897286493) | SNB921897286493 |  | Hochspannung |  | EEG903763834045 |  |  | 5560
SEE977866705625 | WEA 7 | In Planung | Wind | 4260 | 4260 |  |  | 2024-12-20 | Niedersachsen | 48527 | Nordhorn |  |  | Bimolten | 11: 44/5 | 03456015 | Nordhorn | Grafschaft Bentheim | 52505298 | 7045723 | 52.5053 | 7.0457 | Horizontalläufer | [11 empty] | Windpark Bimolten Erweiterung | Windkraft an Land | 160 | 138,25 | ENERCON GmbH | E-138 EP3 E3 |  |  |  |  | 2024-12-20 |  | 2026-06-01 | Agrowea GmbH & Co. KG | ABR943137037733 | Volleinspeisung | SGE929327141350 | Westnetz GmbH (SNB921897286493) | SNB921897286493 |  | Hochspannung |  | EEG987386720107 |  |  | 4260
SEE924498230315 | WEA 8 | In Planung | Wind | 4200 | 4200 |  |  | 2024-12-20 | Niedersachsen | 48527 | Nordhorn |  |  | Bimolten | 11: 80/4, 76/2 | 03456015 | Nordhorn | Grafschaft Bentheim | 52508388 | 70374 | 52.5084 | 7.0374 | Horizontalläufer | [11 empty] | Windpark Bimolten Erweiterung | Windkraft an Land | 149 | 115,71 | ENERCON GmbH | E-115 EP3 E3 |  |  |  |  | 2024-12-20 |  | 2026-06-01 | Agrowea GmbH & Co. KG | ABR943137037733 | Volleinspeisung | SGE929327141350 | Westnetz GmbH (SNB921897286493) | SNB921897286493 |  | Hochspannung |  | EEG963668024927 |  |  | 4200
SEE939685100517 | WEA 06 | In Planung | Wind | 5700 | 5700 |  |  | 2024-12-20 | Mecklenburg-Vorpommern | 23936 | Upahl |  |  | Sievershagen | 1: 83/3 | 13074079 | Upahl | Nordwestmecklenburg | 53825916 | 11156527 | 53.8259 | 11.1565 | Horizontalläufer | [11 empty] | Windpark Bernstorf/Questin | Windkraft an Land | 164 | 149,1 | Nordex Germany GmbH | N149/5.X TCS164 |  |  |  |  | 2025-09-19 |  | 2026-12-31 | WIND-projekt GmbH & Co. 52. Betriebs-KG | ABR939836183741 | Volleinspeisung | SGE978244398514 | E.DIS Netz GmbH (SNB941690671609) | SNB941690671609 |  | Hochspannung |  | EEG999696809519 |  |  | 5700
SEE971574326387 | WEA A1 | In Planung | Wind | 5560 | 5560 |  |  | 2024-12-20 | Hessen | 34479 | Breuna |  |  | Wettesingen | Flur 11 Flurstück 44 | 06633004 | Breuna | Kassel | 51436918 | 9179762 | 51.4369 | 9.1798 | Horizontalläufer | [11 empty] | Windpark Wettesingen | Windkraft an Land | 166 | 160 | ENERCON GmbH | E-160 EP5 E3 |  |  |  |  | 2025-06-12 |  | 2026-12-31 | Windpark Wettesingen GmbH & Co. KG | ABR926031970344 | Volleinspeisung | SGE935834954178 | Avacon Netz GmbH (SNB990362338043) | SNB990362338043 |  | Umspannebene Hochspannung/Mittelspannung |  | EEG911265649807 |  |  | 5560 | WIN25-1/154,
SEE980729658112 | Beelen WEA 1 | In Planung | Wind | 5700 | 5700 |  |  | 2024-12-20 | Nordrhein-Westfalen | 48361 | Beelen |  |  | Beelen | Flur1: 6 | 05570012 | Beelen | Warendorf | 51947196 | 8090405 | 51.9472 | 8.0904 | Horizontalläufer | [11 empty] | WP Beelen | Windkraft an Land | 164 | 163 | Nordex Energy GmbH | N 163 |  |  |  |  | 2024-12-20 |  | 2026-12-30 | EnBW Windkraftprojekte GmbH | ABR986645205263 | Volleinspeisung | SGE932239006877 |  |  |  | Hochspannung |  | EEG912850981494 |  |  | 5700
SEE971212154341 | Windpark Mooshof II WEA1 | In Planung | Wind | 4260 | 4260 |  |  | 2024-12-20 | Baden-Württemberg | 78132 | Hornberg |  |  | Reichenbach | 57/1 | 08317051 | Hornberg | Ortenaukreis | 48193504 | 8306932 | 48.1935 | 8.3069 | Horizontalläufer | [11 empty] | Windpark Mooshof II | Windkraft an Land | 160 | 138,25 | ENERCON GmbH | E138-EP3-E3 |  |  |  |  | 2025-08-28 |  | 2026-10-31 | Energiepark Windkapf | ABR939724089353 | Volleinspeisung | SGE922085692058 | EGT Energie GmbH (SNB979557818782) | SNB979557818782 |  | Mittelspannung |  | EEG930913153831 |  |  | 4260
SEE930386763926 | WEA A2 | In Planung | Wind | 4260 | 4260 |  |  | 2024-12-20 | Hessen | 34479 | Breuna |  |  | Wettesingen | Flur 13 Flurstück 82/1 | 06633004 | Breuna | Kassel | 51441135 | 9174211 | 51.4411 | 9.1742 | Horizontalläufer | [11 empty] | Windpark Wettesingen | Windkraft an Land | 160 | 138,25 | ENERCON GmbH | E-138 EP3 E3 |  |  |  |  | 2025-06-12 |  | 2026-12-31 | Windpark Wettesingen GmbH & Co. KG | ABR926031970344 | Volleinspeisung | SGE935834954178 | Avacon Netz GmbH (SNB990362338043) | SNB990362338043 |  | Umspannebene Hochspannung/Mittelspannung |  | EEG997474220426 |  |  | 4260 | WIN25-1/154,
SEE968163975736 | Windpark Mooshof II WEA2 | In Planung | Wind | 4260 | 4260 |  |  | 2024-12-20 | Baden-Württemberg | 78132 | Hornberg |  |  | Reichenbach | Flur 0: 47 | 08317051 | Hornberg | Ortenaukreis | 48188465 | 8300864 | 48.1885 | 8.3009 | Horizontalläufer | [11 empty] | Windpark Mooshof II WEA2 | Windkraft an Land | 160 | 138,25 | ENERCON GmbH | E-138 EP3 E3 |  |  |  |  | 2025-08-28 |  | 2028-01-20 | Energiepark Windkapf | ABR939724089353 | Volleinspeisung | SGE958634590605 | EGT Energie GmbH (SNB979557818782) | SNB979557818782 |  | Mittelspannung |  | EEG904244572784 |  |  | 4260
SEE975837346600 | WEA B1 | In Planung | Wind | 4260 | 4260 |  |  | 2024-12-20 | Hessen | 34479 | Breuna |  |  | Wettesingen | Flur 11 Flurstück 19 | 06633004 | Breuna | Kassel | 51437322 | 9174469 | 51.4373 | 9.1745 | Horizontalläufer | [11 empty] | Windpark Wettesingen | Windkraft an Land | 160 | 138,25 | ENERCON GmbH | E-138 EP3 E3 |  |  |  |  | 2025-06-12 |  | 2026-12-31 | Windpark Wettesingen GmbH & Co. KG | ABR926031970344 | Volleinspeisung | SGE935834954178 | Avacon Netz GmbH (SNB990362338043) | SNB990362338043 |  | Umspannebene Hochspannung/Mittelspannung |  | EEG973957716457 |  |  | 4260 | WIN25-1/154,
SEE961556015453 | Windpark Mooshof II WEA3 | In Planung | Wind | 4260 | 4260 |  |  | 2024-12-20 | Baden-Württemberg | 78713 | Schramberg |  |  | Tennenbronn | 283 | 08325053 | Schramberg | Rottweil | 48177034 | 8304544 | 48.177 | 8.3045 | Horizontalläufer | [11 empty] | Windpark Mooshof II WEA3 | Windkraft an Land | 160 | 138,25 | ENERCON GmbH | E-138 EP3-E3 |  |  |  |  | 2025-08-28 |  | 2028-01-20 | Energiepark Windkapf | ABR939724089353 | Volleinspeisung | SGE924217767849 | EGT Energie GmbH (SNB979557818782) | SNB979557818782 |  | Mittelspannung |  | EEG997309031869 |  |  | 4260
SEE928784271372 | WEA 1 | In Planung | Wind | 4260 | 4260 |  |  | 2024-12-20 | Schleswig-Holstein | 24340 | Gammelby |  |  | Eichtal | 1:3/6 | 01058057 | Gammelby | Rendsburg-Eckernförde | 54512619 | 9806595 | 54.5126 | 9.8066 | Horizontalläufer | [11 empty] | Windpark Gammelby | Windkraft an Land | 111 | 138,25 | ENERCON GmbH | E-138 EP3 E3 |  |  |  |  | 2024-12-20 |  | 2026-09-30 | Lorica Windpark Gammelby GmbH & Co. KG | ABR998380000331 | Volleinspeisung | SGE907910550277 | Schleswig-Holstein Netz GmbH (SNB990857029876) | SNB990857029876 |  | Hochspannung |  | EEG948599732530 |  |  | 4260
SEE911887963398 | WEA B2 | In Planung | Wind | 5560 | 5560 |  |  | 2024-12-20 | Hessen | 34479 | Breuna |  |  | Wettesingen | Flur 12 Flurstück 171 | 06633004 | Breuna | Kassel | 5144001 | 9180551 | 51.44 | 9.1806 | Horizontalläufer | [11 empty] | Windpark Wettesingen | Windkraft an Land | 166,6 | 160 | ENERCON GmbH | E-160 EP5 E5 |  |  |  |  | 2025-06-12 |  | 2026-12-31 | Windpark Wettesingen GmbH & Co. KG | ABR926031970344 | Volleinspeisung | SGE935834954178 | Avacon Netz GmbH (SNB990362338043) | SNB990362338043 |  | Umspannebene Hochspannung/Mittelspannung |  | EEG981468632302 |  |  | 5560 | WIN25-1/154,
SEE999385576630 | WEA 2 | In Planung | Wind | 4260 | 4260 |  |  | 2024-12-20 | Schleswig-Holstein | 24340 | Gammelby |  |  | Rögen | 1:1/2 | 01058057 | Gammelby | Rendsburg-Eckernförde | 54512632 | 981187 | 54.5126 | 9.8119 | Horizontalläufer | [11 empty] | Windpark Gammelby | Windkraft an Land | 131 | 138,25 | ENERCON GmbH | E-138 EP3 E3 |  |  |  |  | 2024-12-20 |  | 2026-09-30 | Lorica Windpark Gammelby GmbH & Co. KG | ABR998380000331 | Volleinspeisung | SGE908652285274 | Schleswig-Holstein Netz GmbH (SNB990857029876) | SNB990857029876 |  | Hochspannung |  | EEG957167371422 |  |  | 4260
SEE919735744748 | WEA 3 | In Planung | Wind | 4260 | 4260 |  |  | 2024-12-20 | Schleswig-Holstein | 24340 | Gammelby |  |  | Rögen | 1:1/2 | 01058057 | Gammelby | Rendsburg-Eckernförde | 54515914 | 9812024 | 54.5159 | 9.812 | Horizontalläufer | [11 empty] | Windpark Gammelby | Windkraft an Land | 131 | 138,25 | ENERCON GmbH | E-138 EP3 E3 |  |  |  |  | 2024-12-20 |  | 2027-09-30 | Lorica Windpark Gammelby GmbH & Co. KG | ABR998380000331 | Volleinspeisung | SGE945297284866 | Schleswig-Holstein Netz GmbH (SNB990857029876) | SNB990857029876 |  | Hochspannung |  | EEG908870496100 |  |  | 4260
SEE968174792537 | WEA 4 | In Planung | Wind | 4260 | 4260 |  |  | 2024-12-20 | Schleswig-Holstein | 24354 | Rieseby |  |  | Sönderby | 2:28/1 | 01058137 | Rieseby | Rendsburg-Eckernförde | 5451919 | 9812165 | 54.5192 | 9.8122 | Horizontalläufer | [11 empty] | Windpark Gammelby | Windkraft an Land | 111 | 138,25 | ENERCON GmbH | E-138 EP3 E3 |  |  |  |  | 2024-12-20 |  | 2026-09-30 | Lorica Windpark Gammelby GmbH & Co. KG | ABR998380000331 | Volleinspeisung | SGE904590627329 | Schleswig-Holstein Netz GmbH (SNB990857029876) | SNB990857029876 |  | Hochspannung |  | EEG994686943068 |  |  | 4260
SEE987937910643 | WEA 5 | In Planung | Wind | 4260 | 4260 |  |  | 2024-12-20 | Schleswig-Holstein | 24340 | Gammelby |  |  | Rögen | 1:9/7 | 01058057 | Gammelby | Rendsburg-Eckernförde | 54514816 | 9817399 | 54.5148 | 9.8174 | Horizontalläufer | [11 empty] | Windpark Gammelby | Windkraft an Land | 131 | 138,25 | ENERCON GmbH | E-138 EP3 E3 |  |  |  |  | 2024-12-20 |  | 2026-09-30 | Lorica Windpark Gammelby GmbH & Co. KG | ABR998380000331 | Volleinspeisung | SGE902508041885 | Schleswig-Holstein Netz GmbH (SNB990857029876) | SNB990857029876 |  | Hochspannung |  | EEG974140638907 |  |  | 4260
SEE912513292899 | WEA 6 | In Planung | Wind | 4260 | 4260 |  |  | 2024-12-20 | Schleswig-Holstein | 24354 | Rieseby |  |  | Sönderby | 2:19 | 01058137 | Rieseby | Rendsburg-Eckernförde | 54521289 | 9819535 | 54.5213 | 9.8195 | Horizontalläufer | [11 empty] | Windpark Gammelby | Windkraft an Land | 131 | 138,25 | ENERCON GmbH | E-138 EP3 E3 |  |  |  |  | 2024-12-20 |  | 2026-09-30 | Lorica Windpark Gammelby GmbH & Co. KG | ABR998380000331 | Volleinspeisung | SGE966636305486 | Schleswig-Holstein Netz GmbH (SNB990857029876) | SNB990857029876 |  | Hochspannung |  | EEG933798287356 |  |  | 4260
SEE912785644822 | Fl. 53 - WEA 1 | In Planung | Wind | 4200 | 4200 |  |  | 2024-12-20 | Schleswig-Holstein | 25862 | Goldebek |  |  | Goldebek | Flur3: 004 | 01054037 | Goldebek | Nordfriesland | 54690917 | 9162459 | 54.6909 | 9.1625 | Horizontalläufer | [11 empty] | BVD Repowering Fläche 53 | Windkraft an Land | 82 | 136 | Vestas Deutschland GmbH | V136 STE |  |  |  |  | 2025-07-21 |  | 2026-06-30 | Bürgerwindpark Veer Dörper GmbH & Co. KG | ABR922593578066 | Volleinspeisung | SGE968374800940 | Schleswig-Holstein Netz GmbH (SNB990857029876) | SNB990857029876 |  | Hochspannung |  | EEG913736297418 |  |  | 4200
SEE988374650338 | Suhrenberg | In Planung | Wind | 5560 | 5560 |  |  | 2024-12-21 | Nordrhein-Westfalen | 59909 | Bestwig |  |  | Nuttlar | Flur 2; Flurstück 232 | 05958008 | Bestwig | Hochsauerlandkreis | 51382323 | 8435214 | 51.3823 | 8.4352 | Horizontalläufer | [11 empty] | Olsberg-Antfeld | Windkraft an Land | 166,6 | 160 | ENERCON GmbH | E-160 EP5 E3 |  |  |  |  | 2024-12-21 |  | 2026-11-01 | MW-Energie | ABR976059748883 | Volleinspeisung | SGE960916851977 | Westnetz GmbH (SNB921897286493) | SNB921897286493 |  | Umspannebene Hochspannung/Mittelspannung |  | EEG999726956725 |  |  | 5560
SEE914695689870 | WEA 1 | In Planung | Wind | 7200 | 7200 |  |  | 2024-12-21 | Bayern | 91413 | Neustadt |  |  | Neustadt a.d.Aisch | 3084 | 09575153 | Neustadt a.d. Aisch | Neustadt a.d. Aisch-Bad Windsheim | 49572576 | 10681125 | 49.5726 | 10.6811 | Horizontalläufer | [11 empty] | Windpark Eggensee-Wulkersdorf | Windkraft an Land | 175 | 172 | Vestas Deutschland GmbH | V172-7.2 |  |  |  |  | 2025-01-08 |  | 2027-06-30 | Bürgerwindenergie Eggensee-Wulkersdorf GmbH & Co. KG | ABR918112960054 | Volleinspeisung | SGE908692642532 |  |  |  | Niederspannung (= Hausanschluss/Haushaltsstrom) |  | EEG956537144314 |  |  | 7200
SEE980543278107 | WEA 2 | In Planung | Wind | 7200 | 7200 |  |  | 2024-12-21 | Bayern | 91448 | Emskirchen |  |  | Emskirchen | 1319 | 09575121 | Emskirchen | Neustadt a.d. Aisch-Bad Windsheim | 49568928 | 10683786 | 49.5689 | 10.6838 | Horizontalläufer | [11 empty] | Windpark Eggensee-Wulkersdorf | Windkraft an Land | 175 | 172 | Vestas Deutschland GmbH | V172-7.2 |  |  |  |  | 2025-01-08 |  | 2027-06-30 | Bürgerwindenergie Eggensee-Wulkersdorf GmbH & Co. KG | ABR918112960054 | Volleinspeisung | SGE908692642532 |  |  |  | Niederspannung (= Hausanschluss/Haushaltsstrom) |  | EEG906771689164 |  |  | 7200
SEE916947690894 | WEA 3 | In Planung | Wind | 7200 | 7200 |  |  | 2024-12-21 | Bayern | 91448 | Emskirchen |  |  | Emskirchen | 1321 | 09575121 | Emskirchen | Neustadt a.d. Aisch-Bad Windsheim | 49566405 | 10690387 | 49.5664 | 10.6904 | Horizontalläufer | [11 empty] | Windpark Eggensee-Wulkersdorf | Windkraft an Land | 175 | 172 | Vestas Deutschland GmbH | V172-7.2 |  |  |  |  | 2025-01-08 |  | 2027-06-30 | Bürgerwindenergie Eggensee-Wulkersdorf GmbH & Co. KG | ABR918112960054 | Volleinspeisung | SGE908692642532 |  |  |  | Niederspannung (= Hausanschluss/Haushaltsstrom) |  | EEG971028730548 |  |  | 7200
SEE920599541596 | WEA 03 | In Planung | Wind | 5600 | 5600 |  |  | 2024-12-21 | Hessen | 35469 | Allendorf |  |  | Nordeck | Flur 8: 1/1 | 06531001 | Allendorf (Lumda) | Gießen | 50703054 | 8850007 | 50.7031 | 8.85 | Horizontalläufer | [11 empty] | Dreihausen-Nordeck | Windkraft an Land | 169 | 150 | Vestas Deutschland GmbH | V-150-5.6 |  |  |  |  | 2024-12-21 |  | 2027-06-30 | wpd Windpark Dreihausen GmbH & Co. KG | ABR930085492219 | Volleinspeisung | SGE905232719907 | Mittelhessen Netz GmbH (SNB906862380628) | SNB906862380628 |  | Hochspannung |  | EEG937003805083 |  |  | 5600
SEE949068083290 | WEA 04 | In Planung | Wind | 5600 | 5600 |  |  | 2024-12-21 | Hessen | 35469 | Allendorf |  |  | Nordeck | Flur 8: 1/1 | 06531001 | Allendorf (Lumda) | Gießen | 5070271 | 885512 | 50.7027 | 8.8551 | Horizontalläufer | [11 empty] | Dreihausen-Nordeck | Windkraft an Land | 169 | 150 | Vestas Deutschland GmbH | V-150-5.6 |  |  |  |  | 2024-12-21 |  | 2027-06-30 | wpd Windpark Dreihausen GmbH & Co. KG | ABR930085492219 | Volleinspeisung | SGE905232719907 | Mittelhessen Netz GmbH (SNB906862380628) | SNB906862380628 |  | Hochspannung |  | EEG903397231265 |  |  | 5600
SEE910863479526 | WEA 05 | In Planung | Wind | 5600 | 5600 |  |  | 2024-12-21 | Hessen | 35469 | Allendorf |  |  | Nordeck | Flur 9: 1/1 | 06531001 | Allendorf (Lumda) | Gießen | 5070018 | 886014 | 50.7002 | 8.8601 | Horizontalläufer | [11 empty] | Dreihausen-Nordeck | Windkraft an Land | 169 | 150 | Vestas Deutschland GmbH | V-150-5.6 |  |  |  |  | 2024-12-21 |  | 2027-06-30 | wpd Windpark Dreihausen GmbH & Co. KG | ABR930085492219 | Volleinspeisung | SGE905232719907 | Mittelhessen Netz GmbH (SNB906862380628) | SNB906862380628 |  | Hochspannung |  | EEG946774653076 |  |  | 5600
SEE922834680473 | WEA 10 | In Planung | Wind | 5600 | 5600 |  |  | 2024-12-21 | Hessen | 35085 | Ebsdorfergrund |  |  | Dreihausen | Flur 18: 10/1 | 06534008 | Ebsdorfergrund | Marburg-Biedenkopf | 50707286 | 8853647 | 50.7073 | 8.8536 | Horizontalläufer | [11 empty] | Dreihausen-Nordeck | Windkraft an Land | 169 | 150 | Vestas Deutschland GmbH | V-150-5.6 |  |  |  |  | 2024-12-21 |  | 2027-06-30 | wpd Windpark Dreihausen GmbH & Co. KG | ABR930085492219 | Volleinspeisung | SGE905232719907 | Mittelhessen Netz GmbH (SNB906862380628) | SNB906862380628 |  | Hochspannung |  | EEG916494526189 |  |  | 5600
SEE918080519070 | WEA 11 | In Planung | Wind | 5600 | 5600 |  |  | 2024-12-21 | Hessen | 35085 | Ebsdorfergrund |  |  | Dreihausen | Flur 19: 13/1 | 06534008 | Ebsdorfergrund | Marburg-Biedenkopf | 50704713 | 8860538 | 50.7047 | 8.8605 | Horizontalläufer | [11 empty] | Dreihausen-Nordeck | Windkraft an Land | 169 | 150 | Vestas Deutschland GmbH | V-150-5.6 |  |  |  |  | 2024-12-21 |  | 2027-06-30 | wpd Windpark Dreihausen GmbH & Co. KG | ABR930085492219 | Volleinspeisung | SGE905232719907 | Mittelhessen Netz GmbH (SNB906862380628) | SNB906862380628 |  | Hochspannung |  | EEG926479347111 |  |  | 5600
SEE979968527020 | Enercon E160 | In Planung | Wind | 5560 | 5560 |  |  | 2024-12-22 | Bayern | 85560 | Ebersberg |  |  | Oberndorf | 1830 | 09175115 | Ebersberg | Ebersberg | 48067265 | 12026195 | 48.0673 | 12.0262 | Vertikalläufer | [11 empty] | Föhrenpold GmbH & Co.KG | Windkraft an Land |  | 160 | ENERCON GmbH | E-160EP5 E3 |  |  |  |  | 2025-01-06 |  | 2026-11-30 | Windenergie Föhrenpold GmbH & Co.KG | ABR918140840403 | Volleinspeisung | SGE965324565379 | Bayernwerk Netz GmbH (SNB940352624434) | SNB940352624434 |  | Mittelspannung |  | EEG935347543203 |  |  | 5560
SEE982885487421 | E 175 Sarow 1 | In Planung | Wind | 6000 | 6000 |  |  | 2024-12-23 | Mecklenburg-Vorpommern | 17091 | Altenhagen |  |  | Philippshof | Flur 6, Flurstück 9 | 13071002 | Altenhagen | Mecklenburgische Seenplatte | 5377455 | 13105129 | 53.7745 | 13.1051 | Horizontalläufer | [11 empty] | Sarow 1 | Windkraft an Land | 162 | 175 | ENERCON GmbH | E-175 EP5 |  |  |  |  | 2025-07-29 |  | 2026-08-01 | Komesker Energie Sarow 1. Betriebsgesellschaft mbH & Co. KG | ABR900724299431 | Volleinspeisung | SGE966343002616 | E.DIS Netz GmbH (SNB941690671609) | SNB941690671609 |  | Mittelspannung |  | EEG935983540963 |  |  | 6000 | WIN25-1/443,
SEE962352673007 | TN3-02 | In Planung | Wind | 6000 | 6000 |  |  | 2024-12-23 | Brandenburg | 15868 | Lieberose |  |  | Trebitz | 1, Flurstück 3 | 12061308 | Lieberose | Dahme-Spreewald | 52067708 | 14339164 | 52.0677 | 14.3392 | Horizontalläufer | [11 empty] | WP Trebitz Nord 3 | Windkraft an Land | 165 | 160 | eno energy systems GmbH | eno 160, 6,0 MW |  |  |  |  | 2024-12-23 |  | 2027-12-06 | eno energy GmbH | ABR918822616838 | Volleinspeisung | SGE954895343844 | E.DIS Netz GmbH (SNB941690671609) | SNB941690671609 |  | Hochspannung |  | EEG934903141198 |  |  | 6000
SEE928538671007 | TN3-03 | In Planung | Wind | 6000 | 6000 |  |  | 2024-12-23 | Brandenburg | 15868 | Lieberose |  |  | Trebitz | Flur 2, Flurstück 1 | 12061308 | Lieberose | Dahme-Spreewald | 5206486 | 14344312 | 52.0649 | 14.3443 | Horizontalläufer | [11 empty] | WP Trebitz Nord 3 | Windkraft an Land | 165 | 160 | eno energy systems GmbH | eno 160, 6,0 MW |  |  |  |  | 2024-12-23 |  | 2027-12-06 | eno energy GmbH | ABR918822616838 | Volleinspeisung | SGE954895343844 | E.DIS Netz GmbH (SNB941690671609) | SNB941690671609 |  | Hochspannung |  | EEG900593805252 |  |  | 6000
SEE979875583423 | WEA 7 | In Planung | Wind | 5500 | 5500 |  |  | 2024-12-30 | Niedersachsen | 27442 | Gnarrenburg |  |  | Kuhstedt | 11: 128/3 | 03357016 | Gnarrenburg | Rotenburg (Wümme) | 53392716 | 8941128 | 53.3927 | 8.9411 | Horizontalläufer | [11 empty] | WP Kuhstedt IV | Windkraft an Land | 120,9 | 158 | GE Wind Energy GmbH | GE 5.5-158 |  |  |  |  | 2025-01-07 |  | 2026-12-31 | PNE Power Generation | ABR979603322768 | Volleinspeisung | SGE906557156149 | Avacon Netz GmbH (SNB990362338043) | SNB990362338043 |  | Hochspannung |  | EEG959950410806 |  |  | 5500
SEE971830741039 | Leipzig Knautnaundorf WKA 07 | In Planung | Wind | 4200 | 4200 |  |  | 2024-12-23 | Sachsen | 04249 | Leipzig |  |  | Rehbach | 107/1, 111, 112, 116 | 14713000 | Leipzig | Leipzig | 51266114 | 12254983 | 51.2661 | 12.255 | Horizontalläufer | [11 empty] | WP Leipzig Knautnaundorf | Windkraft an Land | 166 | 136 | Vestas Deutschland GmbH | Vestas V136 |  |  |  |  | 2024-12-23 |  | 2026-12-01 | Zopf GmbH Umweltgerechte Energieprojekte | ABR946237575785 | Volleinspeisung | SGE904221621436 | Netz Leipzig GmbH (SNB948859455841) | SNB948859455841 |  | Umspannebene Hochspannung/Mittelspannung |  | EEG982714518494 |  |  | 4200
SEE932199605653 | Suderbruch III | In Planung | Wind | 6240 | 6240 |  |  | 2024-12-23 | Niedersachsen | 29690 | Gilten |  |  | Suderbruch | Flur 7; Flurstück 49/4 | 03358010 | Gilten | Heidekreis | 5268914 | 9509542 | 52.6891 | 9.5095 | Horizontalläufer | [12 empty] | Windkraft an Land | 119 | 163 | Nordex Germany GmbH | N163 |  |  |  |  | 2024-12-23 |  | 2026-12-31 | ecoJoule construct GmbH | ABR929941424983 | Volleinspeisung | SGE909277211747 | Avacon Netz GmbH (SNB990362338043) | SNB990362338043 |  | Mittelspannung |  | EEG976040344889 |  |  | 6240
SEE932556682389 | WEA 1 | In Planung | Wind | 7200 | 7200 |  |  | 2024-12-23 | Nordrhein-Westfalen | 52538 | Gangelt |  |  | Breberen-Schümm | Flur 5; Flurstück 139 | 05370008 | Gangelt | Heinsberg | 51040464 | 6004089 | 51.0405 | 6.0041 | Horizontalläufer | [11 empty] | WP Gangelt Breberen | Windkraft an Land | 119 | 162 | Vestas Deutschland GmbH | V 162-7.2 |  |  |  |  | 2024-12-23 |  | 2026-06-30 | BMR energy solutions GmbH | ABR918686892942 | Volleinspeisung | SGE977661246569 | Westnetz GmbH (SNB921897286493) | SNB921897286493 |  | Hochspannung |  | EEG977802719785 |  |  | 7200
SEE998226453550 | WEA 10 | In Planung | Wind | 7200 | 7200 |  |  | 2024-12-23 | Nordrhein-Westfalen | 52538 | Gangelt |  |  | Schierwaldenrath | Flur 4; Flurstück 33 | 05370008 | Gangelt | Heinsberg | 51030237 | 6039012 | 51.0302 | 6.039 | Horizontalläufer | [11 empty] | WP Gangelt Breberen | Windkraft an Land | 119 | 162 | Vestas Deutschland GmbH | V 162-7.2 |  |  |  |  | 2024-12-23 |  | 2026-06-30 | BMR energy solutions GmbH | ABR918686892942 | Volleinspeisung | SGE908183277328 | Westnetz GmbH (SNB921897286493) | SNB921897286493 |  | Hochspannung |  | EEG971064459953 |  |  | 7200
SEE924633296527 | Fl. 53 - WEA 2 | In Planung | Wind | 6000 | 6000 |  |  | 2024-12-23 | Schleswig-Holstein | 25862 | Goldebek |  |  | Goldebek | Flur 3: 023 | 01054037 | Goldebek | Nordfriesland | 54684053 | 9168109 | 54.6841 | 9.1681 | Horizontalläufer | [11 empty] | BVD Repowering Fläche 53 | Windkraft an Land | 105 | 150 | Vestas Deutschland GmbH | V150 STE |  |  |  |  | 2025-07-21 |  | 2026-06-30 | Bürgerwindpark Veer Dörper GmbH & Co. KG | ABR922593578066 | Volleinspeisung | SGE924297501753 | Schleswig-Holstein Netz GmbH (SNB990857029876) | SNB990857029876 |  | Hochspannung |  | EEG953580531634 |  |  | 6000
SEE938976675079 | Fl. 53 - WEA 3 | In Planung | Wind | 7200 | 7200 |  |  | 2024-12-23 | Schleswig-Holstein | 25862 | Goldebek |  |  | Goldebek | Flur 3: 030 | 01054037 | Goldebek | Nordfriesland | 54679987 | 9170682 | 54.68 | 9.1707 | Horizontalläufer | [11 empty] | BVD Repowering Fläche 53 | Windkraft an Land | 119 | 162 | Vestas Deutschland GmbH | V162 STE |  |  |  |  | 2025-07-21 |  | 2026-06-30 | Bürgerwindpark Veer Dörper GmbH & Co. KG | ABR922593578066 | Volleinspeisung | SGE956740684393 | Schleswig-Holstein Netz GmbH (SNB990857029876) | SNB990857029876 |  | Hochspannung |  | EEG938232028847 |  |  | 7200
SEE976253113555 | Kammerberg 2 | In Planung | Wind | 7000 | 7000 |  |  | 2024-12-23 | Bayern | 85777 | Fahrenzhausen |  |  | Kammerberg | 660, 666 | 09178123 | Fahrenzhausen | Freising | 48390396 | 11513448 | 48.3904 | 11.5134 | Horizontalläufer | [11 empty] | Kammerberg | Windkraft an Land | 174,5 | 175 | ENERCON GmbH | E-175 EP5 E2 |  |  |  |  | 2025-04-02 |  | 2027-07-02 | SL Windenergie Entwicklung GmbH & Co. KG | ABR906460946721 | Volleinspeisung | SGE944132940394 | Bayernwerk Netz GmbH (SNB940352624434) | SNB940352624434 |  | Mittelspannung |  | EEG929238606481 |  |  | 7000 | WIN25-1/210,
SEE921863061345 | WEA 3 | In Planung | Wind | 4200 | 4200 |  |  | 2024-12-23 | Schleswig-Holstein | 24994 | Weesby |  |  | 1175 | 004 14/2 | 01059177 | Weesby | Schleswig-Flensburg | 54849567 | 9150932 | 54.8496 | 9.1509 | Horizontalläufer | [11 empty] | Weesbydamm | Windkraft an Land | 95,5 | 138,25 | ENERCON GmbH | E-138 EP3 E2 |  |  |  |  | 2025-07-07 |  | 2026-05-31 | Windstromgesellschaft Weesbydamm mbH&Co.KG | ABR980714249851 | Volleinspeisung | SGE926964079565 | Schleswig-Holstein Netz GmbH (SNB990857029876) | SNB990857029876 |  | Mittelspannung |  | EEG939846778685 |  |  | 4200 | WIN25-2/086,
SEE939303470039 | Windpark Klein Escherde 1 | In Planung | Wind | 7200 | 7200 |  |  | 2024-12-23 | Niedersachsen | 31171 | Nordstemmen |  |  | Rössing | Flur 15: Flurstück 50 | 03254026 | Nordstemmen | Hildesheim | 52172484 | 9823066 | 52.1725 | 9.8231 | Horizontalläufer | [11 empty] | Windpark Klein Escherde | Windkraft an Land | 169 | 162 | Vestas Deutschland GmbH | V162-7.2 MW |  |  |  |  | 2024-12-29 |  | 2027-05-31 | Windpark Klein Escherde GmbH&Co. KG | ABR930307234535 | Volleinspeisung | SGE916825442140 | Avacon Netz GmbH (SNB990362338043) | SNB990362338043 |  | Hochspannung |  | EEG965419881254 |  |  | 7200
SEE914090005862 | WEA 12 | In Planung | Wind | 6000 | 6000 |  |  | 2024-12-23 | Thüringen | 99631 | Günstedt |  |  | günstedt | Flur6:303/1 | 16068022 | Günstedt | Sömmerda | 5123445 | 11074583 | 51.2345 | 11.0746 | Horizontalläufer | [11 empty] | Windpark Günstedt | Windkraft an Land | 169 | 150 | Vestas Deutschland GmbH | V150 |  |  |  |  | 2024-12-23 |  | 2025-12-01 | meridian Windpark Günstedt II GmbH & Co.KG | ABR953999585013 | Volleinspeisung | SGE909509924308 | TEN Thüringer Energienetze GmbH & Co. KG (SNB970821959712) | SNB970821959712 |  | Hochspannung |  | EEG920155100854 |  |  | 6000
SEE979730760020 | WEA 13.1 | In Planung | Wind | 6200 | 6200 |  |  | 2024-12-23 | Thüringen | 99631 | Günstedt |  |  | günstedt | Flur1:316,317/1,318/1 | 16068022 | Günstedt | Sömmerda | 51233834 | 11081432 | 51.2338 | 11.0814 | Horizontalläufer | [11 empty] | Windpark Günstedt | Windkraft an Land | 169 | 162 | Vestas Deutschland GmbH | V162 |  |  |  |  | 2024-12-23 |  | 2027-12-01 | meridian Windpark Günstedt II GmbH & Co.KG | ABR953999585013 | Volleinspeisung | SGE909509924308 | TEN Thüringer Energienetze GmbH & Co. KG (SNB970821959712) | SNB970821959712 |  | Hochspannung |  | EEG919991393650 |  |  | 6200
SEE962161869271 | WEA 14 | In Planung | Wind | 7200 | 7200 |  |  | 2024-12-23 | Thüringen | 99631 | Günstedt |  |  | günstedt | Flur6:188/3 | 16068022 | Günstedt | Sömmerda | 51236792 | 1106827 | 51.2368 | 11.0683 | Horizontalläufer | [11 empty] | Windpark Günstedt | Windkraft an Land | 175 | 172 | Vestas Deutschland GmbH | V172 |  |  |  |  | 2024-12-23 |  | 2027-12-01 | meridian Windpark Günstedt II GmbH & Co.KG | ABR953999585013 | Volleinspeisung | SGE909509924308 | TEN Thüringer Energienetze GmbH & Co. KG (SNB970821959712) | SNB970821959712 |  | Hochspannung |  | EEG948498029205 |  |  | 7200
SEE993657904916 | WEA 15 | In Planung | Wind | 7200 | 7200 |  |  | 2024-12-23 | Thüringen | 99631 | Günstedt |  |  | günstedt | Flur6:92/2 | 16068022 | Günstedt | Sömmerda | 51241736 | 11059752 | 51.2417 | 11.0598 | Horizontalläufer | [11 empty] | Windpark Günstedt | Windkraft an Land | 175 | 172 | Vestas Deutschland GmbH | V172 |  |  |  |  | 2024-12-23 |  | 2027-12-01 | meridian Windpark Günstedt II GmbH & Co.KG | ABR953999585013 | Volleinspeisung | SGE909509924308 | TEN Thüringer Energienetze GmbH & Co. KG (SNB970821959712) | SNB970821959712 |  | Hochspannung |  | EEG927560408742 |  |  | 7200
SEE922480582084 | WP Lüben WEA 01 | In Planung | Wind | 4260 | 4260 |  |  | 2024-12-23 | Niedersachsen | 29378 | Wittingen |  |  | Lüben | Flur 1: Flurstück 5 | 03151040 | Wittingen | Gifhorn | 52793666 | 10750974 | 52.7937 | 10.751 | Horizontalläufer | [11 empty] | Windpark Lüben | Windkraft an Land | 160 | 138,25 | ENERCON GmbH | E138 EP3 E3 |  |  |  |  | 2025-04-09 |  | 2026-06-30 | Windpark Lüben GmbH & Co. KG | ABR936066696195 | Volleinspeisung | SGE966486473649 | LSW Netz GmbH & Co. KG (SNB957862279702) | SNB957862279702 |  |  |  | EEG939697745683 |  |  | 4260
SEE947682296454 | WEA 16 | In Planung | Wind | 6200 | 6200 |  |  | 2024-12-23 | Thüringen | 99631 | Günstedt |  |  | günstedt | Flur6:237 | 16068022 | Günstedt | Sömmerda | 51240595 | 11068341 | 51.2406 | 11.0683 | Horizontalläufer | [11 empty] | Windpark Günstedt | Windkraft an Land | 169 | 162 | Vestas Deutschland GmbH | V162 |  |  |  |  | 2024-12-23 |  | 2027-12-01 | meridian Windpark Günstedt II GmbH & Co.KG | ABR953999585013 | Volleinspeisung | SGE909509924308 | TEN Thüringer Energienetze GmbH & Co. KG (SNB970821959712) | SNB970821959712 |  | Hochspannung |  | EEG950131786468 |  |  | 6200
SEE984005681597 | WEA 17 | In Planung | Wind | 7200 | 7200 |  |  | 2024-12-23 | Thüringen | 99638 | Kindelbrück |  |  | Kindelbrück | Flur3:87 | 16068064 | Kindelbrück | Sömmerda | 51248172 | 11069627 | 51.2482 | 11.0696 | Horizontalläufer | [11 empty] | Windpark Günstedt | Windkraft an Land | 175 | 172 | Vestas Deutschland GmbH | V172 |  |  |  |  | 2024-12-23 |  | 2027-12-01 | meridian Windpark Günstedt II GmbH & Co.KG | ABR953999585013 | Volleinspeisung | SGE909509924308 | TEN Thüringer Energienetze GmbH & Co. KG (SNB970821959712) | SNB970821959712 |  | Hochspannung |  | EEG942387235050 |  |  | 7200
SEE919105056242 | WKA 24 CI | In Planung | Wind | 4260 | 4260 |  |  | 2024-12-23 | Baden-Württemberg | 97950 | Großrinderfeld |  |  | Großrinderfeld | Flurstück 17343 | 08128045 | Großrinderfeld | Main-Tauber-Kreis | 49667873 | 9712189 | 49.6679 | 9.7122 | Horizontalläufer | [11 empty] | WKA 24 CI | Windkraft an Land | 160 | 138,25 | ENERCON GmbH | E 138 EP3 E3 |  |  |  |  | 2024-12-23 |  | 2026-09-01 | Clean Invest GmbH | ABR921779591011 | Volleinspeisung | SGE925363700926 |  |  |  | Niederspannung (= Hausanschluss/Haushaltsstrom) |  | EEG906300708298 |  |  | 4260
SEE912898433917 | WP Lüben WEA 02 | In Planung | Wind | 4260 | 4260 |  |  | 2024-12-23 | Niedersachsen | 29378 | Wittingen |  |  | Lüben | Flur 1: Flurstück 3 | 03151040 | Wittingen | Gifhorn | 5279041 | 10754091 | 52.7904 | 10.7541 | Horizontalläufer | [11 empty] | Windpark Lüben | Windkraft an Land | 160 | 138,25 | ENERCON GmbH | E138 EP3 E3 |  |  |  |  | 2025-04-09 |  | 2026-06-30 | Windpark Lüben GmbH & Co. KG | ABR936066696195 | Volleinspeisung | SGE998593279685 | LSW Netz GmbH & Co. KG (SNB957862279702) | SNB957862279702 |  |  |  | EEG973284751633 |  |  | 4260
SEE940391332796 | WP Lüben WEA 03 | In Planung | Wind | 4260 | 4260 |  |  | 2024-12-23 | Niedersachsen | 29378 | Wittingen |  |  | Lüben | Flur 1: Flurstück 4 | 03151040 | Wittingen | Gifhorn | 52787251 | 10753074 | 52.7873 | 10.7531 | Horizontalläufer | [11 empty] | Windpark Lüben | Windkraft an Land | 160 | 138,25 | ENERCON GmbH | E138 EP3 E3 |  |  |  |  | 2025-04-09 |  | 2026-06-30 | Windpark Lüben GmbH & Co. KG | ABR936066696195 | Volleinspeisung | SGE957268606423 | LSW Netz GmbH & Co. KG (SNB957862279702) | SNB957862279702 |  |  |  | EEG910320698491 |  |  | 4260
SEE913400435122 | Windpark Klein Escherde 2 | In Planung | Wind | 7200 | 7200 |  |  | 2024-12-23 | Niedersachsen | 31171 | Nordstemmen |  |  | Heyersum | Flur 1: 162, 6/3 | 03254026 | Nordstemmen | Hildesheim | 52168977 | 9821846 | 52.169 | 9.8218 | Horizontalläufer | [11 empty] | Windpark Klein Escherde | Windkraft an Land | 169 | 162 | Vestas Deutschland GmbH | V162-7.2MW |  |  |  |  | 2024-12-29 |  | 2027-05-31 | Windpark Klein Escherde GmbH&Co. KG | ABR930307234535 | Volleinspeisung | SGE916825442140 | Avacon Netz GmbH (SNB990362338043) | SNB990362338043 |  | Hochspannung |  | EEG939561234398 |  |  | 7200
SEE941165492203 | WP Lüben WEA 04 | In Planung | Wind | 4260 | 4260 |  |  | 2024-12-23 | Niedersachsen | 29378 | Wittingen |  |  | Lüben | Flur 2: Flurstück 6/2 | 03151040 | Wittingen | Gifhorn | 52782509 | 10753966 | 52.7825 | 10.754 | Horizontalläufer | [11 empty] | Windpark Lüben | Windkraft an Land | 160 | 138,25 | ENERCON GmbH | E138 EP3 E3 |  |  |  |  | 2025-04-09 |  | 2026-06-30 | Windpark Lüben GmbH & Co. KG | ABR936066696195 | Volleinspeisung | SGE999486502187 | LSW Netz GmbH & Co. KG (SNB957862279702) | SNB957862279702 |  |  |  | EEG970829069178 |  |  | 4260
SEE901827516531 | Windpark Klein Escherde 3 | In Planung | Wind | 7200 | 7200 |  |  | 2024-12-23 | Niedersachsen | 31171 | Nordstemmen |  |  | Rössing | Flur 14: Flurstück 15 | 03254026 | Nordstemmen | Hildesheim | 52176812 | 9830355 | 52.1768 | 9.8304 | Horizontalläufer | [11 empty] | Windpark Klein Escherde | Windkraft an Land | 169 | 162 | Vestas Deutschland GmbH | V162-7.2MW |  |  |  |  | 2024-12-29 |  | 2027-05-31 | Windpark Klein Escherde GmbH&Co. KG | ABR930307234535 | Volleinspeisung | SGE916825442140 | Avacon Netz GmbH (SNB990362338043) | SNB990362338043 |  | Hochspannung |  | EEG964203869850 |  |  | 7200
SEE994904843521 | WP Lüben WEA 05 | In Planung | Wind | 4260 | 4260 |  |  | 2024-12-23 | Niedersachsen | 29378 | Wittingen |  |  | Lüben | Flur 2: Flurstück 34/4 | 03151040 | Wittingen | Gifhorn | 5278346 | 10735187 | 52.7835 | 10.7352 | Horizontalläufer | [11 empty] | Windpark Lüben | Windkraft an Land | 160 | 138,25 | ENERCON GmbH | E138 EP3 E3 |  |  |  |  | 2025-04-09 |  | 2026-06-30 | Windpark Lüben GmbH & Co. KG | ABR936066696195 | Volleinspeisung | SGE999683408404 | LSW Netz GmbH & Co. KG (SNB957862279702) | SNB957862279702 |  |  |  | EEG957873707591 |  |  | 4260
SEE943026139647 | Windpark Klein Escherde 4 | In Planung | Wind | 7200 | 7200 |  |  | 2024-12-23 | Niedersachsen | 31171 | Nordstemmen |  |  | Klein Escherde | Flur 15: Flurstück 6 | 03254026 | Nordstemmen | Hildesheim | 52172583 | 983073 | 52.1726 | 9.8307 | Horizontalläufer | [11 empty] | Windpark Klein Escherde | Windkraft an Land | 169 | 162 | Vestas Deutschland GmbH | V162-7.2MW |  |  |  |  | 2024-12-29 |  | 2027-05-31 | Windpark Klein Escherde GmbH&Co. KG | ABR930307234535 | Volleinspeisung | SGE916825442140 | Avacon Netz GmbH (SNB990362338043) | SNB990362338043 |  | Hochspannung |  | EEG950123035390 |  |  | 7200
SEE995352300604 | Windpark Klein Escherde 5 | In Planung | Wind | 7200 | 7200 |  |  | 2024-12-23 | Niedersachsen | 31171 | Nordstemmen |  |  | Klein Escherde | Flur 15: Flurstück 29/1 | 03254026 | Nordstemmen | Hildesheim | 52169016 | 9827915 | 52.169 | 9.8279 | Horizontalläufer | [11 empty] | Windpark Klein Escherde | Windkraft an Land | 169 | 162 | Vestas Deutschland GmbH | V162-7.2MW |  |  |  |  | 2024-12-29 |  | 2027-05-31 | Windpark Klein Escherde GmbH&Co. KG | ABR930307234535 | Volleinspeisung | SGE916825442140 | Avacon Netz GmbH (SNB990362338043) | SNB990362338043 |  | Hochspannung |  | EEG931070745525 |  |  | 7200
SEE912633897394 | Windpark Klein Escherde 6 | In Planung | Wind | 7200 | 7200 |  |  | 2024-12-23 | Niedersachsen | 31171 | Nordstemmen |  |  | Klein Escherde | Flur 15: Flurstück 11/2 | 03254026 | Nordstemmen | Hildesheim | 52175179 | 9837403 | 52.1752 | 9.8374 | Horizontalläufer | [11 empty] | Windpark Klein Escherde | Windkraft an Land | 169 | 162 | Vestas Deutschland GmbH | V162-7.2MW |  |  |  |  | 2024-12-29 |  | 2027-05-31 | Windpark Klein Escherde GmbH&Co. KG | ABR930307234535 | Volleinspeisung | SGE916825442140 | Avacon Netz GmbH (SNB990362338043) | SNB990362338043 |  | Hochspannung |  | EEG992911399369 |  |  | 7200
SEE910714986210 | Windpark Klein Escherde 7 | In Planung | Wind | 7200 | 7200 |  |  | 2024-12-23 | Niedersachsen | 31171 | Nordstemmen |  |  | Klein Escherde | Flur 15: Flurstück 14/1 | 03254026 | Nordstemmen | Hildesheim | 52171668 | 9840613 | 52.1717 | 9.8406 | Horizontalläufer | [11 empty] | Windpark Klein Escherde | Windkraft an Land | 169 | 162 | Vestas Deutschland GmbH | V162-7.2MW |  |  |  |  | 2024-12-29 |  | 2027-05-31 | Windpark Klein Escherde GmbH&Co. KG | ABR930307234535 | Volleinspeisung | SGE916825442140 | Avacon Netz GmbH (SNB990362338043) | SNB990362338043 |  | Hochspannung |  | EEG995319019624 |  |  | 7200
SEE952091971762 | WEA Brauerei | In Planung | Wind | 7200 | 7200 |  |  | 2025-01-03 | Nordrhein-Westfalen | 59581 | Warstein |  |  | Warstein | 0.68681 | 05974044 | Warstein | Soest | 51419376 | 8360047 | 51.4194 | 8.36 | Horizontalläufer | [11 empty] | WEA Brauerei | Windkraft an Land | 175 | 172 | Vestas Deutschland GmbH | V 172 - 7.2 |  |  |  |  | 2025-01-03 |  | 2027-01-01 | Haus Cramer Management GmbH | ABR970218157844 | Teileinspeisung (einschließlich Eigenverbrauch) | SGE953287036623 | Westnetz GmbH (SNB921897286493) | SNB921897286493 |  | Mittelspannung |  | EEG930363980247 |  |  | 7200
SEE913534645282 | WEA 1 | In Planung | Wind | 7200 | 7200 |  |  | 2024-12-23 | Nordrhein-Westfalen | 59269 | Beckum |  |  | Beckum | Flur321: 149 | 05570008 | Beckum | Warendorf | 51793167 | 7990584 | 51.7932 | 7.9906 | Horizontalläufer | [11 empty] | Energiepark Beckum | Windkraft an Land | 175 | 172 | Vestas Deutschland GmbH | VESTAS V172-7.2 |  |  |  |  | 2024-12-23 |  | 2027-12-18 | Energiepark Beckum GmbH & Co. KG | ABR961445761652 | Volleinspeisung | SGE973545131464 | Westnetz GmbH (SNB921897286493) | SNB921897286493 |  | Umspannebene Hochspannung/Mittelspannung |  | EEG950053079631 |  |  | 7200
SEE941668956066 | WEA 2 | In Planung | Wind | 7200 | 7200 |  |  | 2024-12-23 | Nordrhein-Westfalen | 59269 | Beckum |  |  | Beckum | Flur321: 149 | 05570008 | Beckum | Warendorf | 51789814 | 7995937 | 51.7898 | 7.9959 | Horizontalläufer | [11 empty] | Energiepark Beckum | Windkraft an Land | 175 | 172 | Vestas Deutschland GmbH | VESTAS V172-7.2 |  |  |  |  | 2024-12-23 |  | 2027-12-18 | Energiepark Beckum GmbH & Co. KG | ABR961445761652 | Volleinspeisung | SGE973545131464 | Westnetz GmbH (SNB921897286493) | SNB921897286493 |  | Umspannebene Hochspannung/Mittelspannung |  | EEG939520498335 |  |  | 7200
SEE979930304079 | WEA 3 | In Planung | Wind | 7200 | 7200 |  |  | 2024-12-23 | Nordrhein-Westfalen | 59269 | Beckum |  |  | Beckum | Flur154: 029 | 05570008 | Beckum | Warendorf | 51781705 | 7991841 | 51.7817 | 7.9918 | Horizontalläufer | [11 empty] | Energiepark Beckum | Windkraft an Land | 175 | 172 | Vestas Deutschland GmbH | VESTAS V172-7.2 |  |  |  |  | 2024-12-23 |  | 2027-12-18 | Energiepark Beckum GmbH & Co. KG | ABR961445761652 | Volleinspeisung | SGE973545131464 | Westnetz GmbH (SNB921897286493) | SNB921897286493 |  | Umspannebene Hochspannung/Mittelspannung |  | EEG947501481214 |  |  | 7200
SEE986547387319 | ABO Energy WP Großenlüder WEA 1 | In Planung | Wind | 6800 | 6800 |  |  | 2024-12-24 | Hessen | 36137 | Großenlüder |  |  | Eichenau | Flur1: 037/25. | 06631011 | Großenlüder | Fulda | 50622392 | 9532052 | 50.6224 | 9.5321 | Horizontalläufer | [11 empty] | ABO Energy WP Großenlüder | Windkraft an Land | 164 | 163 | Nordex Germany GmbH | Nordex N163 6,8 TCS 164 DiBt |  |  |  |  | 2025-06-10 |  | 2026-11-30 | ABO Energy Windpark 10 GmbH & Co. KG | ABR907288317434 | Volleinspeisung | SGE987195976917 | OsthessenNetz GmbH (SNB934071779865) | SNB934071779865 |  | Mittelspannung |  | EEG996676502750 |  |  | 6800
SEE936601090501 | ABO Energy WP Schwerte WEA1 | In Planung | Wind | 7000 | 7000 |  |  | 2024-12-24 | Nordrhein-Westfalen | 58239 | Schwerte |  |  | Ergste | Flur13: 201. | 05978028 | Schwerte | Unna | 51399484 | 7563964 | 51.3995 | 7.564 | Horizontalläufer | [11 empty] | ABO Energy WP Schwerte | Windkraft an Land | 164 | 163 | Nordex Germany GmbH | N163/6.X |  |  |  |  | 2025-04-11 |  | 2026-12-31 | ABO Energy WP Schwerte GmbH & Co. KG | ABR955316507654 | Volleinspeisung | SGE956340649808 | Stadtwerke Iserlohn GmbH (SNB913730249284) | SNB913730249284 |  | Hochspannung |  | EEG955844552171 |  |  | 6800
SEE998065103937 | WEA B1 | In Planung | Wind | 5560 | 5560 |  |  | 2024-12-25 | Niedersachsen | 26939 | Ovelgönne |  |  | Großenmeer | Flur3: Flurstück117/5 | 03461008 | Ovelgönne | Wesermarsch | 53290513 | 8298545 | 53.2905 | 8.2985 | Horizontalläufer | [11 empty] | Windpark Ovelgönne-Culturweg | Windkraft an Land | 120 | 160 | ENERCON GmbH | ENERCON E-160 EP5 E3 |  |  |  |  | 2025-10-02 |  | 2027-03-01 | WP Ovelgönne-Culturweg GmbH&Co.KG | ABR965660541112 | Volleinspeisung | SGE916246281663 | EWE NETZ GmbH (SNB951051725711) | SNB951051725711 |  | Umspannebene Hochspannung/Mittelspannung |  | EEG929453855398 |  |  | 5560
SEE979328779250 | WEA B2 | In Planung | Wind | 5560 | 5560 |  |  | 2024-12-25 | Niedersachsen | 26939 | Ovelgönne |  |  | Großenmeer | Flur1: Flurstück366/1 | 03461008 | Ovelgönne | Wesermarsch | 53297205 | 8287062 | 53.2972 | 8.2871 | Horizontalläufer | [11 empty] | Windpark Ovelgönne-Culturweg | Windkraft an Land | 120 | 160 | ENERCON GmbH | ENERCON E-160 EP5 E3 |  |  |  |  | 2025-10-02 |  | 2027-03-01 | WP Ovelgönne-Culturweg GmbH&Co.KG | ABR965660541112 | Volleinspeisung | SGE904497745379 | EWE NETZ GmbH (SNB951051725711) | SNB951051725711 |  | Umspannebene Hochspannung/Mittelspannung |  | EEG968879924424 |  |  | 5560
SEE922984786711 | WEA B3 | In Planung | Wind | 5560 | 5560 |  |  | 2024-12-25 | Niedersachsen | 26939 | Ovelgönne |  |  | Großenmeer | Flur1: Flurstück197/0 | 03461008 | Ovelgönne | Wesermarsch | 53296332 | 8274968 | 53.2963 | 8.275 | Horizontalläufer | [11 empty] | Windpark Ovelgönne-Culturweg | Windkraft an Land | 120 | 160 | ENERCON GmbH | ENERCON E-160 EP5 E3 |  |  |  |  | 2025-10-02 |  | 2027-03-01 | WP Ovelgönne-Culturweg GmbH&Co.KG | ABR965660541112 | Volleinspeisung | SGE948864370870 | EWE NETZ GmbH (SNB951051725711) | SNB951051725711 |  | Umspannebene Hochspannung/Mittelspannung |  | EEG986671169584 |  |  | 5560
SEE942580117344 | WEA C1 | In Planung | Wind | 5560 | 5560 |  |  | 2024-12-25 | Niedersachsen | 26939 | Ovelgönne |  |  | Großenmeer | Flur3: Flurstück95/0 | 03461008 | Ovelgönne | Wesermarsch | 53287332 | 8315833 | 53.2873 | 8.3158 | Horizontalläufer | [11 empty] | Windpark Ovelgönne-Culturweg | Windkraft an Land | 120 | 160 | ENERCON GmbH | ENERCON E-160 EP5 E3 |  |  |  |  | 2025-10-02 |  | 2027-03-01 | WP Ovelgönne-Culturweg GmbH&Co.KG | ABR965660541112 | Volleinspeisung | SGE910877451822 | EWE NETZ GmbH (SNB951051725711) | SNB951051725711 |  | Umspannebene Hochspannung/Mittelspannung |  | EEG952121672225 |  |  | 5560
SEE909876437463 | WEA C2 | In Planung | Wind | 5560 | 5560 |  |  | 2024-12-25 | Niedersachsen | 26939 | Ovelgönne |  |  | Großenmeer | Flur4: Flurstück55/1 | 03461008 | Ovelgönne | Wesermarsch | 53290404 | 8313729 | 53.2904 | 8.3137 | Horizontalläufer | [11 empty] | Windpark Ovelgönne-Culturweg | Windkraft an Land | 120 | 160 | ENERCON GmbH | ENERCON E-160 EP5 E3 |  |  |  |  | 2025-10-02 |  | 2027-03-01 | WP Ovelgönne-Culturweg GmbH&Co.KG | ABR965660541112 | Volleinspeisung | SGE906701106082 | EWE NETZ GmbH (SNB951051725711) | SNB951051725711 |  | Umspannebene Hochspannung/Mittelspannung |  | EEG909764514078 |  |  | 5560
SEE966630884710 | WEA C3 | In Planung | Wind | 5560 | 5560 |  |  | 2024-12-25 | Niedersachsen | 26939 | Ovelgönne |  |  | Großenmeer | Flur2: Flurstück28/2 | 03461008 | Ovelgönne | Wesermarsch | 53291095 | 8307342 | 53.2911 | 8.3073 | Horizontalläufer | [11 empty] | Windpark Ovelgönne-Culturweg | Windkraft an Land | 120 | 180 | ENERCON GmbH | ENERCON E-160 EP5 E3 |  |  |  |  | 2025-10-02 |  | 2027-03-01 | WP Ovelgönne-Culturweg GmbH&Co.KG | ABR965660541112 | Volleinspeisung | SGE964118639418 | EWE NETZ GmbH (SNB951051725711) | SNB951051725711 |  | Umspannebene Hochspannung/Mittelspannung |  | EEG954651234881 |  |  | 5560
SEE972727734219 | WEA T1 | In Planung | Wind | 5560 | 5560 |  |  | 2024-12-25 | Niedersachsen | 26939 | Ovelgönne |  |  | Großenmeer | Flur3: Flurstück112/0 | 03461008 | Ovelgönne | Wesermarsch | 53293974 | 8304699 | 53.294 | 8.3047 | Horizontalläufer | [11 empty] | Windpark Ovelgönne-Culturweg | Windkraft an Land | 120 | 160 | ENERCON GmbH | ENERCON E-160 EP5 E3 |  |  |  |  | 2025-10-02 |  | 2027-03-01 | WP Ovelgönne-Culturweg GmbH&Co.KG | ABR965660541112 | Volleinspeisung | SGE983465272437 | EWE NETZ GmbH (SNB951051725711) | SNB951051725711 |  | Umspannebene Hochspannung/Mittelspannung |  | EEG993455145498 |  |  | 5560
SEE972084537461 | WEA T2 | In Planung | Wind | 5560 | 5560 |  |  | 2024-12-25 | Niedersachsen | 26939 | Ovelgönne |  |  | Großenmeer | Flur3: Flurstück120/2 | 03461008 | Ovelgönne | Wesermarsch | 53293751 | 8297321 | 53.2938 | 8.2973 | Horizontalläufer | [11 empty] | Windpark Ovelgönne-Culturweg | Windkraft an Land | 120 | 160 | ENERCON GmbH | ENERCON E-160 EP5 E3 |  |  |  |  | 2025-10-02 |  | 2027-03-01 | WP Ovelgönne-Culturweg GmbH&Co.KG | ABR965660541112 | Volleinspeisung | SGE900014152576 | EWE NETZ GmbH (SNB951051725711) | SNB951051725711 |  | Umspannebene Hochspannung/Mittelspannung |  | EEG909598474289 |  |  | 5560
SEE952418751435 | WEA T3 | In Planung | Wind | 5560 | 5560 |  |  | 2024-12-25 | Niedersachsen | 26939 | Ovelgönne |  |  | Großenmeer | Flur3: Flurstück120/1 | 03461008 | Ovelgönne | Wesermarsch | 53296274 | 8293604 | 53.2963 | 8.2936 | Horizontalläufer | [11 empty] | Windpark Ovelgönne-Culturweg | Windkraft an Land | 120 | 160 | ENERCON GmbH | ENERCON E-160 EP5 E3 |  |  |  |  | 2025-10-02 |  | 2027-03-01 | WP Ovelgönne-Culturweg GmbH&Co.KG | ABR965660541112 | Volleinspeisung | SGE961771075737 | EWE NETZ GmbH (SNB951051725711) | SNB951051725711 |  | Umspannebene Hochspannung/Mittelspannung |  | EEG958319207439 |  |  | 5560
SEE925109768296 | WEA 2 | In Planung | Wind | 4200 | 4200 |  |  | 2024-12-27 | Nordrhein-Westfalen | 34439 | Willebadessen |  |  | Willebadessen | Flur 16: 455 | 05762040 | Willebadessen | Höxter | 5163373 | 9047941 | 51.6337 | 9.0479 | Horizontalläufer | [11 empty] | GLS Windpark Willebadessen | Windkraft an Land | 149 | 136 | Vestas Deutschland GmbH | V136-4.2 MW |  |  |  |  | 2024-12-27 |  | 2025-12-01 | GLS Energie AG | ABR944041212827 | Volleinspeisung | SGE906586079501 | Westfalen Weser Netz GmbH (SNB929881052512) | SNB929881052512 |  | Mittelspannung |  | EEG946759136921 |  |  | 4200
SEE984633618347 | Behrenhoff, WEA 9 | In Planung | Wind | 5300 | 5300 |  |  | 2024-12-27 | Mecklenburg-Vorpommern | 17498 | Behrenhoff |  |  | Behrenhoff | Flur 1: 215 | 13075008 | Behrenhoff | Vorpommern-Greifswald | 53986872 | 1339301 | 53.9869 | 13.393 | Horizontalläufer | [11 empty] | Windpark Behrenhoff | Windkraft an Land | 161 | 158 | GE Renewable Germany GmbH | GE 5.3-158 |  |  |  |  | 2024-12-27 |  | 2027-12-27 | Windpark Behrenhoff GmbH & Co. KG | ABR952430868555 | Volleinspeisung | SGE990881650428 |  |  |  | Niederspannung (= Hausanschluss/Haushaltsstrom) |  | EEG924691915606 |  |  | 5300
SEE961140099258 | WEA 3 | In Planung | Wind | 4200 | 4200 |  |  | 2024-12-27 | Nordrhein-Westfalen | 34439 | Willebadessen |  |  | Willebadessen | Flur 17: 12, 11 | 05762040 | Willebadessen | Höxter | 51634123 | 9055253 | 51.6341 | 9.0553 | Horizontalläufer | [11 empty] | GLS Windpark Willebadessen | Windkraft an Land | 149 | 136 | Vestas Deutschland GmbH | V136-4.2 MW |  |  |  |  | 2024-12-27 |  | 2025-12-01 | GLS Energie AG | ABR944041212827 | Volleinspeisung | SGE906586079501 | Westfalen Weser Netz GmbH (SNB929881052512) | SNB929881052512 |  | Mittelspannung |  | EEG978543804280 |  |  | 4200
SEE932127458955 | WEA 5 | In Planung | Wind | 4200 | 4200 |  |  | 2024-12-27 | Nordrhein-Westfalen | 34439 | Willebadessen |  |  | Willebadessen | Flur 17: 22 | 05762040 | Willebadessen | Höxter | 51637611 | 9056702 | 51.6376 | 9.0567 | Horizontalläufer | [11 empty] | GLS Windpark Willebadessen | Windkraft an Land | 149 | 136 | Vestas Deutschland GmbH | V136-4.2 MW |  |  |  |  | 2024-12-27 |  | 2025-12-01 | GLS Energie AG | ABR944041212827 | Volleinspeisung | SGE906586079501 | Westfalen Weser Netz GmbH (SNB929881052512) | SNB929881052512 |  | Mittelspannung |  | EEG974057823946 |  |  | 4200
SEE972196120483 | ABO Energy WP Külsheim WEA1 | In Planung | Wind | 7200 | 7200 |  |  | 2025-01-03 | Baden-Württemberg | 97900 | Külsheim |  |  | Külsheim | Flur0: 20397. | 08128064 | Külsheim | Main-Tauber-Kreis | 49676761 | 9496198 | 49.6768 | 9.4962 | Horizontalläufer | [11 empty] | ABO Energy WP Külsheim | Windkraft an Land | 175 | 172 | Vestas Deutschland GmbH | V172-7.2 MW™ IEC S |  |  |  |  | 2025-01-03 |  | 2027-05-05 | ABO Wind Windpark 5 GmbH & Co. KG | ABR919688739471 | Volleinspeisung | SGE965792472100 | Netze BW GmbH (SNB948311994307) | SNB948311994307 |  | Hochspannung |  | EEG999957971627 |  |  | 7200
SEE905076327832 | ABO Energy WP Külsheim WEA2 | In Planung | Wind | 7200 | 7200 |  |  | 2025-01-03 | Baden-Württemberg | 97900 | Külsheim |  |  | Külsheim | Flur0: 20407. | 08128064 | Külsheim | Main-Tauber-Kreis | 49679267 | 9490404 | 49.6793 | 9.4904 | Horizontalläufer | [11 empty] | ABO Energy WP Külsheim | Windkraft an Land | 175 | 172 | Vestas Deutschland GmbH | V172-7.2 MW™ IEC S |  |  |  |  | 2025-01-03 |  | 2027-05-05 | ABO Wind Windpark 5 GmbH & Co. KG | ABR919688739471 | Volleinspeisung | SGE965792472100 | Netze BW GmbH (SNB948311994307) | SNB948311994307 |  | Hochspannung |  | EEG971745366310 |  |  | 7200
SEE901425307449 | ABO Energy WP Külsheim WEA3 | In Planung | Wind | 7200 | 7200 |  |  | 2025-01-03 | Baden-Württemberg | 97900 | Külsheim |  |  | Külsheim | Flur0: 20545, 20547. | 08128064 | Külsheim | Main-Tauber-Kreis | 4968357 | 9491251 | 49.6836 | 9.4913 | Horizontalläufer | [11 empty] | ABO Energy WP Külsheim | Windkraft an Land | 175 | 172 | Vestas Deutschland GmbH | V172-7.2 MW™ IEC S |  |  |  |  | 2025-01-03 |  | 2027-05-05 | ABO Wind Windpark 5 GmbH & Co. KG | ABR919688739471 | Volleinspeisung | SGE965792472100 | Netze BW GmbH (SNB948311994307) | SNB948311994307 |  | Hochspannung |  | EEG934566820942 |  |  | 7200
SEE934559761948 | Windpark am Kleeberg Repowering WEA 1 | In Planung | Wind | 4260 | 4260 |  |  | 2024-12-27 | Saarland | 66571 | Eppelborn |  |  | Macherbach | Flur 3: 22/1 | 10043111 | Eppelborn | Neunkirchen | 49431353 | 6969042 | 49.4314 | 6.969 | Horizontalläufer | [11 empty] | Windpark am Kleeberg | Windkraft an Land | 160 | 138,25 | ENERCON GmbH | E-138 EP3 E3 |  |  |  |  | 2024-12-27 |  | 2026-12-30 | Windpark am Kleeberg GmbH & Co KG | ABR924692303907 | Volleinspeisung | SGE995071835029 | VSE Verteilnetz GmbH (SNB941650885558) | SNB941650885558 |  | Umspannebene Hochspannung/Mittelspannung |  | EEG997225530699 |  |  | 4260
SEE972071776095 | Windpark am Kleeberg Repowering WEA 2 | In Planung | Wind | 5560 | 5560 |  |  | 2024-12-27 | Saarland | 66571 | Eppelborn |  |  | Macherbach | Flur 3: 1 | 10043111 | Eppelborn | Neunkirchen | 494321 | 697555 | 49.4321 | 6.9756 | Horizontalläufer | [11 empty] | Windpark am Kleeberg | Windkraft an Land | 166,6 | 160 | ENERCON GmbH | E-160 EP5 E3 R1 |  |  |  |  | 2024-12-27 |  | 2026-12-30 | Windpark am Kleeberg GmbH & Co KG | ABR924692303907 | Volleinspeisung | SGE995071835029 | VSE Verteilnetz GmbH (SNB941650885558) | SNB941650885558 |  | Umspannebene Hochspannung/Mittelspannung |  | EEG921778087584 |  |  | 5560
SEE916695408567 | Windpark am Kleeberg Repowering WEA 3 | In Planung | Wind | 5560 | 5560 |  |  | 2024-12-27 | Saarland | 66571 | Eppelborn |  |  | Macherbach | Flur 3: 60/1 | 10043111 | Eppelborn | Neunkirchen | 49427717 | 6969619 | 49.4277 | 6.9696 | Horizontalläufer | [11 empty] | Windpark am Kleeberg | Windkraft an Land | 166,6 | 160 | ENERCON GmbH | E-160 EP5 E3 R1 |  |  |  |  | 2024-12-27 |  | 2026-12-30 | Windpark am Kleeberg GmbH & Co KG | ABR924692303907 | Volleinspeisung | SGE995071835029 | VSE Verteilnetz GmbH (SNB941650885558) | SNB941650885558 |  | Umspannebene Hochspannung/Mittelspannung |  | EEG948240382480 |  |  | 5560
SEE983966825170 | WEA 01 | In Planung | Wind | 4260 | 4260 |  |  | 2024-12-28 | Mecklenburg-Vorpommern | 17089 | Gültz |  |  | Gültz | 10: 003 | 13071059 | Gültz | Mecklenburgische Seenplatte | 53740642 | 13164421 | 53.7406 | 13.1644 | Horizontalläufer | [11 empty] | Windpark RH2-PTG | Windkraft an Land | 160 | 138,25 | ENERCON GmbH | E-138 EP3 E3 |  |  |  |  | 2024-12-28 |  | 2026-12-31 | WIND-projekt GmbH & Co. 45. Betriebs-KG | ABR968993683368 | Volleinspeisung | SGE998406649476 | 50Hertz Transmission GmbH (SNB982046657236) | SNB982046657236 |  | Höchstspannung |  | EEG950019515364 |  |  | 4260
SEE967658277782 | WEA 02 | In Planung | Wind | 4260 | 4260 |  |  | 2024-12-28 | Mecklenburg-Vorpommern | 17089 | Gültz |  |  | Gültz | 10: 004 | 13071059 | Gültz | Mecklenburgische Seenplatte | 5373779 | 1316541 | 53.7378 | 13.1654 | Horizontalläufer | [11 empty] | Windpark RH2-PTG | Windkraft an Land | 160 | 138,25 | ENERCON GmbH | E-138 EP3 E3 |  |  |  |  | 2024-12-28 |  | 2026-12-31 | WIND-projekt GmbH & Co. 45. Betriebs-KG | ABR968993683368 | Volleinspeisung | SGE998406649476 | 50Hertz Transmission GmbH (SNB982046657236) | SNB982046657236 |  | Höchstspannung |  | EEG907832273605 |  |  | 4260
SEE966288855889 | WEA 03 | In Planung | Wind | 4260 | 4260 |  |  | 2024-12-28 | Mecklenburg-Vorpommern | 17089 | Gültz |  |  | Gültz | 10: 003 | 13071059 | Gültz | Mecklenburgische Seenplatte | 53737285 | 13170648 | 53.7373 | 13.1706 | Horizontalläufer | [11 empty] | Windpark RH2-PTG | Windkraft an Land | 160 | 138,25 | ENERCON GmbH | E-138 EP3 E3 |  |  |  |  | 2024-12-28 |  | 2026-12-31 | WIND-projekt GmbH & Co. 45. Betriebs-KG | ABR968993683368 | Volleinspeisung | SGE998406649476 | 50Hertz Transmission GmbH (SNB982046657236) | SNB982046657236 |  | Höchstspannung |  | EEG963385611479 |  |  | 4260
SEE940859080085 | WEA 04 | In Planung | Wind | 4260 | 4260 |  |  | 2024-12-28 | Mecklenburg-Vorpommern | 17089 | Gültz |  |  | Gültz | 10: 002 | 13071059 | Gültz | Mecklenburgische Seenplatte | 53742732 | 13168803 | 53.7427 | 13.1688 | Horizontalläufer | [11 empty] | Windpark RH2-PTG | Windkraft an Land | 160 | 138,25 | ENERCON GmbH | E-138 EP3 E3 |  |  |  |  | 2024-12-28 |  | 2026-12-31 | WIND-projekt GmbH & Co. 45. Betriebs-KG | ABR968993683368 | Volleinspeisung | SGE998406649476 | 50Hertz Transmission GmbH (SNB982046657236) | SNB982046657236 |  | Höchstspannung |  | EEG912318175779 |  |  | 4260
SEE908552804070 | WEA 05 | In Planung | Wind | 4260 | 4260 |  |  | 2024-12-28 | Mecklenburg-Vorpommern | 17089 | Gültz |  |  | Gültz | 10: 002 | 13071059 | Gültz | Mecklenburgische Seenplatte | 53739996 | 13172759 | 53.74 | 13.1728 | Horizontalläufer | [11 empty] | Windpark RH2-PTG | Windkraft an Land | 160 | 138,25 | ENERCON GmbH | E-138 EP3 E3 |  |  |  |  | 2024-12-28 |  | 2026-12-31 | WIND-projekt GmbH & Co. 45. Betriebs-KG | ABR968993683368 | Volleinspeisung | SGE998406649476 | 50Hertz Transmission GmbH (SNB982046657236) | SNB982046657236 |  | Höchstspannung |  | EEG947561001377 |  |  | 4260
SEE910900192012 | WEA 06 | In Planung | Wind | 4260 | 4260 |  |  | 2024-12-28 | Mecklenburg-Vorpommern | 17089 | Gültz |  |  | Gültz | 13: 002 | 13071059 | Gültz | Mecklenburgische Seenplatte | 53734224 | 13171569 | 53.7342 | 13.1716 | Horizontalläufer | [11 empty] | Windpark RH2-PTG | Windkraft an Land | 160 | 138,25 | ENERCON GmbH | E-138 EP3 E3 |  |  |  |  | 2024-12-28 |  | 2026-12-31 | WIND-projekt GmbH & Co. 45. Betriebs-KG | ABR968993683368 | Volleinspeisung | SGE998406649476 | 50Hertz Transmission GmbH (SNB982046657236) | SNB982046657236 |  | Höchstspannung |  | EEG971781538191 |  |  | 4260
SEE949677733050 | WEA 07 | In Planung | Wind | 4260 | 4260 |  |  | 2024-12-28 | Mecklenburg-Vorpommern | 17089 | Gültz |  |  | Gültz | 13: 025 | 13071059 | Gültz | Mecklenburgische Seenplatte | 53737064 | 13179164 | 53.7371 | 13.1792 | Horizontalläufer | [11 empty] | Windpark RH2-PTG | Windkraft an Land | 160 | 138,25 | ENERCON GmbH | E-138 EP3 E3 |  |  |  |  | 2024-12-28 |  | 2026-12-31 | WIND-projekt GmbH & Co. 45. Betriebs-KG | ABR968993683368 | Volleinspeisung | SGE998406649476 | 50Hertz Transmission GmbH (SNB982046657236) | SNB982046657236 |  | Höchstspannung |  | EEG974132691200 |  |  | 4260
SEE940930381162 | WEA 08 | In Planung | Wind | 4260 | 4260 |  |  | 2024-12-28 | Mecklenburg-Vorpommern | 17089 | Gültz |  |  | Gültz | 13: 026 | 13071059 | Gültz | Mecklenburgische Seenplatte | 53734004 | 13177112 | 53.734 | 13.1771 | Horizontalläufer | [11 empty] | Windpark RH2-PTG | Windkraft an Land | 160 | 138,25 | ENERCON GmbH | E-138 EP3 E3 |  |  |  |  | 2024-12-28 |  | 2026-12-31 | WIND-projekt GmbH & Co. 45. Betriebs-KG | ABR968993683368 | Volleinspeisung | SGE998406649476 | 50Hertz Transmission GmbH (SNB982046657236) | SNB982046657236 |  | Höchstspannung |  | EEG973138837452 |  |  | 4260
SEE957416624422 | WEA 09 | In Planung | Wind | 4260 | 4260 |  |  | 2024-12-28 | Mecklenburg-Vorpommern | 17089 | Gültz |  |  | Gültz | 13: 027 | 13071059 | Gültz | Mecklenburgische Seenplatte | 53732677 | 13181917 | 53.7327 | 13.1819 | Horizontalläufer | [11 empty] | Windpark RH2-PTG | Windkraft an Land | 160 | 138,25 | ENERCON GmbH | E-138 EP3 E3 |  |  |  |  | 2024-12-28 |  | 2026-12-31 | WIND-projekt GmbH & Co. 45. Betriebs-KG | ABR968993683368 | Volleinspeisung | SGE998406649476 | 50Hertz Transmission GmbH (SNB982046657236) | SNB982046657236 |  | Höchstspannung |  | EEG918020764348 |  |  | 4260
SEE941258053519 | WEA 5 | In Planung | Wind | 6200 | 6200 |  |  | 2024-12-28 | Sachsen | 01816 | Bad Gottleuba-Berggießhübel |  |  | Börnersdorf | 136 | 14628020 | Bad Gottleuba-Berggießhübel | Sächsische Schweiz-Osterzgebirge | 50828852 | 13893713 | 50.8289 | 13.8937 | Horizontalläufer | [11 empty] | WP Börnersdorf | Windkraft an Land | 169 | 162 | [6 empty] | 2025-01-14 |  | 2026-12-31 | Windpark „Godewind" am Heidenholz GmbH | ABR907791533123 | Volleinspeisung | SGE996571564013 |  |  |  | Niederspannung (= Hausanschluss/Haushaltsstrom) |  | EEG976033704867 |  |  | 6200
SEE915766242918 | WEA 6 | In Planung | Wind | 6200 | 6200 |  |  | 2024-12-28 | Sachsen | 01816 | Bad Gottleuba-Berggießhübel |  |  | Börnersdorf | 130 | 14628020 | Bad Gottleuba-Berggießhübel | Sächsische Schweiz-Osterzgebirge | 50829907 | 13900674 | 50.8299 | 13.9007 | Horizontalläufer | [11 empty] | WP Börnersdorf | Windkraft an Land | 169 | 162 | [6 empty] | 2025-01-14 |  | 2026-12-31 | Windpark „Godewind" am Heidenholz GmbH | ABR907791533123 | Volleinspeisung | SGE996571564013 |  |  |  | Niederspannung (= Hausanschluss/Haushaltsstrom) |  | EEG983530766977 |  |  | 6200
SEE983386238956 | WEA 7 | In Planung | Wind | 6200 | 6200 |  |  | 2024-12-28 | Sachsen | 01816 | Bad Gottleuba-Berggießhübel |  |  | Börnersdorf | 95 | 14628020 | Bad Gottleuba-Berggießhübel | Sächsische Schweiz-Osterzgebirge | 5083146 | 13890925 | 50.8315 | 13.8909 | Horizontalläufer | [11 empty] | WP Börnersdorf | Windkraft an Land | 169 | 162 | [6 empty] | 2025-01-14 |  | 2026-12-31 | Windpark „Godewind" am Heidenholz GmbH | ABR907791533123 | Volleinspeisung | SGE996571564013 |  |  |  | Niederspannung (= Hausanschluss/Haushaltsstrom) |  | EEG960963771648 |  |  | 6200
SEE928514696024 | EK 1 | In Planung | Wind | 5700 | 5700 |  |  | 2024-12-30 | Brandenburg | 16259 | Beiersdorf-Freudenberg |  |  | Freudenberg | 02:079 | 12064053 | Beiersdorf-Freudenberg | Märkisch-Oderland | 52702426 | 13848576 | 52.7024 | 13.8486 | Horizontalläufer | [11 empty] | Beiersdorf-Freudenberg I | Windkraft an Land | 164 | 149,1 | Nordex Energy GmbH | N149 5.X 5.700 kW |  |  |  |  | 2025-01-28 |  | 2026-02-20 | Energiekontor AG | ABR944401108647 | Volleinspeisung | SGE920483949354 | E.DIS Netz GmbH (SNB941690671609) | SNB941690671609 |  | Hochspannung |  | EEG951183392539 |  |  | 5700
SEE945655169163 | WEA 02 | In Planung | Wind | 7200 | 7200 |  |  | 2024-12-30 | Niedersachsen | 26655 | Westerstede |  |  | Westerstede | Flur 63 und Flurstück 202/1 | 03451007 | Westerstede | Ammerland | 53180168 | 7863615 | 53.1802 | 7.8636 | Horizontalläufer | [11 empty] | CGE Windpark Karlshof GmbH & Co. KG | Windkraft an Land | 169 | 162 | [6 empty] | 2024-12-30 |  | 2026-11-01 | CGE Windpark Karlshof GmbH & Co. KG | ABR994273320142 | Volleinspeisung | SGE932175498958 |  |  |  | Niederspannung (= Hausanschluss/Haushaltsstrom) |  | EEG996119962370 |  |  | 7200
SEE984383332326 | WEA 03 | In Planung | Wind | 7200 | 7200 |  |  | 2024-12-30 | Niedersachsen | 26655 | Westerstede |  |  | Westerstede | Flur 63 und Flurstück 217/1 | 03451007 | Westerstede | Ammerland | 5317737 | 786526 | 53.1774 | 7.8653 | Horizontalläufer | [11 empty] | CGE Windpark Karlshof GmbH & Co. KG | Windkraft an Land | 169 | 162 | [6 empty] | 2024-12-30 |  | 2026-11-01 | CGE Windpark Karlshof GmbH & Co. KG | ABR994273320142 | Volleinspeisung | SGE932175498958 |  |  |  | Niederspannung (= Hausanschluss/Haushaltsstrom) |  | EEG936555820346 |  |  | 7200
SEE927310778323 | EK 3 | In Planung | Wind | 5700 | 5700 |  |  | 2024-12-30 | Brandenburg | 16259 | Heckelberg-Brunow |  |  | Brunow | 0.24931 | 12064205 | Heckelberg-Brunow | Märkisch-Oderland | 52710996 | 13864707 | 52.711 | 13.8647 | Horizontalläufer | [11 empty] | Beiersdorf-Freudenberg IV | Windkraft an Land | 164 | 149,1 | Nordex Energy GmbH | N149 5.X 5.700 kW |  |  |  |  | 2025-01-28 |  | 2027-02-20 | Energiekontor AG | ABR944401108647 | Volleinspeisung | SGE986358949713 | E.DIS Netz GmbH (SNB941690671609) | SNB941690671609 |  | Hochspannung |  | EEG903989778932 |  |  | 5700
SEE975727342477 | EK 4 | In Planung | Wind | 5700 | 5700 |  |  | 2024-12-30 | Brandenburg | 16259 | Heckelberg-Brunow |  |  | Brunow | 0.24931 | 12064205 | Heckelberg-Brunow | Märkisch-Oderland | 52714194 | 13864476 | 52.7142 | 13.8645 | Horizontalläufer | [11 empty] | Beiersdorf-Freudenberg III | Windkraft an Land | 164 | 149,1 | Nordex Energy GmbH | N149 5.X 5.700 kW |  |  |  |  | 2025-01-28 |  | 2027-02-20 | Energiekontor AG | ABR944401108647 | Volleinspeisung | SGE961570720814 | E.DIS Netz GmbH (SNB941690671609) | SNB941690671609 |  | Hochspannung |  | EEG972646053705 |  |  | 5700
SEE938249729485 | Windpark Bildstock WEA 1 | In Planung | Wind | 5560 | 5560 |  |  | 2024-12-30 | Baden-Württemberg | 79261 | Gutach |  |  | Siegelau | 145 | 08316014 | Gutach im Breisgau | Emmendingen | 48187 | 7985672 | 48.187 | 7.9857 | Horizontalläufer | [11 empty] | Windpark Bildstock | Windkraft an Land | 166 | 160 | ENERCON GmbH | E-160 EP5 E3 |  |  |  |  | 2024-12-30 |  | 2026-11-30 | Windpark Bildstock GmbH & Co. KG | ABR986316707768 | Volleinspeisung | SGE982998467631 | Netze BW GmbH (SNB948311994307) | SNB948311994307 |  | Mittelspannung |  | EEG919988292119 |  |  | 5560
SEE904104664840 | Windpark Bildstock WEA 2 | In Planung | Wind | 5560 | 5560 |  |  | 2024-12-30 | Baden-Württemberg | 79261 | Gutach |  |  | Siegelau | 209 | 08316014 | Gutach im Breisgau | Emmendingen | 48187528 | 7993089 | 48.1875 | 7.9931 | Horizontalläufer | [11 empty] | Windpark Bildstock | Windkraft an Land | 166 | 160 | ENERCON GmbH | Enercon E-160 EP5 E3 |  |  |  |  | 2024-12-30 |  | 2026-11-30 | Windpark Bildstock GmbH & Co. KG | ABR986316707768 | Volleinspeisung | SGE982998467631 | Netze BW GmbH (SNB948311994307) | SNB948311994307 |  | Mittelspannung |  | EEG912474634554 |  |  | 5560
SEE981082008965 | WEA 1 Hilchenbach | In Planung | Wind | 3500 | 3500 |  |  | 2024-12-30 | Nordrhein-Westfalen | 57271 | Hilchenbach |  |  | Vormwald | 5:54 | 05970020 | Hilchenbach | Siegen-Wittgenstein | 50983276 | 8180176 | 50.9833 | 8.1802 | Horizontalläufer | [11 empty] | Hilchenbach | Windkraft an Land | 130 | 138 | [6 empty] | 2025-02-13 |  | 2027-03-01 | Alterric Deutschland GmbH | ABR927397646904 | Volleinspeisung | SGE935438417949 | Westnetz GmbH (SNB921897286493) | SNB921897286493 |  | Mittelspannung |  | EEG976556540874 |  |  | 3500
SEE912990489256 | WEA 2 Hilchenbach | In Planung | Wind | 3500 | 3500 |  |  | 2024-12-30 | Nordrhein-Westfalen | 57271 | Hilchenbach |  |  | Vormwald | 4:44 | 05970020 | Hilchenbach | Siegen-Wittgenstein | 50988835 | 8175248 | 50.9888 | 8.1752 | Horizontalläufer | [11 empty] | Hilchenbach | Windkraft an Land | [8 empty] | 2025-01-02 |  | 2027-03-01 | Alterric Deutschland GmbH | ABR927397646904 | Volleinspeisung | SGE935438417949 | Westnetz GmbH (SNB921897286493) | SNB921897286493 |  | Mittelspannung |  | EEG901828927589 |  |  | 3500
SEE947415655961 | WEA 3 Hilchenbach | In Planung | Wind | 3500 | 3500 |  |  | 2024-12-30 | Nordrhein-Westfalen | 57271 | Hilchenbach |  |  | Helberhausen | 4:52 | 05970020 | Hilchenbach | Siegen-Wittgenstein | 50993086 | 8169801 | 50.9931 | 8.1698 | Horizontalläufer | [11 empty] | Hilchenbach | Windkraft an Land | [8 empty] | 2025-01-02 |  | 2027-03-01 | Alterric Deutschland GmbH | ABR927397646904 | Volleinspeisung | SGE935438417949 | Westnetz GmbH (SNB921897286493) | SNB921897286493 |  | Mittelspannung |  | EEG952739935538 |  |  | 3500
SEE967873157265 | WEA 4 Hilchenbach | In Planung | Wind | 3500 | 3500 |  |  | 2024-12-30 | Nordrhein-Westfalen | 57271 | Hilchenbach |  |  | Helberhausen | 4: 18/19 | 05970020 | Hilchenbach | Siegen-Wittgenstein | 50998301 | 8157238 | 50.9983 | 8.1572 | Horizontalläufer | [11 empty] | Hilchenbach | Windkraft an Land | [8 empty] | 2025-01-02 |  | 2027-03-01 | Alterric Deutschland GmbH | ABR927397646904 | Volleinspeisung | SGE935438417949 | Westnetz GmbH (SNB921897286493) | SNB921897286493 |  | Mittelspannung |  | EEG943907011635 |  |  | 3500
SEE938428285726 | WEA 5 Hilchenbach | In Planung | Wind | 3500 | 3500 |  |  | 2024-12-30 | Nordrhein-Westfalen | 57271 | Hilchenbach |  |  | Helberhausen | 12:25 | 05970020 | Hilchenbach | Siegen-Wittgenstein | 5099868 | 8163687 | 50.9987 | 8.1637 | Horizontalläufer | [11 empty] | Hilchenbach | Windkraft an Land | [8 empty] | 2025-01-02 |  | 2027-03-01 | Alterric Deutschland GmbH | ABR927397646904 | Volleinspeisung | SGE935438417949 | Westnetz GmbH (SNB921897286493) | SNB921897286493 |  | Mittelspannung |  | EEG965297707325 |  |  | 3500
SEE987122644452 | WEA 6 Hilchenbach | In Planung | Wind | 3500 | 3500 |  |  | 2024-12-30 | Nordrhein-Westfalen | 57271 | Hilchenbach |  |  | Helberhausen | 12:01 | 05970020 | Hilchenbach | Siegen-Wittgenstein | 51003507 | 8165895 | 51.0035 | 8.1659 | Horizontalläufer | [11 empty] | Hilchenbach | Windkraft an Land | [8 empty] | 2025-01-02 |  | 2027-03-01 | Alterric Deutschland GmbH | ABR927397646904 | Volleinspeisung | SGE935438417949 | Westnetz GmbH (SNB921897286493) | SNB921897286493 |  | Mittelspannung |  | EEG936792443278 |  |  | 3500
SEE924447498896 | WEA 7 Hilchenbach | In Planung | Wind | 3500 | 3500 |  |  | 2024-12-30 | Nordrhein-Westfalen | 57271 | Hilchenbach |  |  | Oberndorf | 7:04 | 05970020 | Hilchenbach | Siegen-Wittgenstein | 51006169 | 8170878 | 51.0062 | 8.1709 | Horizontalläufer | [11 empty] | Hilchenbach | Windkraft an Land | [8 empty] | 2025-01-02 |  | 2027-03-01 | Alterric Deutschland GmbH | ABR927397646904 | Volleinspeisung | SGE935438417949 | Westnetz GmbH (SNB921897286493) | SNB921897286493 |  | Mittelspannung |  | EEG962396184224 |  |  | 3500
SEE938294352034 | E 115 Wind Güstow | In Planung | Wind | 4200 | 4200 |  |  | 2024-12-31 | Brandenburg | 17291 | Prenzlau |  |  | Güstow | 1 Flurstück 10 | 12073452 | Prenzlau | Uckermark | 531945 | 134647 | 53.1945 | 13.4647 | Horizontalläufer | [11 empty] | E 115 Wind Güstow | Windkraft an Land | 149 | 115 | ENERCON GmbH | E-115 EP3 E3 |  |  |  |  | 2024-12-31 |  | 2025-12-01 | Affeldt Wind Güstow | ABR978166581575 | Volleinspeisung | SGE911047672948 | E.DIS Netz GmbH (SNB941690671609) | SNB941690671609 |  | Hochspannung |  | EEG997536643156 |  |  | 4200
SEE987180399516 | WEA 07 | In Planung | Wind | 7200 | 7200 |  |  | 2024-12-31 | Nordrhein-Westfalen | 34439 | Willebadessen |  |  | Willebadessen | Flur4:50 | 05762040 | Willebadessen | Höxter | 51643584 | 9019438 | 51.6436 | 9.0194 | Horizontalläufer | [12 empty] | Windkraft an Land | 169 | 162 | Vestas Deutschland GmbH | V162 |  |  |  |  | 2024-12-31 |  | 2026-12-31 | Windpark Kühlsen II GbR | ABR944039027181 | Volleinspeisung | SGE903517853612 | Avacon Netz GmbH (SNB990362338043) | SNB990362338043 |  | Hochspannung |  | EEG921920031229 |  |  | 7200
SEE970413929987 | WEA 01 | In Planung | Wind | 7200 | 7200 |  |  | 2025-01-02 | Nordrhein-Westfalen | 48231 | Warendorf |  |  | Einen | Flur401:48 | 05570052 | Warendorf | Warendorf | 51992228 | 7910757 | 51.9922 | 7.9108 | Horizontalläufer | [11 empty] | Windpark Milte | Windkraft an Land | 119 | 162 | Vestas Deutschland GmbH | V162 |  |  |  |  | 2025-01-02 |  | 2026-10-01 | Windpark Milte GmbH & Co. KG | ABR911513308852 | Teileinspeisung (einschließlich Eigenverbrauch) | SGE967619440989 | Westnetz GmbH (SNB921897286493) | SNB921897286493 |  | Mittelspannung |  | EEG912904884306 |  |  | 7200
SEE924425954161 | WEA 02 | In Planung | Wind | 7200 | 7200 |  |  | 2025-01-02 | Nordrhein-Westfalen | 48231 | Warendorf |  |  | Einen | Flur401:46 | 05570052 | Warendorf | Warendorf | 51990606 | 7919069 | 51.9906 | 7.9191 | Horizontalläufer | [11 empty] | Windpark Milte | Windkraft an Land | 119 | 162 | Vestas Deutschland GmbH | V162 |  |  |  |  | 2025-01-02 |  | 2026-10-01 | Windpark Milte GmbH & Co. KG | ABR911513308852 | Teileinspeisung (einschließlich Eigenverbrauch) | SGE967619440989 | Westnetz GmbH (SNB921897286493) | SNB921897286493 |  | Mittelspannung |  | EEG963914896896 |  |  | 7200
SEE916948660742 | WEA-1 | In Planung | Wind | 6000 | 6000 |  |  | 2025-01-02 | Nordrhein-Westfalen | 48369 | Saerbeck |  |  | Saerbeck | Flur58: 042 | 05566080 | Saerbeck | Steinfurt | 52194343 | 7628905 | 52.1943 | 7.6289 | Horizontalläufer | [11 empty] | Windenergie Kahne | Windkraft an Land | 162 | 175 | ENERCON GmbH | E-175 EP5 E1 |  |  |  |  | 2025-06-23 |  | 2026-12-23 | Windenergie Kahne GmbH & Co. KG | ABR987276328994 | Volleinspeisung | SGE970364637207 | Westnetz GmbH (SNB921897286493) | SNB921897286493 |  | Mittelspannung |  | EEG953084464100 |  |  | 6000 | WIN25-1/386,
SEE977467883111 | WEA 03 | In Planung | Wind | 7200 | 7200 |  |  | 2025-01-02 | Nordrhein-Westfalen | 48231 | Warendorf |  |  | Milte | Flur607:34 | 05570052 | Warendorf | Warendorf | 51995749 | 7905515 | 51.9957 | 7.9055 | Horizontalläufer | [11 empty] | Windpark Milte | Windkraft an Land | 164 | 172 | Vestas Deutschland GmbH | V172 |  |  |  |  | 2025-01-02 |  | 2026-10-01 | Windpark Milte GmbH & Co. KG | ABR911513308852 | Teileinspeisung (einschließlich Eigenverbrauch) | SGE967619440989 | Westnetz GmbH (SNB921897286493) | SNB921897286493 |  | Mittelspannung |  | EEG903490150425 |  |  | 7200
SEE981011093840 | WEA 2 | In Planung | Wind | 7200 | 7200 |  |  | 2025-01-02 | Nordrhein-Westfalen | 48231 | Warendorf |  |  | Freckenhorst | Flur13: 215 | 05570052 | Warendorf | Warendorf | 51896189 | 792029 | 51.8962 | 7.9203 | Horizontalläufer | [11 empty] | Warendorf Hoetmar Freckenhorst | Windkraft an Land | 175 | 172 | Vestas Deutschland GmbH | V172-7.2 |  |  |  |  | 2025-01-02 |  | 2027-12-31 | Windenergie Hoetmar Freckenhorst GmbH & Co. KG | ABR904953826697 | Volleinspeisung | SGE947601854468 | Westnetz GmbH (SNB921897286493) | SNB921897286493 |  | Umspannebene Hochspannung/Mittelspannung |  | EEG919385629488 |  |  | 7200
SEE971097865257 | WEA 04 | In Planung | Wind | 7200 | 7200 |  |  | 2025-01-02 | Nordrhein-Westfalen | 48231 | Warendorf |  |  | Einen | Flur401:48 | 05570052 | Warendorf | Warendorf | 51991295 | 7905114 | 51.9913 | 7.9051 | Horizontalläufer | [11 empty] | Windpark Milte | Windkraft an Land | 119 | 162 | Vestas Deutschland GmbH | V162 |  |  |  |  | 2025-01-02 |  | 2026-10-01 | Windpark Milte GmbH & Co. KG | ABR911513308852 | Teileinspeisung (einschließlich Eigenverbrauch) | SGE967619440989 | Westnetz GmbH (SNB921897286493) | SNB921897286493 |  | Mittelspannung |  | EEG973302705181 |  |  | 7200
SEE994025469938 | WEA 3 | In Planung | Wind | 7200 | 7200 |  |  | 2025-01-02 | Nordrhein-Westfalen | 48231 | Warendorf |  |  | Freckenhorst | Flur13: 056 | 05570052 | Warendorf | Warendorf | 51892456 | 7924099 | 51.8925 | 7.9241 | Horizontalläufer | [11 empty] | Warendorf Hoetmar Freckenhorst | Windkraft an Land | 175 | 172 | Vestas Deutschland GmbH | V172-7.2 |  |  |  |  | 2025-01-02 |  | 2027-12-31 | Windenergie Hoetmar Freckenhorst GmbH & Co. KG | ABR904953826697 | Volleinspeisung | SGE947601854468 | Westnetz GmbH (SNB921897286493) | SNB921897286493 |  | Umspannebene Hochspannung/Mittelspannung |  | EEG961230866180 |  |  | 7200
SEE938112538282 | WEA 4 | In Planung | Wind | 7200 | 7200 |  |  | 2025-01-02 | Nordrhein-Westfalen | 48231 | Warendorf |  |  | Hoetmar | Flur5: 053 | 05570052 | Warendorf | Warendorf | 51889001 | 7913094 | 51.889 | 7.9131 | Horizontalläufer | [11 empty] | Warendorf Hoetmar Freckenhorst | Windkraft an Land | 175 | 172 | Vestas Deutschland GmbH | V172-7.2 |  |  |  |  | 2025-01-02 |  | 2027-12-31 | Windenergie Hoetmar Freckenhorst GmbH & Co. KG | ABR904953826697 | Volleinspeisung | SGE947601854468 | Westnetz GmbH (SNB921897286493) | SNB921897286493 |  | Umspannebene Hochspannung/Mittelspannung |  | EEG935831681039 |  |  | 7200
SEE914293253503 | WEA 01 | In Planung | Wind | 6000 | 6000 |  |  | 2025-01-02 | Schleswig-Holstein | 23827 | Travenhorst |  |  | Travenhorst | Flur1:53 | 01060090 | Travenhorst | Segeberg | 54022407 | 10429336 | 54.0224 | 10.4293 | Horizontalläufer | [11 empty] | Windpark Travenhorst | Windkraft an Land | 105 | 150 | Vestas Deutschland GmbH | V150 |  |  |  |  | 2025-01-02 |  | 2026-12-15 | GPJ Windpark Travenhorst GmbH & Co. KG | ABR956146318410 | Teileinspeisung (einschließlich Eigenverbrauch) | SGE967551846924 | Schleswig-Holstein Netz GmbH (SNB990857029876) | SNB990857029876 |  | Umspannebene Mittelspannung/Niederspannung |  | EEG984253900334 |  |  | 6000
SEE979833189315 | WEA 5 | In Planung | Wind | 7200 | 7200 |  |  | 2025-01-02 | Nordrhein-Westfalen | 48231 | Warendorf |  |  | Freckenhorst | Flur31: 119 | 05570052 | Warendorf | Warendorf | 51898 | 7947556 | 51.898 | 7.9476 | Horizontalläufer | [11 empty] | Warendorf Hoetmar Freckenhorst | Windkraft an Land | 175 | 172 | Vestas Deutschland GmbH | V172-7.2 |  |  |  |  | 2025-01-02 |  | 2027-12-31 | Windenergie Hoetmar Freckenhorst GmbH & Co. KG | ABR904953826697 | Volleinspeisung | SGE947601854468 | Westnetz GmbH (SNB921897286493) | SNB921897286493 |  | Niederspannung (= Hausanschluss/Haushaltsstrom) |  | EEG988042667989 |  |  | 7200
SEE905876661358 | ABO Energy WP Kruft WEA 3 | In Planung | Wind | 6200 | 6200 |  |  | 2025-01-02 | Rheinland-Pfalz | 56642 | Kruft |  |  | Kruft | Flur35: 017. | 07137057 | Kruft | Mayen-Koblenz | 50390737 | 730147 | 50.3907 | 7.3015 | Horizontalläufer | [11 empty] | ABO Energy WP Kruft | Windkraft an Land | 165 | 170 | Siemens Gamesa Renewable Energy GmbH & Co. KG | SGRE ON SG 6.0-170 |  |  |  |  | 2025-06-10 |  | 2026-08-08 | ABO Energy Windpark 18 GmbH & Co. KG | ABR931999105912 | Volleinspeisung | SGE944225626655 | Westnetz GmbH (SNB921897286493) | SNB921897286493 |  | Mittelspannung |  | EEG957767974429 |  |  | 6200
SEE969309944890 | WEA 6 | In Planung | Wind | 7200 | 7200 |  |  | 2025-01-02 | Nordrhein-Westfalen | 48231 | Warendorf |  |  | Freckenhorst | Flur32: 177 | 05570052 | Warendorf | Warendorf | 51889332 | 7956564 | 51.8893 | 7.9566 | Horizontalläufer | [11 empty] | Warendorf Hoetmar Freckenhorst | Windkraft an Land | 164 | 172 | Vestas Deutschland GmbH | V172-7.2 |  |  |  |  | 2025-01-02 |  | 2027-12-31 | Windenergie Hoetmar Freckenhorst GmbH & Co. KG | ABR904953826697 | Volleinspeisung | SGE947601854468 | Westnetz GmbH (SNB921897286493) | SNB921897286493 |  | Umspannebene Hochspannung/Mittelspannung |  | EEG952638821369 |  |  | 7200
SEE986070806752 | WEA 7 | In Planung | Wind | 7200 | 7200 |  |  | 2025-01-02 | Nordrhein-Westfalen | 48231 | Warendorf |  |  | Freckenhorst | Flur33: 078 | 05570052 | Warendorf | Warendorf | 51891778 | 7933547 | 51.8918 | 7.9335 | Horizontalläufer | [11 empty] | Warendorf Hoetmar Freckenhorst | Windkraft an Land | 175 | 172 | Vestas Deutschland GmbH | V172-7.2 |  |  |  |  | 2025-01-02 |  | 2027-12-31 | Windenergie Hoetmar Freckenhorst GmbH & Co. KG | ABR904953826697 | Volleinspeisung | SGE947601854468 | Westnetz GmbH (SNB921897286493) | SNB921897286493 |  | Umspannebene Hochspannung/Mittelspannung |  | EEG905367458016 |  |  | 7200
SEE969958478494 | WEA 8 | In Planung | Wind | 7200 | 7200 |  |  | 2025-01-02 | Nordrhein-Westfalen | 48231 | Warendorf |  |  | Hoetmar | Flur8: 050 | 05570052 | Warendorf | Warendorf | 51886187 | 7934711 | 51.8862 | 7.9347 | Horizontalläufer | [11 empty] | Warendorf Hoetmar Freckenhorst | Windkraft an Land | 164 | 172 | Vestas Deutschland GmbH | V172-7.2 |  |  |  |  | 2025-01-02 |  | 2027-12-31 | Windenergie Hoetmar Freckenhorst GmbH & Co. KG | ABR904953826697 | Volleinspeisung | SGE947601854468 | Westnetz GmbH (SNB921897286493) | SNB921897286493 |  | Umspannebene Hochspannung/Mittelspannung |  | EEG971347587748 |  |  | 7200
SEE959947585593 | ABO Energy WP Kruft WEA 4 | In Planung | Wind | 6200 | 6200 |  |  | 2025-01-02 | Rheinland-Pfalz | 56642 | Kruft |  |  | Kruft | Flur35: 047, 048. | 07137057 | Kruft | Mayen-Koblenz | 50394481 | 7311494 | 50.3945 | 7.3115 | Horizontalläufer | [11 empty] | ABO Energy WP Kruft | Windkraft an Land | 165 | 170 | Siemens Gamesa Renewable Energy GmbH & Co. KG | SGRE ON SG 6.0-170 |  |  |  |  | 2025-01-03 |  | 2026-08-08 | ABO Energy Windpark 18 GmbH & Co. KG | ABR931999105912 | Volleinspeisung | SGE944225626655 | Westnetz GmbH (SNB921897286493) | SNB921897286493 |  | Mittelspannung |  | EEG952755731336 |  |  | 6200
SEE961886891253 | TT01 | In Planung | Wind | 3450 | 3450 |  |  | 2025-01-02 | Brandenburg | 16230 | Sydower Fließ |  |  | Tempelfelde | Flur4: 40 | 12060250 | Sydower Fließ | Barnim | 52696211 | 13679854 | 52.6962 | 13.6799 | Horizontalläufer | [11 empty] | Windpark Willmersdorf-Tempelfelde | Windkraft an Land | 141,5 | 117 | Vestas Deutschland GmbH | Vestas V117-3.3/3.45MW |  |  |  |  | 2025-01-02 |  | 2026-07-15 | TEUT Energieprojekte GmbH | ABR985766839241 | Volleinspeisung | SGE951227966115 | E.DIS Netz GmbH (SNB941690671609) | SNB941690671609 |  | Mittelspannung |  | EEG979349496099 |  |  | 3450
SEE982650824321 | WEA 1 | In Planung | Wind | 6000 | 6000 |  |  | 2025-01-02 | Nordrhein-Westfalen | 46325 | Borken |  |  | Marbeck | Flur17: 005 | 05554040 | Raesfeld | Borken | 51793236 | 6868929 | 51.7932 | 6.8689 | Horizontalläufer | [11 empty] | Windenergie Marbecker Brook | Windkraft an Land | 162 | 175 | ENERCON GmbH | E-175 EP5 |  |  |  |  | 2025-01-02 |  | 2028-01-03 | Windenergie Marbecker Brook GbR | ABR948408775192 | Volleinspeisung | SGE949965357401 | Westnetz GmbH (SNB921897286493) | SNB921897286493 |  | Mittelspannung |  | EEG949713942491 |  |  | 6000
SEE935622383395 | Jatznick-WEA-1 | In Planung | Wind | 5700 | 5700 |  |  | 2025-01-02 | Mecklenburg-Vorpommern | 17309 | Schönwalde |  |  | Dargitz | 0.1 | 13075126 | Schönwalde | Vorpommern-Greifswald | 53556275 | 13930839 | 53.5563 | 13.9308 | Horizontalläufer | [11 empty] | Windpark Jatznick | Windkraft an Land | 164 | 149,1 | Nordex Germany GmbH | N149/5.X |  |  |  |  | 2025-03-28 |  | 2027-01-02 | wpd Windpark Jatznick GmbH & Co. KG | ABR952611457707 | Volleinspeisung | SGE902924515830 | E.DIS Netz GmbH (SNB941690671609) | SNB941690671609 |  | Hochspannung |  | EEG931679576254 |  |  | 5700 | WIN25-1/242,
SEE959145521348 | WEA 01 | In Planung | Wind | 7000 | 7000 |  |  | 2025-01-02 | Nordrhein-Westfalen | 53940 | Hellenthal |  |  | Hollerath | Flur 2: 10 | 05366020 | Hellenthal | Euskirchen | 5045925 | 6372487 | 50.4592 | 6.3725 | Horizontalläufer | [11 empty] | Hollerath | Windkraft an Land | 164 | 163 | Nordex Energy GmbH | N163-7,0 |  |  |  |  | 2025-08-29 |  | 2027-11-01 | wpd Windpark Nr. 440 GmbH & Co. KG | ABR968610082079 | Volleinspeisung | SGE953801878500 | Westnetz GmbH (SNB921897286493) | SNB921897286493 |  | Hochspannung |  | EEG933087022675 |  |  | 7200
SEE936961020439 | WEA 2 | In Planung | Wind | 6000 | 6000 |  |  | 2025-01-02 | Nordrhein-Westfalen | 46325 | Borken |  |  | Marbeck | Flur17: 032 | 05554040 | Raesfeld | Borken | 51789199 | 6879167 | 51.7892 | 6.8792 | Horizontalläufer | [11 empty] | Windenergie Marbecker Brook | Windkraft an Land | 162 | 175 | ENERCON GmbH | E-175 EP5 |  |  |  |  | 2025-01-02 |  | 2028-01-03 | Windenergie Marbecker Brook GbR | ABR948408775192 | Volleinspeisung | SGE949965357401 | Westnetz GmbH (SNB921897286493) | SNB921897286493 |  | Mittelspannung |  | EEG924653845903 |  |  | 6000
SEE953642192841 | WEA 1 | In Planung | Wind | 7200 | 7200 |  |  | 2025-01-02 | Nordrhein-Westfalen | 59302 | Oelde |  |  | Oelde | Flur305: 082 | 05570028 | Oelde | Warendorf | 51764058 | 819787 | 51.7641 | 8.1979 | Horizontalläufer | [11 empty] | Oelde Wibberich | Windkraft an Land | 164 | 172 | Vestas Deutschland GmbH | V172-7.2 |  |  |  |  | 2025-01-10 |  | 2027-12-19 | Wibberich Windenergie GmbH & Co. KG | ABR928721074936 | Volleinspeisung | SGE929316683519 | Westnetz GmbH (SNB921897286493) | SNB921897286493 |  | Hochspannung |  | EEG905595974562 |  |  | 7200
SEE977529254149 | WEA 02 | In Planung | Wind | 7000 | 7000 |  |  | 2025-01-02 | Nordrhein-Westfalen | 53940 | Hellenthal |  |  | Hollerath | Flur 2: 6 | 05366020 | Hellenthal | Euskirchen | 50463976 | 6365094 | 50.464 | 6.3651 | Horizontalläufer | [11 empty] | Hollerath | Windkraft an Land | 164 | 163 | Nordex Energy GmbH | N163-7,0 |  |  |  |  | 2025-08-29 |  | 2027-11-01 | wpd Windpark Nr. 440 GmbH & Co. KG | ABR968610082079 | Volleinspeisung | SGE953801878500 | Westnetz GmbH (SNB921897286493) | SNB921897286493 |  | Hochspannung |  | EEG950689155259 |  |  | 7200
SEE981615325552 | WEA 03 | In Planung | Wind | 7000 | 7000 |  |  | 2025-01-02 | Nordrhein-Westfalen | 53940 | Hellenthal |  |  | Hollerath | Flur 2: 6 | 05366020 | Hellenthal | Euskirchen | 50466856 | 6373094 | 50.4669 | 6.3731 | Horizontalläufer | [11 empty] | Hollerath | Windkraft an Land | 164 | 163 | Nordex Energy GmbH | N163-7,0 |  |  |  |  | 2025-08-29 |  | 2027-11-01 | wpd Windpark Nr. 440 GmbH & Co. KG | ABR968610082079 | Volleinspeisung | SGE953801878500 | Westnetz GmbH (SNB921897286493) | SNB921897286493 |  | Hochspannung |  | EEG939605173539 |  |  | 7200
SEE979048720655 | WEA 04 | In Planung | Wind | 7000 | 7000 |  |  | 2025-01-02 | Nordrhein-Westfalen | 53940 | Hellenthal |  |  | Hollerath | Flur 32: 28 | 05366020 | Hellenthal | Euskirchen | 50471107 | 6363415 | 50.4711 | 6.3634 | Horizontalläufer | [11 empty] | Hollerath | Windkraft an Land | 164 | 163 | Nordex Energy GmbH | N163-7,0 |  |  |  |  | 2025-08-29 |  | 2027-11-01 | wpd Windpark Nr. 440 GmbH & Co. KG | ABR968610082079 | Volleinspeisung | SGE953801878500 | Westnetz GmbH (SNB921897286493) | SNB921897286493 |  | Hochspannung |  | EEG972734624169 |  |  | 7200
SEE911094176147 | WEA 2 | In Planung | Wind | 7200 | 7200 |  |  | 2025-01-02 | Nordrhein-Westfalen | 59302 | Oelde |  |  | Oelde | Flur305: 060 | 05570028 | Oelde | Warendorf | 51767582 | 8204489 | 51.7676 | 8.2045 | Horizontalläufer | [11 empty] | Oelde Wibberich | Windkraft an Land | 175 | 172 | Vestas Deutschland GmbH | V172-7.2 |  |  |  |  | 2025-01-10 |  | 2027-12-19 | Wibberich Windenergie GmbH & Co. KG | ABR928721074936 | Volleinspeisung | SGE929316683519 | Westnetz GmbH (SNB921897286493) | SNB921897286493 |  | Hochspannung |  | EEG915605412496 |  |  | 7200
SEE985699575049 | WEA 05 | In Planung | Wind | 7000 | 7000 |  |  | 2025-01-02 | Nordrhein-Westfalen | 53940 | Hellenthal |  |  | Hollerath | Flur 1: 6 | 05366020 | Hellenthal | Euskirchen | 50460087 | 6353868 | 50.4601 | 6.3539 | Horizontalläufer | [11 empty] | Hollerath | Windkraft an Land | 164 | 163 | Nordex Energy GmbH | N163-7,0 |  |  |  |  | 2025-08-29 |  | 2027-11-01 | wpd Windpark Nr. 440 GmbH & Co. KG | ABR968610082079 | Volleinspeisung | SGE953801878500 | Westnetz GmbH (SNB921897286493) | SNB921897286493 |  | Hochspannung |  | EEG993207143802 |  |  | 7200
SEE920385791297 | WEA 3 | In Planung | Wind | 7200 | 7200 |  |  | 2025-01-02 | Nordrhein-Westfalen | 59302 | Oelde |  |  | Oelde | Flur304: 025 | 05570028 | Oelde | Warendorf | 51771687 | 820541 | 51.7717 | 8.2054 | Horizontalläufer | [11 empty] | Oelde Wibberich | Windkraft an Land | 175 | 172 | Vestas Deutschland GmbH | V172-7.2 |  |  |  |  | 2025-01-10 |  | 2027-12-20 | Wibberich Windenergie GmbH & Co. KG | ABR928721074936 | Volleinspeisung | SGE929316683519 | Westnetz GmbH (SNB921897286493) | SNB921897286493 |  | Hochspannung |  | EEG905162487143 |  |  | 7200
SEE967413149125 | WEA 06 | In Planung | Wind | 7000 | 7000 |  |  | 2025-01-02 | Nordrhein-Westfalen | 53940 | Hellenthal |  |  | Hellenthal | Flur 37: 20 | 05366020 | Hellenthal | Euskirchen | 50465787 | 6357693 | 50.4658 | 6.3577 | Horizontalläufer | [11 empty] | Hollerath | Windkraft an Land | 164 | 163 | Nordex Energy GmbH | N163-7,0 |  |  |  |  | 2025-08-29 |  | 2027-11-01 | wpd Windpark Nr. 440 GmbH & Co. KG | ABR968610082079 | Volleinspeisung | SGE953801878500 | Westnetz GmbH (SNB921897286493) | SNB921897286493 |  | Hochspannung |  | EEG966557287427 |  |  | 7200
SEE978384122604 | WEA 07 | In Planung | Wind | 7000 | 7000 |  |  | 2025-01-02 | Nordrhein-Westfalen | 53940 | Hellenthal |  |  | Hellenthal | Flur 37: 20 | 05366020 | Hellenthal | Euskirchen | 50474212 | 634527 | 50.4742 | 6.3453 | Horizontalläufer | [11 empty] | Hollerath | Windkraft an Land | 164 | 163 | Nordex Energy GmbH | N163-7,0 |  |  |  |  | 2025-08-29 |  | 2027-11-01 | wpd Windpark Nr. 440 GmbH & Co. KG | ABR968610082079 | Volleinspeisung | SGE953801878500 | Westnetz GmbH (SNB921897286493) | SNB921897286493 |  | Hochspannung |  | EEG964555896702 |  |  | 7200
SEE992525751867 | WEA 08 | In Planung | Wind | 7000 | 7000 |  |  | 2025-01-02 | Nordrhein-Westfalen | 53940 | Hellenthal |  |  | Hellenthal | Flur 37: 20 | 05366020 | Hellenthal | Euskirchen | 50475415 | 6352293 | 50.4754 | 6.3523 | Horizontalläufer | [11 empty] | Hollerath | Windkraft an Land | 164 | 163 | Nordex Germany GmbH | N163-7,0 |  |  |  |  | 2025-08-29 |  | 2027-11-01 | wpd Windpark Nr. 440 GmbH & Co. KG | ABR968610082079 | Volleinspeisung | SGE953801878500 | Westnetz GmbH (SNB921897286493) | SNB921897286493 |  | Hochspannung |  | EEG973083959421 |  |  | 7200
SEE984043520759 | WEA 09 | In Planung | Wind | 7000 | 7000 |  |  | 2025-01-02 | Nordrhein-Westfalen | 53940 | Hellenthal |  |  | Hellenthal | Flur 37: 20 | 05366020 | Hellenthal | Euskirchen | 50476404 | 6360583 | 50.4764 | 6.3606 | Horizontalläufer | [11 empty] | Hollerath | Windkraft an Land | 164 | 163 | Nordex Energy GmbH | N163-7,0 |  |  |  |  | 2025-08-29 |  | 2027-11-01 | wpd Windpark Nr. 440 GmbH & Co. KG | ABR968610082079 | Volleinspeisung | SGE953801878500 | Westnetz GmbH (SNB921897286493) | SNB921897286493 |  | Hochspannung |  | EEG986465441537 |  |  | 7200
SEE950963340715 | WEA 10 | In Planung | Wind | 7000 | 7000 |  |  | 2025-01-02 | Nordrhein-Westfalen | 53940 | Hellenthal |  |  | Hellenthal | Flur 37: 20 | 05366020 | Hellenthal | Euskirchen | 50480055 | 6360111 | 50.4801 | 6.3601 | Horizontalläufer | [11 empty] | Hollerath | Windkraft an Land | 164 | 163 | Nordex Energy GmbH | N163-7,0 |  |  |  |  | 2025-08-29 |  | 2027-11-01 | wpd Windpark Nr. 440 GmbH & Co. KG | ABR968610082079 | Volleinspeisung | SGE953801878500 | Westnetz GmbH (SNB921897286493) | SNB921897286493 |  | Hochspannung |  | EEG985795344884 |  |  | 7200
SEE916412547609 | WEA 11 | In Planung | Wind | 7000 | 7000 |  |  | 2025-01-02 | Nordrhein-Westfalen | 53940 | Hellenthal |  |  | Hellenthal | Flur 37: 20 | 05366020 | Hellenthal | Euskirchen | 50483604 | 6356798 | 50.4836 | 6.3568 | Horizontalläufer | [11 empty] | Hollerath | Windkraft an Land | 164 | 163 | Nordex Energy GmbH | N163-7,0 |  |  |  |  | 2025-08-29 |  | 2027-11-01 | wpd Windpark Nr. 440 GmbH & Co. KG | ABR968610082079 | Volleinspeisung | SGE953801878500 | Westnetz GmbH (SNB921897286493) | SNB921897286493 |  | Hochspannung |  | EEG979363492770 |  |  | 7200
SEE934205221093 | WEA 12 | In Planung | Wind | 7000 | 7000 |  |  | 2025-01-02 | Nordrhein-Westfalen | 53940 | Hellenthal |  |  | Hellenthal | Flur 37: 20 | 05366020 | Hellenthal | Euskirchen | 50480526 | 6365809 | 50.4805 | 6.3658 | Horizontalläufer | [11 empty] | Hollerath | Windkraft an Land | 164 | 163 | Nordex Germany GmbH | N163-7,0 |  |  |  |  | 2025-08-29 |  | 2027-11-01 | wpd Windpark Nr. 440 GmbH & Co. KG | ABR968610082079 | Volleinspeisung | SGE953801878500 | Westnetz GmbH (SNB921897286493) | SNB921897286493 |  | Hochspannung |  | EEG987033229670 |  |  | 7200
SEE909626983080 | WEA 13 | In Planung | Wind | 7000 | 7000 |  |  | 2025-01-02 | Nordrhein-Westfalen | 53940 | Hellenthal |  |  | Hollerath | Flur 1: 6 | 05366020 | Hellenthal | Euskirchen | 5046335 | 6345851 | 50.4633 | 6.3459 | Horizontalläufer | [11 empty] | Hollerath | Windkraft an Land | 164 | 163 | Nordex Energy GmbH | N163-7,0 |  |  |  |  | 2025-08-29 |  | 2027-11-01 | wpd Windpark Nr. 440 GmbH & Co. KG | ABR968610082079 | Volleinspeisung | SGE953801878500 | Westnetz GmbH (SNB921897286493) | SNB921897286493 |  | Hochspannung |  | EEG983101671655 |  |  | 7200
SEE907576239707 | WEA 14 | In Planung | Wind | 7000 | 7000 |  |  | 2025-01-02 | Nordrhein-Westfalen | 53940 | Hellenthal |  |  | Hellenthal | Flur 37: 20 | 05366020 | Hellenthal | Euskirchen | 50474242 | 6363607 | 50.4742 | 6.3636 | Horizontalläufer | [11 empty] | Hollerath | Windkraft an Land | 164 | 163 | Nordex Energy GmbH | N163-7,0 |  |  |  |  | 2025-08-29 |  | 2027-11-01 | wpd Windpark Nr. 440 GmbH & Co. KG | ABR968610082079 | Volleinspeisung | SGE953801878500 | Westnetz GmbH (SNB921897286493) | SNB921897286493 |  | Hochspannung |  | EEG918916836715 |  |  | 7200
SEE967393755514 | WEA 15 | In Planung | Wind | 7000 | 7000 |  |  | 2025-01-02 | Nordrhein-Westfalen | 53940 | Hellenthal |  |  | Hollerath | Flur 1: 6 | 05366020 | Hellenthal | Euskirchen | 50457899 | 6365629 | 50.4579 | 6.3656 | Horizontalläufer | [11 empty] | Hollerath | Windkraft an Land | 164 | 163 | Nordex Energy GmbH | N163-7,0 |  |  |  |  | 2025-08-29 |  | 2027-11-01 | wpd Windpark Nr. 440 GmbH & Co. KG | ABR968610082079 | Volleinspeisung | SGE953801878500 | Westnetz GmbH (SNB921897286493) | SNB921897286493 |  | Hochspannung |  | EEG954032288052 |  |  | 7200
SEE992455496432 | WEA 1 | In Planung | Wind | 6000 | 6000 |  |  | 2025-01-02 | Nordrhein-Westfalen | 46325 | Borken |  |  | Rhedebrügge | Flur111: 051 | 05554012 | Borken | Borken | 51817766 | 6762738 | 51.8178 | 6.7627 | Horizontalläufer | [11 empty] | Bernhard Niehaves | Windkraft an Land | 162 | 175 | ENERCON GmbH | E-175 EP5 |  |  |  |  | 2025-01-02 |  | 2028-01-03 | natürliche Person (ABR991664778735) | ABR991664778735 | Volleinspeisung | SGE926145907526 | Westnetz GmbH (SNB921897286493) | SNB921897286493 |  | Mittelspannung |  | EEG946888869271 |  |  | 6000
SEE918595588653 | Jatznick-WEA-2 | In Planung | Wind | 6800 | 6800 |  |  | 2025-01-02 | Mecklenburg-Vorpommern | 17309 | Jatznick |  |  | Belling | 0.16736 | 13075055 | Jatznick | Vorpommern-Greifswald | 53560327 | 13945849 | 53.5603 | 13.9458 | Horizontalläufer | [11 empty] | Windpark Jatznick | Windkraft an Land | 164 | 163 | Nordex Germany GmbH | N163/6.X |  |  |  |  | 2025-03-28 |  | 2027-01-02 | wpd Windpark Jatznick GmbH & Co. KG | ABR952611457707 | Volleinspeisung | SGE902924515830 | E.DIS Netz GmbH (SNB941690671609) | SNB941690671609 |  | Hochspannung |  | EEG977835209956 |  |  | 6800 | WIN25-1/242,
SEE904777308638 | Jatznick-WEA-3 | In Planung | Wind | 6800 | 6800 |  |  | 2025-01-02 | Mecklenburg-Vorpommern | 17309 | Jatznick |  |  | Belling | 0.16111 | 13075055 | Jatznick | Vorpommern-Greifswald | 53556464 | 13946096 | 53.5565 | 13.9461 | Horizontalläufer | [11 empty] | Windpark Jatznick | Windkraft an Land | 164 | 163 | Nordex Germany GmbH | N163/6.X |  |  |  |  | 2025-03-28 |  | 2027-01-02 | wpd Windpark Jatznick GmbH & Co. KG | ABR952611457707 | Volleinspeisung | SGE902924515830 | E.DIS Netz GmbH (SNB941690671609) | SNB941690671609 |  | Hochspannung |  | EEG935269801917 |  |  | 6800 | WIN25-1/242,
SEE908391147680 | WEA Hornisgrinde II | In Planung | Wind | 6000 | 6000 |  |  | 2025-01-02 | Baden-Württemberg | 77887 | Sasbachwalden |  |  | Sasbachwalden | 1130/10 | 08317118 | Sasbachwalden | Ortenaukreis | 48605064 | 8200952 | 48.6051 | 8.201 | Horizontalläufer | [11 empty] | Windpark Hornisgrinde | Windkraft an Land | 162 | 175 | ENERCON GmbH | Enercon E175 EP5 |  |  |  |  | 2025-01-22 |  | 2027-03-31 | Windstrom Schwarzwaldhochstraße GmbH & CO.KG | ABR929715933925 | Volleinspeisung | SGE963464731265 | Überlandwerk Mittelbaden GmbH & Co. KG (SNB913992545742) | SNB913992545742 |  | Mittelspannung |  | EEG961574752545 |  |  | 6000
SEE934843805976 | Jatznick-WEA-4 | In Planung | Wind | 6800 | 6800 |  |  | 2025-01-02 | Mecklenburg-Vorpommern | 17309 | Jatznick |  |  | Belling | 1: 27/2, 55 | 13075055 | Jatznick | Vorpommern-Greifswald | 53553168 | 13952594 | 53.5532 | 13.9526 | Horizontalläufer | [11 empty] | Windpark Jatznick | Windkraft an Land | 164 | 163 | Nordex Germany GmbH | N163/6.X |  |  |  |  | 2025-03-28 |  | 2027-01-02 | wpd Windpark Jatznick GmbH & Co. KG | ABR952611457707 | Volleinspeisung | SGE902924515830 | E.DIS Netz GmbH (SNB941690671609) | SNB941690671609 |  | Hochspannung |  | EEG950330428169 |  |  | 6800 | WIN25-1/242,
SEE971018378866 | Jatznick-WEA-5 | In Planung | Wind | 6800 | 6800 |  |  | 2025-01-02 | Mecklenburg-Vorpommern | 17309 | Jatznick |  |  | Jatznick | 0.37778 | 13075055 | Jatznick | Vorpommern-Greifswald | 53562671 | 1393951 | 53.5627 | 13.9395 | Horizontalläufer | [11 empty] | Windpark Jatznick | Windkraft an Land | 164 | 163 | Nordex Germany GmbH | N163/6.X |  |  |  |  | 2025-03-28 |  | 2027-01-02 | wpd Windpark Jatznick GmbH & Co. KG | ABR952611457707 | Volleinspeisung | SGE902924515830 | E.DIS Netz GmbH (SNB941690671609) | SNB941690671609 |  | Hochspannung |  | EEG908912184279 |  |  | 6800 | WIN25-1/242,
SEE908575892603 | P2 Plattenweg 2 | In Planung | Wind | 7200 | 7200 |  |  | 2025-01-02 | Brandenburg | 16307 | Tantow |  |  | Tantow | Flur: 1 Flurstück: 4 | 12073565 | Tantow | Uckermark | 53293845 | 14375531 | 53.2938 | 14.3755 | Horizontalläufer | [11 empty] | SD Schönfeld | Windkraft an Land | 175 | 172 | Vestas Deutschland GmbH | V172/172/7200 |  |  |  |  | 2025-01-02 |  | 2027-03-31 | ENERTRAG SE | ABR912499302384 | Volleinspeisung | SGE997215253355 | E.DIS Netz GmbH (SNB941690671609) | SNB941690671609 |  | Hochspannung |  | EEG993438425395 |  |  | 7200
SEE971616086064 | Windpark Künsbach-Etzlinsweiler - WEA I | In Planung | Wind | 6800 | 6800 |  |  | 2025-01-02 | Baden-Württemberg | 74635 | Kupferzell |  |  | Feßbach | Flur2: 72 | 08126047 | Kupferzell | Hohenlohekreis | 49255378 | 9728264 | 49.2554 | 9.7283 | Horizontalläufer | [11 empty] | Windpark Künsbach-Etzlinsweiler | Windkraft an Land | 118 | 163 | Nordex Germany GmbH | Nordex N163/6.X |  |  |  |  | 2025-01-02 |  | 2027-12-31 | Bürgerwindpark Hohenlohe GmbH | ABR988271593431 | Volleinspeisung | SGE930699412887 | Netze BW GmbH (SNB948311994307) | SNB948311994307 |  | Mittelspannung |  | EEG953750662052 |  |  | 6800
SEE918486893316 | Windpark Künsbach-Etzlinsweiler - WEA II | In Planung | Wind | 5700 | 5700 |  |  | 2025-01-02 | Baden-Württemberg | 74653 | Künzelsau |  |  | Morsbach | Flur0: 1960 | 08126046 | Künzelsau | Hohenlohekreis | 49262794 | 9727247 | 49.2628 | 9.7272 | Horizontalläufer | [11 empty] | Windpark Künsbach-Etzlinsweiler | Windkraft an Land | 164 | 149 | Nordex Germany GmbH | Nordex N149/5.X |  |  |  |  | 2025-01-02 |  | 2027-12-31 | Bürgerwindpark Hohenlohe GmbH | ABR988271593431 | Volleinspeisung | SGE930699412887 | Netze BW GmbH (SNB948311994307) | SNB948311994307 |  | Mittelspannung |  | EEG993508748003 |  |  | 5700
SEE995658736275 | WEA01 | In Planung | Wind | 6600 | 6600 |  |  | 2025-01-02 | Nordrhein-Westfalen | 51766 | Engelskirchen |  |  | Oberengelskirchen | Flur31: 041 | 05374008 | Engelskirchen | Oberbergischer Kreis | 51006999 | 741352 | 51.007 | 7.4135 | Horizontalläufer | [11 empty] | Engelskirchen | Windkraft an Land | 165 | 170 | Siemens Gamesa Renewable Energy GmbH & Co. KG | SG 6.6-170 |  |  |  |  | 2025-01-02 |  | 2027-12-31 | WestfalenWIND Planungs GmbH & Co. KG | ABR945365067391 | Volleinspeisung | SGE917309109627 | Westnetz GmbH (SNB921897286493) | SNB921897286493 |  | Hochspannung |  | EEG947162809273 |  |  | 6600
SEE939798428270 | WEA02 | In Planung | Wind | 6600 | 6600 |  |  | 2025-01-02 | Nordrhein-Westfalen | 51766 | Engelskirchen |  |  | Oberengelskirchen | Flur32: 046 | 05374008 | Engelskirchen | Oberbergischer Kreis | 51009122 | 7417524 | 51.0091 | 7.4175 | Horizontalläufer | [11 empty] | Engelskirchen | Windkraft an Land | 165 | 170 | Siemens Gamesa Renewable Energy GmbH & Co. KG | SG 6.6-170 |  |  |  |  | 2025-01-02 |  | 2027-12-31 | WestfalenWIND Planungs GmbH & Co. KG | ABR945365067391 | Volleinspeisung | SGE917309109627 | Westnetz GmbH (SNB921897286493) | SNB921897286493 |  | Hochspannung |  | EEG981258906286 |  |  | 6600
SEE958398676157 | WEA03 | In Planung | Wind | 6600 | 6600 |  |  | 2025-01-02 | Nordrhein-Westfalen | 51766 | Engelskirchen |  |  | Oberengelskirchen | Flur32: 052 | 05374008 | Engelskirchen | Oberbergischer Kreis | 51009186 | 7423609 | 51.0092 | 7.4236 | Horizontalläufer | [11 empty] | Engelskirchen | Windkraft an Land | 165 | 170 | Siemens Gamesa Renewable Energy GmbH & Co. KG | SG 6.6-170 |  |  |  |  | 2025-01-02 |  | 2027-12-31 | WestfalenWIND Planungs GmbH & Co. KG | ABR945365067391 | Volleinspeisung | SGE917309109627 | Westnetz GmbH (SNB921897286493) | SNB921897286493 |  | Hochspannung |  | EEG966708352684 |  |  | 6600
SEE956509871675 | WEA04 | In Planung | Wind | 6600 | 6600 |  |  | 2025-01-02 | Nordrhein-Westfalen | 51766 | Engelskirchen |  |  | Oberengelskirchen | FLur32: 047 | 05374008 | Engelskirchen | Oberbergischer Kreis | 51006198 | 7419477 | 51.0062 | 7.4195 | Horizontalläufer | [11 empty] | Engelskirchen | Windkraft an Land | 165 | 170 | Siemens Gamesa Renewable Energy GmbH & Co. KG | SG 6.6-170 |  |  |  |  | 2025-01-02 |  | 2027-12-31 | WestfalenWIND Planungs GmbH & Co. KG | ABR945365067391 | Volleinspeisung | SGE917309109627 | Westnetz GmbH (SNB921897286493) | SNB921897286493 |  | Hochspannung |  | EEG907237161804 |  |  | 6600
SEE992455228088 | WEA 01 Heiden Repow | In Planung | Wind | 4260 | 4260 |  |  | 2025-01-03 | Nordrhein-Westfalen | 46359 | Heiden |  |  | Heiden | 50:24 | 05554028 | Heiden | Borken | 51810076 | 6967124 | 51.8101 | 6.9671 | Horizontalläufer | [11 empty] | Heiden | Windkraft an Land | 131 | 138 | ENERCON GmbH | E-138 EP3 |  |  |  |  | 2025-07-09 |  | 2027-01-31 | SL Windpark Cluse Harpering GmbH & Co. KG | ABR948199534190 | Volleinspeisung | SGE952642372772 | Westnetz GmbH (SNB921897286493) | SNB921897286493 |  | Mittelspannung |  | EEG917215425279 |  |  | 4260 | WIN25-2/545,
SEE940249466291 | WKA 1 CPC Windpark Rennsteig | In Planung | Wind | 7000 | 7000 |  |  | 2025-01-03 | Bayern | 96337 | Ludwigsstadt |  |  | Ludwigsstadt | 1835 | 09476152 | Ludwigsstadt | Kronach | 5045613 | 11344688 | 50.4561 | 11.3447 | Horizontalläufer | [11 empty] | CPC Windpark Rennsteig | Windkraft an Land | 162 | 175 | ENERCON GmbH | E-175 EP 5 |  |  |  |  | 2025-09-30 |  | 2027-09-01 | CPC Windpark Rennsteig | ABR938047003619 | Volleinspeisung | SGE957585622717 | Bayernwerk Netz GmbH (SNB940352624434) | SNB940352624434 |  | Umspannebene Hochspannung/Mittelspannung |  | EEG977922558738 |  |  | 6300
SEE970315284016 | WKA 2 CPC Windpark Rennsteig | In Planung | Wind | 7000 | 7000 |  |  | 2025-01-03 | Bayern | 96337 | Ludwigsstadt |  |  | Ludwigsstadt | 1860 | 09476152 | Ludwigsstadt | Kronach | 50454164 | 11352495 | 50.4542 | 11.3525 | Horizontalläufer | [11 empty] | CPC Windpark Rennsteig | Windkraft an Land | 162 | 175 | ENERCON GmbH | E-175 EP 5 |  |  |  |  | 2025-09-30 |  | 2027-09-01 | Windpark fränkische Rennsteigregion | ABR998087231618 | Volleinspeisung | SGE996657382616 | Bayernwerk Netz GmbH (SNB940352624434) | SNB940352624434 |  | Umspannebene Hochspannung/Mittelspannung |  | EEG921647071010 |  |  | 6300
SEE919457409758 | WKA 3 CPC Windpark Rennsteig | In Planung | Wind | 7000 | 7000 |  |  | 2025-01-03 | Bayern | 96361 | Steinbach |  |  | Kehlbach | 363/4 | 09476175 | Steinbach a. Wald | Kronach | 50458555 | 11327379 | 50.4586 | 11.3274 | Horizontalläufer | [11 empty] | CPC Windpark Rennsteig | Windkraft an Land | 162 | 175 | ENERCON GmbH | E-175 EP 5 |  |  |  |  | 2025-09-30 |  | 2027-09-01 | CPC Windpark Rennsteig | ABR938047003619 | Volleinspeisung | SGE962699889208 | Bayernwerk Netz GmbH (SNB940352624434) | SNB940352624434 |  | Umspannebene Hochspannung/Mittelspannung |  | EEG969646187981 |  |  | 6300
SEE982376459951 | WKA 4 CPC Windpark Rennsteig | In Planung | Wind | 7000 | 7000 |  |  | 2025-01-03 | Bayern | 96361 | Steinbach |  |  | Kehlbach | 363/3 | 09476175 | Steinbach a. Wald | Kronach | 50465575 | 11322692 | 50.4656 | 11.3227 | Horizontalläufer | [11 empty] | CPC Windpark Rennsteig | Windkraft an Land | 162 | 175 | ENERCON GmbH | E-175 EP 5 |  |  |  |  | 2025-09-30 |  | 2027-09-01 | CPC Windpark Rennsteig | ABR938047003619 | Volleinspeisung | SGE931536319833 | Bayernwerk Netz GmbH (SNB940352624434) | SNB940352624434 |  | Umspannebene Hochspannung/Mittelspannung |  | EEG903316706256 |  |  | 6300
SEE906716060126 | WKA 5 CPC Windpark Rennsteig | In Planung | Wind | 7000 | 7000 |  |  | 2025-01-03 | Bayern | 96361 | Steinbach |  |  | Kehlbach | 363 | 09476175 | Steinbach a. Wald | Kronach | 5046269 | 11311292 | 50.4627 | 11.3113 | Horizontalläufer | [11 empty] | CPC Windpark Rennsteig | Windkraft an Land | 162 | 175 | ENERCON GmbH | E-175 EP 5 |  |  |  |  | 2025-09-30 |  | 2027-09-01 | CPC Windpark Rennsteig | ABR938047003619 | Volleinspeisung | SGE969984374678 | Bayernwerk Netz GmbH (SNB940352624434) | SNB940352624434 |  | Umspannebene Hochspannung/Mittelspannung |  | EEG968219149401 |  |  | 6300
SEE915296690166 | WKA 6 CPC Windpark Rennsteig | In Planung | Wind | 7000 | 7000 |  |  | 2025-01-03 | Bayern | 96337 | Ludwigsstadt |  |  | Ebersdorf | 1007 | 09476152 | Ludwigsstadt | Kronach | 50483801 | 11308995 | 50.4838 | 11.309 | Horizontalläufer | [11 empty] | CPC Windpark Rennsteig | Windkraft an Land | 162 | 175 | ENERCON GmbH | E-175 EP 5 |  |  |  |  | 2025-09-30 |  | 2027-09-01 | CPC Windpark Rennsteig | ABR938047003619 | Volleinspeisung | SGE934507129806 | Bayernwerk Netz GmbH (SNB940352624434) | SNB940352624434 |  | Umspannebene Hochspannung/Mittelspannung |  | EEG981347378741 |  |  | 6300
SEE965873841672 | WEA 1 | In Planung | Wind | 7200 | 7200 |  |  | 2025-01-03 | Nordrhein-Westfalen | 46325 | Borken |  |  | Weseke | Flur23: 012 | 05554012 | Borken | Borken | 51901352 | 6889946 | 51.9014 | 6.8899 | Horizontalläufer | [11 empty] | Weseke-Ost Wind | Windkraft an Land | 175 | 172 | Vestas Deutschland GmbH | V172-7.2 |  |  |  |  | 2025-01-03 |  | 2028-01-03 | Weseke-Ost Wind GmbH & Co.KG | ABR929999154733 | Volleinspeisung | SGE987249311541 | Westnetz GmbH (SNB921897286493) | SNB921897286493 |  | Hochspannung |  | EEG922536654628 |  |  | 7200
SEE915570466746 | WKA 7 CPC Windpark Rennsteig | In Planung | Wind | 7000 | 7000 |  |  | 2025-01-03 | Bayern | 96337 | Ludwigsstadt |  |  | Ebersdorf | 243 | 09476152 | Ludwigsstadt | Kronach | 50478289 | 11315676 | 50.4783 | 11.3157 | Horizontalläufer | [11 empty] | CPC Windpark Rennsteig | Windkraft an Land | 162 | 175 | ENERCON GmbH | E-175 EP 5 |  |  |  |  | 2025-09-30 |  | 2027-09-01 | CPC Windpark Rennsteig | ABR938047003619 | Volleinspeisung | SGE958886894100 | Bayernwerk Netz GmbH (SNB940352624434) | SNB940352624434 |  | Umspannebene Hochspannung/Mittelspannung |  | EEG975133370248 |  |  | 6300
SEE907172420394 | WKA 8 CPC Windpark Rennsteig | In Planung | Wind | 7000 | 7000 |  |  | 2025-01-03 | Bayern | 96337 | Ludwigsstadt |  |  | Ebersdorf | 244 | 09476152 | Ludwigsstadt | Kronach | 50481381 | 11321663 | 50.4814 | 11.3217 | Horizontalläufer | [11 empty] | CPC Windpark Rennsteig | Windkraft an Land | 162 | 175 | ENERCON GmbH | E-175 EP 5 |  |  |  |  | 2025-09-30 |  | 2027-09-01 | CPC Windpark Rennsteig | ABR938047003619 | Volleinspeisung | SGE987795102099 | Bayernwerk Netz GmbH (SNB940352624434) | SNB940352624434 |  | Umspannebene Hochspannung/Mittelspannung |  | EEG991753942955 |  |  | 6300
SEE965964045187 | WKA 9 CPC Windpark Rennsteig | In Planung | Wind | 7000 | 7000 |  |  | 2025-01-03 | Bayern | 96337 | Ludwigsstadt |  |  | Ebersdorf | 434 | 09476152 | Ludwigsstadt | Kronach | 50474165 | 11329442 | 50.4742 | 11.3294 | Horizontalläufer | [11 empty] | CPC Windpark Rennsteig | Windkraft an Land | 162 | 175 | ENERCON GmbH | E-175 EP 5 |  |  |  |  | 2025-09-30 |  | 2027-09-01 | CPC Windpark Rennsteig | ABR938047003619 | Volleinspeisung | SGE983339339990 | Bayernwerk Netz GmbH (SNB940352624434) | SNB940352624434 |  | Umspannebene Hochspannung/Mittelspannung |  | EEG998401621996 |  |  | 6300
SEE902122537474 | WKA 10 CPC Windpark Rennsteig | In Planung | Wind | 7000 | 7000 |  |  | 2025-01-03 | Bayern | 96337 | Ludwigsstadt |  |  | Ebersdorf | 242/5 | 09476152 | Ludwigsstadt | Kronach | 50468889 | 11339992 | 50.4689 | 11.34 | Horizontalläufer | [11 empty] | CPC Windpark Rennsteig | Windkraft an Land | 162 | 175 | ENERCON GmbH | E-175 EP 5 |  |  |  |  | 2025-09-30 |  | 2027-09-01 | CPC Windpark Rennsteig | ABR938047003619 | Volleinspeisung | SGE984238294809 | Bayernwerk Netz GmbH (SNB940352624434) | SNB940352624434 |  | Umspannebene Hochspannung/Mittelspannung |  | EEG918890803949 |  |  | 6300
SEE985175483509 | WKA 11 CPC Windpark Rennsteig | In Planung | Wind | 7000 | 7000 |  |  | 2025-01-03 | Bayern | 96337 | Ludwigsstadt |  |  | Ludwigsstadt | 1845 | 09476152 | Ludwigsstadt | Kronach | 50465526 | 11347534 | 50.4655 | 11.3475 | Horizontalläufer | [11 empty] | CPC Windpark Rennsteig | Windkraft an Land | 162 | 175 | ENERCON GmbH | E-175 EP 5 |  |  |  |  | 2025-09-30 |  | 2027-09-01 | CPC Windpark Rennsteig III | ABR971480924080 | Volleinspeisung | SGE992486259686 | Bayernwerk Netz GmbH (SNB940352624434) | SNB940352624434 |  | Umspannebene Hochspannung/Mittelspannung |  | EEG906853197006 |  |  | 6300
SEE996284989066 | WKA 12 CPC Windpark Rennsteig | In Planung | Wind | 7000 | 7000 |  |  | 2025-01-03 | Bayern | 96337 | Ludwigsstadt |  |  | Ludwigsstadt | 1598 | 09476152 | Ludwigsstadt | Kronach | 50464993 | 11356104 | 50.465 | 11.3561 | Horizontalläufer | [11 empty] | CPC Windpark Rennsteig | Windkraft an Land | 162 | 175 | ENERCON GmbH | E-175 EP 5 |  |  |  |  | 2025-09-30 |  | 2027-09-01 | CPC Windpark Rennsteig III | ABR971480924080 | Volleinspeisung | SGE935385787904 | Bayernwerk Netz GmbH (SNB940352624434) | SNB940352624434 |  | Umspannebene Hochspannung/Mittelspannung |  | EEG905274513372 |  |  | 6300
SEE978005041963 | WKA 13 CPC Windpark Rennsteig | In Planung | Wind | 7000 | 7000 |  |  | 2025-01-03 | Bayern | 96337 | Ludwigsstadt |  |  | Ludwigsstadt | 1782 | 09476152 | Ludwigsstadt | Kronach | 50453007 | 11362116 | 50.453 | 11.3621 | Horizontalläufer | [11 empty] | CPC Windpark Rennsteig | Windkraft an Land | 162 | 175 | ENERCON GmbH | E-175 EP 5 |  |  |  |  | 2025-09-30 |  | 2027-09-01 | Windpark fränkische Rennsteigregion | ABR998087231618 | Volleinspeisung | SGE970739826762 | Bayernwerk Netz GmbH (SNB940352624434) | SNB940352624434 |  | Umspannebene Hochspannung/Mittelspannung |  | EEG956750522722 |  |  | 6300
SEE976567002194 | WEA 03 | In Planung | Wind | 7200 | 7200 |  |  | 2025-01-03 | Mecklenburg-Vorpommern | 17379 | Altwigshagen |  |  | Wietstock | Flur 1 / Flurstück 187 | 13075004 | Altwigshagen | Vorpommern-Greifswald | 53725516 | 13809568 | 53.7255 | 13.8096 | Horizontalläufer | [11 empty] | WP Ducherow Altwigshagen II | Windkraft an Land | 169 | 162 | Vestas Deutschland GmbH | V162 - 7.2 MW |  |  |  |  | 2025-10-02 |  | 2026-12-31 | Windpark Rathebur 1 GmbH & Co. KG | ABR926624967713 | Volleinspeisung | SGE904519042806 | E.DIS Netz GmbH (SNB941690671609) | SNB941690671609 |  | Mittelspannung |  | EEG984075521359 |  |  | 7200
SEE993838100038 | WKA 14 CPC Windpark Rennsteig | In Planung | Wind | 7000 | 7000 |  |  | 2025-01-03 | Bayern | 96337 | Ludwigsstadt |  |  | Ludwigsstadt | 1631 | 09476152 | Ludwigsstadt | Kronach | 50457496 | 11364721 | 50.4575 | 11.3647 | Horizontalläufer | [11 empty] | CPC Windpark Rennsteig | Windkraft an Land | 162 | 175 | ENERCON GmbH | E-175 EP 5 |  |  |  |  | 2025-09-30 |  | 2027-09-01 | Windpark fränkische Rennsteigregion | ABR998087231618 | Volleinspeisung | SGE996049821181 | Bayernwerk Netz GmbH (SNB940352624434) | SNB940352624434 |  | Umspannebene Hochspannung/Mittelspannung |  | EEG958058288560 |  |  | 6300
SEE952453112543 | WKA 15 CPC Windpark Rennsteig | In Planung | Wind | 7000 | 7000 |  |  | 2025-01-03 | Bayern | 96337 | Ludwigsstadt |  |  | Ludwigsstadt | 1633 | 09476152 | Ludwigsstadt | Kronach | 50462204 | 11366294 | 50.4622 | 11.3663 | Horizontalläufer | [11 empty] | CPC Windpark Rennsteig | Windkraft an Land | 162 | 175 | ENERCON GmbH | E-175 EP 5 |  |  |  |  | 2025-09-30 |  | 2027-09-01 | Windpark fränkische Rennsteigregion | ABR998087231618 | Volleinspeisung | SGE955949653353 | Bayernwerk Netz GmbH (SNB940352624434) | SNB940352624434 |  | Umspannebene Hochspannung/Mittelspannung |  | EEG921673070537 |  |  | 6300
SEE913972518865 | WEA 04 | In Planung | Wind | 7200 | 7200 |  |  | 2025-01-03 | Mecklenburg-Vorpommern | 17379 | Altwigshagen |  |  | Wietstock | Flur 1 Flurstück 189/2 | 13075004 | Altwigshagen | Vorpommern-Greifswald | 53723138 | 13813637 | 53.7231 | 13.8136 | Horizontalläufer | [11 empty] | WP Ducherow Altwigshagen II | Windkraft an Land | 169 | 162 | Vestas Deutschland GmbH | V162 - 7.2 MW |  |  |  |  | 2025-10-02 |  | 2026-12-31 | Windpark Rathebur 2 GmbH & Co. KG | ABR970454626920 | Volleinspeisung | SGE953079598827 | E.DIS Netz GmbH (SNB941690671609) | SNB941690671609 |  | Mittelspannung |  | EEG938340929890 |  |  | 7200
SEE952570941125 | WEA 2 | In Planung | Wind | 7200 | 7200 |  |  | 2025-01-03 | Nordrhein-Westfalen | 46325 | Borken |  |  | Weseke | Flur20: 021 | 05554012 | Borken | Borken | 51905652 | 6892149 | 51.9057 | 6.8921 | Horizontalläufer | [11 empty] | Weseke-Ost Wind | Windkraft an Land | 175 | 172 | Vestas Deutschland GmbH | V172-7.2 |  |  |  |  | 2025-01-03 |  | 2028-01-03 | Weseke-Ost Wind GmbH & Co.KG | ABR929999154733 | Volleinspeisung | SGE987249311541 | Westnetz GmbH (SNB921897286493) | SNB921897286493 |  | Hochspannung |  | EEG995065901471 |  |  | 7200
SEE951517419741 | WEA 3 | In Planung | Wind | 7200 | 7200 |  |  | 2025-01-03 | Nordrhein-Westfalen | 46325 | Borken |  |  | Weseke | Flur22: 004 | 05554012 | Borken | Borken | 51904606 | 6900089 | 51.9046 | 6.9001 | Horizontalläufer | [11 empty] | Weseke-Ost Wind | Windkraft an Land | 175 | 172 | Vestas Deutschland GmbH | V172-7.2 |  |  |  |  | 2025-01-03 |  | 2028-01-03 | Weseke-Ost Wind GmbH & Co.KG | ABR929999154733 | Volleinspeisung | SGE987249311541 | Westnetz GmbH (SNB921897286493) | SNB921897286493 |  | Hochspannung |  | EEG968664279227 |  |  | 7200
SEE910032701878 | WEA01 | In Planung | Wind | 5560 | 5560 |  |  | 2025-01-03 | Hessen | 35789 | Weilmünster |  |  | Weilmünster | Flur 38 Flurstück 3 | 06533018 | Weilmünster | Limburg-Weilburg | 50420064 | 8453044 | 50.4201 | 8.453 | Horizontalläufer | [11 empty] | Windpark Siegrfriedeiche Nord | Windkraft an Land | 167 | 160 | ENERCON GmbH | E-160 EP5 E3 R1 |  |  |  |  | 2025-01-03 |  | 2027-06-30 | Windpark Siegfriedeiche Nord GmbH & Co. KG | ABR953172667574 | Volleinspeisung | SGE934988465059 | Syna GmbH (SNB918250928893) | SNB918250928893 |  | Mittelspannung |  | EEG977645227164 |  |  | 5560
SEE957593933263 | WEA 4 | In Planung | Wind | 7200 | 7200 |  |  | 2025-01-03 | Nordrhein-Westfalen | 46325 | Borken |  |  | Weseke | Flur21: 005 | 05554012 | Borken | Borken | 51911099 | 6893586 | 51.9111 | 6.8936 | Horizontalläufer | [11 empty] | Weseke-Ost Wind | Windkraft an Land | 175 | 172 | Vestas Deutschland GmbH | V172-7.2 |  |  |  |  | 2025-01-03 |  | 2028-01-03 | Weseke-Ost Wind GmbH & Co.KG | ABR929999154733 | Volleinspeisung | SGE987249311541 | Westnetz GmbH (SNB921897286493) | SNB921897286493 |  | Hochspannung |  | EEG950645106745 |  |  | 7200
SEE937237052666 | WEA02 | In Planung | Wind | 5560 | 5560 |  |  | 2025-01-03 | Hessen | 35789 | Weilmünster |  |  | Weilmünster | Flur 38 Flurstück 5 | 06533018 | Weilmünster | Limburg-Weilburg | 5041737 | 8463435 | 50.4174 | 8.4634 | Horizontalläufer | [11 empty] | Windpark Siegfriedeiche Nord | Windkraft an Land | 167 | 160 | ENERCON GmbH | E-160 EP5 E3 R1 |  |  |  |  | 2025-01-03 |  | 2027-06-30 | Windpark Siegfriedeiche Nord GmbH & Co. KG | ABR953172667574 | Volleinspeisung | SGE934988465059 | Syna GmbH (SNB918250928893) | SNB918250928893 |  | Mittelspannung |  | EEG946440886555 |  |  | 5560
SEE945389634333 | WEA 5 | In Planung | Wind | 7200 | 7200 |  |  | 2025-01-03 | Nordrhein-Westfalen | 46325 | Borken |  |  | Weseke | Flur21: 020 | 05554012 | Borken | Borken | 51909323 | 6901768 | 51.9093 | 6.9018 | Horizontalläufer | [11 empty] | Weseke-Ost Wind | Windkraft an Land | 175 | 172 | Vestas Deutschland GmbH | V172-7.2 |  |  |  |  | 2025-01-03 |  | 2028-01-03 | Weseke-Ost Wind GmbH & Co.KG | ABR929999154733 | Volleinspeisung | SGE987249311541 | Westnetz GmbH (SNB921897286493) | SNB921897286493 |  | Hochspannung |  | EEG930688179807 |  |  | 7200
SEE957106280136 | WEA03 | In Planung | Wind | 5560 | 5560 |  |  | 2025-01-03 | Hessen | 35647 | Waldsolms |  |  | Kröffelbach | Flur 19 Flurstück 268/234 | 06532022 | Waldsolms | Lahn-Dill-Kreis | 50423688 | 8458704 | 50.4237 | 8.4587 | Horizontalläufer | [11 empty] | Windpark Siegfriedeiche Nord | Windkraft an Land | 167 | 160 | ENERCON GmbH | E-160 EP5 E3 R1 |  |  |  |  | 2025-04-10 |  | 2027-06-30 | Windpark Siegfriedeiche Nord GmbH & Co. KG | ABR953172667574 | Volleinspeisung | SGE934988465059 | Syna GmbH (SNB918250928893) | SNB918250928893 |  | Mittelspannung |  | EEG972866146140 |  |  | 5560
SEE930006141325 | WEA04 | In Planung | Wind | 5560 | 5560 |  |  | 2025-01-03 | Hessen | 35789 | Weilmünster |  |  | Dietenhausen | Flur 7 Flurstück 1 | 06533018 | Weilmünster | Limburg-Weilburg | 50421261 | 8462955 | 50.4213 | 8.463 | Horizontalläufer | [11 empty] | Windpark Siegfriedeiche Nord | Windkraft an Land | 167 | 160 | ENERCON GmbH | E-160 EP5 E3 R1 |  |  |  |  | 2025-01-03 |  | 2027-06-30 | Windpark Siegfriedeiche Nord GmbH & Co. KG | ABR953172667574 | Volleinspeisung | SGE934988465059 | Syna GmbH (SNB918250928893) | SNB918250928893 |  | Mittelspannung |  | EEG991775358673 |  |  | 5560
SEE970460679606 | WP Freudenberg-Kuhlenberg WEA 1 | In Planung | Wind | 5560 | 5560 |  |  | 2025-01-03 | Nordrhein-Westfalen | 57258 | Freudenberg |  |  | Freudenberg | Flur10: 60 | 05970016 | Freudenberg | Siegen-Wittgenstein | 50883916 | 7888045 | 50.8839 | 7.888 | Horizontalläufer | [11 empty] | WP Freudenberg-Kuhlenberg | Windkraft an Land | 166,6 | 160 | ENERCON GmbH | E160 EP5 E3 R1 |  |  |  |  | 2025-01-03 |  | 2026-11-30 | EnBW Windkraftprojekte GmbH | ABR986645205263 | Volleinspeisung | SGE938676000768 |  |  |  | Mittelspannung |  | EEG925627281741 |  |  | 5560
SEE955884540336 | WP Freudenberg-Kuhlenberg WEA 2 | In Planung | Wind | 5560 | 5560 |  |  | 2025-01-03 | Nordrhein-Westfalen | 57258 | Freudenberg |  |  | Freudenberg | Flur10: 74 | 05970016 | Freudenberg | Siegen-Wittgenstein | 50888251 | 7889008 | 50.8883 | 7.889 | Horizontalläufer | [11 empty] | WP Freudenberg-Kuhlenberg | Windkraft an Land | 166,6 | 160 | ENERCON GmbH | E160 EP5 E3 R1 |  |  |  |  | 2025-01-03 |  | 2026-11-30 | EnBW Windkraftprojekte GmbH | ABR986645205263 | Volleinspeisung | SGE938676000768 |  |  |  | Hochspannung |  | EEG916328600597 |  |  | 5560
SEE971325098358 | HB-42 EW-138 | In Planung | Wind | 4260 | 4260 |  |  | 2025-01-03 | Nordrhein-Westfalen | 32805 | Horn-Bad Meinberg |  |  | Veldrom | Flur3:006, 039 | 05766032 | Horn-Bad Meinberg | Lippe | 5181663 | 8928435 | 51.8166 | 8.9284 | Horizontalläufer | [11 empty] | WP Mönkeberg | Windkraft an Land | 160 | 138 | ENERCON GmbH | E-138 EP3 E3 |  |  |  |  | 2025-07-03 |  | 2027-01-21 | Bürgerwind Mönkeberg GmbH & Co.KG | ABR989976647573 | Volleinspeisung | SGE958510591757 | Westfalen Weser Netz GmbH (SNB929881052512) | SNB929881052512 |  | Mittelspannung |  | EEG917841414647 |  |  | 4260 | WIN25-2/348,
SEE961910748669 | HB-43 E-160 | In Planung | Wind | 5560 | 5560 |  |  | 2025-01-03 | Nordrhein-Westfalen | 32805 | Horn-Bad Meinberg |  |  | Kempenveldrom | Flur4:234,246 | 05766032 | Horn-Bad Meinberg | Lippe | 51813076 | 8940481 | 51.8131 | 8.9405 | Horizontalläufer | [12 empty] | Windkraft an Land | 166,6 | 160 | ENERCON GmbH | E-160 EP5 E3 5560 R1 |  |  |  |  | 2025-07-03 |  | 2027-01-04 | Bürgerwind Mönkeberg GmbH & Co.KG | ABR989976647573 | Volleinspeisung | SGE944797366867 | Westfalen Weser Netz GmbH (SNB929881052512) | SNB929881052512 |  | Niederspannung (= Hausanschluss/Haushaltsstrom) |  | EEG937011162925 |  |  | 5560 | WIN25-2/349,
SEE981420015365 | Sarma EE1 | In Planung | Wind | 4800 | 4800 |  |  | 2025-01-03 | Brandenburg | 17291 | Nordwestuckermark |  |  | Gollmitz | Flur2: 274 | 12073429 | Nordwestuckermark | Uckermark | 53314851 | 13714912 | 53.3149 | 13.7149 | Horizontalläufer | [11 empty] | WP Sarma | Windkraft an Land | 125 | 133 | Nordex Germany GmbH | N133/4.8 |  |  |  |  | 2025-01-03 |  | 2026-10-31 | EE Sarma ApS & Co. KG | ABR932308562334 | Volleinspeisung | SGE988131337762 | E.DIS Netz GmbH (SNB941690671609) | SNB941690671609 |  | Umspannebene Hochspannung/Mittelspannung |  | EEG929146110650 |  |  | 4800
SEE970315541928 | HB-44 E-138 | In Planung | Wind | 4260 | 4260 |  |  | 2025-01-03 | Nordrhein-Westfalen | 32805 | Horn-Bad Meinberg |  |  | Veldrom | Flur2:068, 069, 071, 073, 074 | 05766032 | Horn-Bad Meinberg | Lippe | 51822974 | 8922128 | 51.823 | 8.9221 | Horizontalläufer | [11 empty] | WP Mönkeberg | Windkraft an Land | 160 | 138 | ENERCON GmbH | E-138 EP3 E3 |  |  |  |  | 2025-07-03 |  | 2027-01-01 | Bürgerwind Mönkeberg GmbH & Co.KG | ABR989976647573 | Volleinspeisung | SGE974166085761 | Westfalen Weser Netz GmbH (SNB929881052512) | SNB929881052512 |  | Mittelspannung |  | EEG927930506887 |  |  | 4260 | WIN25-2/385,
SEE973554657375 | Sarma EE2 | In Planung | Wind | 5700 | 5700 |  |  | 2025-01-03 | Brandenburg | 17291 | Nordwestuckermark |  |  | Gollmitz | Flur2: 273 | 12073429 | Nordwestuckermark | Uckermark | 53315122 | 13720908 | 53.3151 | 13.7209 | Horizontalläufer | [11 empty] | WP Sarma | Windkraft an Land | 125 | 149 | Nordex Germany GmbH | N149/5.X |  |  |  |  | 2025-01-03 |  | 2026-10-31 | EE Sarma ApS & Co. KG | ABR932308562334 | Volleinspeisung | SGE988131337762 | E.DIS Netz GmbH (SNB941690671609) | SNB941690671609 |  | Umspannebene Hochspannung/Mittelspannung |  | EEG989841470213 |  |  | 5700
SEE973484736638 | Sarma EE3 | In Planung | Wind | 4800 | 4800 |  |  | 2025-01-03 | Brandenburg | 17291 | Nordwestuckermark |  |  | Gollmitz | Flur2 : 170 | 12073429 | Nordwestuckermark | Uckermark | 53311484 | 13721167 | 53.3115 | 13.7212 | Horizontalläufer | [11 empty] | WP Sarma | Windkraft an Land | 125 | 133 | Nordex Germany GmbH | N133/4.8 |  |  |  |  | 2025-01-03 |  | 2026-10-31 | EE Sarma ApS & Co. KG | ABR932308562334 | Volleinspeisung | SGE988131337762 | E.DIS Netz GmbH (SNB941690671609) | SNB941690671609 |  | Umspannebene Hochspannung/Mittelspannung |  | EEG901337256606 |  |  | 4800
SEE958254063701 | ABO Energy WP Karenz WEA 1 | In Planung | Wind | 4800 | 4800 |  |  | 2025-01-03 | Mecklenburg-Vorpommern | 19294 | Karenz |  |  | Karenz | Flur1: 316. | 13076067 | Karenz | Ludwigslust-Parchim | 53251007 | 11336526 | 53.251 | 11.3365 | Horizontalläufer | [11 empty] | ABO Energy WP Karenz | Windkraft an Land | 164 | 111 | Nordex Energy GmbH | N133-4.8 |  |  |  |  | 2025-01-03 |  | 2027-06-30 | ABO Wind WP Karenz GmbH & Co. KG | ABR924491205242 | Volleinspeisung | SGE995344171243 | WEMAG Netz GmbH (SNB928759560869) | SNB928759560869 |  | Hochspannung |  | EEG988837637791 |  |  | 4800
SEE910246629593 | ABO Energy WP Karenz WEA 2 | In Planung | Wind | 4800 | 4800 |  |  | 2025-01-03 | Mecklenburg-Vorpommern | 19294 | Karenz |  |  | Karenz | Flur1: 312. | 13076067 | Karenz | Ludwigslust-Parchim | 53247741 | 11338957 | 53.2477 | 11.339 | Horizontalläufer | [11 empty] | ABO Energy WP Karenz | Windkraft an Land | 164 | 133 | Nordex Energy GmbH | N133-4.8 |  |  |  |  | 2025-01-03 |  | 2027-06-30 | ABO Wind WP Karenz GmbH & Co. KG | ABR924491205242 | Volleinspeisung | SGE995344171243 | WEMAG Netz GmbH (SNB928759560869) | SNB928759560869 |  | Hochspannung |  | EEG987420666064 |  |  | 4800
SEE997191825171 | ABO Energy WP Karenz WEA 3 | In Planung | Wind | 4800 | 4800 |  |  | 2025-01-03 | Mecklenburg-Vorpommern | 19294 | Karenz |  |  | Karenz | Flur1: 308. | 13076067 | Karenz | Ludwigslust-Parchim | 53247636 | 11344752 | 53.2476 | 11.3448 | Horizontalläufer | [11 empty] | ABO Energy WP Karenz | Windkraft an Land | 164 | 133 | Nordex Germany GmbH | N133-4.8 |  |  |  |  | 2025-01-03 |  | 2027-06-30 | ABO Wind WP Karenz GmbH & Co. KG | ABR924491205242 | Volleinspeisung | SGE995344171243 | WEMAG Netz GmbH (SNB928759560869) | SNB928759560869 |  | Hochspannung |  | EEG964378030093 |  |  | 4800
SEE993236864341 | ABO Energy WP Karenz WEA 4 | In Planung | Wind | 4800 | 4800 |  |  | 2025-01-03 | Mecklenburg-Vorpommern | 19294 | Grebs |  |  | Grebs | Flur2: 162. | 13076053 | Grebs-Niendorf | Ludwigslust-Parchim | 53251014 | 1133065 | 53.251 | 11.3307 | Horizontalläufer | [11 empty] | ABO Energy WP Karenz | Windkraft an Land | 164 | 133 | Nordex Germany GmbH | N133-4.8 |  |  |  |  | 2025-01-03 |  | 2027-06-30 | ABO Wind WP Karenz GmbH & Co. KG | ABR924491205242 | Volleinspeisung | SGE995344171243 | WEMAG Netz GmbH (SNB928759560869) | SNB928759560869 |  | Hochspannung |  | EEG922345447817 |  |  | 4800
SEE974288121477 | BT-60 (WEA 1) | In Planung | Wind | 7800 | 7800 |  |  | 2025-01-03 | Nordrhein-Westfalen | 32683 | Barntrup |  |  | Barntrup | Flur 1: 164 | 05766012 | Barntrup | Lippe | 52001871 | 9143603 | 52.0019 | 9.1436 | Horizontalläufer | [11 empty] | Barntrup-Eilenberg | Windkraft an Land | 160 | 175 | VENSYS Energy AG | VENSYS 175 |  |  |  |  | 2025-04-24 |  | 2026-07-01 | LVL Windenergie Barntrup GmbH & Co. KG | ABR978964884700 | Volleinspeisung | SGE920144286347 | Westfalen Weser Netz GmbH (SNB929881052512) | SNB929881052512 |  | Umspannebene Hochspannung/Mittelspannung |  | EEG969124342833 |  |  | 7800 | WIN25-1/372,
SEE939171146197 | WEA 01 | In Planung | Wind | 7200 | 7200 |  |  | 2025-01-03 | Nordrhein-Westfalen | 32839 | Steinheim |  |  | Rolfzen | Flur 1: 6 | 05762032 | Steinheim | Höxter | 5185157 | 9107002 | 51.8516 | 9.107 | Horizontalläufer | [11 empty] | Windpark Steinheim-Rolfzen | Windkraft an Land | 199 | 172 | Vestas Deutschland GmbH | Vestas V172-7.2 MW |  |  |  |  | 2025-01-03 |  | 2027-01-02 | Windpark Steinheim-Rolfzen GbR | ABR954693416726 | Volleinspeisung | SGE901515718452 | Avacon Netz GmbH (SNB990362338043) | SNB990362338043 |  | Hochspannung |  | EEG920692878667 |  |  | 7200
SEE923009147364 | BT-61 (WEA 2) | In Planung | Wind | 7800 | 7800 |  |  | 2025-01-03 | Nordrhein-Westfalen | 32683 | Barntrup |  |  | Sonneborn | Flur 8: 15 | 05766012 | Barntrup | Lippe | 5200073 | 9149848 | 52.0007 | 9.1498 | Horizontalläufer | [11 empty] | Barntrup-Eilenberg | Windkraft an Land | 160 | 175 | VENSYS Energy AG | VENSYS 175 |  |  |  |  | 2025-01-03 |  | 2026-07-01 | LVL Windenergie Barntrup GmbH & Co. KG | ABR978964884700 | Volleinspeisung | SGE957833827307 | Westfalen Weser Netz GmbH (SNB929881052512) | SNB929881052512 |  | Umspannebene Hochspannung/Mittelspannung |  | EEG996365124126 |  |  | 7800
SEE956983336455 | BT-62 (WEA 3) | In Planung | Wind | 7800 | 7800 |  |  | 2025-01-03 | Nordrhein-Westfalen | 32683 | Barntrup |  |  | Sonneborn | Flur 1:33 | 05766012 | Barntrup | Lippe | 52005566 | 9143367 | 52.0056 | 9.1434 | Horizontalläufer | [11 empty] | Barntrup-Eilenberg | Windkraft an Land | 160 | 175 | VENSYS Energy AG | VENSYS 175 |  |  |  |  | 2025-01-03 |  | 2026-07-01 | LVL Windenergie Barntrup GmbH & Co. KG | ABR978964884700 | Volleinspeisung | SGE916893704782 | Westfalen Weser Netz GmbH (SNB929881052512) | SNB929881052512 |  | Umspannebene Hochspannung/Mittelspannung |  | EEG946220037832 |  |  | 7800
SEE922855590843 | WEA 02 | In Planung | Wind | 7200 | 7200 |  |  | 2025-01-03 | Nordrhein-Westfalen | 32839 | Steinheim |  |  | Rolfzen | Flur 1: 6 | 05762032 | Steinheim | Höxter | 51851987 | 9112694 | 51.852 | 9.1127 | Horizontalläufer | [11 empty] | Windpark Steinheim-Rolfzen | Windkraft an Land | 199 | 172 | Vestas Deutschland GmbH | Vestas V172-7.2 MW |  |  |  |  | 2025-01-03 |  | 2027-01-02 | Windpark Steinheim-Rolfzen GbR | ABR954693416726 | Volleinspeisung | SGE975639017760 | Avacon Netz GmbH (SNB990362338043) | SNB990362338043 |  | Hochspannung |  | EEG992856508277 |  |  | 7200
SEE955186626868 | WEA 04 | In Planung | Wind | 7200 | 7200 |  |  | 2025-01-03 | Nordrhein-Westfalen | 32839 | Steinheim |  |  | Steinheim | Flur 12: 148 | 05762032 | Steinheim | Höxter | 51854761 | 9125449 | 51.8548 | 9.1254 | Horizontalläufer | [11 empty] | Windpark Steinheim-Rolfzen | Windkraft an Land | 199 | 172 | Vestas Deutschland GmbH | Vestas V172-7.2 MW |  |  |  |  | 2025-01-03 |  | 2027-01-02 | Windpark Steinheim-Rolfzen GbR | ABR954693416726 | Volleinspeisung | SGE962196335581 | Avacon Netz GmbH (SNB990362338043) | SNB990362338043 |  | Hochspannung |  | EEG943552894751 |  |  | 7200
SEE949161992093 | Auf der Höchte 1 | In Planung | Wind | 5700 | 5700 |  |  | 2025-01-03 | Nordrhein-Westfalen | 59609 | Anröchte |  |  | Effeln | 0.27014 | 05974004 | Anröchte | Soest | 51531118 | 8339985 | 51.5311 | 8.34 | Horizontalläufer | [11 empty] | Auf der Höchte | Windkraft an Land | 164 | 149 | Nordex Germany GmbH | N149/5.X |  |  |  |  | 2025-01-03 |  | 2027-05-14 | Energieplan Ost West GmbH & Co. KG | ABR971664063826 | Volleinspeisung | SGE974291138578 | Westnetz GmbH (SNB921897286493) | SNB921897286493 |  | Mittelspannung |  | EEG900643827388 |  |  | 5700
SEE936504723353 | Auf der Höchte 2 | In Planung | Wind | 5700 | 5700 |  |  | 2025-01-03 | Nordrhein-Westfalen | 59609 | Anröchte |  |  | Effeln | 0.38264 | 05974004 | Anröchte | Soest | 51528367 | 8343311 | 51.5284 | 8.3433 | Horizontalläufer | [12 empty] | Windkraft an Land | 164 | 149 | Nordex Germany GmbH | N149/5.X |  |  |  |  | 2025-01-03 |  | 2027-04-15 | Energieplan Ost West GmbH & Co. KG | ABR971664063826 | Volleinspeisung | SGE935577602374 | Westnetz GmbH (SNB921897286493) | SNB921897286493 |  | Mittelspannung |  | EEG908396100918 |  |  | 5700
SEE975489914356 | Altes Feld 1 | In Planung | Wind | 7200 | 7200 |  |  | 2025-01-03 | Nordrhein-Westfalen | 59581 | Warstein |  |  | Suttrop | 17: 2/2 | 05974044 | Warstein | Soest | 5143419 | 8392381 | 51.4342 | 8.3924 | Horizontalläufer | [11 empty] | Altes Feld | Windkraft an Land | 169 | 162 | Vestas Deutschland GmbH | V162-7.2 |  |  |  |  | 2025-01-03 |  | 2027-06-15 | Energieplan Ost West GmbH & Co. KG | ABR971664063826 | Volleinspeisung | SGE963530438425 | Westnetz GmbH (SNB921897286493) | SNB921897286493 |  | Mittelspannung |  | EEG950616518416 |  |  | 7200
SEE917035512784 | Altes Feld 2 | In Planung | Wind | 7200 | 7200 |  |  | 2025-01-03 | Nordrhein-Westfalen | 59581 | Warstein |  |  | Suttrop | 17:09 | 05974044 | Warstein | Soest | 51430981 | 8394265 | 51.431 | 8.3943 | Horizontalläufer | [11 empty] | Altes Feld | Windkraft an Land | 169 | 162 | Vestas Deutschland GmbH | V162-7.2 |  |  |  |  | 2025-01-03 |  | 2027-06-15 | Energieplan Ost West GmbH & Co. KG | ABR971664063826 | Volleinspeisung | SGE961725738701 | Westnetz GmbH (SNB921897286493) | SNB921897286493 |  | Mittelspannung |  | EEG973642260760 |  |  | 7200
SEE944240882593 | Drebach WEA 01 | In Planung | Wind | 6000 | 6000 |  |  | 2025-01-06 | Sachsen | 09430 | Drebach |  |  | Drebach | keine Flur: 442 | 14521150 | Drebach | Erzgebirgskreis | 50651347 | 13001637 | 50.6513 | 13.0016 | Horizontalläufer | [11 empty] | Drebach | Windkraft an Land | 148 | 150 | Vestas Deutschland GmbH | V150-6.0 |  |  |  |  | 2025-01-06 |  | 2028-05-07 | JUWI GmbH | ABR941190092140 | Volleinspeisung | SGE959887921581 | Mitteldeutsche Netzgesellschaft Strom mbH (SNB916269213931) | SNB916269213931 |  | Mittelspannung |  | EEG963946377486 |  |  | 6000
SEE965454978018 | WP Etschberg WEA A | In Planung | Wind | 5700 | 5700 |  |  | 2025-01-06 | Rheinland-Pfalz | 66871 | Etschberg |  |  | Etschberg | Flur 0 und Flurstück Nr. 1850 | 07336024 | Etschberg | Kusel | 49499025 | 740949 | 49.499 | 7.4095 | Horizontalläufer | [11 empty] | WP Etschberg | Windkraft an Land | 164 | 163 | Nordex Germany GmbH | Nordex N 163-5,7MW |  |  |  |  | 2025-01-06 |  | 2025-11-14 | Zero Emission People Windpark Etschberg GmbH & Co. KG | ABR922308687090 | Volleinspeisung | SGE918846211644 | Pfalzwerke Netz AG (SNB961471621746) | SNB961471621746 |  | Mittelspannung |  | EEG907428125912 |  |  | 5700
SEE964939374901 | Drebach WEA 02 | In Planung | Wind | 6000 | 6000 |  |  | 2025-01-06 | Sachsen | 09430 | Drebach |  |  | Drebach | keine Flur: 468 | 14521150 | Drebach | Erzgebirgskreis | 50651947 | 13009322 | 50.6519 | 13.0093 | Horizontalläufer | [11 empty] | Drebach | Windkraft an Land | 169 | 162 | Vestas Deutschland GmbH | V162-6.0 |  |  |  |  | 2025-01-06 |  | 2028-05-07 | JUWI GmbH | ABR941190092140 | Volleinspeisung | SGE959887921581 | Mitteldeutsche Netzgesellschaft Strom mbH (SNB916269213931) | SNB916269213931 |  | Mittelspannung |  | EEG985983877583 |  |  | 6000
SEE928301545634 | Drebach WEA 03 | In Planung | Wind | 6000 | 6000 |  |  | 2025-01-06 | Sachsen | 09430 | Drebach |  |  | Drebach | keine Flur: 517 | 14521150 | Drebach | Erzgebirgskreis | 50655183 | 13012892 | 50.6552 | 13.0129 | Horizontalläufer | [11 empty] | Drebach | Windkraft an Land | 148 | 150 | Vestas Deutschland GmbH | V150-6.0 |  |  |  |  | 2025-01-06 |  | 2028-05-07 | JUWI GmbH | ABR941190092140 | Volleinspeisung | SGE959887921581 | Mitteldeutsche Netzgesellschaft Strom mbH (SNB916269213931) | SNB916269213931 |  | Mittelspannung |  | EEG982741375664 |  |  | 6000
SEE944297162730 | WEA Dubje 1 | In Planung | Wind | 4800 | 4800 |  |  | 2025-01-06 | Brandenburg | 03099 | Kolkwitz |  |  | Eichow | Flur 2, Flurstück 549 | 12071244 | Kolkwitz | Spree-Neiße | 51762494 | 14108076 | 51.7625 | 14.1081 | Horizontalläufer | [11 empty] | WP Dubje | Windkraft an Land | 164 | 133,2 | Nordex SE | N133 4.8 |  |  |  |  | 2025-01-06 |  | 2027-04-30 | EE Dubje ApS & Co. KG | ABR973454670504 | Volleinspeisung | SGE930505234740 | Mitteldeutsche Netzgesellschaft Strom mbH (SNB916269213931) | SNB916269213931 |  | Mittelspannung |  | EEG932189848183 |  |  | 4800
SEE967220190976 | WP Etschberg WEA B | In Planung | Wind | 5700 | 5700 |  |  | 2025-01-06 | Rheinland-Pfalz | 66871 | Etschberg |  |  | Etschberg | Flur 0 und Flurstück Nr. 1390/2 | 07336024 | Etschberg | Kusel | 49502679 | 7412286 | 49.5027 | 7.4123 | Horizontalläufer | [11 empty] | WP Etschberg | Windkraft an Land | 164 | 163 | Nordex Germany GmbH | Nordex N 163-5,7MW |  |  |  |  | 2025-01-06 |  | 2025-11-14 | Zero Emission People Windpark Etschberg GmbH & Co. KG | ABR922308687090 | Volleinspeisung | SGE921232393848 | Pfalzwerke Netz AG (SNB961471621746) | SNB961471621746 |  | Mittelspannung |  | EEG963482529981 |  |  | 5700
SEE989994153889 | WEA Dubje 2 | In Planung | Wind | 4800 | 4800 |  |  | 2025-01-06 | Brandenburg | 03099 | Kolkwitz |  |  | Eichow | Flur 2, Flurstück 778 | 12071244 | Kolkwitz | Spree-Neiße | 51757224 | 14106731 | 51.7572 | 14.1067 | Horizontalläufer | [12 empty] | Windkraft an Land | 164 | 133,2 | Nordex SE | N133 4.8 |  |  |  |  | 2025-01-06 |  | 2027-04-30 | EE Dubje ApS & Co. KG | ABR973454670504 | Volleinspeisung | SGE930505234740 | Mitteldeutsche Netzgesellschaft Strom mbH (SNB916269213931) | SNB916269213931 |  | Mittelspannung |  | EEG902848828412 |  |  | 4800
SEE944826974278 | RubkowII V150-5,6 WEA3 | In Planung | Wind | 5600 | 5600 |  |  | 2025-04-03 | Mecklenburg-Vorpommern | 17390 | Rubkow |  |  | Rubkow | Flur7: 005 | 13075121 | Rubkow | Vorpommern-Greifswald | 53929462 | 13703755 | 53.9295 | 13.7038 | Horizontalläufer | [11 empty] | RubkowII | Windkraft an Land | 166 | 150 | Vestas Deutschland GmbH | V150 EnVentus 5,6 |  |  |  |  | 2025-04-03 |  | 2026-12-31 | Naturwind Schwerin GmbH | ABR920816539849 | Volleinspeisung | SGE937070910345 | E.DIS Netz GmbH (SNB941690671609) | SNB941690671609 |  | Hochspannung |  | EEG987486716451 |  |  | 5600
SEE999030423661 | RubkowII V136-4,2 WEA4 | In Planung | Wind | 4200 | 4200 |  |  | 2025-04-03 | Mecklenburg-Vorpommern | 17390 | Rubkow |  |  | Rubkow | Flur7: 003, 004 | 13075121 | Rubkow | Vorpommern-Greifswald | 53927413 | 13700422 | 53.9274 | 13.7004 | Horizontalläufer | [11 empty] | RubkowII | Windkraft an Land | 166 | 136 | Vestas Deutschland GmbH | Vestas V-136 4,2 |  |  |  |  | 2025-07-30 |  | 2026-12-31 | Windpark Rubkow GmbH & Co. KG | ABR919128382342 | Volleinspeisung | SGE993710230341 | E.DIS Netz GmbH (SNB941690671609) | SNB941690671609 |  | Hochspannung |  | EEG967669748929 |  |  | 4200
SEE986556232211 | RubkowII V150-5,6 WEA6 | In Planung | Wind | 5600 | 5600 |  |  | 2025-04-03 | Mecklenburg-Vorpommern | 17390 | Rubkow |  |  | Daugzin | Flur9: 3/2 | 13075121 | Rubkow | Vorpommern-Greifswald | 53926343 | 13691347 | 53.9263 | 13.6913 | Horizontalläufer | [11 empty] | RubkowII | Windkraft an Land | 166 | 150 | Vestas Deutschland GmbH | V150 EnVentus 5,6 |  |  |  |  | 2025-06-13 |  | 2026-12-31 | EnBW Windkraftprojekte GmbH | ABR986645205263 | Volleinspeisung | SGE900427484332 | E.DIS Netz GmbH (SNB941690671609) | SNB941690671609 |  | Hochspannung |  | EEG952450967412 |  |  | 5600
SEE973740077536 | WEA 01 | In Planung | Wind | 7200 | 7200 |  |  | 2025-01-06 | Mecklenburg-Vorpommern | 17322 | Grambow |  |  | Ladenthin | 2, Flurstück 34 | 13075038 | Grambow | Vorpommern-Greifswald | 533594 | 14380283 | 53.3594 | 14.3803 | Horizontalläufer | [11 empty] | Windpark Ladenthin | Windkraft an Land | 169 | 162 | Vestas Deutschland GmbH | V162-7.2 MW |  |  |  |  | 2025-07-03 |  | 2026-09-15 | Windpark Ladenthin GmbH & Co. KG | ABR996090448368 | Volleinspeisung | SGE905653948801 | E.DIS Netz GmbH (SNB941690671609) | SNB941690671609 |  | Hochspannung |  | EEG931284560785 |  |  | 7200
SEE944992428025 | WEA 02 | In Planung | Wind | 7200 | 7200 |  |  | 2025-01-06 | Mecklenburg-Vorpommern | 17322 | Grambow |  |  | Ladenthin | 5, Flurstück 1/3 | 13075038 | Grambow | Vorpommern-Greifswald | 53358825 | 14387384 | 53.3588 | 14.3874 | Horizontalläufer | [11 empty] | Ladenthin | Windkraft an Land | 169 | 162 | Vestas Deutschland GmbH | V162-7.2 MW |  |  |  |  | 2025-07-04 |  | 2026-09-15 | Windpark Ladenthin GmbH & Co. KG | ABR996090448368 | Volleinspeisung | SGE905653948801 | E.DIS Netz GmbH (SNB941690671609) | SNB941690671609 |  | Hochspannung |  | EEG960653804892 |  |  | 7200
SEE931387335952 | WEA 1 | In Planung | Wind | 7200 | 7200 |  |  | 2025-01-06 | Nordrhein-Westfalen | 46342 | Velen |  |  | Ramsdorf | Flur43: 031 | 05554064 | Velen | Borken | 51897998 | 6938344 | 51.898 | 6.9383 | Horizontalläufer | [11 empty] | Dorenfeld Wind | Windkraft an Land | 175 | 172 | Vestas Deutschland GmbH | V172-7.2 |  |  |  |  | 2025-01-06 |  | 2027-12-30 | Dorenfeld Wind GmbH & Co. KG | ABR944771558806 | Volleinspeisung | SGE996484482589 | Westnetz GmbH (SNB921897286493) | SNB921897286493 |  | Hochspannung |  | EEG968818621551 |  |  | 7200
SEE988275382031 | WEA 03 | In Planung | Wind | 7200 | 7200 |  |  | 2025-01-06 | Mecklenburg-Vorpommern | 17322 | Grambow |  |  | Ladenthin | 5, Flurstück 1/3 | 13075038 | Grambow | Vorpommern-Greifswald | 5335945 | 1439002 | 53.3595 | 14.39 | Horizontalläufer | [11 empty] | Ladenthin | Windkraft an Land | 169 | 162 | Vestas Deutschland GmbH | V162-7.2 MW |  |  |  |  | 2025-07-03 |  | 2026-09-15 | Windpark Ladenthin GmbH & Co. KG | ABR996090448368 | Volleinspeisung | SGE905653948801 | E.DIS Netz GmbH (SNB941690671609) | SNB941690671609 |  | Hochspannung |  | EEG989817632157 |  |  | 7200
SEE981569224581 | WEA 2 | In Planung | Wind | 7200 | 7200 |  |  | 2025-01-06 | Nordrhein-Westfalen | 46342 | Velen |  |  | Waldvelen | Flur2: 268 | 05554064 | Velen | Borken | 51897537 | 6946941 | 51.8975 | 6.9469 | Horizontalläufer | [11 empty] | Dorenfeld Wind | Windkraft an Land | 175 | 172 | Vestas Deutschland GmbH | V172-7.2 |  |  |  |  | 2025-01-06 |  | 2027-12-30 | Dorenfeld Wind GmbH & Co. KG | ABR944771558806 | Volleinspeisung | SGE996484482589 | Westnetz GmbH (SNB921897286493) | SNB921897286493 |  | Hochspannung |  | EEG942256620291 |  |  | 7200
SEE912907311489 | WEA 04 | In Planung | Wind | 7200 | 7200 |  |  | 2025-01-06 | Mecklenburg-Vorpommern | 17322 | Grambow |  |  | Ladenthin | 2, Flurstück 29 | 13075038 | Grambow | Vorpommern-Greifswald | 53353858 | 14384661 | 53.3539 | 14.3847 | Horizontalläufer | [11 empty] | Ladenthin | Windkraft an Land | 169 | 162 | Vestas Deutschland GmbH | V162-7.2 MW |  |  |  |  | 2025-07-29 |  | 2026-09-15 | Windpark Ladenthin GmbH & Co. KG | ABR996090448368 | Volleinspeisung | SGE905653948801 | E.DIS Netz GmbH (SNB941690671609) | SNB941690671609 |  | Hochspannung |  | EEG998452071054 |  |  | 7200
SEE963782200825 | WEA 5 | In Planung | Wind | 7200 | 7200 |  |  | 2025-01-06 | Nordrhein-Westfalen | 46342 | Velen |  |  | Waldvelen | Flur3: 004 | 05554064 | Velen | Borken | 51900429 | 6957043 | 51.9004 | 6.957 | Horizontalläufer | [11 empty] | Dorenfeld Wind | Windkraft an Land | 175 | 172 | Vestas Deutschland GmbH | V172-7.2 |  |  |  |  | 2025-01-06 |  | 2027-12-30 | Dorenfeld Wind GmbH & Co. KG | ABR944771558806 | Volleinspeisung | SGE996484482589 | Westnetz GmbH (SNB921897286493) | SNB921897286493 |  | Hochspannung |  | EEG971333480015 |  |  | 7200
SEE921047959161 | WEA 05 | In Planung | Wind | 7200 | 7200 |  |  | 2025-01-06 | Mecklenburg-Vorpommern | 17322 | Grambow |  |  | Ladenthin | 2, Flurstück 14/1 | 13075038 | Grambow | Vorpommern-Greifswald | 53351319 | 1437684 | 53.3513 | 14.3768 | Horizontalläufer | [11 empty] | Ladenthin | Windkraft an Land | 169 | 162 | Vestas Deutschland GmbH | V162-7.2 MW |  |  |  |  | 2025-07-03 |  | 2026-09-15 | Windpark Ladenthin GmbH & Co. KG | ABR996090448368 | Volleinspeisung | SGE905653948801 | E.DIS Netz GmbH (SNB941690671609) | SNB941690671609 |  | Hochspannung |  | EEG982385456880 |  |  | 7200
SEE912989610654 | WEA 06 | In Planung | Wind | 7200 | 7200 |  |  | 2025-01-06 | Mecklenburg-Vorpommern | 17322 | Grambow |  |  | Ladenthin | 2, Flurstück 31 | 13075038 | Grambow | Vorpommern-Greifswald | 5335666 | 14377228 | 53.3567 | 14.3772 | Horizontalläufer | [11 empty] | Ladenthin | Windkraft an Land | 169 | 162 | Vestas Deutschland GmbH | V162-7.2 MW |  |  |  |  | 2025-07-29 |  | 2026-09-15 | Windpark Ladenthin GmbH & Co. KG | ABR996090448368 | Volleinspeisung | SGE905653948801 | E.DIS Netz GmbH (SNB941690671609) | SNB941690671609 |  | Hochspannung |  | EEG973119690793 |  |  | 7200
SEE940532188442 | WEA 1 | In Planung | Wind | 7200 | 7200 |  |  | 2025-01-06 | Nordrhein-Westfalen | 48619 | Heek |  |  | Nienborg | Flur54: 055 | 05554024 | Heek | Borken | 52172414 | 710824 | 52.1724 | 7.1082 | Horizontalläufer | [11 empty] | Bürgerwind Ammert | Windkraft an Land | 175 | 172 | Vestas Deutschland GmbH | V172-7.2 |  |  |  |  | 2025-01-06 |  | 2027-12-30 | Bürgerwind Ammert GmbH & Co. KG | ABR970423110733 | Volleinspeisung | SGE904039840494 | Westnetz GmbH (SNB921897286493) | SNB921897286493 |  | Hochspannung |  | EEG980993870210 |  |  | 7200
SEE939389536018 | LG-106 | In Planung | Wind | 5560 | 5560 |  |  | 2025-01-06 | Nordrhein-Westfalen | 32676 | Lügde |  |  | Sabbenhausen | Flur8: 028, 029 | 05766052 | Lügde | Lippe | 51926372 | 9275308 | 51.9264 | 9.2753 | Horizontalläufer | [11 empty] | WP Lügde | Windkraft an Land | 160 | 160 | ENERCON GmbH | Enercon E-160 EP5 E3 |  |  |  |  | 2025-01-06 |  | 2026-06-30 | Westwind Projektierungs GmbH & Co. KG | ABR923828951203 | Volleinspeisung | SGE964095480706 | Westfalen Weser Netz GmbH (SNB929881052512) | SNB929881052512 |  | Hochspannung |  | EEG926258319520 |  |  | 5560
SEE925788948125 | WEA 2 | In Planung | Wind | 7200 | 7200 |  |  | 2025-01-06 | Nordrhein-Westfalen | 48619 | Heek |  |  | Nienborg | Flur54: 034 | 05554024 | Heek | Borken | 52176405 | 7110426 | 52.1764 | 7.1104 | Horizontalläufer | [11 empty] | Bürgerwind Ammert | Windkraft an Land | 175 | 172 | Vestas Deutschland GmbH | V172-7.2 |  |  |  |  | 2025-01-06 |  | 2027-12-30 | Bürgerwind Ammert GmbH & Co. KG | ABR970423110733 | Volleinspeisung | SGE904039840494 | Westnetz GmbH (SNB921897286493) | SNB921897286493 |  | Hochspannung |  | EEG915353823131 |  |  | 7200
SEE973074301017 | LG-107 | In Planung | Wind | 5560 | 5560 |  |  | 2025-01-06 | Nordrhein-Westfalen | 32676 | Lügde |  |  | Sabbenhausen | Flur8: 082, 152 | 05766052 | Lügde | Lippe | 51926087 | 9281981 | 51.9261 | 9.282 | Horizontalläufer | [11 empty] | WP Lügde | Windkraft an Land | 160 | 160 | ENERCON GmbH | Enercon E-160 EP5 E3 |  |  |  |  | 2025-01-06 |  | 2026-06-30 | Westwind Projektierungs GmbH & Co. KG | ABR923828951203 | Volleinspeisung | SGE964095480706 | Westfalen Weser Netz GmbH (SNB929881052512) | SNB929881052512 |  | Hochspannung |  | EEG901198296711 |  |  | 5560
SEE910070375727 | Görmin WEA 6 | In Planung | Wind | 6000 | 6000 |  |  | 2025-01-06 | Mecklenburg-Vorpommern | 17121 | Görmin |  |  | Göslow | 1 und 93 | 13075036 | Görmin | Vorpommern-Greifswald | 54004081 | 13309692 | 54.0041 | 13.3097 | Horizontalläufer | [11 empty] | WPG Windpark Görmin | Windkraft an Land | 148 | 150 | Vestas Deutschland GmbH | V150 |  |  |  |  | 2025-01-28 |  | 2026-06-01 | Bismarck Wind GmbH & Co.KG | ABR943395077038 | Volleinspeisung | SGE922269901853 | E.DIS Netz GmbH (SNB941690671609) | SNB941690671609 |  | Umspannebene Hochspannung/Mittelspannung |  | EEG966206783331 |  |  | 6000
SEE955203965598 | NC113 | In Planung | Wind | 15000 | 15000 |  |  | 2025-01-06 | Ausschließliche Wirtschaftszone | [9 empty] | 54070776 | 7079109 | 54.0708 | 7.0791 | Horizontalläufer | [11 empty] | NC 1 | Windkraft auf See | 145 | 200 | Vestas Deutschland GmbH | V236-15.0 MW |  |  |  |  | 2025-01-10 |  | 2026-07-19 | Nordseecluster A GmbH | ABR909257607669 | Volleinspeisung | SGE924796687477 | TenneT TSO GmbH (SNB970033313272) | SNB970033313272 |  | Höchstspannung |  | EEG987617453934 |  |  | 15000 | BK6-21-006-01,
SEE941050888494 | Windpark Kühlsen WEA_2 | In Planung | Wind | 7200 | 7200 |  |  | 2025-01-06 | Nordrhein-Westfalen | 33014 | Bad Driburg |  |  | Kühlsen | Flur3: 019, 021 | 05762004 | Bad Driburg | Höxter | 51656341 | 9029837 | 51.6563 | 9.0298 | Horizontalläufer | [11 empty] | Windpark Kühlsen I | Windkraft an Land | 199 | 172 | Vestas Deutschland GmbH | Vestas V172-7.2 |  |  |  |  | 2025-01-06 |  | 2027-06-24 | Windpark Kühlsen GbR | ABR916992935926 | Volleinspeisung | SGE981217845694 | Westfalen Weser Netz GmbH (SNB929881052512) | SNB929881052512 |  |  |  | EEG943091497031 |  |  | 7200
SEE902887536316 | WEA 1 | In Planung | Wind | 4800 | 4800 |  |  | 2025-01-07 | Mecklenburg-Vorpommern | 18236 | Kröpelin |  |  | Brusow | 1, Flurstück 299 | 13072058 | Kröpelin | Rostock | 5406548 | 11842396 | 54.0655 | 11.8424 | Horizontalläufer | [11 empty] | Brusow V Repowering | Windkraft an Land | 82,3 | 126 | eno energy systems GmbH | eno 126, 4,8 MW |  |  |  |  | 2025-01-07 |  | 2028-01-24 | eno energy GmbH | ABR918822616838 | Volleinspeisung | SGE986640805901 | E.DIS Netz GmbH (SNB941690671609) | SNB941690671609 |  | Hochspannung |  | EEG946384048958 |  |  | 4800
SEE982996135037 | WP Werbig VIII | In Planung | Wind | 2300 | 2300 |  |  | 2025-01-07 | Brandenburg | 14913 | Niederer Fläming |  |  | Werbig | Flur 1 und Flurstück 16 | 12072298 | Niederer Fläming | Teltow-Fläming | 5195042 | 1316923 | 51.9504 | 13.1692 | Horizontalläufer | [11 empty] | WP Werbig | Windkraft an Land | 108 | 82 | ENERCON GmbH | E82 |  |  |  |  | 2025-01-07 |  | 2026-01-31 | BEC - Energie Consult GmbH | ABR941807947283 | Volleinspeisung | SGE931919713425 | E.DIS Netz GmbH (SNB941690671609) | SNB941690671609 |  | Mittelspannung |  | EEG911175797476 |  |  | 1850
SEE981525090052 | WP Werbig Va | In Planung | Wind | 2300 | 2300 |  |  | 2025-01-07 | Brandenburg | 14913 | Niederer Fläming |  |  | Werbig | Flur 2 Flurstück 99 | 12072298 | Niederer Fläming | Teltow-Fläming | 51941605 | 1318005 | 51.9416 | 13.18 | Horizontalläufer | [11 empty] | WP Werbig | Windkraft an Land | 138 | 82 | ENERCON GmbH | E82 |  |  |  |  | 2025-01-07 |  | 2026-01-31 | BEC - Energie Consult GmbH | ABR941807947283 | Volleinspeisung | SGE974629251245 | E.DIS Netz GmbH (SNB941690671609) | SNB941690671609 |  | Mittelspannung |  | EEG946632231484 |  |  | 2300
SEE997842150300 | WP Werbig Vb | In Planung | Wind | 2300 | 2300 |  |  | 2025-01-07 | Brandenburg | 14913 | Niederer Fläming |  |  | Werbig | Flur 2 und Flurstück 109 | 12072298 | Niederer Fläming | Teltow-Fläming | 51944773 | 13183749 | 51.9448 | 13.1837 | Horizontalläufer | [11 empty] | WP Werbig | Windkraft an Land | 108 | 82 | ENERCON GmbH | E82 |  |  |  |  | 2025-01-07 |  | 2026-01-31 | BEC - Energie Consult GmbH | ABR941807947283 | Volleinspeisung | SGE923947720759 | E.DIS Netz GmbH (SNB941690671609) | SNB941690671609 |  | Mittelspannung |  | EEG938508647284 |  |  | 2300
SEE918852513244 | WEA 2 | In Planung | Wind | 4800 | 4800 |  |  | 2025-01-07 | Mecklenburg-Vorpommern | 18236 | Kröpelin |  |  | Brusow | Flur 1, Flurstück 297 | 13072058 | Kröpelin | Rostock | 54067405 | 11840018 | 54.0674 | 11.84 | Horizontalläufer | [11 empty] | Brusow V Repowering | Windkraft an Land | 83,5 | 126 | eno energy systems GmbH | eno 126, 4,8 MW |  |  |  |  | 2025-01-07 |  | 2028-01-24 | eno energy GmbH | ABR918822616838 | Volleinspeisung | SGE986640805901 | E.DIS Netz GmbH (SNB941690671609) | SNB941690671609 |  | Hochspannung |  | EEG901006521035 |  |  | 4800
SEE918250626065 | WEA 6 | In Planung | Wind | 4800 | 4800 |  |  | 2025-01-07 | Mecklenburg-Vorpommern | 18236 | Kröpelin |  |  | Brusow | Flur 1, Flurstück 297 | 13072058 | Kröpelin | Rostock | 54067274 | 11845302 | 54.0673 | 11.8453 | Horizontalläufer | [11 empty] | Brusow V Repowering | Windkraft an Land | 83,5 | 126 | eno energy systems GmbH | eno 126, 4,8 MW |  |  |  |  | 2025-01-08 |  | 2028-01-24 | eno energy GmbH | ABR918822616838 | Volleinspeisung | SGE986640805901 | E.DIS Netz GmbH (SNB941690671609) | SNB941690671609 |  | Hochspannung |  | EEG997852359946 |  |  | 4800
SEE949497380038 | WEA 7 | In Planung | Wind | 4800 | 4800 |  |  | 2025-01-07 | Mecklenburg-Vorpommern | 18236 | Kröpelin |  |  | Brusow | 1, Flurstück 295 | 13072058 | Kröpelin | Rostock | 54069661 | 11843761 | 54.0697 | 11.8438 | Horizontalläufer | [11 empty] | Brusow V Repowering | Windkraft an Land | 88,5 | 126 | eno energy systems GmbH | eno 126, 4,8 MW |  |  |  |  | 2025-01-08 |  | 2028-01-24 | eno energy GmbH | ABR918822616838 | Volleinspeisung | SGE986640805901 | E.DIS Netz GmbH (SNB941690671609) | SNB941690671609 |  | Hochspannung |  | EEG976736761587 |  |  | 4800
SEE922959883216 | WEA 8 | In Planung | Wind | 4800 | 4800 |  |  | 2025-01-07 | Mecklenburg-Vorpommern | 18236 | Kröpelin |  |  | Brusow | 1, Flurstück 295 | 13072058 | Kröpelin | Rostock | 54069582 | 1183837 | 54.0696 | 11.8384 | Horizontalläufer | [11 empty] | Brusow V Repowering | Windkraft an Land | 88,5 | 126 | eno energy systems GmbH | eno 126, 4,8 MW |  |  |  |  | 2025-01-08 |  | 2028-01-24 | eno energy GmbH | ABR918822616838 | Volleinspeisung | SGE986640805901 | E.DIS Netz GmbH (SNB941690671609) | SNB941690671609 |  | Hochspannung |  | EEG934282498654 |  |  | 4800
SEE926489756811 | NC114 | In Planung | Wind | 15000 | 15000 |  |  | 2025-01-07 | Ausschließliche Wirtschaftszone | [9 empty] | 54063247 | 7066009 | 54.0632 | 7.066 | Horizontalläufer | [11 empty] | NC 1 | Windkraft auf See | 145 | 200 | Vestas Deutschland GmbH | V236-15.0 MW |  |  |  |  | 2025-01-07 |  | 2026-07-19 | Nordseecluster A GmbH | ABR909257607669 | Volleinspeisung | SGE924796687477 | TenneT TSO GmbH (SNB970033313272) | SNB970033313272 |  | Höchstspannung |  | EEG929307348182 |  |  | 15000 | BK6-21-006-01,
SEE985826536998 | harle2 | In Planung | Wind | 5560 | 5560 |  |  | 2025-01-07 | Niedersachsen | 26409 | Wittmund | Carolinengroden West | 6 |  |  | 03462019 | Wittmund | Wittmund | 53676298 | 7780617 | 53.6763 | 7.7806 | Horizontalläufer | [11 empty] | harle2 | Windkraft an Land | 119,83 | 160 | ENERCON GmbH | EP5 E3 |  |  |  |  | 2025-01-07 |  | 2026-05-01 | natürliche Person (ABR996680536789) | ABR996680536789 | Volleinspeisung |  |  |  |  | Niederspannung (= Hausanschluss/Haushaltsstrom) |  | EEG917981002230 |  |  | 5560
SEE987701791584 | Breuberg WEA 01 | In Planung | Wind | 6200 | 6200 |  |  | 2025-01-08 | Hessen | 64747 | Breuberg |  |  | Rai-Breitenbach | Flur20: 001 | 06437004 | Breuberg | Odenwaldkreis | 49829732 | 9081744 | 49.8297 | 9.0817 | Horizontalläufer | [11 empty] | Breuberg | Windkraft an Land | 169 | 162 | Vestas Deutschland GmbH | V162 - 6.2 |  |  |  |  | 2025-01-08 |  | 2028-07-01 | JUWI GmbH | ABR941190092140 | Volleinspeisung | SGE997152664092 | Bayernwerk Netz GmbH (SNB940352624434) | SNB940352624434 |  | Umspannebene Hochspannung/Mittelspannung |  | EEG978257887463 |  |  | 6200
SEE965544345157 | Breuberg WEA 02 | In Planung | Wind | 6200 | 6200 |  |  | 2025-01-08 | Hessen | 64747 | Breuberg |  |  | Rai-Breitenbach | Flur20: 001. Flur21: 001 | 06437004 | Breuberg | Odenwaldkreis | 49826195 | 9084421 | 49.8262 | 9.0844 | Horizontalläufer | [11 empty] | Breuberg | Windkraft an Land | 169 | 162 | Vestas Deutschland GmbH | V162 - 6.2 |  |  |  |  | 2025-01-08 |  | 2028-07-01 | JUWI GmbH | ABR941190092140 | Volleinspeisung | SGE997152664092 | Bayernwerk Netz GmbH (SNB940352624434) | SNB940352624434 |  | Umspannebene Hochspannung/Mittelspannung |  | EEG941834334261 |  |  | 6200
SEE915201451066 | Breuberg WEA 03 | In Planung | Wind | 6200 | 6200 |  |  | 2025-01-08 | Hessen | 64747 | Breuberg |  |  | Rai-Breitenbach | Flur22: 001 | 06437004 | Breuberg | Odenwaldkreis | 49822565 | 9079146 | 49.8226 | 9.0791 | Horizontalläufer | [11 empty] | Breuberg | Windkraft an Land | 169 | 162 | Vestas Deutschland GmbH | V162 - 6.2 |  |  |  |  | 2025-01-08 |  | 2028-07-01 | JUWI GmbH | ABR941190092140 | Volleinspeisung | SGE997152664092 | Bayernwerk Netz GmbH (SNB940352624434) | SNB940352624434 |  | Umspannebene Hochspannung/Mittelspannung |  | EEG933828287288 |  |  | 6200
SEE942902050489 | Breuberg WEA 04 | In Planung | Wind | 6200 | 6200 |  |  | 2025-01-08 | Hessen | 64747 | Breuberg |  |  | Rai-Breitenbach | Flur17: 001 | 06437004 | Breuberg | Odenwaldkreis | 49816128 | 9075591 | 49.8161 | 9.0756 | Horizontalläufer | [11 empty] | Breuberg | Windkraft an Land | 169 | 162 | Vestas Deutschland GmbH | V162 - 6.2 |  |  |  |  | 2025-01-08 |  | 2028-07-01 | JUWI GmbH | ABR941190092140 | Volleinspeisung | SGE997152664092 | Bayernwerk Netz GmbH (SNB940352624434) | SNB940352624434 |  | Umspannebene Hochspannung/Mittelspannung |  | EEG933424273814 |  |  | 6200
SEE906148116552 | Breuberg WEA 05 | In Planung | Wind | 6200 | 6200 |  |  | 2025-01-08 | Hessen | 64747 | Breuberg |  |  | Rai-Breitenbach | Flur15: 001 | 06437004 | Breuberg | Odenwaldkreis | 49813238 | 9079895 | 49.8132 | 9.0799 | Horizontalläufer | [11 empty] | Breuberg | Windkraft an Land | 169 | 162 | Vestas Deutschland GmbH | V162 - 6.2 |  |  |  |  | 2025-01-08 |  | 2028-07-01 | JUWI GmbH | ABR941190092140 | Volleinspeisung | SGE997152664092 | Bayernwerk Netz GmbH (SNB940352624434) | SNB940352624434 |  | Umspannebene Hochspannung/Mittelspannung |  | EEG915172554292 |  |  | 6200
SEE920620045208 | Breuberg WEA 06 | In Planung | Wind | 6200 | 6200 |  |  | 2025-01-08 | Hessen | 64747 | Breuberg |  |  | Rai-Breitenbach | Flur15: 002 | 06437004 | Breuberg | Odenwaldkreis | 49809127 | 9079638 | 49.8091 | 9.0796 | Horizontalläufer | [11 empty] | Breuberg | Windkraft an Land | 169 | 162 | Vestas Deutschland GmbH | V162 - 6.2 |  |  |  |  | 2025-01-08 |  | 2028-07-01 | JUWI GmbH | ABR941190092140 | Volleinspeisung | SGE997152664092 | Bayernwerk Netz GmbH (SNB940352624434) | SNB940352624434 |  | Umspannebene Hochspannung/Mittelspannung |  | EEG990092947317 |  |  | 6200
SEE973481925394 | Breuberg WEA 07 | In Planung | Wind | 6200 | 6200 |  |  | 2025-01-08 | Hessen | 64747 | Breuberg |  |  | Rai-Breitenbach | Flur13: 001/1 | 06437004 | Breuberg | Odenwaldkreis | 49804911 | 9075893 | 49.8049 | 9.0759 | Horizontalläufer | [11 empty] | Breuberg | Windkraft an Land | 169 | 162 | Vestas Deutschland GmbH | V162 - 6.2 |  |  |  |  | 2025-01-08 |  | 2028-07-01 | JUWI GmbH | ABR941190092140 | Volleinspeisung | SGE997152664092 | Bayernwerk Netz GmbH (SNB940352624434) | SNB940352624434 |  | Umspannebene Hochspannung/Mittelspannung |  | EEG914550044615 |  |  | 6200
SEE949866834629 | Mühle 2 | In Planung | Wind | 4260 | 4260 |  |  | 2025-01-08 | Niedersachsen | 26409 | Wittmund | Carolinengroden West | 1 |  |  | 03462019 | Wittmund | Wittmund | 53682523 | 7790824 | 53.6825 | 7.7908 | Horizontalläufer | [12 empty] | Windkraft an Land | 111 | 138 | ENERCON GmbH | E-138 EP3 E3 |  |  |  |  | 2025-10-02 |  | 2026-05-01 | DBC Energie GmbH & Co. KG | ABR935841852641 | Volleinspeisung | SGE944091210460 | EWE NETZ GmbH (SNB951051725711) | SNB951051725711 |  | Umspannebene Hochspannung/Mittelspannung |  | EEG982954753112 |  |  | 4260
SEE915336140217 | Selser Berg KA-87 | In Planung | Wind | 6000 | 6000 |  |  | 2025-01-09 | Nordrhein-Westfalen | 32689 | Kalletal |  |  | Asendorf | Flur5: 176; 177 | 05766036 | Kalletal | Lippe | 5209655 | 8987066 | 52.0966 | 8.9871 | Horizontalläufer | [11 empty] | Selser Berg | Windkraft an Land | 119 | 162 | Vestas Deutschland GmbH | V162 - 6.0 |  |  |  |  | 2025-01-09 |  | 2027-08-27 | JUWI GmbH | ABR941190092140 | Volleinspeisung | SGE960706425708 | Westfalen Weser Netz GmbH (SNB929881052512) | SNB929881052512 |  | Mittelspannung |  | EEG942973685184 |  |  | 6000
SEE930086471695 | NC121 | In Planung | Wind | 15000 | 15000 |  |  | 2025-01-10 | Ausschließliche Wirtschaftszone | [9 empty] | 54048108 | 7070119 | 54.0481 | 7.0701 | Horizontalläufer | [11 empty] | NC 1 | Windkraft auf See | 145 | 200 | Vestas Deutschland GmbH | V236-15.0 MW |  |  |  |  | 2025-04-16 |  | 2026-07-19 | Nordseecluster A GmbH | ABR909257607669 | Volleinspeisung | SGE924796687477 | TenneT TSO GmbH (SNB970033313272) | SNB970033313272 |  | Höchstspannung |  | EEG981630736906 |  |  | 15000 | BK6-21-006-01,
SEE973268043396 | NC122 | In Planung | Wind | 15000 | 15000 |  |  | 2025-01-10 | Ausschließliche Wirtschaftszone | [9 empty] | 54046625 | 7053361 | 54.0466 | 7.0534 | Horizontalläufer | [11 empty] | NC 1 | Windkraft auf See | 145 | 200 | Vestas Deutschland GmbH | V236-15.0 MW |  |  |  |  | 2025-04-16 |  | 2026-07-19 | Nordseecluster A GmbH | ABR909257607669 | Volleinspeisung | SGE924796687477 | TenneT TSO GmbH (SNB970033313272) | SNB970033313272 |  | Höchstspannung |  | EEG956193873719 |  |  | 15000 | BK6-21-006-01,
SEE973769363061 | NC123 | In Planung | Wind | 15000 | 15000 |  |  | 2025-01-10 | Ausschließliche Wirtschaftszone | [9 empty] | 5405588 | 7066273 | 54.0559 | 7.0663 | Horizontalläufer | [11 empty] | NC 1 | Windkraft auf See | 145 | 200 | Vestas Deutschland GmbH | V236-15.0 MW |  |  |  |  | 2025-04-16 |  | 2026-07-19 | Nordseecluster A GmbH | ABR909257607669 | Volleinspeisung | SGE924796687477 | TenneT TSO GmbH (SNB970033313272) | SNB970033313272 |  | Höchstspannung |  | EEG922996210914 |  |  | 15000 | BK6-21-006-01,
SEE985755487286 | NC131 | In Planung | Wind | 15000 | 15000 |  |  | 2025-01-10 | Ausschließliche Wirtschaftszone | [9 empty] | 54040326 | 7070355 | 54.0403 | 7.0704 | Horizontalläufer | [11 empty] | NC 1 | Windkraft auf See | 145 | 200 | Vestas Deutschland GmbH | V236-15.0 MW |  |  |  |  | 2025-04-16 |  | 2026-07-19 | Nordseecluster A GmbH | ABR909257607669 | Volleinspeisung | SGE924796687477 | TenneT TSO GmbH (SNB970033313272) | SNB970033313272 |  | Höchstspannung |  | EEG985350296702 |  |  | 15000 | BK6-21-006-01,
SEE929665304516 | NC132 | In Planung | Wind | 15000 | 15000 |  |  | 2025-01-10 | Ausschließliche Wirtschaftszone | [9 empty] | 54038887 | 7041072 | 54.0389 | 7.0411 | Horizontalläufer | [11 empty] | NC 1 | Windkraft auf See | 145 | 200 | Vestas Deutschland GmbH | V236-15.0 MW |  |  |  |  | 2025-04-16 |  | 2026-07-19 | Nordseecluster A GmbH | ABR909257607669 | Volleinspeisung | SGE924796687477 | TenneT TSO GmbH (SNB970033313272) | SNB970033313272 |  | Höchstspannung |  | EEG977717851457 |  |  | 15000 | BK6-21-006-01,
SEE934812516407 | NC133 | In Planung | Wind | 15000 | 15000 |  |  | 2025-01-10 | Ausschließliche Wirtschaftszone | [9 empty] | 54031148 | 7028788 | 54.0311 | 7.0288 | Horizontalläufer | [11 empty] | NC 1 | Windkraft auf See | 145 | 200 | Vestas Deutschland GmbH | V236-15.0 MW |  |  |  |  | 2025-04-16 |  | 2026-07-19 | Nordseecluster A GmbH | ABR909257607669 | Volleinspeisung | SGE924796687477 | TenneT TSO GmbH (SNB970033313272) | SNB970033313272 |  | Höchstspannung |  | EEG979633858572 |  |  | 15000 | BK6-21-006-01,
SEE954361698188 | NC134 | In Planung | Wind | 15000 | 15000 |  |  | 2025-01-10 | Ausschließliche Wirtschaftszone | [9 empty] | 54026962 | 7044292 | 54.027 | 7.0443 | Horizontalläufer | [11 empty] | NC 1 | Windkraft auf See | 145 | 200 | Vestas Deutschland GmbH | V236-15.0 MW |  |  |  |  | 2025-04-16 |  | 2026-07-19 | Nordseecluster A GmbH | ABR909257607669 | Volleinspeisung | SGE924796687477 | TenneT TSO GmbH (SNB970033313272) | SNB970033313272 |  | Höchstspannung |  | EEG982249333500 |  |  | 15000 | BK6-21-006-01,
SEE970230156375 | NC141 | In Planung | Wind | 15000 | 15000 |  |  | 2025-01-10 | Ausschließliche Wirtschaftszone | [9 empty] | 54042446 | 7089288 | 54.0424 | 7.0893 | Horizontalläufer | [11 empty] | NC 1 | Windkraft auf See | 145 | 200 | Vestas Deutschland GmbH | V236-15.0 MW |  |  |  |  | 2025-04-16 |  | 2026-07-19 | Nordseecluster A GmbH | ABR909257607669 | Volleinspeisung | SGE924796687477 | TenneT TSO GmbH (SNB970033313272) | SNB970033313272 |  | Höchstspannung |  | EEG942184399139 |  |  | 15000 | BK6-21-006-01,
SEE941400067531 | NC142 | In Planung | Wind | 15000 | 15000 |  |  | 2025-01-10 | Ausschließliche Wirtschaftszone | [9 empty] | 54034206 | 7078441 | 54.0342 | 7.0784 | Horizontalläufer | [11 empty] | NC 1 | Windkraft auf See | 145 | 200 | Vestas Deutschland GmbH | V236-15.0 MW |  |  |  |  | 2025-04-16 |  | 2026-07-19 | Nordseecluster A GmbH | ABR909257607669 | Volleinspeisung | SGE924796687477 | TenneT TSO GmbH (SNB970033313272) | SNB970033313272 |  | Höchstspannung |  | EEG981504232428 |  |  | 15000 | BK6-21-006-01,
SEE948890372688 | NC143 | In Planung | Wind | 15000 | 15000 |  |  | 2025-01-10 | Ausschließliche Wirtschaftszone | [9 empty] | 54026802 | 7064956 | 54.0268 | 7.065 | Horizontalläufer | [11 empty] | NC 1 | Windkraft auf See | 145 | 200 | Vestas Deutschland GmbH | V236-15.0 MW |  |  |  |  | 2025-04-16 |  | 2026-07-19 | Nordseecluster A GmbH | ABR909257607669 | Volleinspeisung | SGE924796687477 | TenneT TSO GmbH (SNB970033313272) | SNB970033313272 |  | Höchstspannung |  | EEG969416631959 |  |  | 15000 | BK6-21-006-01,
SEE948698248963 | NC144 | In Planung | Wind | 15000 | 15000 |  |  | 2025-01-10 | Ausschließliche Wirtschaftszone | [9 empty] | 54020156 | 7049584 | 54.0202 | 7.0496 | Horizontalläufer | [11 empty] | NC 1 | Windkraft auf See | 145 | 200 | Vestas Deutschland GmbH | V236-15.0 MW |  |  |  |  | 2025-08-13 |  | 2026-07-19 | Nordseecluster A GmbH | ABR909257607669 | Volleinspeisung | SGE924796687477 | TenneT TSO GmbH (SNB970033313272) | SNB970033313272 |  | Höchstspannung |  | EEG900841490315 |  |  | 15000 | BK6-21-006-01,
SEE972490644852 | NC211 | In Planung | Wind | 15000 | 15000 |  |  | 2025-01-10 | Ausschließliche Wirtschaftszone | [9 empty] | 54057026 | 6907052 | 54.057 | 6.9071 | Horizontalläufer | [11 empty] | NC 2 | Windkraft auf See | 145 | 200 | Vestas Deutschland GmbH | V236-15.0 MW |  |  |  |  | 2025-01-10 |  | 2026-09-25 | Nordseecluster A GmbH | ABR909257607669 | Volleinspeisung | SGE926356343281 | TenneT TSO GmbH (SNB970033313272) | SNB970033313272 |  | Höchstspannung |  | EEG982612971247 |  |  | 15000 | BK6-21-007-03,
SEE910064003308 | NC212 | In Planung | Wind | 15000 | 15000 |  |  | 2025-01-10 | Ausschließliche Wirtschaftszone | [9 empty] | 54050188 | 6923189 | 54.0502 | 6.9232 | Horizontalläufer | [11 empty] | NC 2 | Windkraft auf See | 145 | 200 | Vestas Deutschland GmbH | V236-15.0 MW |  |  |  |  | 2025-01-10 |  | 2026-09-25 | Nordseecluster A GmbH | ABR909257607669 | Volleinspeisung | SGE926356343281 | TenneT TSO GmbH (SNB970033313272) | SNB970033313272 |  | Höchstspannung |  | EEG973232916718 |  |  | 15000 | BK6-21-007-03,
SEE967113701593 | NC213 | In Planung | Wind | 15000 | 15000 |  |  | 2025-01-10 | Ausschließliche Wirtschaftszone | [9 empty] | 54042678 | 692575 | 54.0427 | 6.9257 | Horizontalläufer | [11 empty] | NC 2 | Windkraft auf See | 145 | 200 | Vestas Deutschland GmbH | V236-15.0 MW |  |  |  |  | 2025-01-10 |  | 2026-09-25 | Nordseecluster A GmbH | ABR909257607669 | Volleinspeisung | SGE926356343281 | TenneT TSO GmbH (SNB970033313272) | SNB970033313272 |  | Höchstspannung |  | EEG975033501889 |  |  | 15000 | BK6-21-007-03,
SEE958327266701 | NC214 | In Planung | Wind | 15000 | 15000 |  |  | 2025-01-10 | Ausschließliche Wirtschaftszone | [9 empty] | 54062771 | 6924173 | 54.0628 | 6.9242 | Horizontalläufer | [11 empty] | NC 2 | Windkraft auf See | 145 | 200 | Vestas Deutschland GmbH | V236-15.0 MW |  |  |  |  | 2025-04-16 |  | 2026-09-25 | Nordseecluster A GmbH | ABR909257607669 | Volleinspeisung | SGE926356343281 | TenneT TSO GmbH (SNB970033313272) | SNB970033313272 |  | Höchstspannung |  | EEG950781258896 |  |  | 15000 | BK6-21-007-03,
SEE994396655169 | NC215 | In Planung | Wind | 15000 | 15000 |  |  | 2025-01-10 | Ausschließliche Wirtschaftszone | [9 empty] | 5407199 | 6927995 | 54.072 | 6.928 | Horizontalläufer | [11 empty] | NC 2 | Windkraft auf See | 145 | 200 | Vestas Deutschland GmbH | V236-15.0 MW |  |  |  |  | 2025-01-10 |  | 2026-09-25 | Nordseecluster A GmbH | ABR909257607669 | Volleinspeisung | SGE926356343281 | TenneT TSO GmbH (SNB970033313272) | SNB970033313272 |  | Höchstspannung |  | EEG905604664705 |  |  | 15000 | BK6-21-007-03,
SEE994982674826 | NC221 | In Planung | Wind | 15000 | 15000 |  |  | 2025-01-10 | Ausschließliche Wirtschaftszone | [9 empty] | 54070847 | 6911472 | 54.0708 | 6.9115 | Horizontalläufer | [11 empty] | NC 2 | Windkraft auf See | 145 | 200 | Vestas Deutschland GmbH | V236-15.0 MW |  |  |  |  | 2025-01-10 |  | 2026-09-25 | Nordseecluster A GmbH | ABR909257607669 | Volleinspeisung | SGE926356343281 | TenneT TSO GmbH (SNB970033313272) | SNB970033313272 |  | Höchstspannung |  | EEG922965425394 |  |  | 15000 | BK6-21-007-03,
SEE999304048637 | NC222 | In Planung | Wind | 15000 | 15000 |  |  | 2025-01-10 | Ausschließliche Wirtschaftszone | [9 empty] | 54086954 | 6924812 | 54.087 | 6.9248 | Horizontalläufer | [11 empty] | NC 2 | Windkraft auf See | 145 | 200 | Vestas Deutschland GmbH | V236-15.0 MW |  |  |  |  | 2025-01-10 |  | 2026-09-25 | Nordseecluster A GmbH | ABR909257607669 | Volleinspeisung | SGE926356343281 | TenneT TSO GmbH (SNB970033313272) | SNB970033313272 |  | Höchstspannung |  | EEG909390641506 |  |  | 15000 | BK6-21-007-03,
SEE920824374135 | NC223 | In Planung | Wind | 15000 | 15000 |  |  | 2025-01-10 | Ausschließliche Wirtschaftszone | [9 empty] | 54093913 | 6922716 | 54.0939 | 6.9227 | Horizontalläufer | [11 empty] | NC 2 | Windkraft auf See | 145 | 200 | Vestas Deutschland GmbH | V236-15.0 MW |  |  |  |  | 2025-01-10 |  | 2026-09-25 | Nordseecluster A GmbH | ABR909257607669 | Volleinspeisung | SGE926356343281 | TenneT TSO GmbH (SNB970033313272) | SNB970033313272 |  | Höchstspannung |  | EEG917652641317 |  |  | 15000 | BK6-21-007-03,
SEE973119472863 | NC224 | In Planung | Wind | 15000 | 15000 |  |  | 2025-01-10 | Ausschließliche Wirtschaftszone | [9 empty] | 54092799 | 6904467 | 54.0928 | 6.9045 | Horizontalläufer | [11 empty] | NC 2 | Windkraft auf See | 145 | 200 | Vestas Deutschland GmbH | V236-15.0 MW |  |  |  |  | 2025-01-10 |  | 2026-09-25 | Nordseecluster A GmbH | ABR909257607669 | Volleinspeisung | SGE926356343281 | TenneT TSO GmbH (SNB970033313272) | SNB970033313272 |  | Höchstspannung |  | EEG960458645737 |  |  | 15000 | BK6-21-007-03,
SEE961975761351 | NC225 | In Planung | Wind | 15000 | 15000 |  |  | 2025-01-10 | Ausschließliche Wirtschaftszone | [9 empty] | 54093311 | 687895 | 54.0933 | 6.8789 | Horizontalläufer | [11 empty] | NC 2 | Windkraft auf See | 145 | 200 | Vestas Deutschland GmbH | V236-15.0 MW |  |  |  |  | 2025-01-10 |  | 2026-09-25 | Nordseecluster A GmbH | ABR909257607669 | Volleinspeisung | SGE926356343281 | TenneT TSO GmbH (SNB970033313272) | SNB970033313272 |  | Höchstspannung |  | EEG967000289371 |  |  | 15000 | BK6-21-007-03,
SEE909382805954 | NC231 | In Planung | Wind | 15000 | 15000 |  |  | 2025-01-10 | Ausschließliche Wirtschaftszone | [9 empty] | 54077686 | 6903754 | 54.0777 | 6.9038 | Horizontalläufer | [11 empty] | NC 2 | Windkraft auf See | 145 | 200 | Vestas Deutschland GmbH | V236-15.0 MW |  |  |  |  | 2025-01-10 |  | 2026-09-25 | Nordseecluster A GmbH | ABR909257607669 | Volleinspeisung | SGE926356343281 | TenneT TSO GmbH (SNB970033313272) | SNB970033313272 |  | Höchstspannung |  | EEG991302673828 |  |  | 15000 | BK6-21-007-03,
SEE900513297235 | NC232 | In Planung | Wind | 15000 | 15000 |  |  | 2025-01-10 | Ausschließliche Wirtschaftszone | [9 empty] | 54085465 | 6905681 | 54.0855 | 6.9057 | Horizontalläufer | [11 empty] | NC 2 | Windkraft auf See | 145 | 200 | Vestas Deutschland GmbH | V236-15.0 MW |  |  |  |  | 2025-01-10 |  | 2026-09-25 | Nordseecluster A GmbH | ABR909257607669 | Volleinspeisung | SGE926356343281 | TenneT TSO GmbH (SNB970033313272) | SNB970033313272 |  | Höchstspannung |  | EEG948202344563 |  |  | 15000 | BK6-21-007-03,
SEE993505953028 | NC233 | In Planung | Wind | 15000 | 15000 |  |  | 2025-01-10 | Ausschließliche Wirtschaftszone | [9 empty] | 54087581 | 688514 | 54.0876 | 6.8851 | Horizontalläufer | [11 empty] | NC 2 | Windkraft auf See | 145 | 200 | Vestas Deutschland GmbH | V236-15.0 MW |  |  |  |  | 2025-01-10 |  | 2026-09-25 | Nordseecluster A GmbH | ABR909257607669 | Volleinspeisung | SGE926356343281 | TenneT TSO GmbH (SNB970033313272) | SNB970033313272 |  | Höchstspannung |  | EEG907013096672 |  |  | 15000 | BK6-21-007-03,
SEE965247303478 | NC234 | In Planung | Wind | 15000 | 15000 |  |  | 2025-01-10 | Ausschließliche Wirtschaftszone | [9 empty] | 54091811 | 6857096 | 54.0918 | 6.8571 | Horizontalläufer | [11 empty] | NC 2 | Windkraft auf See | 145 | 200 | Vestas Deutschland GmbH | V236-15.0 MW |  |  |  |  | 2025-01-10 |  | 2026-09-25 | Nordseecluster A GmbH | ABR909257607669 | Volleinspeisung | SGE926356343281 | TenneT TSO GmbH (SNB970033313272) | SNB970033313272 |  | Höchstspannung |  | EEG981449022337 |  |  | 15000 | BK6-21-007-03,
SEE998932559942 | NC241 | In Planung | Wind | 15000 | 15000 |  |  | 2025-01-10 | Ausschließliche Wirtschaftszone | [9 empty] | 5406101 | 6891486 | 54.061 | 6.8915 | Horizontalläufer | [11 empty] | NC 2 | Windkraft auf See | 145 | 200 | Vestas Deutschland GmbH | V236-15.0 MW |  |  |  |  | 2025-01-10 |  | 2026-09-25 | Nordseecluster A GmbH | ABR909257607669 | Volleinspeisung | SGE926356343281 | TenneT TSO GmbH (SNB970033313272) | SNB970033313272 |  | Höchstspannung |  | EEG969031919326 |  |  | 15000 | BK6-21-007-03,
SEE924000723038 | NC242 | In Planung | Wind | 15000 | 15000 |  |  | 2025-01-10 | Ausschließliche Wirtschaftszone | [9 empty] | 54071333 | 6884455 | 54.0713 | 6.8845 | Horizontalläufer | [11 empty] | NC 2 | Windkraft auf See | 145 | 200 | Vestas Deutschland GmbH | V236-15.0 MW |  |  |  |  | 2025-01-10 |  | 2026-09-25 | Nordseecluster A GmbH | ABR909257607669 | Volleinspeisung | SGE926356343281 | TenneT TSO GmbH (SNB970033313272) | SNB970033313272 |  | Höchstspannung |  | EEG953757219969 |  |  | 15000 | BK6-21-007-03,
SEE949339640498 | NC243 | In Planung | Wind | 15000 | 15000 |  |  | 2025-01-10 | Ausschließliche Wirtschaftszone | [9 empty] | 54079294 | 6875642 | 54.0793 | 6.8756 | Horizontalläufer | [11 empty] | NC 2 | Windkraft auf See | 145 | 200 | Vestas Deutschland GmbH | V236-15.0 MW |  |  |  |  | 2025-01-10 |  | 2026-09-25 | Nordseecluster A GmbH | ABR909257607669 | Volleinspeisung | SGE926356343281 | TenneT TSO GmbH (SNB970033313272) | SNB970033313272 |  | Höchstspannung |  | EEG951518564938 |  |  | 15000 | BK6-21-007-03,
SEE906006978216 | NC244 | In Planung | Wind | 15000 | 15000 |  |  | 2025-01-10 | Ausschließliche Wirtschaftszone | [9 empty] | 5408382 | 6856844 | 54.0838 | 6.8568 | Horizontalläufer | [11 empty] | NC 2 | Windkraft auf See | 145 | 200 | Vestas Deutschland GmbH | V236-15.0 MW |  |  |  |  | 2025-01-10 |  | 2026-09-25 | Nordseecluster A GmbH | ABR909257607669 | Volleinspeisung | SGE926356343281 | TenneT TSO GmbH (SNB970033313272) | SNB970033313272 |  | Höchstspannung |  | EEG903948958962 |  |  | 15000 | BK6-21-007-03,
SEE939755406938 | NC245 | In Planung | Wind | 15000 | 15000 |  |  | 2025-01-10 | Ausschließliche Wirtschaftszone | [9 empty] | 54092805 | 6837169 | 54.0928 | 6.8372 | Horizontalläufer | [11 empty] | NC 2 | Windkraft auf See | 145 | 200 | Vestas Deutschland GmbH | V236-15.0 MW |  |  |  |  | 2025-01-10 |  | 2025-09-25 | Nordseecluster A GmbH | ABR909257607669 | Volleinspeisung | SGE926356343281 | TenneT TSO GmbH (SNB970033313272) | SNB970033313272 |  | Höchstspannung |  | EEG926188306713 |  |  | 15000 | BK6-21-007-03,
SEE989188540167 | NC251 | In Planung | Wind | 15000 | 15000 |  |  | 2025-01-10 | Ausschließliche Wirtschaftszone | [9 empty] | 54062477 | 6867034 | 54.0625 | 6.867 | Horizontalläufer | [11 empty] | NC 2 | Windkraft auf See | 145 | 200 | Vestas Deutschland GmbH | V236-15.0 MW |  |  |  |  | 2025-01-10 |  | 2026-09-25 | Nordseecluster A GmbH | ABR909257607669 | Volleinspeisung | SGE926356343281 | TenneT TSO GmbH (SNB970033313272) | SNB970033313272 |  | Höchstspannung |  | EEG979094565323 |  |  | 15000 | BK6-21-007-03,
SEE964309087554 | NC252 | In Planung | Wind | 15000 | 15000 |  |  | 2025-01-10 | Ausschließliche Wirtschaftszone | [9 empty] | 5406972 | 685976 | 54.0697 | 6.8598 | Horizontalläufer | [11 empty] | NC 2 | Windkraft auf See | 145 | 200 | Vestas Deutschland GmbH | V236-15.0 MW |  |  |  |  | 2025-01-10 |  | 2026-09-25 | Nordseecluster A GmbH | ABR909257607669 | Volleinspeisung | SGE926356343281 | TenneT TSO GmbH (SNB970033313272) | SNB970033313272 |  | Höchstspannung |  | EEG974649357569 |  |  | 15000 | BK6-21-007-03,
SEE914229395819 | NC253 | In Planung | Wind | 15000 | 15000 |  |  | 2025-01-10 | Ausschließliche Wirtschaftszone | [9 empty] | 54075639 | 6847096 | 54.0756 | 6.8471 | Horizontalläufer | [11 empty] | NC 2 | Windkraft auf See | 145 | 200 | Vestas Deutschland GmbH | V236-15.0 MW |  |  |  |  | 2025-01-10 |  | 2026-09-25 | Nordseecluster A GmbH | ABR909257607669 | Volleinspeisung | SGE926356343281 | TenneT TSO GmbH (SNB970033313272) | SNB970033313272 |  | Höchstspannung |  | EEG954707667670 |  |  | 15000 | BK6-21-007-03,
SEE971714837612 | NC254 | In Planung | Wind | 15000 | 15000 |  |  | 2025-01-10 | Ausschließliche Wirtschaftszone | [9 empty] | 54084239 | 6837223 | 54.0842 | 6.8372 | Horizontalläufer | [11 empty] | NC 2 | Windkraft auf See | 145 | 200 | Vestas Deutschland GmbH | V236-15.0 MW |  |  |  |  | 2025-01-10 |  | 2026-09-25 | Nordseecluster A GmbH | ABR909257607669 | Volleinspeisung | SGE926356343281 | TenneT TSO GmbH (SNB970033313272) | SNB970033313272 |  | Höchstspannung |  | EEG914618106583 |  |  | 15000 | BK6-21-007-03,
SEE902663504331 | NC255 | In Planung | Wind | 15000 | 15000 |  |  | 2025-01-10 | Ausschließliche Wirtschaftszone | [9 empty] | 54092614 | 6821359 | 54.0926 | 6.8214 | Horizontalläufer | [11 empty] | NC 2 | Windkraft auf See | 145 | 200 | Vestas Deutschland GmbH | V236-15.0 MW |  |  |  |  | 2025-01-10 |  | 2026-09-25 | Nordseecluster A GmbH | ABR909257607669 | Volleinspeisung | SGE926356343281 | TenneT TSO GmbH (SNB970033313272) | SNB970033313272 |  | Höchstspannung |  | EEG995217079423 |  |  | 15000 | BK6-21-007-03,
SEE952197771259 | NC261 | In Planung | Wind | 15000 | 15000 |  |  | 2025-01-10 | Ausschließliche Wirtschaftszone | [9 empty] | 54052397 | 6882293 | 54.0524 | 6.8823 | Horizontalläufer | [11 empty] | NC 2 | Windkraft auf See | 145 | 200 | Vestas Deutschland GmbH | V236-15.0 MW |  |  |  |  | 2025-01-10 |  | 2026-09-25 | Nordseecluster A GmbH | ABR909257607669 | Volleinspeisung | SGE926356343281 | TenneT TSO GmbH (SNB970033313272) | SNB970033313272 |  | Höchstspannung |  | EEG970153954065 |  |  | 15000 | BK6-21-007-03,
SEE958300498112 | NC262 | In Planung | Wind | 15000 | 15000 |  |  | 2025-01-10 | Ausschließliche Wirtschaftszone | [9 empty] | 54045216 | 6896968 | 54.0452 | 6.897 | Horizontalläufer | [11 empty] | NC 2 | Windkraft auf See | 145 | 200 | Vestas Deutschland GmbH | V236-15.0 MW |  |  |  |  | 2025-01-10 |  | 2026-09-25 | Nordseecluster A GmbH | ABR909257607669 | Volleinspeisung | SGE926356343281 | TenneT TSO GmbH (SNB970033313272) | SNB970033313272 |  | Höchstspannung |  | EEG971140718493 |  |  | 15000 | BK6-21-007-03,
SEE920019158410 | NC263 | In Planung | Wind | 15000 | 15000 |  |  | 2025-01-10 | Ausschließliche Wirtschaftszone | [9 empty] | 54037687 | 690454 | 54.0377 | 6.9045 | Horizontalläufer | [11 empty] | NC 2 | Windkraft auf See | 145 | 200 | Vestas Deutschland GmbH | V236-15.0 MW |  |  |  |  | 2025-01-10 |  | 2026-09-25 | Nordseecluster A GmbH | ABR909257607669 | Volleinspeisung | SGE926356343281 | TenneT TSO GmbH (SNB970033313272) | SNB970033313272 |  | Höchstspannung |  | EEG903227489033 |  |  | 15000 | BK6-21-007-03,
SEE976669730117 | NC264 | In Planung | Wind | 15000 | 15000 |  |  | 2025-01-10 | Ausschließliche Wirtschaftszone | [9 empty] | 54031259 | 6917263 | 54.0313 | 6.9173 | Horizontalläufer | [11 empty] | NC 2 | Windkraft auf See | 145 | 200 | Vestas Deutschland GmbH | V236-15.0 MW |  |  |  |  | 2025-01-10 |  | 2026-09-25 | Nordseecluster A GmbH | ABR909257607669 | Volleinspeisung | SGE926356343281 | TenneT TSO GmbH (SNB970033313272) | SNB970033313272 |  | Höchstspannung |  | EEG994565149376 |  |  | 15000 | BK6-21-007-03,
SEE912766297955 | NC265 | In Planung | Wind | 15000 | 15000 |  |  | 2025-01-10 | Ausschließliche Wirtschaftszone | [9 empty] | 54024125 | 6925023 | 54.0241 | 6.925 | Horizontalläufer | [11 empty] | NC 2 | Windkraft auf See | 145 | 200 | Vestas Deutschland GmbH | V236-15.0 MW |  |  |  |  | 2025-01-10 |  | 2026-09-25 | Nordseecluster A GmbH | ABR909257607669 | Volleinspeisung | SGE926356343281 | TenneT TSO GmbH (SNB970033313272) | SNB970033313272 |  | Höchstspannung |  | EEG921526905672 |  |  | 15000 | BK6-21-007-03,
SEE926053962358 | WEA 01 | In Planung | Wind | 5560 | 5560 |  |  | 2025-01-13 | Niedersachsen | 26939 | Ovelgönne |  |  | Strückhausen | Flur 10, Flurstück: 270/132 | 03461008 | Ovelgönne | Wesermarsch | 53334723 | 8331684 | 53.3347 | 8.3317 | Horizontalläufer | [11 empty] | Ovelgönne-Colmar | Windkraft an Land | 120 | 160 | ENERCON GmbH | E-160 EP5 E3-HST-120 |  |  |  |  | 2025-03-12 |  | 2026-12-31 | Frisia Consulting GmbH & Co. 1. Windpark KG | ABR977285065065 | Volleinspeisung | SGE917505077799 | EWE NETZ GmbH (SNB951051725711) | SNB951051725711 |  | Mittelspannung |  | EEG994989024365 |  |  | 5560
SEE988196838518 | WEA Brüggen | In Planung | Wind | 6000 | 6000 |  |  | 2025-01-13 | Nordrhein-Westfalen | 41379 | Brüggen |  |  | Bracht | Flur17: 006 | 05166004 | Brüggen | Viersen | 5126968 | 6226982 | 51.2697 | 6.227 | Horizontalläufer | [11 empty] | Windpark Brüggen | Windkraft an Land | 162 | 175 | ENERCON GmbH | E-175 EP5 |  |  |  |  | 2025-09-15 |  | 2027-09-01 | Windpark Brüggen II GmbH & Co. KG | ABR933973961156 | Volleinspeisung | SGE965569841061 | NEW Netz GmbH (SNB940437318166) | SNB940437318166 |  | Mittelspannung |  | EEG988169377969 |  |  | 6000
SEE978366867653 | WEA 02 | In Planung | Wind | 5560 | 5560 |  |  | 2025-01-13 | Niedersachsen | 26939 | Ovelgönne |  |  | Strückhausen | Flur 10, Flurstück: 492/159 | 03461008 | Ovelgönne | Wesermarsch | 53331716 | 8327512 | 53.3317 | 8.3275 | Horizontalläufer | [11 empty] | Ovelgönne-Colmar | Windkraft an Land | 120 | 160 | ENERCON GmbH | E-160 EP5 E3-HST-120 |  |  |  |  | 2025-03-12 |  | 2026-12-31 | Frisia Consulting GmbH & Co. 1. Windpark KG | ABR977285065065 | Volleinspeisung | SGE931477351336 | EWE NETZ GmbH (SNB951051725711) | SNB951051725711 |  | Mittelspannung |  | EEG911881147244 |  |  | 5560
SEE928782047931 | WEA01 | In Planung | Wind | 7000 | 7000 |  |  | 2025-01-13 | Hessen | 36277 | Schenklengsfeld |  |  | Oberförsterei Hersfeld-Wippershain | Flur 2, Flst. 50/15 | 06632019 | Schenklengsfeld | Hersfeld-Rotenburg | 50831825 | 9791096 | 50.8318 | 9.7911 | Horizontalläufer | [11 empty] | Windpark Wippershainer Höhe | Windkraft an Land | 164 | 163 | Nordex Germany GmbH | Nordex N163 / 6.X |  |  |  |  | 2025-04-17 |  | 2026-12-31 | Windpark Wippershainer Höhe I GmbH | ABR917558331398 | Volleinspeisung | SGE932875150200 | Avacon Netz GmbH (SNB990362338043) | SNB990362338043 |  | Hochspannung |  | EEG948252070436 |  |  | 7000
SEE908764578318 | WEA 02 | In Planung | Wind | 7000 | 7000 |  |  | 2025-01-13 | Hessen | 36277 | Schenklengsfeld |  |  | Oberförsterei Hersfeld-Wippershain | Flur 2, Flst. 51/1 | 06632019 | Schenklengsfeld | Hersfeld-Rotenburg | 50836703 | 979238 | 50.8367 | 9.7924 | Horizontalläufer | [11 empty] | Windpark Wippershainer Höhe | Windkraft an Land | 164 | 163 | Nordex Germany GmbH | Nordex N163 / 6.X |  |  |  |  | 2025-04-17 |  | 2026-12-31 | Windpark Wippershainer Höhe I GmbH | ABR917558331398 | Volleinspeisung | SGE932875150200 | Avacon Netz GmbH (SNB990362338043) | SNB990362338043 |  | Hochspannung |  | EEG955734286704 |  |  | 7000
SEE902423712532 | WEA 03 | In Planung | Wind | 7000 | 7000 |  |  | 2025-01-13 | Hessen | 36277 | Schenklengsfeld |  |  | Oberförsterei Hersfeld-Wippershain | Flur 1, Flurstück 44/2, Flur 2, Flurstücke 55/2, 51/1, 53/2 und 57/1 | 06632019 | Schenklengsfeld | Hersfeld-Rotenburg | 50841031 | 9791013 | 50.841 | 9.791 | Horizontalläufer | [11 empty] | Windpark Wippershainer Höhe | Windkraft an Land | 164 | 163 | Nordex Germany GmbH | Nordex N163 / 6.X |  |  |  |  | 2025-04-17 |  | 2026-12-31 | Windpark Wippershainer Höhe I GmbH | ABR917558331398 | Volleinspeisung | SGE932875150200 | Avacon Netz GmbH (SNB990362338043) | SNB990362338043 |  | Hochspannung |  | EEG992916306843 |  |  | 7000
SEE987067221954 | WEA 04 | In Planung | Wind | 7000 | 7000 |  |  | 2025-01-13 | Hessen | 36277 | Schenklengsfeld |  |  | Oberförsterei Hersfeld-Wippershain | Flur 1, Flst. 44/2 | 06632019 | Schenklengsfeld | Hersfeld-Rotenburg | 50845945 | 9790039 | 50.8459 | 9.79 | Horizontalläufer | [11 empty] | Windpark Wippershainer Höhe | Windkraft an Land | 164 | 163 | Nordex Germany GmbH | Nordex N163 / 6.X |  |  |  |  | 2025-04-17 |  | 2026-12-31 | Windpark Wippershainer Höhe I GmbH | ABR917558331398 | Volleinspeisung | SGE932875150200 | Avacon Netz GmbH (SNB990362338043) | SNB990362338043 |  | Hochspannung |  | EEG957719966953 |  |  | 7000
SEE942525179895 | WEA 05 | In Planung | Wind | 7000 | 7000 |  |  | 2025-01-13 | Hessen | 36277 | Schenklengsfeld |  |  | Oberförsterei Hersfeld-Wippershain | Flur 1, Flst. 44/2 | 06632019 | Schenklengsfeld | Hersfeld-Rotenburg | 50849071 | 9789238 | 50.8491 | 9.7892 | Horizontalläufer | [11 empty] | Windpark Wippershainer Höhe | Windkraft an Land | 164 | 163 | Nordex Germany GmbH | Nordex N163 / 6.X |  |  |  |  | 2025-04-17 |  | 2026-12-31 | Windpark Wippershainer Höhe I GmbH | ABR917558331398 | Volleinspeisung | SGE932875150200 | Avacon Netz GmbH (SNB990362338043) | SNB990362338043 |  | Hochspannung |  | EEG992347793670 |  |  | 7000
SEE918534146883 | WEA 06 | In Planung | Wind | 7000 | 7000 |  |  | 2025-01-13 | Hessen | 36277 | Schenklengsfeld |  |  | Oberförsterei Hersfeld-Wippershain | Flur 1, Flst. 51, 46/1 | 06632019 | Schenklengsfeld | Hersfeld-Rotenburg | 50849025 | 9771333 | 50.849 | 9.7713 | Horizontalläufer | [11 empty] | Windpark Wippershainer Höhe | Windkraft an Land | 164 | 163 | Nordex Germany GmbH | Nordex N163 / 6.X |  |  |  |  | 2025-04-17 |  | 2026-12-31 | Windpark Wippershainer Höhe I GmbH | ABR917558331398 | Volleinspeisung | SGE932875150200 | Avacon Netz GmbH (SNB990362338043) | SNB990362338043 |  | Hochspannung |  | EEG942756312603 |  |  | 7000
SEE970767296582 | WEA 07 | In Planung | Wind | 7000 | 7000 |  |  | 2025-01-13 | Hessen | 36277 | Schenklengsfeld |  |  | Oberförsterei Hersfeld-Wippershain | Flur 1, Flst. 46/1, 50/3 | 06632019 | Schenklengsfeld | Hersfeld-Rotenburg | 50853591 | 9778675 | 50.8536 | 9.7787 | Horizontalläufer | [11 empty] | Windpark Wippershainer Höhe | Windkraft an Land | 164 | 163 | Nordex Germany GmbH | Nordex N163 / 6.X |  |  |  |  | 2025-04-17 |  | 2026-12-31 | Windpark Wippershainer Höhe I GmbH | ABR917558331398 | Volleinspeisung | SGE932875150200 | Avacon Netz GmbH (SNB990362338043) | SNB990362338043 |  | Hochspannung |  | EEG945302749724 |  |  | 7000
SEE957432793119 | WEA 08 | In Planung | Wind | 7000 | 7000 |  |  | 2025-01-13 | Hessen | 36277 | Schenklengsfeld |  |  | Oberförsterei Hersfeld-Wippershain | Flur 1, Flst. 50/3, 46/1, 7/6 | 06632019 | Schenklengsfeld | Hersfeld-Rotenburg | 50856857 | 9787041 | 50.8569 | 9.787 | Horizontalläufer | [11 empty] | Windpark Wippershainer Höhe | Windkraft an Land | 164 | 163 | Nordex Germany GmbH | Nordex N163 / 6.X |  |  |  |  | 2025-04-17 |  | 2026-12-31 | Windpark Wippershainer Höhe I GmbH | ABR917558331398 | Volleinspeisung | SGE932875150200 | Avacon Netz GmbH (SNB990362338043) | SNB990362338043 |  | Hochspannung |  | EEG929398159247 |  |  | 7000
SEE930118081847 | WEA 8 Scheid | In Planung | Wind | 7000 | 7000 |  |  | 2025-01-13 | Rheinland-Pfalz | 54611 | Hallschlag |  |  | Hallschlag | Flur 5: 71 | 07233214 | Hallschlag | Vulkaneifel | 50347371 | 6404648 | 50.3474 | 6.4046 | Horizontalläufer | [11 empty] | Windpark Scheid | Windkraft an Land | 164 | 163 | Nordex Germany GmbH | N163/7.0 |  |  |  |  | 2025-01-13 |  | 2027-06-30 | Ventus Bürgerstrom Scheid Nr. 69 GmbH & Co. KG | ABR971396335673 | Volleinspeisung | SGE920614029108 | Westnetz GmbH (SNB921897286493) | SNB921897286493 |  | Umspannebene Hochspannung/Mittelspannung |  | EEG955128871240 |  |  | 7000
SEE950554215088 | WEA 9 Scheid | In Planung | Wind | 7000 | 7000 |  |  | 2025-01-13 | Rheinland-Pfalz | 54611 | Hallschlag |  |  | Hallschlag | Flur 5: 49, 96 | 07233214 | Hallschlag | Vulkaneifel | 50351377 | 6413258 | 50.3514 | 6.4133 | Horizontalläufer | [11 empty] | Windpark Scheid | Windkraft an Land | 164 | 163 | Nordex Germany GmbH | N163/7.0 |  |  |  |  | 2025-02-20 |  | 2027-06-30 | Ventus Bürgerstrom Erlenhof Nr. 94 GmbH & Co. KG | ABR949379959208 | Volleinspeisung | SGE987093781125 | Westnetz GmbH (SNB921897286493) | SNB921897286493 |  | Umspannebene Hochspannung/Mittelspannung |  | EEG986652202606 |  |  | 7000
SEE989653812607 | HWT1-Schipkau | In Planung | Wind | 3800 | 3800 |  |  | 2025-01-15 | Brandenburg | 01998 | Klettwitz |  |  | Schipkau | Flur 5, Flurstück 29 | 12066285 | Schipkau | Oberspreewald-Lausitz | 51508275 | 13862306 | 51.5083 | 13.8623 | Horizontalläufer | [11 empty] | Hochkippe Klettwitz | Windkraft an Land | 300 | 126 | VENSYS Energy AG | VENSYS V-126-3.8 |  |  |  |  | 2025-01-15 |  | 2025-09-30 | GICON Großmann Ingenieur Consult GmbH | ABR983093471387 | Volleinspeisung | SGE912403150216 |  |  |  | Niederspannung (= Hausanschluss/Haushaltsstrom) |  | EEG907323429870 |  |  | 3800
SEE956912610199 | WEA Si 6 | In Planung | Wind | 2990 | 2990 |  |  | 2025-01-16 | Rheinland-Pfalz | 55767 | Siesbach |  |  | Siesbach | 2 / 141 | 07134084 | Siesbach | Birkenfeld | 49737103 | 7221863 | 49.7371 | 7.2219 | Horizontalläufer | [11 empty] | Siesbach | Windkraft an Land | 135,01 | 115 | ENERCON GmbH | E115-EP 3 |  |  |  |  | 2025-01-16 |  | 2025-12-31 | GERES EnergieSysteme GmbH | ABR965463074305 | Volleinspeisung | SGE906347145353 | Westnetz GmbH (SNB921897286493) | SNB921897286493 |  | Mittelspannung |  | EEG929640876632 |  |  | 2990
SEE946102955742 | Wörth am Main WEA 01 | In Planung | Wind | 5500 | 5500 |  |  | 2025-01-21 | Bayern | 63939 | Wörth |  |  | Wörth am Main | keine Flur: 6879 | 09676169 | Wörth a. Main | Miltenberg | 49775234 | 913954 | 49.7752 | 9.1395 | Horizontalläufer | [11 empty] | Wörth am Main | Windkraft an Land | 150 | 158 | GE Renewable Germany GmbH | GE 5.5-158 |  |  |  |  | 2025-01-21 |  | 2028-05-18 | JUWI GmbH | ABR941190092140 | Volleinspeisung | SGE955668496958 | Bayernwerk Netz GmbH (SNB940352624434) | SNB940352624434 |  | Umspannebene Hochspannung/Mittelspannung |  | EEG943684859475 |  |  | 5500
SEE940375059503 | Wörth am Main WEA 02 | In Planung | Wind | 5500 | 5500 |  |  | 2025-01-21 | Bayern | 63939 | Wörth |  |  | Wörth am Main | keine Flur: 6903 | 09676169 | Wörth a. Main | Miltenberg | 49770976 | 9126516 | 49.771 | 9.1265 | Horizontalläufer | [11 empty] | Wörth am Main | Windkraft an Land | 150 | 158 | GE Renewable Germany GmbH | GE 5.5-158 |  |  |  |  | 2025-01-21 |  | 2028-05-18 | JUWI GmbH | ABR941190092140 | Volleinspeisung | SGE955668496958 | Bayernwerk Netz GmbH (SNB940352624434) | SNB940352624434 |  | Umspannebene Hochspannung/Mittelspannung |  | EEG940926668024 |  |  | 5500
SEE947161265148 | Wörth am Main WEA 03 | In Planung | Wind | 5500 | 5500 |  |  | 2025-01-21 | Bayern | 63939 | Wörth |  |  | Wörth am Main | keine Flur: 6899 | 09676169 | Wörth a. Main | Miltenberg | 49763202 | 9120941 | 49.7632 | 9.1209 | Horizontalläufer | [11 empty] | Wörth am Main | Windkraft an Land | 150 | 158 | GE Renewable Germany GmbH | GE 5.5-158 |  |  |  |  | 2025-01-21 |  | 2028-05-18 | JUWI GmbH | ABR941190092140 | Volleinspeisung | SGE955668496958 | Bayernwerk Netz GmbH (SNB940352624434) | SNB940352624434 |  | Umspannebene Hochspannung/Mittelspannung |  | EEG982216473024 |  |  | 5500
SEE944086216477 | Wörth am Main WEA 04 | In Planung | Wind | 5500 | 5500 |  |  | 2025-01-21 | Bayern | 63939 | Wörth |  |  | Wörth am Main | keine Flur: 6899 | 09676169 | Wörth a. Main | Miltenberg | 49759343 | 9129734 | 49.7593 | 9.1297 | Horizontalläufer | [11 empty] | Wörth am Main | Windkraft an Land | 150 | 158 | GE Renewable Germany GmbH | GE 5.5-158 |  |  |  |  | 2025-01-21 |  | 2028-05-18 | JUWI GmbH | ABR941190092140 | Volleinspeisung | SGE955668496958 | Bayernwerk Netz GmbH (SNB940352624434) | SNB940352624434 |  | Umspannebene Hochspannung/Mittelspannung |  | EEG965274395194 |  |  | 5500
SEE989590794943 | Wörth am Main WEA 05 | In Planung | Wind | 5500 | 5500 |  |  | 2025-01-21 | Bayern | 63939 | Wörth |  |  | Wörth am Main | keine Flur: 6897 | 09676169 | Wörth a. Main | Miltenberg | 49756784 | 9125396 | 49.7568 | 9.1254 | Horizontalläufer | [11 empty] | Wörth am Main | Windkraft an Land | 150 | 158 | GE Renewable Germany GmbH | GE 5.5-158 |  |  |  |  | 2025-01-21 |  | 2028-05-18 | JUWI GmbH | ABR941190092140 | Volleinspeisung | SGE955668496958 | Bayernwerk Netz GmbH (SNB940352624434) | SNB940352624434 |  | Umspannebene Hochspannung/Mittelspannung |  | EEG985576224855 |  |  | 5500
SEE968340165011 | WEA-2 | In Planung | Wind | 6000 | 6000 |  |  | 2025-01-23 | Nordrhein-Westfalen | 51588 | Nümbrecht |  |  | Marienberghausen | Flur 28:45 | 05374032 | Nümbrecht | Oberbergischer Kreis | 50897292 | 7497618 | 50.8973 | 7.4976 | Horizontalläufer | [11 empty] | WEA-Homburg-1 | Windkraft an Land | 162 | 175 | ENERCON GmbH | E-175 EP5 |  |  |  |  | 2025-10-02 |  | 2027-07-01 | Gemeindewerke Nümbrecht GmbH | ABR931972993550 | Volleinspeisung | SGE985518923761 | Gemeindewerke Nümbrecht GmbH (SNB987153361809) | SNB987153361809 |  | Mittelspannung |  | EEG932620676382 |  |  | 6000
SEE939358702826 | WEA-3 | In Planung | Wind | 6000 | 6000 |  |  | 2025-01-24 | Nordrhein-Westfalen | 51588 | Nümbrecht |  |  | Marienberghausen | Flur35:32 | 05374032 | Nümbrecht | Oberbergischer Kreis | 50893859 | 7498021 | 50.8939 | 7.498 | Horizontalläufer | [11 empty] | WEA-Homburg-1 | Windkraft an Land | 162 | 175 | ENERCON GmbH | E-175 EP5 |  |  |  |  | 2025-10-02 |  | 2027-07-01 | Gemeindewerke Nümbrecht GmbH | ABR931972993550 | Volleinspeisung | SGE985518923761 | Gemeindewerke Nümbrecht GmbH (SNB987153361809) | SNB987153361809 |  | Mittelspannung |  | EEG973414353478 |  |  | 6000
SEE943337266001 | WEA-4 | In Planung | Wind | 6000 | 6000 |  |  | 2025-01-24 | Nordrhein-Westfalen | 51588 | Nümbrecht |  |  | Nümbrecht | Flur31:144 | 05374032 | Nümbrecht | Oberbergischer Kreis | 50882121 | 7579172 | 50.8821 | 7.5792 | Horizontalläufer | [11 empty] | WEA-Homburg-2 | Windkraft an Land | 162 | 175 | ENERCON GmbH | E-175 EP5 |  |  |  |  | 2025-10-02 |  | 2027-07-01 | Gemeindewerke Nümbrecht GmbH | ABR931972993550 | Volleinspeisung | SGE904657821325 | Gemeindewerke Nümbrecht GmbH (SNB987153361809) | SNB987153361809 |  | Mittelspannung |  | EEG966297916298 |  |  | 6000
SEE925367425757 | RMA2 | In Planung | Wind | 5560 | 5560 |  |  | 2025-01-24 | Rheinland-Pfalz | 54429 | Mandern |  |  | Mandern | 17, Flurstück 188/19 | 07235081 | Mandern | Trier-Saarburg | 49593694 | 6722864 | 49.5937 | 6.7229 | Horizontalläufer | [11 empty] | Windpark Mandern | Windkraft an Land | 166,6 | 160 | ENERCON GmbH | E-160 |  |  |  |  | 2025-07-03 |  | 2027-06-15 | WEAG Windpark Mandern GmbH | ABR942569336964 | Volleinspeisung | SGE981483081352 | Westnetz GmbH (SNB921897286493) | SNB921897286493 |  | Mittelspannung |  | EEG966744944232 |  |  | 5560
SEE977977920498 | RMA3 | In Planung | Wind | 5560 | 5560 |  |  | 2025-01-24 | Rheinland-Pfalz | 54314 | Zerf |  |  | Zerf | 42, Flurstück 19 | 07235152 | Zerf | Trier-Saarburg | 49589758 | 6722646 | 49.5898 | 6.7226 | Horizontalläufer | [11 empty] | Windpark Mandern | Windkraft an Land | 166,6 | 160 | ENERCON GmbH | E-160 |  |  |  |  | 2025-07-03 |  | 2027-06-15 | WEAG Windpark Mandern GmbH | ABR942569336964 | Volleinspeisung | SGE939941914032 | Westnetz GmbH (SNB921897286493) | SNB921897286493 |  | Mittelspannung |  | EEG948404305546 |  |  | 5560
SEE999019649617 | RMA4 | In Planung | Wind | 5560 | 5560 |  |  | 2025-01-24 | Rheinland-Pfalz | 54429 | Mandern |  |  | Mandern | 17, Flurstück 188/24 | 07235081 | Mandern | Trier-Saarburg | 49593416 | 6732052 | 49.5934 | 6.7321 | Horizontalläufer | [11 empty] | Windpark Mandern | Windkraft an Land | 166,6 | 160 | ENERCON GmbH | E-160 |  |  |  |  | 2025-07-03 |  | 2027-06-15 | WEAG Windpark Mandern GmbH | ABR942569336964 | Volleinspeisung | SGE969387096726 | Westnetz GmbH (SNB921897286493) | SNB921897286493 |  | Mittelspannung |  | EEG995807295783 |  |  | 5560
SEE949637441735 | RMA5 | In Planung | Wind | 5560 | 5560 |  |  | 2025-01-24 | Rheinland-Pfalz | 54429 | Mandern |  |  | Mandern | 17, Flurstück 188/23 | 07235081 | Mandern | Trier-Saarburg | 49598185 | 6731236 | 49.5982 | 6.7312 | Horizontalläufer | [11 empty] | Windpark Mandern | Windkraft an Land | 166,6 | 160 | ENERCON GmbH | E-160 |  |  |  |  | 2025-07-03 |  | 2027-06-15 | WEAG Windpark Mandern GmbH | ABR942569336964 | Volleinspeisung | SGE927194452302 | Westnetz GmbH (SNB921897286493) | SNB921897286493 |  | Mittelspannung |  | EEG915226631863 |  |  | 5560
SEE918962438093 | RMA6 | In Planung | Wind | 5560 | 5560 |  |  | 2025-01-24 | Rheinland-Pfalz | 54429 | Mandern |  |  | Mandern | 17, Flurstück 188/23 | 07235081 | Mandern | Trier-Saarburg | 4960162 | 6737554 | 49.6016 | 6.7376 | Horizontalläufer | [11 empty] | Windpark Mandern | Windkraft an Land | 166,6 | 160 | ENERCON GmbH | E-160 |  |  |  |  | 2025-07-03 |  | 2027-06-15 | WEAG Windpark Mandern GmbH | ABR942569336964 | Volleinspeisung | SGE956704048001 | Westnetz GmbH (SNB921897286493) | SNB921897286493 |  | Mittelspannung |  | EEG941320053652 |  |  | 5560
SEE958182615942 | RMA7 | In Planung | Wind | 5560 | 5560 |  |  | 2025-01-24 | Rheinland-Pfalz | 54429 | Mandern |  |  | Mandern | 17, Flurstück 189/20 | 07235081 | Mandern | Trier-Saarburg | 49602838 | 6745124 | 49.6028 | 6.7451 | Horizontalläufer | [11 empty] | Windpark Mandern | Windkraft an Land | 166,6 | 160 | ENERCON GmbH | E-160 |  |  |  |  | 2025-07-03 |  | 2027-06-15 | WEAG Windpark Mandern GmbH | ABR942569336964 | Volleinspeisung | SGE967823615319 | Westnetz GmbH (SNB921897286493) | SNB921897286493 |  | Mittelspannung |  | EEG987388834970 |  |  | 5560
SEE964765114429 | RMA8 | In Planung | Wind | 5560 | 5560 |  |  | 2025-01-24 | Rheinland-Pfalz | 54429 | Mandern |  |  | Mandern | 17, Flurstück 189/19 | 07235081 | Mandern | Trier-Saarburg | 49599197 | 6743881 | 49.5992 | 6.7439 | Horizontalläufer | [11 empty] | Windpark Mandern | Windkraft an Land | 166,6 | 160 | ENERCON GmbH | E-160 |  |  |  |  | 2025-07-03 |  | 2027-06-15 | WEAG Windpark Mandern GmbH | ABR942569336964 | Volleinspeisung | SGE945403852095 | Westnetz GmbH (SNB921897286493) | SNB921897286493 |  | Mittelspannung |  | EEG978348524642 |  |  | 5560
SEE962102222752 | RMA9 | In Planung | Wind | 5560 | 5560 |  |  | 2025-01-24 | Rheinland-Pfalz | 54429 | Mandern |  |  | Mandern | 17, Flurstück 188/25 | 07235081 | Mandern | Trier-Saarburg | 49596077 | 6737935 | 49.5961 | 6.7379 | Horizontalläufer | [11 empty] | Windpark Mandern | Windkraft an Land | 166,6 | 160 | ENERCON GmbH | E-160 |  |  |  |  | 2025-07-03 |  | 2027-06-15 | WEAG Windpark Mandern GmbH | ABR942569336964 | Volleinspeisung | SGE957312044126 | Westnetz GmbH (SNB921897286493) | SNB921897286493 |  | Mittelspannung |  | EEG961938433813 |  |  | 5560
SEE984390681141 | RMA10 | In Planung | Wind | 5560 | 5560 |  |  | 2025-01-24 | Rheinland-Pfalz | 54429 | Mandern |  |  | Mandern | 17, Flurstück 188/18 | 07235081 | Mandern | Trier-Saarburg | 49589827 | 6731181 | 49.5898 | 6.7312 | Horizontalläufer | [11 empty] | Windpark Mandern | Windkraft an Land | 166,6 | 160 | ENERCON GmbH | E-160 |  |  |  |  | 2025-07-03 |  | 2027-06-15 | WEAG Windpark Mandern GmbH | ABR942569336964 | Volleinspeisung | SGE905813124007 | Westnetz GmbH (SNB921897286493) | SNB921897286493 |  | Mittelspannung |  | EEG969327901301 |  |  | 5560
SEE937737535812 | Mossautal-Schnappgalgen WEA 01 | In Planung | Wind | 6200 | 6200 |  |  | 2025-01-27 | Hessen | 64756 | Mossautal |  |  | Hüttenthal | Flur5: 002/1 | 06437012 | Mossautal | Odenwaldkreis | 49610242 | 8936895 | 49.6102 | 8.9369 | Horizontalläufer | [11 empty] | Mossautal-Schnappgalgen | Windkraft an Land | 169 | 162 | Vestas Deutschland GmbH | V162 - 6.2 |  |  |  |  | 2025-09-30 |  | 2027-07-01 | JUWI GmbH | ABR941190092140 | Volleinspeisung | SGE990088895738 | Westnetz GmbH (SNB921897286493) | SNB921897286493 |  | Hochspannung |  | EEG902534531787 |  |  | 6200
SEE931891405172 | Mossautal-Schnappgalgen WEA 02 | In Planung | Wind | 6200 | 6200 |  |  | 2025-01-27 | Hessen | 64756 | Mossautal |  |  | Hüttenthal | Flur5: 002/1 | 06437012 | Mossautal | Odenwaldkreis | 49605916 | 8937883 | 49.6059 | 8.9379 | Horizontalläufer | [11 empty] | Mossautal-Schnappgalgen | Windkraft an Land | 169 | 162 | Vestas Deutschland GmbH | V162 - 6.2 |  |  |  |  | 2025-09-30 |  | 2027-07-01 | JUWI GmbH | ABR941190092140 | Volleinspeisung | SGE990088895738 | Westnetz GmbH (SNB921897286493) | SNB921897286493 |  | Hochspannung |  | EEG943765827799 |  |  | 6200
SEE996308529445 | Mossautal-Schnappgalgen WEA 03 | In Planung | Wind | 6200 | 6200 |  |  | 2025-01-27 | Hessen | 64756 | Mossautal |  |  | Hüttenthal | Flur5: 008/2 | 06437012 | Mossautal | Odenwaldkreis | 49608618 | 894487 | 49.6086 | 8.9449 | Horizontalläufer | [11 empty] | Mossautal-Schnappgalgen | Windkraft an Land | 169 | 162 | Vestas Deutschland GmbH | V162 - 6.2 |  |  |  |  | 2025-09-30 |  | 2027-07-01 | JUWI GmbH | ABR941190092140 | Volleinspeisung | SGE990088895738 | Westnetz GmbH (SNB921897286493) | SNB921897286493 |  | Hochspannung |  | EEG995537414997 |  |  | 6200
SEE967754076227 | BÜH-1 | In Planung | Wind | 5560 | 5560 |  |  | 2025-05-26 | Baden-Württemberg | 74426 | Bühlerzell |  |  | Bühlerzell | Flur5: 116 | 08127013 | Bühlerzell | Schwäbisch Hall | 48994097 | 9971925 | 48.9941 | 9.9719 | Horizontalläufer | [11 empty] | Windpark Bühlerzell | Windkraft an Land | 166,6 | 160 | ENERCON GmbH | E-160 EP5 E3 |  |  |  |  | 2025-06-18 |  | 2027-12-31 | EE Bürgerenergie Bühlerzell | ABR991034584218 | Volleinspeisung | SGE961485790629 | Netze BW GmbH (SNB948311994307) | SNB948311994307 |  | Umspannebene Hochspannung/Mittelspannung |  | EEG935391829995 |  |  | 5560
SEE945471429748 | Estorf-WEA-1 | In Planung | Wind | 5560 | 5560 |  |  | 2025-01-28 | Niedersachsen | 31629 | Estorf |  |  | Estorf | 4: 21, 22 | 03256006 | Estorf | Nienburg (Weser) | 52576054 | 9148083 | 52.5761 | 9.1481 | Horizontalläufer | [11 empty] | Windpark Estorf | Windkraft an Land | 119,8 | 160 | ENERCON GmbH | E-160 EP5 E3 |  |  |  |  | 2025-07-22 |  | 2027-01-28 | Windpark Estorf GmbH & Co. KG | ABR961262882592 | Volleinspeisung | SGE942824560875 | Avacon Netz GmbH (SNB990362338043) | SNB990362338043 |  | Mittelspannung |  | EEG984620104549 |  |  | 5560 | WIN25-2/239,
SEE901440574352 | WEA 4 | In Planung | Wind | 6000 | 6000 |  |  | 2025-01-30 | Nordrhein-Westfalen | 34439 | Willebadessen |  |  | Peckelsheim | 16: 8,276 | 05762040 | Willebadessen | Höxter | 51587191 | 9112355 | 51.5872 | 9.1124 | Horizontalläufer | [11 empty] | Löwen - Ost | Windkraft an Land | 162 | 175 | ENERCON GmbH | E-175 EP5 |  |  |  |  | 2025-01-30 |  | 2028-01-28 | Energie & Landwirtschaft Invest GmbH ＆ Co.KG | ABR919557779065 | Volleinspeisung | SGE986705909285 |  |  |  | Umspannebene Hochspannung/Mittelspannung |  | EEG988833098534 |  |  | 6000
SEE933064005721 | WKA Untermünkheim | In Planung | Wind | 7200 | 7200 |  |  | 2025-01-30 | Baden-Württemberg | 74547 | Untermünkheim | Eichelbergweg | 9999/1 |  |  | 08127086 | Untermünkheim | Schwäbisch Hall | 49189378 | 9709444 | 49.1894 | 9.7094 | Horizontalläufer | [11 empty] | WKA Untermünkheim | Windkraft an Land |  |  | Vestas Deutschland GmbH | V170 7,2 MW |  |  |  |  | 2025-01-30 |  | 2025-04-14 | Adolf Würth GmbH & Co. KG | ABR923417255811 | Teileinspeisung (einschließlich Eigenverbrauch) |  | Netze BW GmbH (SNB948311994307) | SNB948311994307 |  | Niederspannung (= Hausanschluss/Haushaltsstrom) |  | EEG989176837231 |  |  | 7200
SEE921580517682 | WP Seelow REP W1 | In Planung | Wind | 5560 | 5560 |  |  | 2025-02-03 | Brandenburg | 15306 | Seelow |  |  | Seelow | Flur 1 und Flurstück 12 | 12064448 | Seelow | Märkisch-Oderland | 52543337 | 14343443 | 52.5433 | 14.3434 | Horizontalläufer | [11 empty] | WP Seelow REP W1 | Windkraft an Land | 166,6 | 160 | ENERCON GmbH | E-160 EP5 E3 |  |  |  |  | 2025-02-17 |  | 2028-01-01 | e.disnatur Erneuerbare Energien GmbH | ABR905749214889 | Volleinspeisung | SGE910599307421 | E.DIS Netz GmbH (SNB941690671609) | SNB941690671609 |  | Hochspannung |  | EEG960722318343 |  |  | 5560
SEE914439079417 | WP Seelow REP W3 | In Planung | Wind | 5560 | 5560 |  |  | 2025-02-03 | Brandenburg | 15306 | Seelow |  |  | Seelow | Flur 1 und Flurstück 16 | 12064448 | Seelow | Märkisch-Oderland | 52540774 | 14351311 | 52.5408 | 14.3513 | Horizontalläufer | [11 empty] | WP Seelow REP W3 | Windkraft an Land | 166,6 | 160 | ENERCON GmbH | E-160 EP5 E3 |  |  |  |  | 2025-02-17 |  | 2028-01-01 | e.disnatur Erneuerbare Energien GmbH | ABR905749214889 | Volleinspeisung | SGE910599307421 | E.DIS Netz GmbH (SNB941690671609) | SNB941690671609 |  | Hochspannung |  | EEG932637347053 |  |  | 5560
SEE909298730937 | Buke WEA 01 | In Planung | Wind | 4200 | 4200 |  |  | 2025-02-03 | Nordrhein-Westfalen | 33184 | Altenbeken |  |  | Buke | Flur1:059,060 | 05774004 | Altenbeken | Paderborn | 51741649 | 8899993 | 51.7416 | 8.9 | Horizontalläufer | [11 empty] | Windpark Buke | Windkraft an Land | 112 | 136 | Vestas Deutschland GmbH | V136-4.2 |  |  |  |  | 2025-07-03 |  | 2027-08-31 | Occare Ventus Verwaltungs GmbH | ABR946983597109 | Volleinspeisung | SGE984279054462 | Westfalen Weser Netz GmbH (SNB929881052512) | SNB929881052512 |  | Mittelspannung |  | EEG996447001130 |  |  | 4200 | WIN25-2/350,
SEE919993549376 | Buke WEA 02 | In Planung | Wind | 7200 | 7200 |  |  | 2025-02-03 | Nordrhein-Westfalen | 33184 | Altenbeken |  |  | Buke | Flur1:061 | 05774004 | Altenbeken | Paderborn | 51744836 | 8902662 | 51.7448 | 8.9027 | Horizontalläufer | [11 empty] | Windpark Buke | Windkraft an Land | 169 | 162 | Vestas Deutschland GmbH | Vestas V162-7.2 |  |  |  |  | 2025-07-03 |  | 2027-08-31 | Occare Ventus Verwaltungs GmbH | ABR946983597109 | Volleinspeisung | SGE918803043271 | Westfalen Weser Netz GmbH (SNB929881052512) | SNB929881052512 |  | Mittelspannung |  | EEG986303914612 |  |  | 7200 | WIN25-2/350,
SEE907848048389 | Buke WEA 03 | In Planung | Wind | 7200 | 7200 |  |  | 2025-02-03 | Nordrhein-Westfalen | 33184 | Altenbeken |  |  | Buke | Flur1:062,063 | 05774004 | Altenbeken | Paderborn | 51745243 | 8908154 | 51.7452 | 8.9082 | Horizontalläufer | [11 empty] | Windpark Buke | Windkraft an Land | 169 | 162 | Vestas Deutschland GmbH | Vestas V162-7.2 |  |  |  |  | 2025-02-03 |  | 2027-08-31 | Occare Ventus Verwaltungs GmbH | ABR946983597109 | Volleinspeisung | SGE930233116813 | Westfalen Weser Netz GmbH (SNB929881052512) | SNB929881052512 |  | Mittelspannung |  | EEG937779442161 |  |  | 7200
SEE954689666203 | Buke WEA 04 | In Planung | Wind | 7200 | 7200 |  |  | 2025-02-03 | Nordrhein-Westfalen | 33184 | Altenbeken |  |  | Buke | Flur1:064 | 05774004 | Altenbeken | Paderborn | 51749732 | 8911187 | 51.7497 | 8.9112 | Horizontalläufer | [11 empty] | Windpark Buke | Windkraft an Land | 169 | 162 | Vestas Deutschland GmbH | Vestas V162-7.2 |  |  |  |  | 2025-07-03 |  | 2027-08-31 | Occare Ventus Verwaltungs GmbH | ABR946983597109 | Volleinspeisung | SGE929389330457 | Westfalen Weser Netz GmbH (SNB929881052512) | SNB929881052512 |  | Mittelspannung |  | EEG950516208592 |  |  | 7200 | WIN25-2/350,
SEE982333320089 | Buke WEA 08 | In Planung | Wind | 7200 | 7200 |  |  | 2025-02-03 | Nordrhein-Westfalen | 33184 | Altenbeken |  |  | Buke | Flur1:052,068,071 | 05774004 | Altenbeken | Paderborn | 51739437 | 8911656 | 51.7394 | 8.9117 | Horizontalläufer | [11 empty] | Windpark Buke | Windkraft an Land | 169 | 162 | Vestas Deutschland GmbH | Vestas V162-7.2 |  |  |  |  | 2025-07-03 |  | 2027-08-31 | Occare Ventus Verwaltungs GmbH | ABR946983597109 | Volleinspeisung | SGE905000073316 | Westfalen Weser Netz GmbH (SNB929881052512) | SNB929881052512 |  | Mittelspannung |  | EEG972603035508 |  |  | 7200 | WIN25-2/350,
SEE956616396634 | WEA 1 | In Planung | Wind | 4260 | 4260 |  |  | 2025-02-04 | Niedersachsen | 26655 | Westerstede |  |  | Apen | Flur 97, Flurstück 82 | 03451007 | Westerstede | Ammerland | 53191694 | 7712626 | 53.1917 | 7.7126 | Horizontalläufer | [11 empty] | Windpark Tange | Windkraft an Land | 131 | 139 | ENERCON GmbH | E138-EP3 |  |  |  |  | 2025-02-04 |  | 2027-03-01 | innoVent WP Tange GmbH & Co. KG | ABR912113980998 | Volleinspeisung | SGE916090863978 | EWE NETZ GmbH (SNB951051725711) | SNB951051725711 |  | Mittelspannung |  | EEG908880513033 |  |  | 4260
SEE985408957791 | WEA 2 | In Planung | Wind | 4260 | 4260 |  |  | 2025-02-04 | Niedersachsen | 26655 | Westerstede |  |  | Apen | Flur 98, Flurstück 53 | 03451007 | Westerstede | Ammerland | 53188957 | 7714668 | 53.189 | 7.7147 | Horizontalläufer | [11 empty] | Windpark Tange | Windkraft an Land | 131 | 139 | ENERCON GmbH | E138-EP3 |  |  |  |  | 2025-02-04 |  | 2027-03-01 | innoVent WP Tange GmbH & Co. KG | ABR912113980998 | Volleinspeisung | SGE916090863978 | EWE NETZ GmbH (SNB951051725711) | SNB951051725711 |  | Mittelspannung |  | EEG931023558554 |  |  | 4260
SEE924293449530 | WEA 3 | In Planung | Wind | 4260 | 4260 |  |  | 2025-02-04 | Niedersachsen | 26655 | Westerstede |  |  | Apen | Flur 99, Flurstück 6 | 03451007 | Westerstede | Ammerland | 53183092 | 771857 | 53.1831 | 7.7186 | Horizontalläufer | [11 empty] | Windpark Tange | Windkraft an Land | 131 | 139 | ENERCON GmbH | E138-EP3 |  |  |  |  | 2025-02-04 |  | 2027-03-01 | innoVent WP Tange GmbH & Co. KG | ABR912113980998 | Volleinspeisung | SGE916090863978 | EWE NETZ GmbH (SNB951051725711) | SNB951051725711 |  | Mittelspannung |  | EEG926723169452 |  |  | 4260
SEE934714699475 | Hundsfeld-Anlage | In Planung | Wind | 7200 | 7200 |  |  | 2025-02-06 | Nordrhein-Westfalen | 48703 | Stadtlohn |  |  | Kirchspiel Stadtlohn | Flur110:001 | 05554056 | Stadtlohn | Borken | 52020522 | 6996321 | 52.0205 | 6.9963 | Horizontalläufer | [11 empty] | Windenergie Hundsfeld | Windkraft an Land | 175 | 172 | Vestas Deutschland GmbH | V172-7.2 |  |  |  |  | 2025-02-06 |  | 2027-06-30 | Windenergie Hundsfeld GbR | ABR923806628301 | Volleinspeisung | SGE961198297347 | Westnetz GmbH (SNB921897286493) | SNB921897286493 |  | Hochspannung |  | EEG983599616589 |  |  | 7200
SEE962522278636 | WEA 4 | In Planung | Wind | 5600 | 5600 |  |  | 2025-02-05 | Brandenburg | 16928 | Pritzwalk |  |  | Falkenhagen | 2, Flurstücke 201 und 294 | 12070316 | Pritzwalk | Prignitz | 53214491 | 12233518 | 53.2145 | 12.2335 | Horizontalläufer | [11 empty] | WP Falkenhagen III Repowering | Windkraft an Land | 165 | 152 | eno energy systems GmbH | eno152 - 5,6 MW |  |  |  |  | 2025-02-05 |  | 2028-01-23 | eno energy GmbH | ABR918822616838 | Volleinspeisung | SGE998621411247 | E.DIS Netz GmbH (SNB941690671609) | SNB941690671609 |  | Mittelspannung |  | EEG949466135430 |  |  | 5600
SEE972649230578 | WEA 5 | In Planung | Wind | 5600 | 5600 |  |  | 2025-02-05 | Brandenburg | 16928 | Pritzwalk |  |  | Falkenhagen | 2, Flurstück 294 | 12070316 | Pritzwalk | Prignitz | 53215161 | 13338179 | 53.2152 | 13.3382 | Horizontalläufer | [11 empty] | WP Falkenhagen III Repowering | Windkraft an Land | 165 | 152 | eno energy systems GmbH | eno152 - 5,6 MW |  |  |  |  | 2025-02-05 |  | 2028-01-23 | eno energy GmbH | ABR918822616838 | Volleinspeisung | SGE998621411247 | E.DIS Netz GmbH (SNB941690671609) | SNB941690671609 |  | Mittelspannung |  | EEG976080725709 |  |  | 5600
SEE914809738241 | Schulenburg_IV WEA 1 | In Planung | Wind | 6000 | 6000 |  |  | 2025-02-06 | Niedersachsen | 30982 | Pattensen |  |  | Schulenburg | Flur2: 26/7 | 03241013 | Pattensen | Region Hannover | 52209375 | 9754244 | 52.2094 | 9.7542 | Horizontalläufer | [11 empty] | WP Schulenburg_IV | Windkraft an Land | 162 | 175 | ENERCON GmbH | E-175 EP5 E1 6,0MW 162m NH |  |  |  |  | 2025-02-06 |  | 2027-07-15 | EnBW Windkraftprojekte GmbH | ABR986645205263 | Volleinspeisung | SGE990835143228 |  |  |  | Mittelspannung |  | EEG972546239414 |  |  | 6000
SEE977886054192 | Schulenburg_IV WEA 2 | In Planung | Wind | 6000 | 6000 |  |  | 2025-02-06 | Niedersachsen | 30982 | Pattensen |  |  | Schulenburg | Flur2: 24/3 | 03241013 | Pattensen | Region Hannover | 52205836 | 9755062 | 52.2058 | 9.7551 | Horizontalläufer | [11 empty] | WP Schulenburg_IV | Windkraft an Land | 162 | 175 | ENERCON GmbH | E-175 EP5 E1 6,0MW 162m NH |  |  |  |  | 2025-02-06 |  | 2027-07-15 | EnBW Windkraftprojekte GmbH | ABR986645205263 | Volleinspeisung | SGE990835143228 |  |  |  | Mittelspannung |  | EEG995066488704 |  |  | 6000
SEE904305622557 | Schulenburg_IV WEA 3 | In Planung | Wind | 6000 | 6000 |  |  | 2025-02-06 | Niedersachsen | 30982 | Pattensen |  |  | Schulenburg | Flur2: 24/3 | 03241013 | Pattensen | Region Hannover | 52203366 | 9758913 | 52.2034 | 9.7589 | Horizontalläufer | [11 empty] | WP Schulenburg_IV | Windkraft an Land | 162 | 175 | ENERCON GmbH | E-175 EP5 E1 6,0MW 162m NH |  |  |  |  | 2025-02-06 |  | 2027-07-15 | EnBW Windkraftprojekte GmbH | ABR986645205263 | Volleinspeisung | SGE990835143228 |  |  |  | Mittelspannung |  | EEG914040992143 |  |  | 6000
SEE909958327422 | Schulenburg_IV WEA 4 | In Planung | Wind | 6000 | 6000 |  |  | 2025-02-06 | Niedersachsen | 30982 | Pattensen |  |  | Schulenburg | Flur2: 29 | 03241013 | Pattensen | Region Hannover | 52206972 | 9765823 | 52.207 | 9.7658 | Horizontalläufer | [11 empty] | WP Schulenburg_IV | Windkraft an Land | 162 | 175 | ENERCON GmbH | E-175 EP5 E1 6,0MW 162m NH |  |  |  |  | 2025-02-06 |  | 2027-07-15 | EnBW Windkraftprojekte GmbH | ABR986645205263 | Volleinspeisung | SGE990835143228 |  |  |  | Mittelspannung |  | EEG905958463900 |  |  | 6000
SEE902897504039 | ABO Energy WP Kevelaer-Wetten II WEA1 | In Planung | Wind | 5500 | 5500 |  |  | 2025-02-06 | Nordrhein-Westfalen | 47626 | Kevelaer |  |  | Winnekendonk | Flur20: 220, 317. | 05154032 | Kevelaer | Kleve | 51573256 | 6338524 | 51.5733 | 6.3385 | Horizontalläufer | [11 empty] | ABO Energy WP Kevelaer-Wetten II | Windkraft an Land | 161 | 158 | General Electric Deutschland Holding GmbH | GE 5.5-158 |  |  |  |  | 2025-03-07 |  | 2027-05-05 | ABO Energy Windpark 19 GmbH & Co. KG | ABR912870140000 | Volleinspeisung | SGE932913920277 | Westnetz GmbH (SNB921897286493) | SNB921897286493 |  | Mittelspannung |  | EEG943547909590 |  |  | 5500
SEE929875610056 | WEA 1 Boverath | In Planung | Wind | 7000 | 7000 |  |  | 2025-02-06 | Nordrhein-Westfalen | 52525 | Heinsberg |  |  | Schafhausen | Flur 14; Flurstück 63,65 | 05370016 | Heinsberg | Heinsberg | 51042137 | 6118111 | 51.0421 | 6.1181 | Horizontalläufer | [11 empty] | WP Boverath | Windkraft an Land | 118 | 163 | Nordex Energy GmbH | N163/6.X |  |  |  |  | 2025-04-22 |  | 2026-12-31 | Energy 4 Heinsberg GmbH & Co. KG | ABR900871834134 | Volleinspeisung | SGE902378066902 | Westnetz GmbH (SNB921897286493) | SNB921897286493 |  | Hochspannung |  | EEG974424948401 |  |  | 7000
SEE904403024987 | WEA 2 Boverath | In Planung | Wind | 7000 | 7000 |  |  | 2025-02-06 | Nordrhein-Westfalen | 52525 | Heinsberg |  |  | Oberbruch | Flur 26; Flurstück 13 | 05370016 | Heinsberg | Heinsberg | 51038807 | 6118018 | 51.0388 | 6.118 | Horizontalläufer | [11 empty] | WP Boverath | Windkraft an Land | 118 | 163 | Nordex Energy GmbH | N163/6.X |  |  |  |  | 2025-04-22 |  | 2026-12-31 | Energy 4 Heinsberg GmbH & Co. KG | ABR900871834134 | Volleinspeisung | SGE908377505374 | Westnetz GmbH (SNB921897286493) | SNB921897286493 |  | Hochspannung |  | EEG958097513876 |  |  | 7000
SEE948211668766 | WEA 3 Boverath | In Planung | Wind | 7000 | 7000 |  |  | 2025-02-06 | Nordrhein-Westfalen | 52525 | Heinsberg |  |  | Oberbruch | Flur 26, Flurstücke 42,43 | 05370016 | Heinsberg | Heinsberg | 51035625 | 6119571 | 51.0356 | 6.1196 | Horizontalläufer | [11 empty] | WP Boverath | Windkraft an Land | 118 | 163 | Nordex Energy GmbH | N163/6.X |  |  |  |  | 2025-04-22 |  | 2026-12-31 | Energy 4 Heinsberg GmbH & Co. KG | ABR900871834134 | Volleinspeisung | SGE913018145673 | Westnetz GmbH (SNB921897286493) | SNB921897286493 |  | Hochspannung |  | EEG976410523081 |  |  | 7000
SEE932273001371 | WEA Hegerort Stiege | In Planung | Wind | 7000 | 7000 |  |  | 2025-02-07 | Nordrhein-Westfalen | 48720 | Rosendahl |  |  | Holtwick | Flur 1, Flurstück 23 | 05558040 | Rosendahl | Coesfeld | 52008879 | 7064132 | 52.0089 | 7.0641 | Horizontalläufer | [11 empty] | Windpark Holtwicker Mark | Windkraft an Land | 164 | 163 | Nordex Germany GmbH | N163/6.X TCS 164 |  |  |  |  | 2025-02-07 |  | 2027-09-01 | Windpark Holtwicker Mark GmbH & Co KG | ABR921397155497 | Volleinspeisung | SGE947673215440 | Westnetz GmbH (SNB921897286493) | SNB921897286493 |  | Hochspannung |  | EEG974194043252 |  |  | 7000
SEE943424295334 | Hardenberg-160 | In Planung | Wind | 5560 | 5560 |  |  | 2025-02-10 | Nordrhein-Westfalen | 58540 | Meinerzhagen |  |  | Valbert | Flur 37, Flurstück 534 | 05962036 | Meinerzhagen | Märkischer Kreis | 51099008 | 7716076 | 51.099 | 7.7161 | Horizontalläufer | [11 empty] | Hardenberg | Windkraft an Land | 119,83 | 160 | ENERCON GmbH | E-160 EP5 E3 R1 |  |  |  |  | 2025-02-10 |  | 2028-02-10 | Windgesellschaft Hardenberg GmbH & Co. KG | ABR924600873249 | Volleinspeisung | SGE983921489850 | ENERVIE Vernetzt GmbH (SNB921319639913) | SNB921319639913 |  | Mittelspannung |  | EEG946274889364 |  |  | 5560
SEE903192984489 | WP Welsche Lied WEA 01 | In Planung | Wind | 6200 | 6200 |  |  | 2025-02-11 | Hessen | 34497 | Korbach |  |  | Lengefeld | Flur 2: 57 | 06635015 | Korbach | Waldeck-Frankenberg | 5127183 | 8795309 | 51.2718 | 8.7953 | Horizontalläufer | [11 empty] | WP Welsche Lied | Windkraft an Land | 169 | 162 | Vestas Deutschland GmbH | V162 |  |  |  |  | 2025-02-11 |  | 2026-12-31 | PNE AG | ABR919574103430 | Volleinspeisung | SGE979141397822 | Avacon Netz GmbH (SNB990362338043) | SNB990362338043 |  | Hochspannung |  | EEG961457099705 |  |  | 6200
SEE906428308592 | WP Welsche Lied WEA 02 | In Planung | Wind | 7200 | 7200 |  |  | 2025-02-11 | Hessen | 34497 | Korbach |  |  | Lengefeld | Flur 2: 71 | 06635015 | Korbach | Waldeck-Frankenberg | 51276258 | 8808135 | 51.2763 | 8.8081 | Horizontalläufer | [11 empty] | WP Welsche Lied | Windkraft an Land | 175 | 172 | Vestas Deutschland GmbH | V172 |  |  |  |  | 2025-02-11 |  | 2026-12-31 | PNE AG | ABR919574103430 | Volleinspeisung | SGE979141397822 | Avacon Netz GmbH (SNB990362338043) | SNB990362338043 |  | Hochspannung |  | EEG951846134070 |  |  | 7200
SEE906452568245 | WP Welsche Lied WEA 03 | In Planung | Wind | 7200 | 7200 |  |  | 2025-02-11 | Hessen | 34497 | Korbach |  |  | Rhena | Flur 19: 15 | 06635015 | Korbach | Waldeck-Frankenberg | 51276026 | 8798817 | 51.276 | 8.7988 | Horizontalläufer | [11 empty] | WP Welsche Lied | Windkraft an Land | 175 | 172 | Vestas Deutschland GmbH | V172 |  |  |  |  | 2025-02-11 |  | 2026-12-31 | PNE AG | ABR919574103430 | Volleinspeisung | SGE979141397822 | Avacon Netz GmbH (SNB990362338043) | SNB990362338043 |  | Hochspannung |  | EEG908164069430 |  |  | 7200
SEE964933193928 | WP Welsche Lied WEA 04 | In Planung | Wind | 7200 | 7200 |  |  | 2025-02-11 | Hessen | 34497 | Korbach |  |  | Lengefeld | Flur 2: 68 | 06635015 | Korbach | Waldeck-Frankenberg | 51272297 | 8805384 | 51.2723 | 8.8054 | Horizontalläufer | [11 empty] | WP Welsche Lied | Windkraft an Land | 175 | 172 | Vestas Deutschland GmbH | V172 |  |  |  |  | 2025-02-11 |  | 2026-12-31 | PNE AG | ABR919574103430 | Volleinspeisung | SGE979141397822 | Avacon Netz GmbH (SNB990362338043) | SNB990362338043 |  | Hochspannung |  | EEG966973389767 |  |  | 7200
SEE909697172048 | WEA 1 Frankenbach | In Planung | Wind | 4260 | 4260 |  |  | 2025-02-11 | Nordrhein-Westfalen | 48346 | Ostbevern |  |  | Ostbevern | Flur 51, Flurstück 15 | 05570032 | Ostbevern | Warendorf | 52009673 | 787372 | 52.0097 | 7.8737 | Horizontalläufer | [11 empty] | Winpark Schirl Frankenbach | Windkraft an Land | 160 | 138,25 | ENERCON GmbH | E-138 |  |  |  |  | 2025-02-11 |  | 2027-01-01 | Windkraft Schirl Frankenbach GmbH & Co. KG | ABR939731221630 | Volleinspeisung | SGE959576044393 | Westnetz GmbH (SNB921897286493) | SNB921897286493 |  | Mittelspannung |  | EEG969804890968 |  |  | 4260
SEE936364222676 | WEA 2 Frankenbach | In Planung | Wind | 6000 | 6000 |  |  | 2025-02-11 | Nordrhein-Westfalen | 48346 | Ostbevern |  |  | Ostbevern | Flur 51, Flurstück 59 | 05570032 | Ostbevern | Warendorf | 52002166 | 7875589 | 52.0022 | 7.8756 | Horizontalläufer | [11 empty] | Winpark Schirl Frankenbach | Windkraft an Land | 162 | 175 | ENERCON GmbH | E-175 |  |  |  |  | 2025-02-11 |  | 2027-01-01 | Windkraft Schirl Frankenbach GmbH & Co. KG | ABR939731221630 | Volleinspeisung | SGE959576044393 | Westnetz GmbH (SNB921897286493) | SNB921897286493 |  | Mittelspannung |  | EEG942685832784 |  |  | 6000
SEE946654522126 | WEA 3 Frankenbach | In Planung | Wind | 6000 | 6000 |  |  | 2025-02-11 | Nordrhein-Westfalen | 48346 | Ostbevern |  |  | Ostbevern | Flur 49, Flurstück 55 | 05570032 | Ostbevern | Warendorf | 52003459 | 7860942 | 52.0035 | 7.8609 | Horizontalläufer | [11 empty] | Winpark Schirl Frankenbach | Windkraft an Land | 162 | 175 | ENERCON GmbH | E-175 |  |  |  |  | 2025-02-11 |  | 2027-01-01 | Windkraft Schirl Frankenbach GmbH & Co. KG | ABR939731221630 | Volleinspeisung | SGE959576044393 | Westnetz GmbH (SNB921897286493) | SNB921897286493 |  | Mittelspannung |  | EEG998731738180 |  |  | 6000
SEE963060733892 | WP Tenholt WEA 4 | In Planung | Wind | 6000 | 6000 |  |  | 2025-02-12 | Nordrhein-Westfalen | 41812 | Erkelenz |  |  | Lövenich | Flur 4: 349 | 05370004 | Erkelenz | Heinsberg | 51048908 | 6346904 | 51.0489 | 6.3469 | Horizontalläufer | [11 empty] | WP Tenholt Erweiterung | Windkraft an Land | 162 | 175 | ENERCON GmbH | E-175 EP5 |  |  |  |  | 2025-08-28 |  | 2028-02-01 | MLK Windpark Kückhoven Nr. 121 GmbH & Co. KG | ABR988207089892 | Volleinspeisung | SGE987300271036 | Regionetz GmbH (SNB911641710114) | SNB911641710114 |  | Mittelspannung |  | EEG903978311614 |  |  | 6000 | WIN25-2/560,
SEE947720859733 | WP Tenholt WEA 7 | In Planung | Wind | 6000 | 6000 |  |  | 2025-02-12 | Nordrhein-Westfalen | 41812 | Erkelenz |  |  | Kückhoven | Flur 6: 31,32 | 05370004 | Erkelenz | Heinsberg | 51050517 | 6356773 | 51.0505 | 6.3568 | Horizontalläufer | [11 empty] | MLK Windpark Tenholt Erweiterung | Windkraft an Land | 162 | 175 | ENERCON GmbH | E-175 EP5 |  |  |  |  | 2025-08-28 |  | 2028-02-01 | MLK Windpark Kückhoven Nr. 121 GmbH & Co. KG | ABR988207089892 | Volleinspeisung | SGE907063262379 | Regionetz GmbH (SNB911641710114) | SNB911641710114 |  | Mittelspannung |  | EEG911018778112 |  |  | 6000 | WIN25-2/561,
SEE906319153614 | ABO Energy WP Lindlar-Vogelberg WEA 1 | In Planung | Wind | 6300 | 6300 |  |  | 2025-02-13 | Nordrhein-Westfalen | 51789 | Lindlar |  |  | Breun | Flur49: 110. | 05374020 | Lindlar | Oberbergischer Kreis | 51062692 | 7414727 | 51.0627 | 7.4147 | Horizontalläufer | [11 empty] | ABO Energy WP Lindlar-Vogelberg | Windkraft an Land | 162 | 175 | ENERCON GmbH | E-175 EP5 |  |  |  |  | 2025-04-11 |  | 2027-11-11 | ABO Energy Windpark 21 GmbH& Co. KG | ABR955471044155 | Volleinspeisung | SGE998881829066 | RheinNetz GmbH (SNB924477581384) | SNB924477581384 |  | Mittelspannung |  | EEG916250320853 |  |  | 6300
SEE973162592013 | ABO Energy WP Lindlar-Vogelberg WEA 2 | In Planung | Wind | 6300 | 6300 |  |  | 2025-02-13 | Nordrhein-Westfalen | 51789 | Lindlar |  |  | Breun | Flur49: 066. | 05374020 | Lindlar | Oberbergischer Kreis | 51059497 | 7414565 | 51.0595 | 7.4146 | Horizontalläufer | [11 empty] | ABO Energy WP Lindlar-Vogelberg | Windkraft an Land | 162 | 175 | ENERCON GmbH | E-175 EP5 |  |  |  |  | 2025-02-13 |  | 2027-11-11 | ABO Energy Windpark 21 GmbH& Co. KG | ABR955471044155 | Volleinspeisung | SGE998881829066 | RheinNetz GmbH (SNB924477581384) | SNB924477581384 |  | Mittelspannung |  | EEG909286451622 |  |  | 6300
SEE950920286520 | ABO Energy WP Lindlar-Vogelberg WEA 3 | In Planung | Wind | 6300 | 6300 |  |  | 2025-02-13 | Nordrhein-Westfalen | 51789 | Lindlar |  |  | Breun | Flur50: 029. | 05374020 | Lindlar | Oberbergischer Kreis | 5105408 | 7411697 | 51.0541 | 7.4117 | Horizontalläufer | [11 empty] | ABO Energy WP Lindlar-Vogelberg | Windkraft an Land | 162 | 175 | ENERCON GmbH | E-175 EP5 |  |  |  |  | 2025-02-13 |  | 2027-11-11 | ABO Energy Windpark 21 GmbH& Co. KG | ABR955471044155 | Volleinspeisung | SGE998881829066 | RheinNetz GmbH (SNB924477581384) | SNB924477581384 |  | Mittelspannung |  | EEG997768625050 |  |  | 6300
SEE955238103859 | WEA 1 | In Planung | Wind | 5560 | 5560 |  |  | 2025-02-14 | Nordrhein-Westfalen | 46286 | Dorsten |  |  | Lembeck | Flur38: 004 | 05562012 | Dorsten | Recklinghausen | 51774053 | 704598 | 51.7741 | 7.046 | Horizontalläufer | [11 empty] | Dahlbrei GmbH & Co. KG | Windkraft an Land | 119,83 | 160 | ENERCON GmbH | E-160 EP5 E3 |  |  |  |  | 2025-02-14 |  | 2028-01-24 | Windenergie Dahlbrei GmbH & Co. KG | ABR961121394983 | Volleinspeisung | SGE960850688929 | Westnetz GmbH (SNB921897286493) | SNB921897286493 |  | Hochspannung |  | EEG936005240519 |  |  | 5560
SEE910674437678 | WEA 1 | In Planung | Wind | 7200 | 7200 |  |  | 2025-02-14 | Nordrhein-Westfalen | 59889 | Eslohe |  |  | Eslohe | Flur 14: 90 | 05958016 | Eslohe (Sauerland) | Hochsauerlandkreis | 51241514 | 8182671 | 51.2415 | 8.1827 | Horizontalläufer | [11 empty] | Auf der Sange | Windkraft an Land | 169 | 162 | Vestas Deutschland GmbH | V162-7,2MW |  |  |  |  | 2025-07-08 |  | 2027-12-31 | Windpark Auf der Sange GmbH | ABR989448962265 | Volleinspeisung | SGE970758476689 | Westnetz GmbH (SNB921897286493) | SNB921897286493 |  | Hochspannung |  | EEG954493406996 |  |  | 7200 | WIN25-2/200,
SEE950857323886 | WEA 2 | In Planung | Wind | 7200 | 7200 |  |  | 2025-02-14 | Nordrhein-Westfalen | 59889 | Eslohe |  |  | Isingheim | Flur 36: 1 | 05958016 | Eslohe (Sauerland) | Hochsauerlandkreis | 51240749 | 8187756 | 51.2407 | 8.1878 | Horizontalläufer | [11 empty] | Auf der Sange | Windkraft an Land | 169 | 162 | Vestas Deutschland GmbH | V162-7,2MW |  |  |  |  | 2025-07-08 |  | 2027-12-31 | Windpark Auf der Sange GmbH | ABR989448962265 | Volleinspeisung | SGE970758476689 | Westnetz GmbH (SNB921897286493) | SNB921897286493 |  | Hochspannung |  | EEG940747248580 |  |  | 7200 | WIN25-2/200,
SEE911656430656 | WEA 3 | In Planung | Wind | 7200 | 7200 |  |  | 2025-02-14 | Nordrhein-Westfalen | 59889 | Eslohe |  |  | Eslohe | Flur 14: 96 | 05958016 | Eslohe (Sauerland) | Hochsauerlandkreis | 51235472 | 8190556 | 51.2355 | 8.1906 | Horizontalläufer | [11 empty] | Auf der Sange | Windkraft an Land | 169 | 162 | Vestas Deutschland GmbH | V162-7,2MW |  |  |  |  | 2025-07-08 |  | 2027-12-31 | Windpark Auf der Sange GmbH | ABR989448962265 | Volleinspeisung | SGE970758476689 | Westnetz GmbH (SNB921897286493) | SNB921897286493 |  | Hochspannung |  | EEG924220372733 |  |  | 7200 | WIN25-2/200,
SEE916495765389 | WEA 4 | In Planung | Wind | 7200 | 7200 |  |  | 2025-02-14 | Nordrhein-Westfalen | 59889 | Eslohe |  |  | Eslohe | Flur 14: 149 | 05958016 | Eslohe (Sauerland) | Hochsauerlandkreis | 51231183 | 8189313 | 51.2312 | 8.1893 | Horizontalläufer | [11 empty] | Auf der Sange | Windkraft an Land | 169 | 162 | Vestas Deutschland GmbH | V162-7,2MW |  |  |  |  | 2025-07-08 |  | 2027-12-31 | Windpark Auf der Sange GmbH | ABR989448962265 | Volleinspeisung | SGE970758476689 | Westnetz GmbH (SNB921897286493) | SNB921897286493 |  | Hochspannung |  | EEG908885134448 |  |  | 7200 | WIN25-2/200,
SEE942925074554 | Heek-Strönfeld_WEA1 | In Planung | Wind | 7200 | 7200 |  |  | 2025-02-16 | Nordrhein-Westfalen | 48619 | Heek |  |  | Nienborg | Flur42: 027 | 05554024 | Heek | Borken | 52136517 | 7133581 | 52.1365 | 7.1336 | Horizontalläufer | [11 empty] | BWP Heek-Strönfeld | Windkraft an Land | 175 | 172 | Vestas Deutschland GmbH | V172-7.2 NH 175 |  |  |  |  | 2025-07-07 |  | 2027-01-01 | Bürgerwind Heek-Strönfeld GmbH & Co. KG | ABR979129057342 | Volleinspeisung | SGE929110690362 | Westnetz GmbH (SNB921897286493) | SNB921897286493 |  | Hochspannung |  | EEG995036080549 |  |  | 7200 | WIN25-2/304,
SEE976118205555 | Heek-Strönfeld_WEA2 | In Planung | Wind | 7200 | 7200 |  |  | 2025-02-16 | Nordrhein-Westfalen | 48619 | Heek |  |  | Heek | Flur42: 007 | 05554024 | Heek | Borken | 52134006 | 7139662 | 52.134 | 7.1397 | Horizontalläufer | [11 empty] | BWP Heek-Strönfeld | Windkraft an Land | 175 | 172 | Vestas Deutschland GmbH | V172-7.2 NH 175 |  |  |  |  | 2025-07-07 |  | 2027-01-01 | Bürgerwind Heek-Strönfeld GmbH & Co. KG | ABR979129057342 | Volleinspeisung | SGE929110690362 | Westnetz GmbH (SNB921897286493) | SNB921897286493 |  | Hochspannung |  | EEG900172539158 |  |  | 7200 | WIN25-2/305,
SEE928789072851 | Heek-Strönfeld_WEA3 | In Planung | Wind | 7200 | 7200 |  |  | 2025-02-16 | Nordrhein-Westfalen | 48619 | Heek |  |  | Heek | Flur42: 046 | 05554024 | Heek | Borken | 52137243 | 7148792 | 52.1372 | 7.1488 | Horizontalläufer | [11 empty] | BWP Heek-Strönfeld | Windkraft an Land | 175 | 172 | Vestas Deutschland GmbH | V172-7.2 NH 175 |  |  |  |  | 2025-07-07 |  | 2027-01-01 | Bürgerwind Heek-Strönfeld GmbH & Co. KG | ABR979129057342 | Volleinspeisung | SGE929110690362 | Westnetz GmbH (SNB921897286493) | SNB921897286493 |  | Hochspannung |  | EEG944010113568 |  |  | 7200 | WIN25-2/306,
SEE941118796488 | Heek-Strönfeld_WEA4 | In Planung | Wind | 7200 | 7200 |  |  | 2025-02-16 | Nordrhein-Westfalen | 48619 | Heek |  |  | Heek | Flur42: 028 | 05554024 | Heek | Borken | 52129973 | 7137697 | 52.13 | 7.1377 | Horizontalläufer | [11 empty] | BWP Heek-Strönfeld | Windkraft an Land | 175 | 172 | Vestas Deutschland GmbH | V172-7.2 NH 175 |  |  |  |  | 2025-07-07 |  | 2027-01-01 | Bürgerwind Heek-Strönfeld GmbH & Co. KG | ABR979129057342 | Volleinspeisung | SGE929110690362 | Westnetz GmbH (SNB921897286493) | SNB921897286493 |  | Hochspannung |  | EEG999664229660 |  |  | 7200 | WIN25-2/355,
SEE999977397025 | Heek-Strönfeld_WEA5 | In Planung | Wind | 7200 | 7200 |  |  | 2025-02-16 | Nordrhein-Westfalen | 48619 | Heek |  |  | Heek | Flur42: 047 | 05554024 | Heek | Borken | 52134085 | 7151568 | 52.1341 | 7.1516 | Horizontalläufer | [11 empty] | BWP Heek-Strönfeld | Windkraft an Land | 175 | 172 | Vestas Deutschland GmbH | V172-7.2 NH 175 |  |  |  |  | 2025-07-07 |  | 2027-01-01 | Bürgerwind Heek-Strönfeld GmbH & Co. KG | ABR979129057342 | Volleinspeisung | SGE929110690362 | Westnetz GmbH (SNB921897286493) | SNB921897286493 |  | Hochspannung |  | EEG924836320098 |  |  | 7200 | WIN25-2/353,
SEE947628901459 | Heek-Strönfeld_WEA6 | In Planung | Wind | 7200 | 7200 |  |  | 2025-02-16 | Nordrhein-Westfalen | 48619 | Heek |  |  | Heek | Flur43: 013 | 05554024 | Heek | Borken | 52126675 | 7165345 | 52.1267 | 7.1653 | Horizontalläufer | [11 empty] | BWP Heek-Strönfeld | Windkraft an Land | 175 | 172 | Vestas Deutschland GmbH | V172-7.2 NH 175 |  |  |  |  | 2025-07-07 |  | 2027-01-01 | Bürgerwind Heek-Strönfeld GmbH & Co. KG | ABR979129057342 | Volleinspeisung | SGE929110690362 | Westnetz GmbH (SNB921897286493) | SNB921897286493 |  | Hochspannung |  | EEG974663501290 |  |  | 7200 | WIN25-2/354,
SEE929478674042 | Heek-Strönfeld_WEA7 | In Planung | Wind | 7200 | 7200 |  |  | 2025-02-16 | Nordrhein-Westfalen | 48619 | Heek |  |  | Heek | Flur43: 035 | 05554024 | Heek | Borken | 52121442 | 7165355 | 52.1214 | 7.1654 | Horizontalläufer | [11 empty] | BWP Heek-Strönfeld | Windkraft an Land | 175 | 172 | Vestas Deutschland GmbH | V172-7.2 NH 175 |  |  |  |  | 2025-07-07 |  | 2027-01-01 | Bürgerwind Heek-Strönfeld GmbH & Co. KG | ABR979129057342 | Volleinspeisung | SGE929110690362 | Westnetz GmbH (SNB921897286493) | SNB921897286493 |  | Hochspannung |  | EEG914784532056 |  |  | 7200 | WIN25-2/352,
SEE970355894695 | Hellenthal-Wiesenhardt WEA 04 | In Planung | Wind | 5600 | 5600 |  |  | 2025-02-17 | Nordrhein-Westfalen | 53940 | Hellenthal |  |  | Hellenthal | Flur74: 056 | 05366020 | Hellenthal | Euskirchen | 50493727 | 633996 | 50.4937 | 6.34 | Horizontalläufer | [11 empty] | Hellenthal-Wiesenhardt | Windkraft an Land | 166 | 150 | Vestas Deutschland GmbH | V150 |  |  |  |  | 2025-02-17 |  | 2028-12-11 | JUWI GmbH | ABR941190092140 | Volleinspeisung | SGE967994248682 | Westnetz GmbH (SNB921897286493) | SNB921897286493 |  | Mittelspannung |  | EEG982526522290 |  |  | 5600
SEE941426123365 | Hellenthal-Wiesenhardt WEA 07 | In Planung | Wind | 5600 | 5600 |  |  | 2025-02-17 | Nordrhein-Westfalen | 53940 | Hellenthal |  |  | Hellenthal | Flur:74: 056 | 05366020 | Hellenthal | Euskirchen | 5049807 | 6343848 | 50.4981 | 6.3438 | Horizontalläufer | [11 empty] | Hellenthal-Wiesenhardt | Windkraft an Land | 166 | 150 | Vestas Deutschland GmbH | V150 |  |  |  |  | 2025-02-17 |  | 2028-12-11 | JUWI GmbH | ABR941190092140 | Volleinspeisung | SGE967994248682 | Westnetz GmbH (SNB921897286493) | SNB921897286493 |  | Mittelspannung |  | EEG906755251738 |  |  | 5600
SEE970005036185 | Hellenthal-Wiesenhardt WEA 10 | In Planung | Wind | 5600 | 5600 |  |  | 2025-02-17 | Nordrhein-Westfalen | 53940 | Hellenthal |  |  | Hellenthal | Flur74: 007 | 05366020 | Hellenthal | Euskirchen | 50495214 | 6361409 | 50.4952 | 6.3614 | Horizontalläufer | [11 empty] | Hellenthal-Wiesenhardt | Windkraft an Land | 166 | 150 | Vestas Deutschland GmbH | V150 |  |  |  |  | 2025-02-17 |  | 2028-12-11 | JUWI GmbH | ABR941190092140 | Volleinspeisung | SGE967994248682 | Westnetz GmbH (SNB921897286493) | SNB921897286493 |  | Mittelspannung |  | EEG962729475203 |  |  | 5600
SEE971509623376 | WEA 1 | In Planung | Wind | 6000 | 6000 |  |  | 2025-02-17 | Nordrhein-Westfalen | 48619 | Heek |  |  | Heek | Flur2: 015, 016 | 05554024 | Heek | Borken | 52131879 | 7045463 | 52.1319 | 7.0455 | Horizontalläufer | [11 empty] | Heek Anthornshook | Windkraft an Land | 167 | 164 | GE Renewable Germany GmbH | GE 6.0-164 |  |  |  |  | 2025-02-17 |  | 2028-02-17 | Anthornshook Bürgerwind GmbH & Co. KG | ABR924102861270 | Volleinspeisung | SGE946495844913 | Westnetz GmbH (SNB921897286493) | SNB921897286493 |  | Hochspannung |  | EEG918790300746 |  |  | 6000
SEE961445546440 | WEA 2 | In Planung | Wind | 6000 | 6000 |  |  | 2025-02-17 | Nordrhein-Westfalen | 48619 | Heek |  |  | Heek | Flur2: 035 | 05554024 | Heek | Borken | 52131844 | 7053676 | 52.1318 | 7.0537 | Horizontalläufer | [11 empty] | Heek Anthornshook | Windkraft an Land | 167 | 164 | GE Renewable Germany GmbH | GE 6.0-164 |  |  |  |  | 2025-02-17 |  | 2028-01-31 | Anthornshook Bürgerwind GmbH & Co. KG | ABR924102861270 | Volleinspeisung | SGE946495844913 | Westnetz GmbH (SNB921897286493) | SNB921897286493 |  | Hochspannung |  | EEG959578787922 |  |  | 6000
SEE918715624834 | WEA 3 | In Planung | Wind | 6000 | 6000 |  |  | 2025-02-17 | Nordrhein-Westfalen | 48619 | Heek |  |  | Heek | Flur2: 097 | 05554024 | Heek | Borken | 52128401 | 7054235 | 52.1284 | 7.0542 | Horizontalläufer | [11 empty] | Heek Anthornshook | Windkraft an Land | 167 | 164 | GE Renewable Germany GmbH | GE 6.0-164 |  |  |  |  | 2025-02-17 |  | 2028-01-31 | Anthornshook Bürgerwind GmbH & Co. KG | ABR924102861270 | Volleinspeisung | SGE946495844913 | Westnetz GmbH (SNB921897286493) | SNB921897286493 |  | Hochspannung |  | EEG930420995634 |  |  | 6000
SEE942835389502 | WEA 4 | In Planung | Wind | 6000 | 6000 |  |  | 2025-02-17 | Nordrhein-Westfalen | 48619 | Heek |  |  | Heek | Flur2: 037 | 05554024 | Heek | Borken | 52130879 | 7062237 | 52.1309 | 7.0622 | Horizontalläufer | [11 empty] | Heek Anthornshook | Windkraft an Land | 167 | 164 | GE Renewable Germany GmbH | GE 6.0-164 |  |  |  |  | 2025-02-17 |  | 2028-01-31 | Anthornshook Bürgerwind GmbH & Co. KG | ABR924102861270 | Volleinspeisung | SGE946495844913 | Westnetz GmbH (SNB921897286493) | SNB921897286493 |  | Hochspannung |  | EEG990233326582 |  |  | 6000
SEE930411073013 | WEA 5 | In Planung | Wind | 6000 | 6000 |  |  | 2025-02-17 | Nordrhein-Westfalen | 48619 | Heek |  |  | Heek | Flur2: 041 | 05554024 | Heek | Borken | 52129093 | 7069576 | 52.1291 | 7.0696 | Horizontalläufer | [11 empty] | Heek Anthornshook | Windkraft an Land | 167 | 164 | GE Renewable Germany GmbH | GE 6.0-164 |  |  |  |  | 2025-02-17 |  | 2028-01-31 | Anthornshook Bürgerwind GmbH & Co. KG | ABR924102861270 | Volleinspeisung | SGE946495844913 | Westnetz GmbH (SNB921897286493) | SNB921897286493 |  | Hochspannung |  | EEG927950915775 |  |  | 6000
SEE995675055212 | WEA 6 | In Planung | Wind | 6000 | 6000 |  |  | 2025-02-17 | Nordrhein-Westfalen | 48619 | Heek |  |  | Heek | Flur2: 045 | 05554024 | Heek | Borken | 52125901 | 7072855 | 52.1259 | 7.0729 | Horizontalläufer | [11 empty] | Heek Anthornshook | Windkraft an Land | 167 | 164 | GE Renewable Germany GmbH | GE 6.0-164 |  |  |  |  | 2025-02-17 |  | 2028-01-31 | Anthornshook Bürgerwind GmbH & Co. KG | ABR924102861270 | Volleinspeisung | SGE946495844913 | Westnetz GmbH (SNB921897286493) | SNB921897286493 |  | Hochspannung |  | EEG979771936736 |  |  | 6000
SEE964040416033 | Windpark Lage-Lückhausen WEA 1 | In Planung | Wind | 7200 | 7200 |  |  | 2025-02-17 | Nordrhein-Westfalen | 32791 | Lage |  |  | Hardissen | Flur1: 149 | 05766040 | Lage | Lippe | 52024712 | 8803112 | 52.0247 | 8.8031 | Horizontalläufer | [11 empty] | Windpark Lage-Lückhausen | Windkraft an Land | 175 | 172 | Vestas Deutschland GmbH | V172 |  |  |  |  | 2025-07-17 |  | 2027-08-15 | Windpark Lage-Lückhausen GmbH & Co. KG | ABR992129898920 | Volleinspeisung | SGE948306641148 | Westfalen Weser Netz GmbH (SNB929881052512) | SNB929881052512 |  | Mittelspannung |  | EEG960876669476 |  |  | 7200
SEE959530332009 | Windpark Lage-Lückhausen WEA 2 | In Planung | Wind | 7200 | 7200 |  |  | 2025-02-17 | Nordrhein-Westfalen | 32791 | Lage |  |  | Hardissen | Flur1:31/1 | 05766040 | Lage | Lippe | 52020656 | 880807 | 52.0207 | 8.8081 | Horizontalläufer | [11 empty] | Windpark Lage-Lückhausen | Windkraft an Land | 175 | 172 | Vestas Deutschland GmbH | V172 |  |  |  |  | 2025-08-06 |  | 2027-08-15 | Windpark Lückhausen GmbH & Co. KG | ABR947379281541 | Volleinspeisung | SGE949439532341 | Westfalen Weser Netz GmbH (SNB929881052512) | SNB929881052512 |  | Mittelspannung |  | EEG973171046637 |  |  | 7200
SEE937403749949 | E138 Fl.St. 85/1, Flur 5 - Theo Verweyen | In Planung | Wind | 4260 | 4260 |  |  | 2025-02-17 | Niedersachsen | 26553 | Dornum |  |  | Dornum | Flur 5, Fl.St. 85/1 | 03452027 | Dornum | Aurich | 5363812 | 741951 | 53.6381 | 7.4195 | Horizontalläufer | [11 empty] | E138 Theo Verweyen | Windkraft an Land | 111 | 138 | ENERCON GmbH | E-138 EP3 E3 |  |  |  |  | 2025-07-18 |  | 2027-07-01 | Windkraft Verweyen GmbH & Co. KG | ABR986374925067 | Volleinspeisung | SGE968379260893 | EWE NETZ GmbH (SNB951051725711) | SNB951051725711 |  | Mittelspannung |  | EEG977559832881 |  |  | 4260 | WIN25-2/123,
SEE978918526878 | WA01 | In Planung | Wind | 15000 | 15000 |  |  | 2025-02-24 | Ausschließliche Wirtschaftszone | [9 empty] | 54857673 | 14016245 | 54.8577 | 14.0162 | Horizontalläufer | [11 empty] | OWP Windanker | Windkraft auf See | 142 | 200 | Siemens Gamesa Renewable Energy GmbH & Co. KG | SG 14-236 DD (mit Power Boost 15 MW) |  |  |  |  | 2025-02-24 |  | 2026-12-31 | Windanker GmbH | ABR995701069718 | Volleinspeisung | SGE951905339729 | 50Hertz Transmission GmbH (SNB982046657236) | SNB982046657236 |  | Höchstspannung |  | EEG981223482852 |  |  | 15000 | BK6-21-008-03,
SEE971728073242 | BW-WEA-W2 | In Planung | Wind | 7000 | 7000 |  |  | 2025-02-18 | Nordrhein-Westfalen | 48565 | Steinfurt |  |  | Borghorst | 48/41 | 05566084 | Steinfurt | Steinfurt | 52086504 | 7400855 | 52.0865 | 7.4009 | Horizontalläufer | [11 empty] | Bürgerwind Wilmsberg GmbH & Co.KG | Windkraft an Land | 164 | 163 | Nordex Germany GmbH | N163 6.X TCS 164 |  |  |  |  | 2025-02-18 |  | 2026-12-31 | Bürgerwind Wilmsberg GmbH & Co.KG | ABR945662756363 | Volleinspeisung | SGE921660035518 | Westnetz GmbH (SNB921897286493) | SNB921897286493 |  | Umspannebene Mittelspannung/Niederspannung |  | EEG965946854462 |  |  | 7000
SEE931586687135 | BW-WEA-W3 | In Planung | Wind | 7000 | 7000 |  |  | 2025-02-18 | Nordrhein-Westfalen | 48565 | Steinfurt |  |  | Borghorst | 49 / 46 | 05566084 | Steinfurt | Steinfurt | 52089538 | 7393827 | 52.0895 | 7.3938 | Horizontalläufer | [11 empty] | Bürgerwind Wilmsberg GmbH & Co.KG | Windkraft an Land | 164 | 163 | Nordex Germany GmbH | N163 6.X TCS 164 |  |  |  |  | 2025-02-18 |  | 2026-12-31 | Bürgerwind Wilmsberg GmbH & Co.KG | ABR945662756363 | Volleinspeisung | SGE921660035518 | Westnetz GmbH (SNB921897286493) | SNB921897286493 |  | Umspannebene Mittelspannung/Niederspannung |  | EEG921628216782 |  |  | 7000
SEE934161154367 | BW-WEA-W4 | In Planung | Wind | 7000 | 7000 |  |  | 2025-02-18 | Nordrhein-Westfalen | 48565 | Steinfurt |  |  | Borghorst | 47 / 1 | 05566084 | Steinfurt | Steinfurt | 52092896 | 7406713 | 52.0929 | 7.4067 | Horizontalläufer | [11 empty] | Bürgerwind Wilmsberg GmbH & Co.KG | Windkraft an Land | 164 | 163 | Nordex Germany GmbH | N 163 6.X TCS 164 |  |  |  |  | 2025-02-18 |  | 2026-12-31 | Bürgerwind Wilmsberg GmbH & Co.KG | ABR945662756363 | Volleinspeisung | SGE921660035518 | Westnetz GmbH (SNB921897286493) | SNB921897286493 |  | Umspannebene Mittelspannung/Niederspannung |  | EEG929216932205 |  |  | 7000
SEE953557699947 | WEA 3 | In Planung | Wind | 5600 | 5600 |  |  | 2025-02-20 | Brandenburg | 17291 | Uckerfelde |  |  | Bietikow | Flur 4: 7 | 12073578 | Uckerfelde | Uckermark | 5327973 | 13966641 | 53.2797 | 13.9666 | Horizontalläufer | [11 empty] | Bietikow | Windkraft an Land | 148 | 162 | Vestas Deutschland GmbH | V162-5.6 |  |  |  |  | 2025-02-20 |  | 2027-12-31 | Windpark Bietikow GmbH & Co. KG | ABR904475361997 | Volleinspeisung | SGE979527428867 | E.DIS Netz GmbH (SNB941690671609) | SNB941690671609 |  | Hochspannung |  | EEG948619210680 |  |  | 5600
SEE916167301310 | WEA 7 WP Hirschweg | In Planung | Wind | 5560 | 5560 |  |  | 2025-02-21 | Nordrhein-Westfalen | 33181 | Bad Wünnenberg |  |  | Wünnenberg | 4: 111,188,189 | 05774040 | Bad Wünnenberg | Paderborn | 51543589 | 8727715 | 51.5436 | 8.7277 | Horizontalläufer | [11 empty] | WP Hirschweg | Windkraft an Land | 166 | 160 | ENERCON GmbH | E-160EP5 E3 R1 |  |  |  |  | 2025-04-28 |  | 2026-07-01 | WBG Energie 7 GmbH & Co. KG | ABR916944317336 | Volleinspeisung | SGE932192794729 | Westnetz GmbH (SNB921897286493) | SNB921897286493 |  | Mittelspannung |  | EEG979043261009 |  |  | 5560
SEE910979739996 | WP Trausnitz WEA 1 | In Planung | Wind | 7200 | 7200 |  |  | 2025-02-21 | Bayern | 92555 | Trausnitz |  |  | Trausnitz | 693 | 09376173 | Trausnitz | Schwandorf | 49535165 | 12293142 | 49.5352 | 12.2931 | Horizontalläufer | [11 empty] | WP Trausnitz WEA 1 | Windkraft an Land | 175 | 172 | Vestas Deutschland GmbH | V172 |  |  |  |  | 2025-04-03 |  | 2027-12-31 | Max Bögl Wind AG | ABR954864686705 | Volleinspeisung | SGE961991999097 |  |  |  | Niederspannung (= Hausanschluss/Haushaltsstrom) |  | EEG919396041750 |  |  | 7200
SEE934010375462 | WP Trausnitz WEA 2 | In Planung | Wind | 7200 | 7200 |  |  | 2025-02-21 | Bayern | 92555 | Trausnitz |  |  | Trausnitz | 662 | 09376173 | Trausnitz | Schwandorf | 49525993 | 12297931 | 49.526 | 12.2979 | Horizontalläufer | [11 empty] | WP Trausnitz WEA 2 | Windkraft an Land | 175 | 172 | Vestas Deutschland GmbH | V172 |  |  |  |  | 2025-04-03 |  | 2027-12-31 | Max Bögl Wind AG | ABR954864686705 | Volleinspeisung | SGE983052438482 |  |  |  | Niederspannung (= Hausanschluss/Haushaltsstrom) |  | EEG943134203285 |  |  | 7200
SEE931887455242 | WEA Röhrengrund III | In Planung | Wind | 6200 | 6200 |  |  | 2025-02-21 | Nordrhein-Westfalen | 33181 | Bad Wünnenberg |  |  | Fürstenberg | 14:54 | 05774040 | Bad Wünnenberg | Paderborn | 51513369 | 8781429 | 51.5134 | 8.7814 | Horizontalläufer | [11 empty] | WP Röhrengrund | Windkraft an Land | 169 | 162 | Vestas Deutschland GmbH | V162-6.2 |  |  |  |  | 2025-02-21 |  | 2028-02-13 | Energieplan Ost West GmbH & Co. KG | ABR971664063826 | Volleinspeisung | SGE992913522475 | Westnetz GmbH (SNB921897286493) | SNB921897286493 |  | Mittelspannung |  | EEG987297626253 |  |  | 6200
SEE965424431543 | WEA Röhrengrund IV | In Planung | Wind | 6200 | 6200 |  |  | 2025-02-21 | Nordrhein-Westfalen | 33181 | Bad Wünnenberg |  |  | Fürstenberg | 37: 137 | 05774040 | Bad Wünnenberg | Paderborn | 51513437 | 8774814 | 51.5134 | 8.7748 | Horizontalläufer | [11 empty] | WP Röhrengrund | Windkraft an Land | 169 | 162 | Vestas Deutschland GmbH | V162-6.2 |  |  |  |  | 2025-02-21 |  | 2028-01-31 | Energieplan Ost West GmbH & Co. KG | ABR971664063826 | Volleinspeisung | SGE907211840367 | Westnetz GmbH (SNB921897286493) | SNB921897286493 |  | Mittelspannung |  | EEG937180995690 |  |  | 6200
SEE913181277546 | Hellefeld HE 01 Meerhof | In Planung | Wind | 4800 | 4800 |  |  | 2025-02-22 | Nordrhein-Westfalen | 34431 | Marsberg |  |  | Meerhof | Flur6: 91 | 05958024 | Marsberg | Hochsauerlandkreis | 51511631 | 8849367 | 51.5116 | 8.8494 | Horizontalläufer | [11 empty] | Auf dem Felde | Windkraft an Land | 82,5 | 149 | Nordex Germany GmbH | Nordex N 133-4,8 MW 82,5 NH |  |  |  |  | 2025-02-22 |  | 2027-12-01 | Hellefeld Windenergie GmbH & Co.KG | ABR930436213210 | Volleinspeisung | SGE910868545929 | Westnetz GmbH (SNB921897286493) | SNB921897286493 |  | Mittelspannung |  | EEG945695226963 |  |  | 4800
SEE985323753126 | Hellefeld HE 02 Erlinghausen | In Planung | Wind | 4800 | 4800 |  |  | 2025-02-22 | Nordrhein-Westfalen | 34431 | Marsberg |  |  | Erlinghausen | Flur7: 55 | 05958024 | Marsberg | Hochsauerlandkreis | 51425344 | 8905314 | 51.4253 | 8.9053 | Horizontalläufer | [11 empty] | Windpark Erlinghausen | Windkraft an Land | 82,5 | 149 | Nordex Germany GmbH | Nordex N 133-4,8 MW 82,5 NH |  |  |  |  | 2025-02-22 |  | 2028-12-01 | Hellefeld Windenergie GmbH & Co.KG | ABR930436213210 | Volleinspeisung | SGE957360446934 | Westnetz GmbH (SNB921897286493) | SNB921897286493 |  | Mittelspannung |  | EEG946991514686 |  |  | 4800
SEE937010566762 | Sintfeld 3 | In Planung | Wind | 7200 | 7200 |  |  | 2025-02-23 | Nordrhein-Westfalen | 33181 | Bad Wünnenberg |  |  | Wünnenberg | 0.225 | 05774040 | Bad Wünnenberg | Paderborn | 51537551 | 8729881 | 51.5376 | 8.7299 | Horizontalläufer | [11 empty] | Sintfeld | Windkraft an Land | 169 | 162 | Vestas Deutschland GmbH | V162-7.2 |  |  |  |  | 2025-09-10 |  | 2026-09-15 | Hirschweg GmbH & Co. KG | ABR927387987543 | Volleinspeisung | SGE944693626492 | Westnetz GmbH (SNB921897286493) | SNB921897286493 |  | Mittelspannung |  | EEG904422205268 |  |  | 7200
SEE931278864707 | Sintfeld 2 | In Planung | Wind | 7200 | 7200 |  |  | 2025-02-23 | Nordrhein-Westfalen | 33181 | Bad Wünnenberg |  |  | Wünnenberg | 5:49 | 05774040 | Bad Wünnenberg | Paderborn | 51533721 | 872372 | 51.5337 | 8.7237 | Horizontalläufer | [11 empty] | Sintfeld | Windkraft an Land | 169 | 162 | Vestas Deutschland GmbH | V162-7.2 |  |  |  |  | 2025-09-10 |  | 2026-09-15 | Hirschweg GmbH & Co. KG | ABR927387987543 | Volleinspeisung | SGE955283839086 | Westnetz GmbH (SNB921897286493) | SNB921897286493 |  | Mittelspannung |  | EEG992959755561 |  |  | 7200
SEE932183195924 | Sintfeld 6 | In Planung | Wind | 4200 | 4200 |  |  | 2025-02-23 | Nordrhein-Westfalen | 33181 | Bad Wünnenberg |  |  | Haaren | 25: 95 | 05774040 | Bad Wünnenberg | Paderborn | 51552448 | 8742328 | 51.5524 | 8.7423 | Horizontalläufer | [11 empty] | Sintfeld | Windkraft an Land | 166 | 136 | Vestas Deutschland GmbH | V136-4.2 |  |  |  |  | 2025-02-23 |  | 2026-09-15 | Muchtwind GmbH & Co. KG | ABR951967528994 | Volleinspeisung | SGE970970147763 | Westnetz GmbH (SNB921897286493) | SNB921897286493 |  | Mittelspannung |  | EEG964143278996 |  |  | 4200
SEE974744025424 | WEA V5 WP Hirschweg | In Planung | Wind | 7200 | 7200 |  |  | 2025-02-24 | Nordrhein-Westfalen | 33181 | Bad Wünnenberg |  |  | Haaren | 25:49 | 05774040 | Bad Wünnenberg | Paderborn | 51550304 | 8734785 | 51.5503 | 8.7348 | Horizontalläufer | [11 empty] | WP Hirschweg | Windkraft an Land | 169 | 162 | Vestas Deutschland GmbH | V162-7.2 |  |  |  |  | 2025-02-24 |  | 2026-09-15 | WBG Energie 5 GmbH & Co. KG | ABR900460806115 | Volleinspeisung | SGE938362171550 | Westnetz GmbH (SNB921897286493) | SNB921897286493 |  | Mittelspannung |  | EEG975544565875 |  |  | 7200
SEE906158498693 | WEA V4 WP Hirschweg | In Planung | Wind | 7200 | 7200 |  |  | 2025-02-24 | Nordrhein-Westfalen | 33181 | Bad Wünnenberg |  |  | Wünnenberg | 0.28264 | 05774040 | Bad Wünnenberg | Paderborn | 51541292 | 8737851 | 51.5413 | 8.7379 | Horizontalläufer | [11 empty] | WP Hirschweg | Windkraft an Land | 169 | 162 | Vestas Deutschland GmbH | V162-7.2 |  |  |  |  | 2025-02-24 |  | 2026-09-15 | EFG-Energie GmbH & Co. KG | ABR930835981604 | Volleinspeisung | SGE977350609019 | Westnetz GmbH (SNB921897286493) | SNB921897286493 |  | Mittelspannung |  | EEG925258115040 |  |  | 7200
SEE953495185281 | WA02 | In Planung | Wind | 15000 | 15000 |  |  | 2025-02-24 | Ausschließliche Wirtschaftszone | [9 empty] | 54866929 | 14012747 | 54.8669 | 14.0127 | Horizontalläufer | [11 empty] | OWP Windanker | Windkraft auf See | 142 | 200 | Siemens Gamesa Renewable Energy GmbH & Co. KG | SG 14-236 DD (mit Power Boost 15MW) |  |  |  |  | 2025-02-24 |  | 2026-12-31 | Windanker GmbH | ABR995701069718 | Volleinspeisung | SGE951905339729 | 50Hertz Transmission GmbH (SNB982046657236) | SNB982046657236 |  | Höchstspannung |  | EEG990677353823 |  |  | 15000 | BK6-21-008-03,
SEE994857621290 | WA03 | In Planung | Wind | 15000 | 15000 |  |  | 2025-02-24 | Ausschließliche Wirtschaftszone | [9 empty] | 54876251 | 1400973 | 54.8763 | 14.0097 | Horizontalläufer | [11 empty] | OWP Windanker | Windkraft auf See | 142 | 200 | Siemens Gamesa Renewable Energy GmbH & Co. KG | SG 14-236 DD (mit Power Boost 15 MW) |  |  |  |  | 2025-02-24 |  | 2026-12-31 | Windanker GmbH | ABR995701069718 | Volleinspeisung | SGE951905339729 | 50Hertz Transmission GmbH (SNB982046657236) | SNB982046657236 |  | Höchstspannung |  | EEG963395728051 |  |  | 15000 | BK6-21-008-03,
SEE996842234270 | WA04 | In Planung | Wind | 15000 | 15000 |  |  | 2025-02-24 | Ausschließliche Wirtschaftszone | [9 empty] | 54885216 | 1400022 | 54.8852 | 14.0002 | Horizontalläufer | [11 empty] | OWP Windanker | Windkraft auf See | 142 | 200 | Siemens Gamesa Renewable Energy GmbH & Co. KG | SG 14-236 DD (mit Power Boost 15MW) |  |  |  |  | 2025-02-24 |  | 2026-12-31 | Windanker GmbH | ABR995701069718 | Volleinspeisung | SGE951905339729 | 50Hertz Transmission GmbH (SNB982046657236) | SNB982046657236 |  | Höchstspannung |  | EEG900040202627 |  |  | 15000 | BK6-21-008-03,
SEE936401206737 | WA05 | In Planung | Wind | 15000 | 15000 |  |  | 2025-02-24 | Ausschließliche Wirtschaftszone | [9 empty] | 54893942 | 13997215 | 54.8939 | 13.9972 | Horizontalläufer | [11 empty] | OWP Windanker | Windkraft auf See | 142 | 200 | Siemens Gamesa Renewable Energy GmbH & Co. KG | SG 14-236 DD (mit Power Boost 15 MW) |  |  |  |  | 2025-02-24 |  | 2026-12-31 | Windanker GmbH | ABR995701069718 | Volleinspeisung | SGE951905339729 | 50Hertz Transmission GmbH (SNB982046657236) | SNB982046657236 |  | Höchstspannung |  | EEG952087853270 |  |  | 15000 | BK6-21-008-03,
SEE901006060237 | WA06 | In Planung | Wind | 15000 | 15000 |  |  | 2025-02-24 | Ausschließliche Wirtschaftszone | [9 empty] | 54902571 | 13994243 | 54.9026 | 13.9942 | Horizontalläufer | [11 empty] | OWP Windanker | Windkraft auf See | 142 | 200 | Siemens Gamesa Renewable Energy GmbH & Co. KG | SG 14-236 DD (mit Power Boost 15 MW) |  |  |  |  | 2025-02-24 |  | 2026-12-31 | Windanker GmbH | ABR995701069718 | Volleinspeisung | SGE951905339729 | 50Hertz Transmission GmbH (SNB982046657236) | SNB982046657236 |  | Höchstspannung |  | EEG900379661096 |  |  | 15000 | BK6-21-008-03,
SEE934554297022 | WA07 | In Planung | Wind | 15000 | 15000 |  |  | 2025-02-24 | Ausschließliche Wirtschaftszone | [9 empty] | 54911253 | 1399125 | 54.9113 | 13.9913 | Horizontalläufer | [11 empty] | OWP Windanker | Windkraft auf See | 142 | 200 | Siemens Gamesa Renewable Energy GmbH & Co. KG | SG 14-236 DD (mit Power Boost 15 MW) |  |  |  |  | 2025-02-24 |  | 2026-12-31 | Windanker GmbH | ABR995701069718 | Volleinspeisung | SGE951905339729 | 50Hertz Transmission GmbH (SNB982046657236) | SNB982046657236 |  | Höchstspannung |  | EEG928345199466 |  |  | 15000 | BK6-21-008-03,
SEE988735034517 | WA08 | In Planung | Wind | 15000 | 15000 |  |  | 2025-02-24 | Ausschließliche Wirtschaftszone | [9 empty] | 54919935 | 13988257 | 54.9199 | 13.9883 | Horizontalläufer | [11 empty] | OWP Windanker | Windkraft auf See | 142 | 200 | Siemens Gamesa Renewable Energy GmbH & Co. KG | SG 14-236 DD (mit Power Boost 15MW) |  |  |  |  | 2025-02-24 |  | 2026-12-31 | Windanker GmbH | ABR995701069718 | Volleinspeisung | SGE951905339729 | 50Hertz Transmission GmbH (SNB982046657236) | SNB982046657236 |  | Höchstspannung |  | EEG936332734903 |  |  | 15000 | BK6-21-008-03,
SEE911017931655 | WA09 | In Planung | Wind | 15000 | 15000 |  |  | 2025-02-24 | Ausschließliche Wirtschaftszone | [9 empty] | 54866405 | 14037068 | 54.8664 | 14.0371 | Horizontalläufer | [11 empty] | OWP Windanker | Windkraft auf See | 142 | 200 | Siemens Gamesa Renewable Energy GmbH & Co. KG | SG 14-236 DD (mit Power Boost 15 MW) |  |  |  |  | 2025-02-24 |  | 2026-12-31 | Windanker GmbH | ABR995701069718 | Volleinspeisung | SGE951905339729 | 50Hertz Transmission GmbH (SNB982046657236) | SNB982046657236 |  | Höchstspannung |  | EEG995449995959 |  |  | 15000 | BK6-21-008-03,
SEE956837862925 | WA10 | In Planung | Wind | 15000 | 15000 |  |  | 2025-02-24 | Ausschließliche Wirtschaftszone | [9 empty] | 54879447 | 140294 | 54.8794 | 14.0294 | Horizontalläufer | [11 empty] | OWP Windanker | Windkraft auf See | 142 | 200 | Siemens Gamesa Renewable Energy GmbH & Co. KG | SG 14-236 DD (mit Power Boost 15 MW) |  |  |  |  | 2025-02-24 |  | 2026-12-31 | Windanker GmbH | ABR995701069718 | Volleinspeisung | SGE951905339729 | 50Hertz Transmission GmbH (SNB982046657236) | SNB982046657236 |  | Höchstspannung |  | EEG949896102491 |  |  | 15000 | BK6-21-008-03,
SEE940177894593 | WA11 | In Planung | Wind | 15000 | 15000 |  |  | 2025-02-24 | Ausschließliche Wirtschaftszone | [9 empty] | 54887863 | 14020936 | 54.8879 | 14.0209 | Horizontalläufer | [11 empty] | OWP Windanker | Windkraft auf See | 142 | 200 | Siemens Gamesa Renewable Energy GmbH & Co. KG | SG 14-236 DD (mit Power Boost 15MW) |  |  |  |  | 2025-02-24 |  | 2026-12-31 | Windanker GmbH | ABR995701069718 | Volleinspeisung | SGE951905339729 | 50Hertz Transmission GmbH (SNB982046657236) | SNB982046657236 |  | Höchstspannung |  | EEG971422069541 |  |  | 15000 | BK6-21-008-03,
SEE956688133816 | WA12 | In Planung | Wind | 15000 | 15000 |  |  | 2025-02-24 | Ausschließliche Wirtschaftszone | [9 empty] | 5489685 | 14026072 | 54.8969 | 14.0261 | Horizontalläufer | [11 empty] | OWP Windanker | Windkraft auf See | 142 | 200 | Siemens Gamesa Renewable Energy GmbH & Co. KG | SG 14-236 DD (mit Power Boost 15 MW) |  |  |  |  | 2025-02-24 |  | 2026-12-31 | Windanker GmbH | ABR995701069718 | Volleinspeisung | SGE951905339729 | 50Hertz Transmission GmbH (SNB982046657236) | SNB982046657236 |  | Höchstspannung |  | EEG949181236122 |  |  | 15000 | BK6-21-008-03,
SEE907394220611 | WA13 | In Planung | Wind | 15000 | 15000 |  |  | 2025-02-24 | Ausschließliche Wirtschaftszone | [9 empty] | 54905567 | 14019557 | 54.9056 | 14.0196 | Horizontalläufer | [11 empty] | OWP Windanker | Windkraft auf See | 142 | 200 | Siemens Gamesa Renewable Energy GmbH & Co. KG | SG 14-236 DD (mit Power Boost 15 MW) |  |  |  |  | 2025-02-24 |  | 2026-12-31 | Windanker GmbH | ABR995701069718 | Volleinspeisung | SGE951905339729 | 50Hertz Transmission GmbH (SNB982046657236) | SNB982046657236 |  | Höchstspannung |  | EEG975292028783 |  |  | 15000 | BK6-21-008-03,
SEE958156335036 | WA14 | In Planung | Wind | 15000 | 15000 |  |  | 2025-02-24 | Ausschließliche Wirtschaftszone | [9 empty] | 54913915 | 14013296 | 54.9139 | 14.0133 | Horizontalläufer | [11 empty] | OWP Windanker | Windkraft auf See | 142 | 200 | Siemens Gamesa Renewable Energy GmbH & Co. KG | SG 14-236 DD (mit Power Boost 15 MW) |  |  |  |  | 2025-02-24 |  | 2026-12-31 | Windanker GmbH | ABR995701069718 | Volleinspeisung | SGE951905339729 | 50Hertz Transmission GmbH (SNB982046657236) | SNB982046657236 |  | Höchstspannung |  | EEG900974939200 |  |  | 15000 | BK6-21-008-03,
SEE905266159809 | WA15 | In Planung | Wind | 15000 | 15000 |  |  | 2025-02-24 | Ausschließliche Wirtschaftszone | [9 empty] | 54920938 | 14007993 | 54.9209 | 14.008 | Horizontalläufer | [11 empty] | OWP Windanker | Windkraft auf See | 142 | 200 | Siemens Gamesa Renewable Energy GmbH & Co. KG | SG 14-236 DD (mit Power Boost 15MW) |  |  |  |  | 2025-02-24 |  | 2026-12-31 | Windanker GmbH | ABR995701069718 | Volleinspeisung | SGE951905339729 | 50Hertz Transmission GmbH (SNB982046657236) | SNB982046657236 |  | Höchstspannung |  | EEG984992422739 |  |  | 15000 | BK6-21-008-03,
SEE940554044887 | WA16 | In Planung | Wind | 15000 | 15000 |  |  | 2025-02-24 | Ausschließliche Wirtschaftszone | [9 empty] | 54875283 | 14058188 | 54.8753 | 14.0582 | Horizontalläufer | [11 empty] | OWP Windanker | Windkraft auf See | 142 | 200 | Siemens Gamesa Renewable Energy GmbH & Co. KG | SG 14-236 DD (mit Power Boost 15 MW) |  |  |  |  | 2025-02-24 |  | 2026-12-31 | Windanker GmbH | ABR995701069718 | Volleinspeisung | SGE951905339729 | 50Hertz Transmission GmbH (SNB982046657236) | SNB982046657236 |  | Höchstspannung |  | EEG911077387034 |  |  | 15000 | BK6-21-008-03,
SEE942960531302 | WA17 | In Planung | Wind | 15000 | 15000 |  |  | 2025-02-24 | Ausschließliche Wirtschaftszone | [9 empty] | 54881145 | 14049825 | 54.8811 | 14.0498 | Horizontalläufer | [11 empty] | OWP Windanker | Windkraft auf See | 142 | 200 | Siemens Gamesa Renewable Energy GmbH & Co. KG | SG 14-236 DD (mit Power Boost 15 MW) |  |  |  |  | 2025-02-24 |  | 2026-12-31 | Windanker GmbH | ABR995701069718 | Volleinspeisung | SGE951905339729 | 50Hertz Transmission GmbH (SNB982046657236) | SNB982046657236 |  | Höchstspannung |  | EEG997122886059 |  |  | 15000 | BK6-21-008-03,
SEE938766370603 | WA18 | In Planung | Wind | 15000 | 15000 |  |  | 2025-02-24 | Ausschließliche Wirtschaftszone | [9 empty] | 54889839 | 1404223 | 54.8898 | 14.0422 | Horizontalläufer | [11 empty] | OWP Windanker | Windkraft auf See | 142 | 200 | Siemens Gamesa Renewable Energy GmbH & Co. KG | SG 14-236 DD (mit Power Boost 15MW) |  |  |  |  | 2025-02-24 |  | 2026-12-31 | Windanker GmbH | ABR995701069718 | Volleinspeisung | SGE951905339729 | 50Hertz Transmission GmbH (SNB982046657236) | SNB982046657236 |  | Höchstspannung |  | EEG911227019761 |  |  | 15000 | BK6-21-008-03,
SEE992642198675 | WA19 | In Planung | Wind | 15000 | 15000 |  |  | 2025-02-24 | Ausschließliche Wirtschaftszone | [9 empty] | 54896325 | 14060573 | 54.8963 | 14.0606 | Horizontalläufer | [11 empty] | OWP Windanker | Windkraft auf See | 142 | 200 | Siemens Gamesa Renewable Energy GmbH & Co. KG | SG 14-236 DD (mit Power Boost 15MW) |  |  |  |  | 2025-02-24 |  | 2026-12-31 | Windanker GmbH | ABR995701069718 | Volleinspeisung | SGE951905339729 | 50Hertz Transmission GmbH (SNB982046657236) | SNB982046657236 |  | Höchstspannung |  | EEG929001517280 |  |  | 15000 | BK6-21-008-03,
SEE946177776556 | WA20 | In Planung | Wind | 15000 | 15000 |  |  | 2025-02-24 | Ausschließliche Wirtschaftszone | [9 empty] | 54903625 | 14051816 | 54.9036 | 14.0518 | Horizontalläufer | [11 empty] | OWP Windanker | Windkraft auf See | 142 | 200 | Siemens Gamesa Renewable Energy GmbH & Co. KG | SG 14-236 DD (mit Power Boost 15 MW) |  |  |  |  | 2025-02-24 |  | 2026-12-31 | Windanker GmbH | ABR995701069718 | Volleinspeisung | SGE951905339729 | 50Hertz Transmission GmbH (SNB982046657236) | SNB982046657236 |  | Höchstspannung |  | EEG988116495944 |  |  | 15000 | BK6-21-008-03,
SEE956742892048 | WA21 | In Planung | Wind | 15000 | 15000 |  |  | 2025-02-24 | Ausschließliche Wirtschaftszone | [9 empty] | 54921458 | 14030167 | 54.9215 | 14.0302 | Horizontalläufer | [11 empty] | OWP Windanker | Windkraft auf See | 142 | 200 | Siemens Gamesa Renewable Energy GmbH & Co. KG | SG 14-236 DD (mit Power Boost 15 MW) |  |  |  |  | 2025-02-24 |  | 2026-12-31 | Windanker GmbH | ABR995701069718 | Volleinspeisung | SGE951905339729 | 50Hertz Transmission GmbH (SNB982046657236) | SNB982046657236 |  | Höchstspannung |  | EEG942594410257 |  |  | 15000 | BK6-21-008-03,
SEE908573561570 | Olsberg-Plackweg WEA 01 | In Planung | Wind | 6200 | 6200 |  |  | 2025-02-24 | Nordrhein-Westfalen | 59939 | Olsberg |  |  | Antfeld | Flur1: 109 | 05958036 | Olsberg | Hochsauerlandkreis | 51403312 | 8430702 | 51.4033 | 8.4307 | Horizontalläufer | [11 empty] | Olsberg-Plackweg | Windkraft an Land | 169 | 162 | Vestas Deutschland GmbH | V162 - 6.2 |  |  |  |  | 2025-02-25 |  | 2027-12-29 | JUWI GmbH | ABR941190092140 | Volleinspeisung | SGE934121450843 | Westnetz GmbH (SNB921897286493) | SNB921897286493 |  | Hochspannung |  | EEG936612993990 |  |  | 6200
SEE935691263802 | Olsberg-Plackweg WEA 02 | In Planung | Wind | 6200 | 6200 |  |  | 2025-02-24 | Nordrhein-Westfalen | 59939 | Olsberg |  |  | Antfeld | Flur1: 109 | 05958036 | Olsberg | Hochsauerlandkreis | 5140632 | 8426106 | 51.4063 | 8.4261 | Horizontalläufer | [11 empty] | Olsberg-Plackweg | Windkraft an Land | 169 | 162 | Vestas Deutschland GmbH | V162 - 6.2 |  |  |  |  | 2025-02-24 |  | 2027-12-29 | JUWI GmbH | ABR941190092140 | Volleinspeisung | SGE934121450843 | Westnetz GmbH (SNB921897286493) | SNB921897286493 |  | Hochspannung |  | EEG984622414370 |  |  | 6200
SEE968378157620 | Olsberg-Plackweg WEA 03 | In Planung | Wind | 6200 | 6200 |  |  | 2025-02-24 | Nordrhein-Westfalen | 59939 | Olsberg |  |  | Antfeld | Flur1: 105 | 05958036 | Olsberg | Hochsauerlandkreis | 51411089 | 8432345 | 51.4111 | 8.4323 | Horizontalläufer | [11 empty] | Olsberg-Plackweg | Windkraft an Land | 169 | 162 | Vestas Deutschland GmbH | V162 - 6.2 |  |  |  |  | 2025-02-25 |  | 2027-12-29 | JUWI GmbH | ABR941190092140 | Volleinspeisung | SGE934121450843 | Westnetz GmbH (SNB921897286493) | SNB921897286493 |  | Hochspannung |  | EEG956457160661 |  |  | 6200
SEE945153654161 | Olsberg-Plackweg WEA 04 | In Planung | Wind | 6200 | 6200 |  |  | 2025-02-24 | Nordrhein-Westfalen | 59939 | Olsberg |  |  | Antfeld | Flur1: 013, 064, 072 | 05958036 | Olsberg | Hochsauerlandkreis | 51406921 | 844269 | 51.4069 | 8.4427 | Horizontalläufer | [11 empty] | Olsberg-Plackweg | Windkraft an Land | 169 | 162 | Vestas Deutschland GmbH | V162 - 6.2 |  |  |  |  | 2025-02-25 |  | 2027-12-29 | JUWI GmbH | ABR941190092140 | Volleinspeisung | SGE934121450843 | Westnetz GmbH (SNB921897286493) | SNB921897286493 |  | Hochspannung |  | EEG980211235579 |  |  | 6200
SEE916232875890 | Olsberg-Plackweg WEA 05 | In Planung | Wind | 6200 | 6200 |  |  | 2025-02-24 | Nordrhein-Westfalen | 59939 | Olsberg |  |  | Antfeld | Flur1: 034, 074, 115 | 05958036 | Olsberg | Hochsauerlandkreis | 51405045 | 8450894 | 51.405 | 8.4509 | Horizontalläufer | [11 empty] | Olsberg-Plackweg | Windkraft an Land | 169 | 162 | Vestas Deutschland GmbH | V162 - 6.2 |  |  |  |  | 2025-02-25 |  | 2027-12-29 | JUWI GmbH | ABR941190092140 | Volleinspeisung | SGE934121450843 | Westnetz GmbH (SNB921897286493) | SNB921897286493 |  | Hochspannung |  | EEG938840068488 |  |  | 6200
SEE998892364198 | Olsberg-Plackweg WEA 06 | In Planung | Wind | 6200 | 6200 |  |  | 2025-02-24 | Nordrhein-Westfalen | 59939 | Olsberg |  |  | Antfeld | Flur1: 099 | 05958036 | Olsberg | Hochsauerlandkreis | 51411668 | 844814 | 51.4117 | 8.4481 | Horizontalläufer | [11 empty] | Olsberg-Plackweg | Windkraft an Land | 169 | 162 | Vestas Deutschland GmbH | V162 - 6.2 |  |  |  |  | 2025-02-25 |  | 2027-12-29 | JUWI GmbH | ABR941190092140 | Volleinspeisung | SGE934121450843 | Westnetz GmbH (SNB921897286493) | SNB921897286493 |  | Hochspannung |  | EEG941402244848 |  |  | 6200
SEE971075150658 | Olsberg-Plackweg WEA 07 | In Planung | Wind | 6200 | 6200 |  |  | 2025-02-24 | Nordrhein-Westfalen | 59939 | Olsberg |  |  | Antfeld | Flur1: 106 | 05958036 | Olsberg | Hochsauerlandkreis | 51415406 | 8440114 | 51.4154 | 8.4401 | Horizontalläufer | [11 empty] | Olsberg-Plackweg | Windkraft an Land | 169 | 162 | Vestas Deutschland GmbH | V162 - 6.2 |  |  |  |  | 2025-02-25 |  | 2027-12-29 | JUWI GmbH | ABR941190092140 | Volleinspeisung | SGE934121450843 | Westnetz GmbH (SNB921897286493) | SNB921897286493 |  | Hochspannung |  | EEG920918037380 |  |  | 6200
SEE968464739266 | Olsberg-Plackweg WEA 08 | In Planung | Wind | 6200 | 6200 |  |  | 2025-02-24 | Nordrhein-Westfalen | 59939 | Olsberg |  |  | Antfeld | Flur1: 052 | 05958036 | Olsberg | Hochsauerlandkreis | 51412538 | 8471136 | 51.4125 | 8.4711 | Horizontalläufer | [11 empty] | Olsberg-Plackweg | Windkraft an Land | 169 | 162 | Vestas Deutschland GmbH | V162 - 6.2 |  |  |  |  | 2025-02-25 |  | 2027-12-29 | JUWI GmbH | ABR941190092140 | Volleinspeisung | SGE934121450843 | Westnetz GmbH (SNB921897286493) | SNB921897286493 |  | Hochspannung |  | EEG930360159189 |  |  | 6200
SEE948695384893 | Olsberg-Plackweg WEA 09 | In Planung | Wind | 6200 | 6200 |  |  | 2025-02-24 | Nordrhein-Westfalen | 59939 | Olsberg |  |  | Antfeld | Flur1: 051 | 05958036 | Olsberg | Hochsauerlandkreis | 51417251 | 8469356 | 51.4173 | 8.4694 | Horizontalläufer | [11 empty] | Olsberg-Plackweg | Windkraft an Land | 169 | 162 | Vestas Deutschland GmbH | V162 - 6.2 |  |  |  |  | 2025-02-25 |  | 2027-12-29 | JUWI GmbH | ABR941190092140 | Volleinspeisung | SGE934121450843 | Westnetz GmbH (SNB921897286493) | SNB921897286493 |  | Hochspannung |  | EEG913452852649 |  |  | 6200
SEE914908803543 | Olsberg-Plackweg WEA 10 | In Planung | Wind | 6200 | 6200 |  |  | 2025-02-24 | Nordrhein-Westfalen | 59939 | Olsberg |  |  | Antfeld | Flur1: 045 | 05958036 | Olsberg | Hochsauerlandkreis | 5142106 | 8464623 | 51.4211 | 8.4646 | Horizontalläufer | [11 empty] | Olsberg-Plackweg | Windkraft an Land | 169 | 162 | Vestas Deutschland GmbH | V162 - 6.2 |  |  |  |  | 2025-02-24 |  | 2027-12-29 | JUWI GmbH | ABR941190092140 | Volleinspeisung | SGE934121450843 | Westnetz GmbH (SNB921897286493) | SNB921897286493 |  | Hochspannung |  | EEG999875513107 |  |  | 6200
SEE915552521531 | WEA Baumgarten West | In Planung | Wind | 6000 | 6000 |  |  | 2025-02-24 | Brandenburg | 17291 | Schenkenberg |  |  | Baumgarten | Flur 4: 115 | 12073490 | Schenkenberg | Uckermark | 53334955 | 13954614 | 53.335 | 13.9546 | Horizontalläufer | [11 empty] | Windfeld Baumgarten | Windkraft an Land | 169 | 162 | Vestas Deutschland GmbH | V162-6.0 |  |  |  |  | 2025-02-24 |  | 2026-12-31 | MLK Projektentwicklungs GmbH & Co. KG | ABR935204142174 | Volleinspeisung | SGE927382193611 | Stadtwerke Prenzlau GmbH (SNB941283828373) | SNB941283828373 |  | Umspannebene Hochspannung/Mittelspannung |  | EEG974921665405 |  |  | 6000
SEE988671347825 | 25 | In Planung | Wind | 5560 | 5560 |  |  | 2025-02-24 | Nordrhein-Westfalen | 32683 | Barntrup |  |  | Sonneborn | Flur 14 Flurstück 29 | 05766012 | Barntrup | Lippe | 52031345 | 9175037 | 52.0313 | 9.175 | Horizontalläufer | [11 empty] | 25 | Windkraft an Land | 166,6 | 160 | ENERCON GmbH | E-160 EP5 E3 |  |  |  |  | 2025-02-24 |  | 2027-11-01 | Windkraft Sonneborn | ABR967805089374 | Volleinspeisung | SGE946322312707 | Westfalen Weser Netz GmbH (SNB929881052512) | SNB929881052512 |  | Mittelspannung |  | EEG934186035924 |  |  | 5560
SEE960385174812 | 26 | In Planung | Wind | 4260 | 4260 |  |  | 2025-02-24 | Nordrhein-Westfalen | 32683 | Barntrup |  |  | Alverdissen | Flur 11 Flurstück 8 | 05766012 | Barntrup | Lippe | 52020764 | 9116499 | 52.0208 | 9.1165 | Horizontalläufer | [11 empty] | 26 | Windkraft an Land | 130,64 | 138,25 | ENERCON GmbH | E-138 EP3 E3 |  |  |  |  | 2025-02-24 |  | 2027-11-01 | Windkraft Barntrup | ABR901069924507 | Volleinspeisung | SGE983581090175 | Westfalen Weser Netz GmbH (SNB929881052512) | SNB929881052512 |  | Mittelspannung |  | EEG935750489310 |  |  | 4260
SEE952261764200 | 27 | In Planung | Wind | 5560 | 5560 |  |  | 2025-02-24 | Nordrhein-Westfalen | 32683 | Barntrup |  |  | Barntrup | Flur 20 Flurstück 24 | 05766012 | Barntrup | Lippe | 52008911 | 9099786 | 52.0089 | 9.0998 | Horizontalläufer | [11 empty] | 27 | Windkraft an Land | 166,6 | 160 | ENERCON GmbH | E-160 EP5 E3 |  |  |  |  | 2025-02-24 |  | 2027-11-01 | Windkraft Hohe Furche | ABR927810037678 | Volleinspeisung | SGE931375187105 | Westfalen Weser Netz GmbH (SNB929881052512) | SNB929881052512 |  | Mittelspannung |  | EEG933328748388 |  |  | 5560
SEE956313261945 | WEA2 | In Planung | Wind | 7000 | 7000 |  |  | 2025-02-25 | Nordrhein-Westfalen | 59872 | Meschede |  |  | Grevenstein | 17:14,27,28,75,76 | 05958032 | Meschede | Hochsauerlandkreis | 51270683 | 8108557 | 51.2707 | 8.1086 | Horizontalläufer | [11 empty] | Windpark Grevenstein | Windkraft an Land | 164 | 163 | Nordex Germany GmbH | N163/6.X |  |  |  |  | 2025-02-25 |  | 2027-07-01 | Brauerei C.& A. VELTINS GmbH ＆ Co. KG | ABR941130139591 | Volleinspeisung | SGE970115960929 | Westnetz GmbH (SNB921897286493) | SNB921897286493 |  | Hochspannung |  | EEG931460276158 |  |  | 7000
SEE931959634940 | WEA 03 - WP Bornheim Ville-Rücken | In Planung | Wind | 4800 | 4800 |  |  | 2025-02-26 | Nordrhein-Westfalen | 53332 | Bornheim |  |  | Rösberg | 0.35208 | 05382012 | Bornheim | Rhein-Sieg-Kreis | 50760404 | 6886602 | 50.7604 | 6.8866 | Horizontalläufer | [11 empty] | Windpark Bornheim Ville-Rücken | Windkraft an Land | 82,5 | 133 | Nordex Germany GmbH | Nordex N133/4800 |  |  |  |  | 2025-02-26 |  | 2028-02-18 | STAWAG Energie GmbH | ABR976049890431 | Volleinspeisung | SGE950536236858 | Westnetz GmbH (SNB921897286493) | SNB921897286493 |  | Hochspannung |  | EEG966884361548 |  |  | 4800
SEE902645215804 | WEA 04 - WP Bornheim Ville-Rücken | In Planung | Wind | 4800 | 4800 |  |  | 2025-02-26 | Nordrhein-Westfalen | 53332 | Bornheim |  |  | Rösberg | 0.35 | 05382012 | Bornheim | Rhein-Sieg-Kreis | 50759305 | 6890963 | 50.7593 | 6.891 | Horizontalläufer | [11 empty] | Windpark Bornheim Ville-Rücken | Windkraft an Land | 82,5 | 133 | Nordex Germany GmbH | Nordex N133/4800 |  |  |  |  | 2025-02-26 |  | 2028-02-18 | STAWAG Energie GmbH | ABR976049890431 | Volleinspeisung | SGE950536236858 | Westnetz GmbH (SNB921897286493) | SNB921897286493 |  | Hochspannung |  | EEG927352722087 |  |  | 4800
SEE928086106051 | WEA 05 - WP Bornheim Ville-Rücken | In Planung | Wind | 4800 | 4800 |  |  | 2025-02-26 | Nordrhein-Westfalen | 53332 | Bornheim |  |  | Rösberg | 0.35069 | 05382012 | Bornheim | Rhein-Sieg-Kreis | 50756281 | 6890843 | 50.7563 | 6.8908 | Horizontalläufer | [11 empty] | Windpark Bornheim Ville-Rücken | Windkraft an Land | 82,5 | 133 | Nordex Germany GmbH | Nordex N133/4800 |  |  |  |  | 2025-02-26 |  | 2028-02-18 | STAWAG Energie GmbH | ABR976049890431 | Volleinspeisung | SGE950536236858 | Westnetz GmbH (SNB921897286493) | SNB921897286493 |  | Hochspannung |  | EEG996394697936 |  |  | 4800
SEE922474097808 | WEA 06 - WP Bornheim Ville-Rücken | In Planung | Wind | 4800 | 4800 |  |  | 2025-02-26 | Nordrhein-Westfalen | 53332 | Bornheim |  |  | Rösberg | 0.94653 | 05382012 | Bornheim | Rhein-Sieg-Kreis | 5075773 | 6900378 | 50.7577 | 6.9004 | Horizontalläufer | [11 empty] | Windpark Bornheim Ville-Rücken | Windkraft an Land | 82,5 | 133 | Nordex Germany GmbH | Nordex N133/4800 |  |  |  |  | 2025-02-26 |  | 2028-02-18 | STAWAG Energie GmbH | ABR976049890431 | Volleinspeisung | SGE950536236858 | Westnetz GmbH (SNB921897286493) | SNB921897286493 |  | Hochspannung |  | EEG926479370898 |  |  | 4800
SEE906917781080 | WEA 07 - WP Bornheim Ville-Rücken | In Planung | Wind | 4800 | 4800 |  |  | 2025-02-26 | Nordrhein-Westfalen | 53332 | Bornheim |  |  | Rösberg | 0.78819 | 05382012 | Bornheim | Rhein-Sieg-Kreis | 50753655 | 6898334 | 50.7537 | 6.8983 | Horizontalläufer | [11 empty] | Windpark Bornheim Ville-Rücken | Windkraft an Land | 82,5 | 133 | Nordex Germany GmbH | Nordex N133/4800 |  |  |  |  | 2025-02-26 |  | 2028-02-18 | STAWAG Energie GmbH | ABR976049890431 | Volleinspeisung | SGE950536236858 | Westnetz GmbH (SNB921897286493) | SNB921897286493 |  | Hochspannung |  | EEG938966456879 |  |  | 4800
SEE953907699016 | WEA 08 - WP Bornheim Ville-Rücken | In Planung | Wind | 4800 | 4800 |  |  | 2025-02-26 | Nordrhein-Westfalen | 53332 | Bornheim |  |  | Rösberg | 16: 134/2 | 05382012 | Bornheim | Rhein-Sieg-Kreis | 50751944 | 6906208 | 50.7519 | 6.9062 | Horizontalläufer | [11 empty] | Windpark Bornheim Ville-Rücken | Windkraft an Land | 82,5 | 133 | Nordex Germany GmbH | Nordex N133/4800 |  |  |  |  | 2025-02-26 |  | 2028-02-18 | STAWAG Energie GmbH | ABR976049890431 | Volleinspeisung | SGE950536236858 | Westnetz GmbH (SNB921897286493) | SNB921897286493 |  | Hochspannung |  | EEG942413064395 |  |  | 4800
SEE934891861955 | WEA5 | In Planung | Wind | 7000 | 7000 |  |  | 2025-02-26 | Nordrhein-Westfalen | 59872 | Meschede |  |  | Grevenstein | Flur9:015.Flur19:080,081. | 05958032 | Meschede | Hochsauerlandkreis | 51282411 | 811233 | 51.2824 | 8.1123 | Horizontalläufer | [11 empty] | Windpark Grevenstein | Windkraft an Land | 164 | 163 | Nordex Germany GmbH | N163/6.X |  |  |  |  | 2025-02-26 |  | 2027-07-01 | Brauerei C.& A. VELTINS GmbH ＆ Co. KG | ABR941130139591 | Volleinspeisung | SGE970115960929 | Westnetz GmbH (SNB921897286493) | SNB921897286493 |  | Hochspannung |  | EEG965534285197 |  |  | 7000
SEE913702111809 | WEA8 | In Planung | Wind | 7000 | 7000 |  |  | 2025-02-26 | Nordrhein-Westfalen | 59872 | Meschede |  |  | Grevenstein | Flur9:001/1,003,109. | 05958032 | Meschede | Hochsauerlandkreis | 51286728 | 8114871 | 51.2867 | 8.1149 | Horizontalläufer | [11 empty] | Windpark Grevenstein | Windkraft an Land | 164 | 163 | Nordex Germany GmbH | N163/6.X |  |  |  |  | 2025-02-26 |  | 2027-07-01 | Brauerei C.& A. VELTINS GmbH ＆ Co. KG | ABR941130139591 | Volleinspeisung | SGE970115960929 | Westnetz GmbH (SNB921897286493) | SNB921897286493 |  | Hochspannung |  | EEG944075675339 |  |  | 7000
SEE962946527549 | WEA10 | In Planung | Wind | 7000 | 7000 |  |  | 2025-02-26 | Nordrhein-Westfalen | 59872 | Meschede |  |  | Grevenstein | Flur10:079. | 05958032 | Meschede | Hochsauerlandkreis | 51290317 | 8116136 | 51.2903 | 8.1161 | Horizontalläufer | [11 empty] | Windpark Grevenstein | Windkraft an Land | 164 | 163 | Nordex Germany GmbH | N163/6.X |  |  |  |  | 2025-02-26 |  | 2027-07-01 | Brauerei C.& A. VELTINS GmbH ＆ Co. KG | ABR941130139591 | Volleinspeisung | SGE970115960929 | Westnetz GmbH (SNB921897286493) | SNB921897286493 |  | Hochspannung |  | EEG961608390668 |  |  | 7000
SEE965436733857 | WEA7 | In Planung | Wind | 7000 | 7000 |  |  | 2025-02-26 | Nordrhein-Westfalen | 59872 | Meschede |  |  | Grevenstein | Flur19:043,044,045,049,051/1,115,116 | 05958032 | Meschede | Hochsauerlandkreis | 51285323 | 8106237 | 51.2853 | 8.1062 | Horizontalläufer | [11 empty] | Windpark Grevenstein | Windkraft an Land | 164 | 163 | Nordex Germany GmbH | N163/6.X |  |  |  |  | 2025-02-26 |  | 2027-07-01 | Brauerei C.& A. VELTINS GmbH ＆ Co. KG | ABR941130139591 | Volleinspeisung | SGE908231860373 | Westnetz GmbH (SNB921897286493) | SNB921897286493 |  | Hochspannung |  | EEG969178424288 |  |  | 7000
SEE985774813332 | WEA9 | In Planung | Wind | 7000 | 7000 |  |  | 2025-02-26 | Nordrhein-Westfalen | 59872 | Meschede |  |  | Grevenstein | Flur9:001/1,093,096/1,097/1,100/2,107,136,143 | 05958032 | Meschede | Hochsauerlandkreis | 51288873 | 8109538 | 51.2889 | 8.1095 | Horizontalläufer | [11 empty] | Windpark Grevenstein | Windkraft an Land | 164 | 163 | Nordex Germany GmbH | N163/6.X |  |  |  |  | 2025-02-26 |  | 2027-07-01 | Brauerei C.& A. VELTINS GmbH ＆ Co. KG | ABR941130139591 | Volleinspeisung | SGE908231860373 | Westnetz GmbH (SNB921897286493) | SNB921897286493 |  | Hochspannung |  | EEG976177222289 |  |  | 7000
SEE909163003975 | WEA11 | In Planung | Wind | 7000 | 7000 |  |  | 2025-02-26 | Nordrhein-Westfalen | 59872 | Meschede |  |  | Grevenstein | Flur5:077,079. | 05958032 | Meschede | Hochsauerlandkreis | 51284604 | 8126499 | 51.2846 | 8.1265 | Horizontalläufer | [11 empty] | Windpark Grevenstein | Windkraft an Land | 164 | 163 | Nordex Germany GmbH | N163/6.X |  |  |  |  | 2025-02-26 |  | 2027-07-01 | Brauerei C.& A. VELTINS GmbH ＆ Co. KG | ABR941130139591 | Volleinspeisung | SGE908231860373 | Westnetz GmbH (SNB921897286493) | SNB921897286493 |  | Hochspannung |  | EEG918505434469 |  |  | 7000
SEE948006865134 | WEA 1 | In Planung | Wind | 6000 | 6000 |  |  | 2025-02-26 | Nordrhein-Westfalen | 48356 | Nordwalde |  |  | Nordwalde | Flur 9, Flurstück 54 | 05566064 | Nordwalde | Steinfurt | 52123105 | 7521024 | 52.1231 | 7.521 | Horizontalläufer | [11 empty] | Bürgerwind Nordwalde | Windkraft an Land | 162 | 175 | ENERCON GmbH | E-175 EP5 |  |  |  |  | 2025-02-26 |  | 2026-12-20 | natürliche Person (ABR911222671759) | ABR911222671759 | Volleinspeisung | SGE905162261354 | Westnetz GmbH (SNB921897286493) | SNB921897286493 |  | Mittelspannung |  | EEG931001583295 |  |  | 6000
SEE931062019115 | WEA 2 | In Planung | Wind | 5560 | 5560 |  |  | 2025-02-26 | Nordrhein-Westfalen | 48356 | Nordwalde |  |  | Nordwalde | Flur 11 Flurstück 3 | 05566064 | Nordwalde | Steinfurt | 52121895 | 7526367 | 52.1219 | 7.5264 | Horizontalläufer | [11 empty] | Bürgerwind Nordwalde | Windkraft an Land | 160 | 160 | ENERCON GmbH | E-160 EP5 E3 R1 |  |  |  |  | 2025-02-26 |  | 2026-12-20 | natürliche Person (ABR911222671759) | ABR911222671759 | Volleinspeisung | SGE905162261354 | Westnetz GmbH (SNB921897286493) | SNB921897286493 |  | Mittelspannung |  | EEG939856170523 |  |  | 5560
SEE981416664171 | EE Papenbruch | In Planung | Wind | 7000 | 7000 |  |  | 2025-02-26 | Brandenburg | 16909 | Wittstock |  |  | Wittstock/Dosse | Flur15:153/2,154/2 | 12068468 | Wittstock/Dosse | Ostprignitz-Ruppin | 5313851 | 6447705 | 53.1385 | 6.4477 | Horizontalläufer | [11 empty] | WEA Papenbruch | Windkraft an Land | 164 | 163 | Nordex Germany GmbH | N163/6.X TCS164 |  |  |  |  | 2025-02-26 |  | 2027-02-28 | EE Papenbruch ApS & Co. KG | ABR979106934574 | Volleinspeisung | SGE939890174853 | E.DIS Netz GmbH (SNB941690671609) | SNB941690671609 |  | Umspannebene Hochspannung/Mittelspannung |  | EEG970502471991 |  |  | 7000
SEE905576571483 | ABO Energy WP Unna WEA 1 | In Planung | Wind | 6800 | 6800 |  |  | 2025-02-28 | Nordrhein-Westfalen | 59427 | Unna |  |  | Hemmerde | 9:020. | 05978036 | Unna | Unna | 5156863 | 7826704 | 51.5686 | 7.8267 | Horizontalläufer | [11 empty] | ABO Energy WP Unna | Windkraft an Land | 179 | 175 | Nordex Germany GmbH | Nordex Delta4000 N175/6.8 |  |  |  |  | 2025-07-24 |  | 2027-11-30 | ABO Energy WP Unna-Steinen GmbH & Co. KG | ABR980167927481 | Volleinspeisung | SGE934067536052 | Stadtwerke Werl GmbH (SNB979980141082) | SNB979980141082 |  | Mittelspannung |  | EEG961735155468 |  |  | 6800
SEE938368282526 | ABO Energy WP Unna WEA 2 | In Planung | Wind | 6800 | 6800 |  |  | 2025-02-28 | Nordrhein-Westfalen | 59427 | Unna |  |  | Hemmerde | 0.32153 | 05978036 | Unna | Unna | 51564045 | 7826866 | 51.564 | 7.8269 | Horizontalläufer | [11 empty] | ABO Energy WP Unna | Windkraft an Land | 179 | 175 | Nordex Germany GmbH | Nordex Delta4000 N175/6.8 |  |  |  |  | 2025-07-24 |  | 2027-11-30 | ABO Energy WP Unna-Steinen GmbH & Co. KG | ABR980167927481 | Volleinspeisung | SGE934067536052 | Stadtwerke Werl GmbH (SNB979980141082) | SNB979980141082 |  | Mittelspannung |  | EEG985036751075 |  |  | 6800
SEE917121647727 | ABO Energy WP Everswinkel Tiergarten WEA 1 | In Planung | Wind | 5700 | 5700 |  |  | 2025-02-28 | Nordrhein-Westfalen | 48351 | Everswinkel |  |  | Alverskirchen | 28:009. | 05570024 | Everswinkel | Warendorf | 51901336 | 7762734 | 51.9013 | 7.7627 | Horizontalläufer | [11 empty] | ABO Energy WP Everswinkel Tiergarten | Windkraft an Land | 125,4 | 149,1 | Nordex Germany GmbH | N149/5.7 |  |  |  |  | 2025-02-27 |  | 2027-06-30 | ABO Wind WP Engden GmbH & Co. KG | ABR902220317183 | Volleinspeisung | SGE928433225428 | Westnetz GmbH (SNB921897286493) | SNB921897286493 |  | Mittelspannung |  | EEG941001948901 |  |  | 5700
SEE975708825579 | ABO Energy WP Everswinkel Tiergarten WEA 2 | In Planung | Wind | 5700 | 5700 |  |  | 2025-02-28 | Nordrhein-Westfalen | 48351 | Everswinkel |  |  | Alverskirchen | 29: 010. | 05570024 | Everswinkel | Warendorf | 51903515 | 7770713 | 51.9035 | 7.7707 | Horizontalläufer | [11 empty] | ABO Energy WP Everswinkel Tiergarten | Windkraft an Land | 125 | 149 | Nordex Germany GmbH | N149/5.7 |  |  |  |  | 2025-02-28 |  | 2027-06-30 | ABO Wind WP Engden GmbH & Co. KG | ABR902220317183 | Volleinspeisung | SGE928433225428 | Westnetz GmbH (SNB921897286493) | SNB921897286493 |  | Mittelspannung |  | EEG904570723294 |  |  | 5700
SEE953270657644 | ABO Energy WP Everswinkel Tiergarten WEA 3 | In Planung | Wind | 5700 | 5700 |  |  | 2025-02-28 | Nordrhein-Westfalen | 48324 | Sendenhorst |  |  | Sendenhorst | 1:059. | 05570040 | Sendenhorst | Warendorf | 51876832 | 7792782 | 51.8768 | 7.7928 | Horizontalläufer | [11 empty] | ABO Energy WP Everswinkel Tiergarten | Windkraft an Land | 125 | 149 | Nordex Germany GmbH | N149/5.7 |  |  |  |  | 2025-02-28 |  | 2027-06-30 | ABO Wind WP Engden GmbH & Co. KG | ABR902220317183 | Volleinspeisung | SGE928433225428 | Westnetz GmbH (SNB921897286493) | SNB921897286493 |  | Mittelspannung |  | EEG991028824382 |  |  | 5700
SEE977454436139 | K1 Karlsburger Au 1 | In Planung | Wind | 7000 | 7000 |  |  | 2025-02-28 | Schleswig-Holstein | 24398 | Dörphof |  |  | Dörphof | Flur: 1 Flurstück: 127 | 01058042 | Dörphof | Rendsburg-Eckernförde | 5460944 | 996203 | 54.6094 | 9.962 | Horizontalläufer | [11 empty] | SW Schwansen | Windkraft an Land | 118 | 163 | Nordex Germany GmbH | N163/163/7000 |  |  |  |  | 2025-02-28 |  | 2027-07-31 | ENERTRAG SE | ABR912499302384 | Volleinspeisung | SGE951929173743 | Schleswig-Holstein Netz GmbH (SNB990857029876) | SNB990857029876 |  | Niederspannung (= Hausanschluss/Haushaltsstrom) |  | EEG985066979432 |  |  | 7000
SEE980784383523 | K2 Karlsburger Au 2 | In Planung | Wind | 7000 | 7000 |  |  | 2025-02-28 | Schleswig-Holstein | 24398 | Dörphof |  |  | Dörphof | Flur: 1 Flurstück: 125 | 01058042 | Dörphof | Rendsburg-Eckernförde | 54606135 | 9960682 | 54.6061 | 9.9607 | Horizontalläufer | [11 empty] | SW Schwansen | Windkraft an Land | 118 | 163 | Nordex Germany GmbH | N163/163/7000 |  |  |  |  | 2025-02-28 |  | 2027-07-31 | ENERTRAG SE | ABR912499302384 | Volleinspeisung | SGE976737269747 | Schleswig-Holstein Netz GmbH (SNB990857029876) | SNB990857029876 |  | Hochspannung |  | EEG954495423694 |  |  | 7000
SEE976841267912 | K3 Karlsburger Au 3 | In Planung | Wind | 7000 | 7000 |  |  | 2025-02-28 | Schleswig-Holstein | 24398 | Dörphof |  |  | Dörphof | Flur: 1 Flurstück: 125 | 01058042 | Dörphof | Rendsburg-Eckernförde | 54602542 | 9959297 | 54.6025 | 9.9593 | Horizontalläufer | [11 empty] | SW Schwansen | Windkraft an Land | 118 | 163 | Nordex Germany GmbH | N163/163/7000 |  |  |  |  | 2025-02-28 |  | 2027-07-31 | ENERTRAG SE | ABR912499302384 | Volleinspeisung | SGE910592496863 | Schleswig-Holstein Netz GmbH (SNB990857029876) | SNB990857029876 |  | Hochspannung |  | EEG981283339677 |  |  | 7000
SEE932030637089 | WEA 3 RBWP | In Planung | Wind | 5560 | 5560 |  |  | 2025-03-05 | Niedersachsen | 26169 | Friesoythe |  |  | Gehlenberg | Flur 1:90/1 | 03453007 | Friesoythe | Cloppenburg | 52996721 | 7756549 | 52.9967 | 7.7565 | Horizontalläufer | [11 empty] | Windpark Gehlenberg | Windkraft an Land | 166,6 | 160 | ENERCON GmbH | E-160 EP5 E3 R1 |  |  |  |  | 2025-07-22 |  | 2027-09-30 | Repowering-Bürgerwindpark Gehlenberg GmbH & Co. KG | ABR901611340267 | Volleinspeisung | SGE984627126360 | Avacon Netz GmbH (SNB990362338043) | SNB990362338043 |  | Hochspannung |  | EEG954225120091 |  |  | 5560 | WIN25-2/011,
SEE984806338942 | WEA04 (Az. IV-60-07-2929/2023) | In Planung | Wind | 4260 | 4260 |  |  | 2025-03-03 | Niedersachsen | 26553 | Dornum |  |  | Dornum | Flur 7 und Flurstück 43 | 03452027 | Dornum | Aurich | 53631727 | 7423937 | 53.6317 | 7.4239 | Horizontalläufer | [11 empty] | Windpark Georgshof | Windkraft an Land | 111 | 138 | ENERCON GmbH | E-138 EP3 E3 |  |  |  |  | 2025-07-15 |  | 2027-09-30 | Windpark-Georgshof GmbH & Co. KG | ABR941784662339 | Volleinspeisung | SGE942656005902 | EWE NETZ GmbH (SNB951051725711) | SNB951051725711 |  | Mittelspannung |  | EEG943735378290 |  |  | 4260 | WIN25-2/133,
SEE933856095923 | WEA03 (Az. IV-60-07-2928/2023) | In Planung | Wind | 4260 | 4260 |  |  | 2025-03-03 | Niedersachsen | 26553 | Dornum |  |  | Dornum | Flur 5 und Flurstück 76 | 03452027 | Dornum | Aurich | 53635524 | 7422162 | 53.6355 | 7.4222 | Horizontalläufer | [11 empty] | Windpark Georgshof | Windkraft an Land | 111 | 138 | ENERCON GmbH | E-138 EP3 E3 |  |  |  |  | 2025-07-15 |  | 2027-09-30 | Windpark-Georgshof GmbH & Co. KG | ABR941784662339 | Volleinspeisung | SGE938026522070 | EWE NETZ GmbH (SNB951051725711) | SNB951051725711 |  | Mittelspannung |  | EEG976499786087 |  |  | 4260 | WIN25-2/131,
SEE930104426317 | WEA02 (Az. IV-60-07-2927/2023) | In Planung | Wind | 4260 | 4260 |  |  | 2025-03-03 | Niedersachsen | 26553 | Dornum |  |  | Dornum | Flur 6 und Flurstück 21/3 | 03452027 | Dornum | Aurich | 53636189 | 7414635 | 53.6362 | 7.4146 | Horizontalläufer | [11 empty] | Windpark Georgshof | Windkraft an Land | 111 | 138 | ENERCON GmbH | E-138 EP3 E3 |  |  |  |  | 2025-07-15 |  | 2027-09-30 | Windpark-Georgshof GmbH & Co. KG | ABR941784662339 | Volleinspeisung | SGE925146485019 | EWE NETZ GmbH (SNB951051725711) | SNB951051725711 |  | Mittelspannung |  | EEG979851737338 |  |  | 4260 | WIN25-2/132,
SEE931048229941 | WEA01 (Az. IV-60-07-2883/2023) | In Planung | Wind | 4260 | 4260 |  |  | 2025-03-03 | Niedersachsen | 26553 | Dornum |  |  | Dornum | Flur 6 und Flurstück 8 | 03452027 | Dornum | Aurich | 53638527 | 7412656 | 53.6385 | 7.4127 | Horizontalläufer | [11 empty] | Windpark Georgshof | Windkraft an Land | 111 | 138 | ENERCON GmbH | E-138 EP3 E3 |  |  |  |  | 2025-07-15 |  | 2027-09-30 | Windpark-Georgshof GmbH & Co. KG | ABR941784662339 | Volleinspeisung | SGE919415223389 | EWE NETZ GmbH (SNB951051725711) | SNB951051725711 |  | Mittelspannung |  | EEG930448895206 |  |  | 4260 | WIN25-2/130,
SEE999970257951 | WEA 1 Kollenbusch | In Planung | Wind | 6800 | 6800 |  |  | 2025-03-10 | Nordrhein-Westfalen | 59269 | Beckum |  |  | Beckum | Flur 23 Flurstück 45 | 05570008 | Beckum | Warendorf | 51764383 | 8079028 | 51.7644 | 8.079 | Horizontalläufer | [11 empty] | WP Beckum | Windkraft an Land | 164 | 163 | Nordex Germany GmbH | N163/6.8/TCS164 |  |  |  |  | 2025-03-10 |  | 2026-07-01 | Kollenbusch GmbH & Co. KG | ABR975716442331 | Volleinspeisung | SGE953110395835 | Westnetz GmbH (SNB921897286493) | SNB921897286493 |  |  |  | EEG943942373729 |  |  | 6800
SEE943075187262 | WEA R1 | In Planung | Wind | 7000 | 7000 |  |  | 2025-03-04 | Niedersachsen | 26553 | Dornum |  |  | Dornumergrode | Flur 10: 0024/1 | 03452027 | Dornum | Aurich | 53672883 | 7419358 | 53.6729 | 7.4194 | Horizontalläufer | [11 empty] | Dornumergrode | Windkraft an Land | 199,5 | 163 | Nordex Germany GmbH | N163/6.X |  |  |  |  | 2025-03-05 |  | 2027-06-01 | Windpark Dornumergrode GmbH & Co. KG | ABR959674653893 | Volleinspeisung | SGE958153121595 | EWE NETZ GmbH (SNB951051725711) | SNB951051725711 |  | Niederspannung (= Hausanschluss/Haushaltsstrom) |  | EEG944715568892 |  |  | 7000
SEE935068545265 | Ho1 | In Planung | Wind | 6000 | 6000 |  |  | 2025-03-04 | Rheinland-Pfalz | 54497 | Horath |  |  | Horath | 0.50694 | 07231058 | Horath | Bernkastel-Wittlich | 4983967 | 6980936 | 49.8397 | 6.9809 | Horizontalläufer | [11 empty] | Windpark Horath | Windkraft an Land | 162 | 175 | ENERCON GmbH | E-175 EP5 |  |  |  |  | 2025-03-04 |  | 2026-09-01 | Agrowea GmbH & Co. KG | ABR943137037733 | Volleinspeisung | SGE974392663191 | Westnetz GmbH (SNB921897286493) | SNB921897286493 |  | Hochspannung |  | EEG989010641833 |  |  | 6000
SEE937484966266 | Ho2 | In Planung | Wind | 6000 | 6000 |  |  | 2025-03-04 | Rheinland-Pfalz | 54497 | Horath |  |  | Horath | 0.50347 | 07231058 | Horath | Bernkastel-Wittlich | 49836325 | 6974331 | 49.8363 | 6.9743 | Horizontalläufer | [11 empty] | Windpark Horath | Windkraft an Land | 162 | 175 | ENERCON GmbH | E-175 EP5 |  |  |  |  | 2025-03-04 |  | 2026-09-01 | Agrowea GmbH & Co. KG | ABR943137037733 | Volleinspeisung | SGE974392663191 | Westnetz GmbH (SNB921897286493) | SNB921897286493 |  | Hochspannung |  | EEG971539923224 |  |  | 6000
SEE908520748511 | Ho3 | In Planung | Wind | 6000 | 6000 |  |  | 2025-03-04 | Rheinland-Pfalz | 54497 | Horath |  |  | Horath | 0.4625 | 07231058 | Horath | Bernkastel-Wittlich | 49835195 | 6981721 | 49.8352 | 6.9817 | Horizontalläufer | [11 empty] | Windpark Horath | Windkraft an Land | 162 | 175 | ENERCON GmbH | E-175 EP5 |  |  |  |  | 2025-03-04 |  | 2026-09-01 | Agrowea GmbH & Co. KG | ABR943137037733 | Volleinspeisung | SGE974392663191 | Westnetz GmbH (SNB921897286493) | SNB921897286493 |  | Hochspannung |  | EEG988665768292 |  |  | 6000
SEE966791184476 | WKA 1 | In Planung | Wind | 4200 | 4200 |  |  | 2025-03-05 | Schleswig-Holstein | 23881 | Breitenfelde |  |  | Breitenfelde | 2025-02-07 09:08 | 01053014 | Breitenfelde | Herzogtum Lauenburg | 53592076 | 10634921 | 53.5921 | 10.6349 | Horizontalläufer | [11 empty] | Breitenfelde-Süd | Windkraft an Land | 130,07 | 138,25 | ENERCON GmbH | E-138 EP3 E2 |  |  |  |  | 2025-07-07 |  | 2027-12-31 | e3 Projekt 80 GmbH & Co. KG | ABR927068358389 | Volleinspeisung | SGE921173860911 | Schleswig-Holstein Netz GmbH (SNB990857029876) | SNB990857029876 |  | Mittelspannung |  | EEG906171096449 |  |  | 4200 | WIN25-2/196,
SEE924769050116 | WKA 2 | In Planung | Wind | 4200 | 4200 |  |  | 2025-03-05 | Schleswig-Holstein | 23881 | Breitenfelde |  |  | Breitenfelde | 9: 10/1 | 01053014 | Breitenfelde | Herzogtum Lauenburg | 53589773 | 10638957 | 53.5898 | 10.639 | Horizontalläufer | [11 empty] | Breitenfelde-Süd | Windkraft an Land | 130,07 | 138,25 | ENERCON GmbH | E-138 EP3 E2 |  |  |  |  | 2025-07-07 |  | 2027-12-31 | e3 Projekt 80 GmbH & Co. KG | ABR927068358389 | Volleinspeisung | SGE909456083554 | Schleswig-Holstein Netz GmbH (SNB990857029876) | SNB990857029876 |  | Mittelspannung |  | EEG982498257534 |  |  | 4200 | WIN25-2/196,
SEE962314688858 | WKA 3 | In Planung | Wind | 4200 | 4200 |  |  | 2025-03-05 | Schleswig-Holstein | 23881 | Breitenfelde |  |  | Breitenfelde | 9:02 | 01053014 | Breitenfelde | Herzogtum Lauenburg | 5358972 | 10630343 | 53.5897 | 10.6303 | Horizontalläufer | [11 empty] | Breitenfelde-Süd | Windkraft an Land | 130,07 | 138,25 | ENERCON GmbH | E-138 EP3 E2 |  |  |  |  | 2025-07-07 |  | 2027-12-31 | e3 Projekt 80 GmbH & Co. KG | ABR927068358389 | Volleinspeisung | SGE917230237758 | Schleswig-Holstein Netz GmbH (SNB990857029876) | SNB990857029876 |  | Mittelspannung |  | EEG969081959471 |  |  | 4200 | WIN25-2/196,
SEE999053293524 | WKA 4 | In Planung | Wind | 4200 | 4200 |  |  | 2025-03-05 | Schleswig-Holstein | 23881 | Breitenfelde |  |  | Breitenfelde | 9: 1/4, 1/5 | 01053014 | Breitenfelde | Herzogtum Lauenburg | 53593107 | 10628524 | 53.5931 | 10.6285 | Horizontalläufer | [11 empty] | Breitenfelde-Süd | Windkraft an Land | 130,07 | 138,25 | ENERCON GmbH | E-138 EP3 E2 |  |  |  |  | 2025-07-07 |  | 2027-12-31 | e3 Projekt 80 GmbH & Co. KG | ABR927068358389 | Volleinspeisung | SGE900691759204 | Schleswig-Holstein Netz GmbH (SNB990857029876) | SNB990857029876 |  | Mittelspannung |  | EEG902068938717 |  |  | 4200 | WIN25-2/196,
SEE927255897455 | WEA 1 RBWP | In Planung | Wind | 5560 | 5560 |  |  | 2025-03-05 | Niedersachsen | 26169 | Friesoythe |  |  | Gehlenberg | Flur 1:186/1, 185/1 | 03453007 | Friesoythe | Cloppenburg | 5299721 | 7743154 | 52.9972 | 7.7432 | Horizontalläufer | [11 empty] | Windpark Gehlenberg | Windkraft an Land | 166,6 | 160 | ENERCON GmbH | E-160 EP5 E3 R1 |  |  |  |  | 2025-07-22 |  | 2027-09-01 | Repowering-Bürgerwindpark Gehlenberg GmbH & Co. KG | ABR901611340267 | Volleinspeisung | SGE966601880574 | Avacon Netz GmbH (SNB990362338043) | SNB990362338043 |  | Hochspannung |  | EEG952453633116 |  |  | 5560 | WIN25-2/011,
SEE936720789638 | WEA 6 RBWP | In Planung | Wind | 5560 | 5560 |  |  | 2025-03-05 | Niedersachsen | 26169 | Friesoythe |  |  | Gehlenberg | Flur 1:56/3 | 03453007 | Friesoythe | Cloppenburg | 52993654 | 7758976 | 52.9937 | 7.759 | Horizontalläufer | [11 empty] | Windpark Gehlenberg | Windkraft an Land | 166,6 | 160 | ENERCON GmbH | E-160 EP5 E3 R1 |  |  |  |  | 2025-07-22 |  | 2027-09-30 | Repowering-Bürgerwindpark Gehlenberg GmbH & Co. KG | ABR901611340267 | Volleinspeisung | SGE966601880574 | Avacon Netz GmbH (SNB990362338043) | SNB990362338043 |  | Hochspannung |  | EEG942878449249 |  |  | 5560 | WIN25-2/011,
SEE905350389051 | WEA 5 RBWP | In Planung | Wind | 5560 | 5560 |  |  | 2025-03-05 | Niedersachsen | 26169 | Friesoythe |  |  | Gehlenberg | Flur 1:96/2 | 03453007 | Friesoythe | Cloppenburg | 52993901 | 7781095 | 52.9939 | 7.7811 | Horizontalläufer | [11 empty] | Windpark Gehlenberg | Windkraft an Land | 166,6 | 160 | ENERCON GmbH | E-160 EP5 E3 R1 |  |  |  |  | 2025-07-22 |  | 2027-09-30 | Repowering-Bürgerwindpark Gehlenberg GmbH & Co. KG | ABR901611340267 | Volleinspeisung | SGE966601880574 | Avacon Netz GmbH (SNB990362338043) | SNB990362338043 |  | Hochspannung |  | EEG968096220965 |  |  | 5560 | WIN25-2/011,
SEE963943682514 | WEA 2 RBWP | In Planung | Wind | 5560 | 5560 |  |  | 2025-03-05 | Niedersachsen | 26169 | Friesoythe |  |  | Gehlenberg | Flur 1:165/2 | 03453007 | Friesoythe | Cloppenburg | 52997225 | 7750589 | 52.9972 | 7.7506 | Horizontalläufer | [11 empty] | Windpark Gehlenberg | Windkraft an Land | 166,6 | 160 | ENERCON GmbH | E-160 EP5 E2 R1 |  |  |  |  | 2025-07-22 |  | 2027-09-30 | Repowering-Bürgerwindpark Gehlenberg GmbH & Co. KG | ABR901611340267 | Volleinspeisung | SGE966601880574 | Avacon Netz GmbH (SNB990362338043) | SNB990362338043 |  | Hochspannung |  | EEG947964456859 |  |  | 5560 | WIN25-2/011,
SEE902710104743 | WEA 4 RBWP | In Planung | Wind | 5560 | 5560 |  |  | 2025-03-05 | Niedersachsen | 26169 | Friesoythe |  |  | Gehlenberg | Flur 1;180/2, 180/3 | 03453007 | Friesoythe | Cloppenburg | 5299337 | 774483 | 52.9934 | 7.7448 | Horizontalläufer | [11 empty] | Windpark Gehlenberg | Windkraft an Land | 166,6 | 160 | ENERCON GmbH | E-160 EP5 E3 R1 |  |  |  |  | 2025-07-22 |  | 2027-09-30 | Repowering-Bürgerwindpark Gehlenberg GmbH & Co. KG | ABR901611340267 | Volleinspeisung | SGE966601880574 | Avacon Netz GmbH (SNB990362338043) | SNB990362338043 |  | Hochspannung |  | EEG990688928638 |  |  | 5560 | WIN25-2/011,
SEE999708085566 | WEA 01 - WP Ringgau | In Planung | Wind | 5500 | 5500 |  |  | 2025-03-06 | Hessen | 37296 | Ringgau |  |  | Netra | Flur 8: 10/3 | 06636010 | Ringgau | Werra-Meißner-Kreis | 51103802 | 10121265 | 51.1038 | 10.1213 | Horizontalläufer | [11 empty] | WP Ringgau | Windkraft an Land | 161 | 158 | GE Wind Energy GmbH | GE 5.5-158 |  |  |  |  | 2025-09-30 |  | 2026-04-29 | CGE Windpark Ringgau GmbH & Co. KG | ABR965698115309 | Volleinspeisung | SGE997408125780 | TEN Thüringer Energienetze GmbH & Co. KG (SNB970821959712) | SNB970821959712 |  | Umspannebene Hochspannung/Mittelspannung |  | EEG900870847319 |  |  | 5500
SEE950315968550 | WEA 02 - WP Ringgau | In Planung | Wind | 5500 | 5500 |  |  | 2025-03-06 | Hessen | 37296 | Ringgau |  |  | Rittmannshausen | Flur 1: 106/5 | 06636010 | Ringgau | Werra-Meißner-Kreis | 51101095 | 10127799 | 51.1011 | 10.1278 | Horizontalläufer | [11 empty] | WP Ringgau | Windkraft an Land | 161 | 158 | GE Wind Energy GmbH | GE 5.5-158 |  |  |  |  | 2025-09-30 |  | 2026-04-29 | CGE Windpark Ringgau GmbH & Co. KG | ABR965698115309 | Volleinspeisung | SGE997408125780 | TEN Thüringer Energienetze GmbH & Co. KG (SNB970821959712) | SNB970821959712 |  | Umspannebene Hochspannung/Mittelspannung |  | EEG939022643592 |  |  | 5500
SEE914083008719 | WEA 03 - WP Ringgau | In Planung | Wind | 5500 | 5500 |  |  | 2025-03-06 | Hessen | 37296 | Ringgau |  |  | Netra | Flur 8: 10/3 | 06636010 | Ringgau | Werra-Meißner-Kreis | 51099745 | 10121339 | 51.0997 | 10.1213 | Horizontalläufer | [11 empty] | WP Ringgau | Windkraft an Land | 161 | 158 | GE Wind Energy GmbH | GE 5.5-158 |  |  |  |  | 2025-09-30 |  | 2026-04-29 | CGE Windpark Ringgau GmbH & Co. KG | ABR965698115309 | Volleinspeisung | SGE997408125780 | TEN Thüringer Energienetze GmbH & Co. KG (SNB970821959712) | SNB970821959712 |  | Umspannebene Hochspannung/Mittelspannung |  | EEG981532020363 |  |  | 5500
SEE935826106875 | WEA 04 - WP Ringgau | In Planung | Wind | 5500 | 5500 |  |  | 2025-03-06 | Hessen | 37296 | Ringgau |  |  | Rittmannshausen | Flur 2: 56 | 06636010 | Ringgau | Werra-Meißner-Kreis | 51095964 | 10144111 | 51.096 | 10.1441 | Horizontalläufer | [11 empty] | WP Ringgau | Windkraft an Land | 161 | 158 | GE Wind Energy GmbH | GE 5.5-158 |  |  |  |  | 2025-09-30 |  | 2026-04-29 | CGE Windpark Ringgau GmbH & Co. KG | ABR965698115309 | Volleinspeisung | SGE997408125780 | TEN Thüringer Energienetze GmbH & Co. KG (SNB970821959712) | SNB970821959712 |  | Umspannebene Hochspannung/Mittelspannung |  | EEG970931868584 |  |  | 5500
SEE980938386431 | WEA 05 - WP Ringgau | In Planung | Wind | 5500 | 5500 |  |  | 2025-03-06 | Hessen | 37296 | Ringgau |  |  | Rittmannshausen | Flur 2: 22 | 06636010 | Ringgau | Werra-Meißner-Kreis | 51095284 | 10149236 | 51.0953 | 10.1492 | Horizontalläufer | [11 empty] | WP Ringgau | Windkraft an Land | 161 | 158 | GE Wind Energy GmbH | GE 5.5-158 |  |  |  |  | 2025-09-30 |  | 2026-04-29 | CGE Windpark Ringgau GmbH & Co. KG | ABR965698115309 | Volleinspeisung | SGE997408125780 | TEN Thüringer Energienetze GmbH & Co. KG (SNB970821959712) | SNB970821959712 |  | Umspannebene Hochspannung/Mittelspannung |  | EEG977457485097 |  |  | 5500
SEE971700359807 | WEA 06 - WP Ringgau | In Planung | Wind | 5500 | 5500 |  |  | 2025-03-06 | Hessen | 37296 | Ringgau |  |  | Rittmannshausen | Flur 2: 39 | 06636010 | Ringgau | Werra-Meißner-Kreis | 51091735 | 10149862 | 51.0917 | 10.1499 | Horizontalläufer | [11 empty] | WP Ringgau | Windkraft an Land | 161 | 158 | GE Wind Energy GmbH | GE 5.5-158 |  |  |  |  | 2025-03-21 |  | 2026-04-29 | CGE Windpark Ringgau GmbH & Co. KG | ABR965698115309 | Volleinspeisung | SGE997408125780 | TEN Thüringer Energienetze GmbH & Co. KG (SNB970821959712) | SNB970821959712 |  | Umspannebene Hochspannung/Mittelspannung |  | EEG948265116428 |  |  | 5500
SEE987581082550 | WEA 2 Geldern | In Planung | Wind | 7200 | 7200 |  |  | 2025-03-06 | Nordrhein-Westfalen | 47608 | Geldern |  |  | Walbeck | 0.90486 | 05154012 | Geldern | Kleve | 51511391 | 6277602 | 51.5114 | 6.2776 | Horizontalläufer | [11 empty] | Geldern | Windkraft an Land | 119 | 162 | Vestas Deutschland GmbH | V 162 |  |  |  |  | 2025-03-06 |  | 2027-02-13 | PROKON Regenerative Energien eG | ABR989393706204 | Volleinspeisung | SGE975982608769 | Westnetz GmbH (SNB921897286493) | SNB921897286493 |  | Hochspannung |  | EEG967253404460 |  |  | 7200
SEE925700160925 | WEA Willerstedt | In Planung | Wind | 5600 | 5600 |  |  | 2025-03-06 | Thüringen | 99510 | Ilmtal-Weinstraße |  |  | Willerstedt | Flur 7: Flurstücke 626, 625/3 | 16071101 | Ilmtal-Weinstraße | Weimarer Land | 51078178 | 11475565 | 51.0782 | 11.4756 | Horizontalläufer | [11 empty] | WEA Willerstedt | Windkraft an Land | 166 | 150 | Vestas Deutschland GmbH | Vestas Typ V150-5,6 MW |  |  |  |  | 2025-03-06 |  | 2027-10-29 | Windpark Willerstedt GmbH | ABR992972171492 | Volleinspeisung | SGE908838814625 | TEN Thüringer Energienetze GmbH & Co. KG (SNB970821959712) | SNB970821959712 |  | Mittelspannung |  | EEG946286578027
SEE986546734619 | maxcap141 Ahrenhorst | In Planung | Wind | 2300 | 2300 |  |  | 2025-03-06 | Nordrhein-Westfalen | 48324 | Sendenhorst | Ahrenhorst | 29 |  |  | 05570040 | Sendenhorst | Warendorf | 51831059 | 7725599 | 51.8311 | 7.7256 | Horizontalläufer | [11 empty] | Windpark Ahrenhorst | Windkraft an Land | 131 | 141 | windwise GmbH | maxcap141 |  |  |  |  | 2025-09-17 |  | 2025-10-31 | Windpark Lienen GmbH | ABR996544677474 | Volleinspeisung | SGE937283735278 | Westnetz GmbH (SNB921897286493) | SNB921897286493 |  | Mittelspannung |  | EEG968998019452 |  |  | 2300
SEE971972515741 | WEA 7 WPG | In Planung | Wind | 5560 | 5560 |  |  | 2025-03-07 | Niedersachsen | 26169 | Friesoythe |  |  | Gehlenberg | Flur 2: 298/3 | 03453007 | Friesoythe | Cloppenburg | 52992437 | 7766461 | 52.9924 | 7.7665 | Horizontalläufer | [11 empty] | Windpark Gehlenberg (EQ) | Windkraft an Land | 166,6 | 160 | ENERCON GmbH | E-160 EP5 E3 R1 |  |  |  |  | 2025-07-08 |  | 2027-09-30 | WP Gehlenberg Repowering GmbH & Co. KG | ABR941301088116 | Volleinspeisung | SGE995294114796 | Avacon Netz GmbH (SNB990362338043) | SNB990362338043 |  | Hochspannung |  | EEG930247899672 |  |  | 5560 | WIN25-2/464,
SEE954132097264 | WEA 8 WPG | In Planung | Wind | 5560 | 5560 |  |  | 2025-03-07 | Niedersachsen | 26169 | Friesoythe |  |  | Gehlenberg | Flur 2: 288/3 | 03453007 | Friesoythe | Cloppenburg | 52990166 | 7771159 | 52.9902 | 7.7712 | Horizontalläufer | [11 empty] | Windpark Gehlenberg (EQ) | Windkraft an Land | 166,6 | 160 | ENERCON GmbH | E-160 EP5 E3 R1 |  |  |  |  | 2025-07-08 |  | 2027-09-30 | WP Gehlenberg Repowering GmbH & Co. KG | ABR941301088116 | Volleinspeisung | SGE995294114796 | Avacon Netz GmbH (SNB990362338043) | SNB990362338043 |  | Hochspannung |  | EEG941375673775 |  |  | 5560 | WIN25-2/463,
SEE973376613481 | WEA 9 WPG | In Planung | Wind | 5560 | 5560 |  |  | 2025-03-07 | Niedersachsen | 26169 | Friesoythe |  |  | Gehlenberg | Flur 2: 286/1 | 03453007 | Friesoythe | Cloppenburg | 52989476 | 7776601 | 52.9895 | 7.7766 | Horizontalläufer | [11 empty] | Windpark Gehlenberg (EQ) | Windkraft an Land | 166,6 | 160 | ENERCON GmbH | E-160 EP5 E3 R1 |  |  |  |  | 2025-07-08 |  | 2027-09-30 | WP Gehlenberg Repowering GmbH & Co. KG | ABR941301088116 | Volleinspeisung | SGE995294114796 | Avacon Netz GmbH (SNB990362338043) | SNB990362338043 |  | Hochspannung |  | EEG996949978527 |  |  | 5560 | WIN25-2/462,
SEE989414269077 | WEA 10 WPG | In Planung | Wind | 5560 | 5560 |  |  | 2025-03-07 | Niedersachsen | 26169 | Friesoythe |  |  | Gehlenberg | Flur 2: 279/1 | 03453007 | Friesoythe | Cloppenburg | 52992765 | 777557 | 52.9928 | 7.7756 | Horizontalläufer | [11 empty] | Windpark Gehlenberg (EQ) | Windkraft an Land | 166,6 | 160 | ENERCON GmbH | E-160 EP5 E3 R1 |  |  |  |  | 2025-07-08 |  | 2027-09-30 | WP Gehlenberg Repowering GmbH & Co. KG | ABR941301088116 | Volleinspeisung | SGE995294114796 | Avacon Netz GmbH (SNB990362338043) | SNB990362338043 |  | Hochspannung |  | EEG904585245682 |  |  | 5560 | WIN25-2/461,
SEE990402639628 | WEA 11 WPG | In Planung | Wind | 5560 | 5560 |  |  | 2025-03-07 | Niedersachsen | 26169 | Friesoythe |  |  | Gehlenberg | Flur 2: 273/2 | 03453007 | Friesoythe | Cloppenburg | 52995478 | 7778845 | 52.9955 | 7.7788 | Horizontalläufer | [11 empty] | Windpark Gehlenberg (EQ) | Windkraft an Land | 166,6 | 160 | ENERCON GmbH | E-160 EP5 E3 R1 |  |  |  |  | 2025-07-08 |  | 2027-09-30 | WP Gehlenberg Repowering II GmbH & Co. KG | ABR985506723557 | Volleinspeisung | SGE931437463994 | Avacon Netz GmbH (SNB990362338043) | SNB990362338043 |  | Hochspannung |  | EEG934067089244 |  |  | 5560 | WIN25-2/460,
SEE967664078724 | Römberg - WEA 1 | In Planung | Wind | 5560 | 5560 |  |  | 2025-03-07 | Hessen | 65597 | Hünfelden |  |  | Heringen | Flur 8 Flurstück 44 | 06533008 | Hünfelden | Limburg-Weilburg | 50310756 | 8131041 | 50.3108 | 8.131 | Horizontalläufer | [11 empty] | Römberg | Windkraft an Land | 167 | 160 | ENERCON GmbH | E-160 EP5 E3 R1 |  |  |  |  | 2025-09-23 |  | 2027-12-31 | DunoAir Windpark Planung GmbH | ABR944259599963 | Volleinspeisung | SGE910422439190 | Syna GmbH (SNB918250928893) | SNB918250928893 |  | Mittelspannung |  | EEG972597715325 |  |  | 5560
SEE934841416778 | WEA 13 | In Planung | Wind | 7200 | 7200 |  |  | 2025-03-07 | Brandenburg | 15910 | Bersteland |  |  | Freiwalde | Flur 3, Flurstück 90 | 12061017 | Bersteland | Dahme-Spreewald | 51978618 | 1372968 | 51.9786 | 13.7297 | Horizontalläufer | [11 empty] | Windpark Waldow IX | Windkraft an Land | 175 | 172 | Vestas Deutschland GmbH | V172 |  |  |  |  | 2025-06-16 |  | 2027-10-01 | Seeberg GmbH & Co. KG | ABR913983700549 | Volleinspeisung | SGE983112211291 |  |  |  | Niederspannung (= Hausanschluss/Haushaltsstrom) |  | EEG961833880132 |  |  | 7200
SEE926414728807 | WEA01 | In Planung | Wind | 5700 | 5700 |  |  | 2025-03-07 | Nordrhein-Westfalen | 59519 | Möhnesee |  |  | Günne | Flur10: 014, 015, 078, 086 | 05974032 | Möhnesee | Soest | 5147364 | 803951 | 51.4736 | 8.0395 | Horizontalläufer | [11 empty] | Brüningsen | Windkraft an Land | 164 | 149 | Nordex SE | N149 5.X |  |  |  |  | 2025-03-07 |  | 2027-02-27 | WestfalenWIND Planungs GmbH & Co. KG | ABR945365067391 | Volleinspeisung | SGE932911576032 | Westnetz GmbH (SNB921897286493) | SNB921897286493 |  | Hochspannung |  | EEG904921179763 |  |  | 5700
SEE944144504027 | WEA02 | In Planung | Wind | 6800 | 6800 |  |  | 2025-03-07 | Nordrhein-Westfalen | 59519 | Möhnesee |  |  | Günne | Flur10: 133 | 05974032 | Möhnesee | Soest | 5147817 | 8047061 | 51.4782 | 8.0471 | Horizontalläufer | [11 empty] | Brüningsen | Windkraft an Land | 164 | 163 | Nordex SE | N163 6.X |  |  |  |  | 2025-03-07 |  | 2027-02-27 | WestfalenWIND Planungs GmbH & Co. KG | ABR945365067391 | Volleinspeisung | SGE972335765858 | Westnetz GmbH (SNB921897286493) | SNB921897286493 |  | Hochspannung |  | EEG970427744651 |  |  | 6800
SEE947342842939 | Windpark Burghaun WEA 01 | In Planung | Wind | 5700 | 5700 |  |  | 2025-03-10 | Hessen | 36151 | Burghaun |  |  | Steinbach | Flur 2: Flurstück 80 | 06631002 | Burghaun | Fulda | 50741094 | 9725308 | 50.7411 | 9.7253 | Horizontalläufer | [11 empty] | Windpark Burghaun | Windkraft an Land | 164 | 163 | Nordex Germany GmbH | Nordex N163-5,7 |  |  |  |  | 2025-03-10 |  | 2028-05-30 | Windpark Burghaun GmbH | ABR930924800274 | Volleinspeisung | SGE975193945356 | OsthessenNetz GmbH (SNB934071779865) | SNB934071779865 |  | Mittelspannung |  | EEG984990168233 |  |  | 5700
SEE977668637247 | Windpark Burghaun WEA 02 | In Planung | Wind | 5700 | 5700 |  |  | 2025-03-10 | Hessen | 36151 | Burghaun |  |  | Steinbach | Flur1: Flurstück46 | 06631002 | Burghaun | Fulda | 50733926 | 9716567 | 50.7339 | 9.7166 | Horizontalläufer | [11 empty] | Windpark Burghaun | Windkraft an Land | 164 | 163 | Nordex Germany GmbH | Nordex N163-5,7 |  |  |  |  | 2025-03-10 |  | 2028-05-30 | Windpark Burghaun GmbH | ABR930924800274 | Volleinspeisung | SGE975193945356 | OsthessenNetz GmbH (SNB934071779865) | SNB934071779865 |  | Mittelspannung |  | EEG945655434056 |  |  | 5700
SEE985174633288 | Windpark Burghaun WEA 03 | In Planung | Wind | 5700 | 5700 |  |  | 2025-03-10 | Hessen | 36151 | Burghaun |  |  | Steinbach | Flur1: Flurstück38/2 | 06631002 | Burghaun | Fulda | 50737927 | 972258 | 50.7379 | 9.7226 | Horizontalläufer | [11 empty] | Windpark Burghaun | Windkraft an Land | 164 | 163 | Nordex Germany GmbH | Nordex N163-5,7 |  |  |  |  | 2025-03-10 |  | 2028-05-30 | Windpark Burghaun GmbH | ABR930924800274 | Volleinspeisung | SGE975193945356 | OsthessenNetz GmbH (SNB934071779865) | SNB934071779865 |  | Mittelspannung |  | EEG972501542269 |  |  | 5700
SEE974055368654 | Windpark Burghaun WEA 04 | In Planung | Wind | 5700 | 5700 |  |  | 2025-03-10 | Hessen | 36151 | Burghaun |  |  | Steinbach | Flur3: Flurstück39 | 06631002 | Burghaun | Fulda | 50745207 | 9737688 | 50.7452 | 9.7377 | Horizontalläufer | [11 empty] | Windpark Burghaun | Windkraft an Land | 164 | 163 | Nordex Germany GmbH | Nordex N163-5,7 |  |  |  |  | 2025-03-10 |  | 2028-05-30 | Windpark Burghaun GmbH | ABR930924800274 | Volleinspeisung | SGE975193945356 | OsthessenNetz GmbH (SNB934071779865) | SNB934071779865 |  | Mittelspannung |  | EEG951360752668 |  |  | 5700
SEE934659845814 | WP Niederort WEA 1 | In Planung | Wind | 7200 | 7200 |  |  | 2025-03-10 | Niedersachsen | 26939 | Ovelgönne |  |  | Oldenbrok | Flur 7 Flurstück 6/2 | 03461008 | Ovelgönne | Wesermarsch | 5328376 | 8412892 | 53.2838 | 8.4129 | Horizontalläufer | [11 empty] | WP Oldenbroker Feld Niederort | Windkraft an Land | 121 | 162 | Vestas Deutschland GmbH | EnVentus V 162 |  |  |  |  | 2025-03-10 |  | 2027-01-31 | Projekt Ökovest GmbH | ABR993109925834 | Volleinspeisung | SGE926624029718 | Avacon Netz GmbH (SNB990362338043) | SNB990362338043 |  | Hochspannung |  | EEG954798101336 |  |  | 7200
SEE923528929694 | WP Niederort WEA 2 | In Planung | Wind | 7200 | 7200 |  |  | 2025-03-10 | Niedersachsen | 26939 | Ovelgönne |  |  | Oldenbrok | Flur 11 Flurstück 93 | 03461008 | Ovelgönne | Wesermarsch | 53282124 | 8420309 | 53.2821 | 8.4203 | Horizontalläufer | [11 empty] | WP Oldenbroker Feld Niederort | Windkraft an Land | 121 | 162 | Vestas Deutschland GmbH | EnVentus V 162 |  |  |  |  | 2025-03-10 |  | 2027-01-31 | Projekt Ökovest GmbH | ABR993109925834 | Volleinspeisung | SGE926624029718 | Avacon Netz GmbH (SNB990362338043) | SNB990362338043 |  | Hochspannung |  | EEG978642633712 |  |  | 7200
SEE917274633165 | WP Niederort WEA 3 | In Planung | Wind | 7200 | 7200 |  |  | 2025-03-10 | Niedersachsen | 26939 | Ovelgönne |  |  | Oldenbrok | Flur 7 Flurstück 63/1 | 03461008 | Ovelgönne | Wesermarsch | 53279274 | 8409084 | 53.2793 | 8.4091 | Horizontalläufer | [11 empty] | WP Oldenbroker Feld Niederort | Windkraft an Land | 121 | 162 | Vestas Deutschland GmbH | EnVentus V 162 |  |  |  |  | 2025-03-10 |  | 2027-01-31 | Projekt Ökovest GmbH | ABR993109925834 | Volleinspeisung | SGE926624029718 | Avacon Netz GmbH (SNB990362338043) | SNB990362338043 |  | Hochspannung |  | EEG977908326948 |  |  | 7200
SEE902205141161 | WP Niederort WEA 4 | In Planung | Wind | 7200 | 7200 |  |  | 2025-03-10 | Niedersachsen | 26939 | Ovelgönne |  |  | Oldenbrok | Flur 11 Flurstück 154/1 | 03461008 | Ovelgönne | Wesermarsch | 53278521 | 8416894 | 53.2785 | 8.4169 | Horizontalläufer | [11 empty] | WP Oldenbroker Feld Niederort | Windkraft an Land | 121 | 162 | Vestas Deutschland GmbH | EnVentus V 162 |  |  |  |  | 2025-03-10 |  | 2027-01-31 | Projekt Ökovest GmbH | ABR993109925834 | Volleinspeisung | SGE926624029718 | Avacon Netz GmbH (SNB990362338043) | SNB990362338043 |  | Hochspannung |  | EEG924821313357 |  |  | 7200
SEE973795687629 | WP Niederort WEA 5 | In Planung | Wind | 7200 | 7200 |  |  | 2025-03-10 | Niedersachsen | 26939 | Ovelgönne |  |  | Oldenbrok | Flur 13 Flurstück 8 | 03461008 | Ovelgönne | Wesermarsch | 53275398 | 8412392 | 53.2754 | 8.4124 | Horizontalläufer | [11 empty] | WP Oldenbroker Feld Niederort | Windkraft an Land | 121 | 162 | Vestas Deutschland GmbH | EnVentus V 162 |  |  |  |  | 2025-03-10 |  | 2027-01-31 | Projekt Ökovest GmbH | ABR993109925834 | Volleinspeisung | SGE926624029718 | Avacon Netz GmbH (SNB990362338043) | SNB990362338043 |  | Hochspannung |  | EEG903691694162 |  |  | 7200
SEE924576164143 | WP Niederort WEA 6 | In Planung | Wind | 7200 | 7200 |  |  | 2025-03-10 | Niedersachsen | 26939 | Ovelgönne |  |  | Oldenbrok | Flur 13 Flurstück 12/1 | 03461008 | Ovelgönne | Wesermarsch | 53272491 | 8417216 | 53.2725 | 8.4172 | Horizontalläufer | [11 empty] | WP Oldenbroker Feld Niederort | Windkraft an Land | 121 | 162 | Vestas Deutschland GmbH | EnVentus V 162 |  |  |  |  | 2025-03-10 |  | 2027-01-31 | Projekt Ökovest GmbH | ABR993109925834 | Volleinspeisung | SGE926624029718 | Avacon Netz GmbH (SNB990362338043) | SNB990362338043 |  | Hochspannung |  | EEG901794091062 |  |  | 7200
SEE961843872660 | WEA Saerbeck Wigger Damm | In Planung | Wind | 4260 | 4260 |  |  | 2025-03-11 | Nordrhein-Westfalen | 48369 | Saerbeck | Wigger Damm |  |  |  | 05566080 | Saerbeck | Steinfurt | 52196878 | 7596711 | 52.1969 | 7.5967 | Horizontalläufer | [11 empty] | WEA Saerbeck Wigger Damm | Windkraft an Land | 160 | 138 | ENERCON GmbH | E-138 EP3 |  |  |  |  | 2025-04-10 |  | 2027-08-27 | Sky Wolt | ABR968798707023 | Volleinspeisung | SGE998547620853 |  |  |  | Niederspannung (= Hausanschluss/Haushaltsstrom) |  | EEG985805365250 |  |  | 4260
SEE929584977396 | ABO Energy WP Breit 2 WEA 1 | In Planung | Wind | 7200 | 7200 |  |  | 2025-03-12 | Rheinland-Pfalz | 54426 | Breit |  |  | Breit | 6:28 | 07231202 | Breit | Bernkastel-Wittlich | 49765761 | 6917252 | 49.7658 | 6.9173 | Horizontalläufer | [11 empty] | ABO Energy WP Breit 2 | Windkraft an Land | 175 | 172 | Vestas Deutschland GmbH | V172 |  |  |  |  | 2025-03-13 |  | 2027-08-08 | ABO Energy WP Breit 2 GmbH & Co. KG | ABR979523146512 | Volleinspeisung | SGE926692225166 | Westnetz GmbH (SNB921897286493) | SNB921897286493 |  | Mittelspannung |  | EEG953286927946 |  |  | 7200
SEE981820844787 | WP Tenholt WEA 8 | In Planung | Wind | 6000 | 6000 |  |  | 2025-03-12 | Nordrhein-Westfalen | 41812 | Erkelenz |  |  | Lövenich | 5: 46/5 | 05370004 | Erkelenz | Heinsberg | 5104427 | 6366117 | 51.0443 | 6.3661 | Horizontalläufer | [11 empty] | Windpark Tenholt Erweiterung | Windkraft an Land | 162 | 175 | ENERCON GmbH | E-175 EP5 |  |  |  |  | 2025-08-28 |  | 2027-03-31 | MLK Windpark Kückhoven Nr. 121 GmbH & Co. KG | ABR988207089892 | Volleinspeisung | SGE965979214561 | Regionetz GmbH (SNB911641710114) | SNB911641710114 |  | Umspannebene Hochspannung/Mittelspannung |  | EEG935553037633 |  |  | 6000 | WIN25-2/561,
SEE994106339624 | Rheine Repowering | In Planung | Wind | 7000 | 7000 |  |  | 2025-03-13 | Nordrhein-Westfalen | 48432 | Rheine |  |  | Rheine I. d. Ems | Flur 31, Flurstück 7 | 05566076 | Rheine | Steinfurt | 52218186 | 7418848 | 52.2182 | 7.4188 | Horizontalläufer | [11 empty] | Rheine Repowering | Windkraft an Land | 118 | 163 | Nordex Energy GmbH | N163/6.X |  |  |  |  | 2025-03-13 |  | 2026-12-31 | Rheiner Windpark GmbH & Co. KG | ABR998095118147 | Volleinspeisung | SGE996775937439 | Westnetz GmbH (SNB921897286493) | SNB921897286493 |  |  |  | EEG992780229163 |  |  | 7000
SEE900242236123 | Nottuln-Gladbeck WEA 1 | In Planung | Wind | 5560 | 5560 |  |  | 2025-03-14 | Nordrhein-Westfalen | 48301 | Nottuln |  |  | Nottuln-Darup | Flur 18, Flurstück 129 | 05558032 | Nottuln | Coesfeld | 51906916 | 7281882 | 51.9069 | 7.2819 | Horizontalläufer | [11 empty] | BWP Notuln-Gladbeck | Windkraft an Land | 140 | 160 | ENERCON GmbH | ENERCON E 160 |  |  |  |  | 2025-03-17 |  | 2027-03-31 | Bürgerwindpark Nottuln-Gladbeck GbR | ABR959522268545 | Volleinspeisung | SGE922768031778 | Westnetz GmbH (SNB921897286493) | SNB921897286493 |  | Hochspannung |  | EEG979977990679 |  |  | 5560
SEE989932833064 | Nottuln-Gladbeck WEA 2 | In Planung | Wind | 5560 | 5560 |  |  | 2025-03-14 | Nordrhein-Westfalen | 48301 | Nottuln |  |  | Nottuln-Limbergen | Flur 5 Flurstück 4 | 05558032 | Nottuln | Coesfeld | 51905201 | 7285756 | 51.9052 | 7.2858 | Horizontalläufer | [11 empty] | BWP Notuln-Gladbeck | Windkraft an Land | 140 | 160 | ENERCON GmbH | ENERCON E 160 |  |  |  |  | 2025-03-14 |  | 2027-03-31 | Bürgerwindpark Nottuln-Gladbeck GbR | ABR959522268545 | Volleinspeisung | SGE922768031778 | Westnetz GmbH (SNB921897286493) | SNB921897286493 |  | Hochspannung |  | EEG902563401204 |  |  | 5560
SEE921330158967 | Nottuln-Gladbeck WEA 3 | In Planung | Wind | 5560 | 5560 |  |  | 2025-03-14 | Nordrhein-Westfalen | 48301 | Nottuln |  |  | Nottuln-Limbergen | Flur 5 Flurstück 130 | 05558032 | Nottuln | Coesfeld | 51902486 | 7289176 | 51.9025 | 7.2892 | Horizontalläufer | [11 empty] | BWP Notuln-Gladbeck | Windkraft an Land | 140 | 160 | ENERCON GmbH | ENERCON E 160 |  |  |  |  | 2025-07-26 |  | 2027-03-31 | Bürgerwindpark Nottuln-Gladbeck GbR | ABR959522268545 | Volleinspeisung | SGE922768031778 | Westnetz GmbH (SNB921897286493) | SNB921897286493 |  | Hochspannung |  | EEG917044025350 |  |  | 5560
SEE964749456576 | Gütersloh Repowering E-175 | In Planung | Wind | 6000 | 6000 |  |  | 2025-03-14 | Nordrhein-Westfalen | 33334 | Gütersloh |  |  | Spexard | Flur 4, Flurstück 29, 31 & 314 | 05754008 | Gütersloh | Gütersloh | 51871131 | 8416135 | 51.8711 | 8.4161 | Horizontalläufer | [11 empty] | Gütersloh | Windkraft an Land | 162 | 175 | ENERCON GmbH | E-175 EP5 E1 |  |  |  |  | 2025-09-01 |  | 2026-11-30 | Deutsche WindXperts 4. GmbH & Co. KG | ABR980578287853 | Volleinspeisung | SGE937820670352 | Netzgesellschaft Gütersloh mbH (SNB931546188436) | SNB931546188436 |  | Mittelspannung |  | EEG985475478243 |  |  | 6000 | WIN25-2/486,
SEE981209625716 | Baumke WEA 1 | In Planung | Wind | 7000 | 7000 |  |  | 2025-03-16 | Nordrhein-Westfalen | 57392 | Schmallenberg |  |  | Berghausen | Flur 14.: 46, 54 | 05958040 | Schmallenberg | Hochsauerlandkreis | 51188418 | 8268966 | 51.1884 | 8.269 | Horizontalläufer | [11 empty] | Auf der Baumke | Windkraft an Land | 164 | 163 | Nordex Germany GmbH | N163/6.X |  |  |  |  | 2025-04-25 |  | 2026-10-20 | Baumke eGbR | ABR954060999982 | Volleinspeisung | SGE960625901680 | Westnetz GmbH (SNB921897286493) | SNB921897286493 |  | Mittelspannung |  | EEG994089987706 |  |  | 7000
SEE985487589883 | Baumke WEA 2 | In Planung | Wind | 7000 | 7000 |  |  | 2025-03-16 | Nordrhein-Westfalen | 57392 | Schmallenberg |  |  | Berghausen | Flur 9.: 33, 38, 50 | 05958040 | Schmallenberg | Hochsauerlandkreis | 51183595 | 8268385 | 51.1836 | 8.2684 | Horizontalläufer | [11 empty] | Auf der Baumke | Windkraft an Land | 164 | 163 | Nordex SE | N163/6.X |  |  |  |  | 2025-03-16 |  | 2026-10-25 | Baumke eGbR | ABR954060999982 | Volleinspeisung | SGE960625901680 | Westnetz GmbH (SNB921897286493) | SNB921897286493 |  | Mittelspannung |  | EEG932794882022 |  |  | 7000
SEE915687712750 | WEA 01 - WP Liebenau/Binnen | In Planung | Wind | 5700 | 5700 |  |  | 2025-03-17 | Niedersachsen | 31618 | Liebenau |  |  | Liebenau | Flur6: 83/2 | 03256019 | Liebenau | Nienburg (Weser) | 52621104 | 9104585 | 52.6211 | 9.1046 | Horizontalläufer | [11 empty] | Windpark Liebenau/Binnen | Windkraft an Land | 104,7 | 149,1 | Nordex Germany GmbH | N149/5.x |  |  |  |  | 2025-03-17 |  | 2028-02-03 | Trave Erneuerbare Energien GmbH & Co. KG | ABR965143539896 | Volleinspeisung | SGE954289580893 | Avacon Netz GmbH (SNB990362338043) | SNB990362338043 |  | Mittelspannung |  | EEG926527815449 |  |  | 5700
SEE987879732044 | WEA 02 - WP Liebenau/Binnen | In Planung | Wind | 5700 | 5700 |  |  | 2025-03-17 | Niedersachsen | 31619 | Binnen |  |  | Binnen | Flur5: 58 | 03256002 | Binnen | Nienburg (Weser) | 52622664 | 9109655 | 52.6227 | 9.1097 | Horizontalläufer | [11 empty] | Windpark Liebenau/Binnen | Windkraft an Land | 104,7 | 149,1 | Nordex Germany GmbH | N149/5.x |  |  |  |  | 2025-03-17 |  | 2028-02-03 | Trave Erneuerbare Energien GmbH & Co. KG | ABR965143539896 | Volleinspeisung | SGE954289580893 | Avacon Netz GmbH (SNB990362338043) | SNB990362338043 |  | Mittelspannung |  | EEG971713578738 |  |  | 5700
SEE981476705890 | WEA 03 - WP Liebenau/Binnen | In Planung | Wind | 4800 | 4800 |  |  | 2025-03-17 | Niedersachsen | 31619 | Binnen |  |  | Binnen | Flur4: 1/2 | 03256002 | Binnen | Nienburg (Weser) | 52619033 | 910845 | 52.619 | 9.1084 | Horizontalläufer | [11 empty] | Windpark Liebenau/Binnen | Windkraft an Land | 110 | 133,2 | Nordex Germany GmbH | N133/4.8 |  |  |  |  | 2025-03-17 |  | 2028-02-03 | Trave Erneuerbare Energien GmbH & Co. KG | ABR965143539896 | Volleinspeisung | SGE954289580893 | Avacon Netz GmbH (SNB990362338043) | SNB990362338043 |  | Mittelspannung |  | EEG902078577890 |  |  | 4800
SEE968403850700 | WP Küstenwind N04 | In Planung | Wind | 4260 | 4260 |  |  | 2025-03-17 | Niedersachsen | 26532 | Großheide |  |  | Arle | Flur 6 Flurstück 37/1 | 03452007 | Großheide | Aurich | 536133 | 7422589 | 53.6133 | 7.4226 | Horizontalläufer | [11 empty] | WP Küstenwind GmbH & Co. KG | Windkraft an Land | 131 | 138 | ENERCON GmbH | E-138/EP3 E3 |  |  |  |  | 2025-07-11 |  | 2027-04-20 | Küstenwind GmbH & Co. KG | ABR930992397362 | Volleinspeisung | SGE910175808021 | Avacon Netz GmbH (SNB990362338043) | SNB990362338043 |  | Mittelspannung |  | EEG947623499098 |  |  | 4260
SEE949326221709 | WP Küstenwind N05 | In Planung | Wind | 4260 | 4260 |  |  | 2025-03-17 | Niedersachsen | 26532 | Großheide |  |  | Arle | Flur 6 Flurstück 32/1 | 03452007 | Großheide | Aurich | 53616353 | 74224 | 53.6164 | 7.4224 | Horizontalläufer | [11 empty] | Küstenwind GmbH & Co. KG | Windkraft an Land | 131 | 138 | ENERCON GmbH | E-138/EP3 E3 |  |  |  |  | 2025-07-11 |  | 2027-04-21 | Küstenwind GmbH & Co. KG | ABR930992397362 | Volleinspeisung | SGE995371271473 | Avacon Netz GmbH (SNB990362338043) | SNB990362338043 |  | Mittelspannung |  | EEG991979324764 |  |  | 4260
SEE991486711453 | Mehring II WEA 05 | In Planung | Wind | 6200 | 6200 |  |  | 2025-03-17 | Rheinland-Pfalz | 54340 | Riol |  |  | Riol | Flur14: 035/5 | 07235115 | Riol | Trier-Saarburg | 49776706 | 6834216 | 49.7767 | 6.8342 | Horizontalläufer | [11 empty] | Mehring II | Windkraft an Land | 169 | 162 | Vestas Deutschland GmbH | V162 - 6.2 |  |  |  |  | 2025-03-17 |  | 2027-11-17 | JUWI GmbH | ABR941190092140 | Volleinspeisung | SGE972173491537 | Westnetz GmbH (SNB921897286493) | SNB921897286493 |  | Hochspannung |  | EEG906309303760 |  |  | 6200
SEE939790730043 | WEA 1 Fr-N | In Planung | Wind | 6000 | 6000 |  |  | 2025-03-17 | Hessen | 34599 | Neuental |  |  | Neuenhain | Flur 8, Flurstück 11 | 06634016 | Neuental | Schwalm-Eder-Kreis | 50976297 | 9263331 | 50.9763 | 9.2633 | Horizontalläufer | [11 empty] | Windpark Frielendorf-Waltersberg | Windkraft an Land | 169 | 150 | Vestas Deutschland GmbH | V150 – 6.0 |  |  |  |  | 2025-04-01 |  | 2028-03-31 | Windpark Frielendorf-Waltersberg GmbH & Co. KG | ABR991639911532 | Volleinspeisung | SGE925343851907 | Avacon Netz GmbH (SNB990362338043) | SNB990362338043 |  | Hochspannung |  | EEG902586741349 |  |  | 6000
SEE992469207680 | ZAK-WEA IV | In Planung | Wind | 7200 | 7200 |  |  | 2025-03-28 | Rheinland-Pfalz | 67657 | Kaiserslautern | Kapiteltal |  |  |  | 07335026 | Mehlingen | Kaiserslautern | 49473555 | 782087 | 49.4736 | 7.8209 | Horizontalläufer | [11 empty] | ZAK - Zentrale Abfallwirtschaft Kaiserslautern | Windkraft an Land | 169 | 162 | Vestas Deutschland GmbH | EnVentus V162 |  |  |  |  | 2025-07-10 |  | 2027-09-13 | ZAK Zentrale Abfallwirtschaft Kaiserslautern | ABR916364425239 | Teileinspeisung (einschließlich Eigenverbrauch) | SGE993006293920 | SWK Stadtwerke Kaiserslautern Versorgungs-AG (SNB982394830312) | SNB982394830312 |  | Mittelspannung |  | EEG999520520191 |  |  | 7200
SEE907534976668 | WP Südermeedland SML 4 | In Planung | Wind | 4260 | 4260 |  |  | 2025-03-18 | Niedersachsen | 26556 | Nenndorf |  |  | Nenndorf | Flur 1 Flurstück 75/22 | 03462009 | Nenndorf | Wittmund | 53620306 | 7425961 | 53.6203 | 7.426 | Horizontalläufer | [11 empty] | Windpark Südermeedland GmbH & Co. KG | Windkraft an Land | 131 | 138 | ENERCON GmbH | E-138/EP3 E3 |  |  |  |  | 2025-07-11 |  | 2027-04-22 | WP Südermeedland GmbH Co. KG | ABR983104180147 | Volleinspeisung | SGE901950386032 | Avacon Netz GmbH (SNB990362338043) | SNB990362338043 |  | Mittelspannung |  | EEG952677434018 |  |  | 4260
SEE924152115392 | WEA Leiblfing 1 | In Planung | Wind | 6000 | 6000 |  |  | 2025-03-18 | Bayern | 94339 | Leiblfing |  |  | Hankofen | 740/6 | 09278146 | Leiblfing | Straubing-Bogen | 48767918 | 1256558 | 48.7679 | 12.5656 | Horizontalläufer | [11 empty] | WP Leiblfing 1 | Windkraft an Land | 162 | 175 | ENERCON GmbH | E-175 EP5E1 |  |  |  |  | 2025-10-02 |  | 2026-12-30 | Windpower Leiblfing 1 GmbH & Co. KG | ABR957495940895 | Volleinspeisung | SGE993814674270 | Bayernwerk Netz GmbH (SNB940352624434) | SNB940352624434 |  | Mittelspannung |  | EEG938157844003 |  |  | 6000
SEE957498509525 | WEA fischer 1 | In Planung | Wind | 7200 | 7200 |  |  | 2025-03-18 | Baden-Württemberg | 77855 | Achern |  |  | Achern | 1454/12 | 08317001 | Achern | Ortenaukreis | 48640604 | 8029659 | 48.6406 | 8.0297 | Horizontalläufer | [11 empty] | Windpark fischer-group | Windkraft an Land | 175 | 172 | Vestas Deutschland GmbH | V172-7.2 |  |  |  |  | 2025-09-04 |  | 2027-06-20 | fischer Energiepark GmbH & Co. KG | ABR983674772100 | Volleinspeisung | SGE903118367129 | Überlandwerk Mittelbaden GmbH & Co. KG (SNB913992545742) | SNB913992545742 |  | Mittelspannung |  | EEG951034476265 |  |  | 7200
SEE985194177595 | WEA fischer 2 | In Planung | Wind | 7200 | 7200 |  |  | 2025-03-18 | Baden-Württemberg | 77855 | Achern |  |  | Achern-Fautenbach | 1244 | 08317001 | Achern | Ortenaukreis | 48636903 | 8030314 | 48.6369 | 8.0303 | Horizontalläufer | [11 empty] | Windpark fischer-group | Windkraft an Land | 175 | 172 | Vestas Deutschland GmbH | V172-7.2 |  |  |  |  | 2025-09-04 |  | 2027-06-20 | fischer Energiepark GmbH & Co. KG | ABR983674772100 | Volleinspeisung | SGE968375791797 | Überlandwerk Mittelbaden GmbH & Co. KG (SNB913992545742) | SNB913992545742 |  | Mittelspannung |  | EEG919905103375 |  |  | 7200
SEE956238995789 | WEA01 | In Planung | Wind | 4260 | 4260 |  |  | 2025-03-19 | Niedersachsen | 26532 | Großheide |  |  | Arle | Flur6: 046/1 | 03452007 | Großheide | Aurich | 5361563 | 741766 | 53.6156 | 7.4177 | Horizontalläufer | [11 empty] | Windkraftanlagen Großheide Repowering | Windkraft an Land | 131 | 138,25 | ENERCON GmbH | Enercon E-138 EP3 E3 |  |  |  |  | 2025-04-03 |  | 2027-05-01 | Windkraftanlagen Großheide GmbH & Co. KG | ABR904753177500 | Volleinspeisung | SGE998631640347 | Avacon Netz GmbH (SNB990362338043) | SNB990362338043 |  | Mittelspannung |  | EEG996411875132 |  |  | 4260
SEE962225416670 | Bro WEA03 Dö | In Planung | Wind | 6000 | 6000 |  |  | 2025-03-19 | Nordrhein-Westfalen | 33178 | Borchen |  |  | Dörenhagen | Flur 3: 25, 171 | 05774012 | Borchen | Paderborn | 51662623 | 8853099 | 51.6626 | 8.8531 | Horizontalläufer | [11 empty] | WP Dörenhagen Ost | Windkraft an Land | 162 | 175 | ENERCON GmbH | E-175 EP5 E1 |  |  |  |  | 2025-03-20 |  | 2027-09-01 | Brockmann Neue Energien GmbH & Co. KG | ABR924309550014 | Volleinspeisung | SGE925838319196 | Avacon Netz GmbH (SNB990362338043) | SNB990362338043 |  | Hochspannung |  | EEG986001883081 |  |  | 6000
SEE978209152496 | WEA Ennigerloh | In Planung | Wind | 5560 | 5560 |  |  | 2025-03-19 | Nordrhein-Westfalen | 59320 | Ennigerloh |  |  | Enniger | Flur6:017 | 05570020 | Ennigerloh | Warendorf | 51855005 | 7941807 | 51.855 | 7.9418 | Horizontalläufer | [11 empty] | Windpark Ennigerloh | Windkraft an Land | 166,6 | 160 | ENERCON GmbH | E-160 EP5 E3 R1 |  |  |  |  | 2025-04-07 |  | 2027-06-30 | Energiequelle GmbH | ABR957301131660 | Volleinspeisung | SGE935367042021 | Westnetz GmbH (SNB921897286493) | SNB921897286493 |  |  |  | EEG921769084653 |  |  | 5560
SEE926364530963 | Hoppe 65 | In Planung | Wind | 6000 | 6000 |  |  | 2025-03-19 | Nordrhein-Westfalen | 34434 | Borgentreich |  |  | Bühne | Flur6: 073 | 05762012 | Borgentreich | Höxter | 51598032 | 9315894 | 51.598 | 9.3159 | Horizontalläufer | [11 empty] | Manrode | Windkraft an Land | 162 | 175 | ENERCON GmbH | E-175 EP5 |  |  |  |  | 2025-03-19 |  | 2027-03-03 | Hoppe & Dietz GbR | ABR979788725729 | Volleinspeisung | SGE983599957415 |  |  |  | Niederspannung (= Hausanschluss/Haushaltsstrom) |  | EEG976691947248 |  |  | 6000
SEE966412100205 | Hoppe 66 | In Planung | Wind | 6000 | 6000 |  |  | 2025-03-19 | Nordrhein-Westfalen | 34434 | Borgentreich |  |  | Bühne | Flur6: 171 | 05762012 | Borgentreich | Höxter | 51585831 | 9305663 | 51.5858 | 9.3057 | Horizontalläufer | [11 empty] | Manrode | Windkraft an Land | 162 | 175 | ENERCON GmbH | E-175 EP5 |  |  |  |  | 2025-03-19 |  | 2027-03-03 | Hoppe & Dietz GbR | ABR979788725729 | Volleinspeisung | SGE983599957415 |  |  |  | Niederspannung (= Hausanschluss/Haushaltsstrom) |  | EEG918514352594 |  |  | 6000
SEE953473833647 | WEA02 | In Planung | Wind | 4260 | 4260 |  |  | 2025-03-19 | Niedersachsen | 26532 | Großheide |  |  | Arle | Flur:5: 028 | 03452007 | Großheide | Aurich | 5361541 | 741284 | 53.6154 | 7.4128 | Horizontalläufer | [11 empty] | Windkraftanlagen Großheide Repowering | Windkraft an Land | 131 | 138,25 | ENERCON GmbH | Enercon E-138 EP3 E3 |  |  |  |  | 2025-03-31 |  | 2027-05-01 | Windkraftanlagen Großheide GmbH & Co. KG | ABR904753177500 | Volleinspeisung | SGE975900682925 | Avacon Netz GmbH (SNB990362338043) | SNB990362338043 |  | Mittelspannung |  | EEG933131430951 |  |  | 4260
SEE925763493930 | Sintfeld 1 | In Planung | Wind | 6000 | 6000 |  |  | 2025-03-19 | Nordrhein-Westfalen | 33181 | Bad Wünnenberg |  |  | Wünnenberg | 0.18472 | 05774040 | Bad Wünnenberg | Paderborn | 51539732 | 8710764 | 51.5397 | 8.7108 | Horizontalläufer | [11 empty] | Sintfeld | Windkraft an Land | 169 | 150 | Vestas Deutschland GmbH | V150-6.0 |  |  |  |  | 2025-03-19 |  | 2027-03-10 | Muchtwind GmbH & Co. KG | ABR951967528994 | Volleinspeisung | SGE997630911458 | Westnetz GmbH (SNB921897286493) | SNB921897286493 |  | Mittelspannung |  | EEG911930525894 |  |  | 6000
SEE944999098313 | WEA01 | In Planung | Wind | 5500 | 5500 |  |  | 2025-03-20 | Nordrhein-Westfalen | 34431 | Marsberg |  |  | Westheim | Flur4: 037 | 05958024 | Marsberg | Hochsauerlandkreis | 51516245 | 8895919 | 51.5162 | 8.8959 | Horizontalläufer | [11 empty] | Westheim | Windkraft an Land | 166,6 | 160 | ENERCON GmbH | E-160 EP5 E2 |  |  |  |  | 2025-07-15 |  | 2027-12-15 | Windpark Westheim GmbH & Co. KG | ABR926773990815 | Volleinspeisung | SGE974654283938 | Avacon Netz GmbH (SNB990362338043) | SNB990362338043 |  | Hochspannung |  | EEG990981590426 |  |  | 5500
SEE938111988613 | WEA_06 | In Planung | Wind | 4800 | 4800 |  |  | 2025-03-20 | Schleswig-Holstein | 25821 | Reußenköge |  |  | Reußenköge | Flur 17: 57/23 | 01054108 | Reußenköge | Nordfriesland | 54610365 | 8928747 | 54.6104 | 8.9287 | Horizontalläufer | [11 empty] | Bürgerwindpark Reußenköge GmbH & Co. KG | Windkraft an Land | 110 | 133 | Nordex SE | N133/4.8 |  |  |  |  | 2025-03-20 |  | 2026-10-30 | Bürgerwindpark Reußenköge GmbH & Co. KG | ABR987772819477 | Volleinspeisung | SGE980440003628 | Reußenköge Netz & Infrastruktur GmbH (SNB953011641437) | SNB953011641437 |  | Mittelspannung |  | EEG908359199706 |  |  | 4800
SEE961653710923 | WEA03 | In Planung | Wind | 5500 | 5500 |  |  | 2025-03-20 | Nordrhein-Westfalen | 34431 | Marsberg |  |  | Westheim | Flur4: 038 | 05958024 | Marsberg | Hochsauerlandkreis | 51518605 | 8900886 | 51.5186 | 8.9009 | Horizontalläufer | [11 empty] | Westheim | Windkraft an Land | 166,6 | 160 | ENERCON GmbH | E-160 EP5 E2 |  |  |  |  | 2025-07-15 |  | 2027-12-15 | Windpark Westheim GmbH & Co. KG | ABR926773990815 | Volleinspeisung | SGE981993426285 | Avacon Netz GmbH (SNB990362338043) | SNB990362338043 |  | Hochspannung |  | EEG963986238877 |  |  | 5500
SEE923618768516 | WEA04 | In Planung | Wind | 5500 | 5500 |  |  | 2025-03-20 | Nordrhein-Westfalen | 34431 | Marsberg |  |  | Westheim | Flur4: 037 | 05958024 | Marsberg | Hochsauerlandkreis | 51514145 | 8900247 | 51.5141 | 8.9002 | Horizontalläufer | [11 empty] | Westheim | Windkraft an Land | 166,6 | 160 | ENERCON GmbH | E-160 EP5 E2 |  |  |  |  | 2025-07-15 |  | 2027-12-15 | Windpark Westheim GmbH & Co. KG | ABR926773990815 | Volleinspeisung | SGE933708130499 | Avacon Netz GmbH (SNB990362338043) | SNB990362338043 |  | Hochspannung |  | EEG937841178660 |  |  | 5500
SEE965562520390 | WEA05 | In Planung | Wind | 5500 | 5500 |  |  | 2025-03-20 | Nordrhein-Westfalen | 34431 | Marsberg |  |  | Westheim | Flur3: 004, 005, 009 | 05958024 | Marsberg | Hochsauerlandkreis | 51510319 | 8906148 | 51.5103 | 8.9061 | Horizontalläufer | [11 empty] | Westheim | Windkraft an Land | 166,6 | 160 | ENERCON GmbH | E-160 EP5 E2 |  |  |  |  | 2025-07-15 |  | 2027-03-13 | Windpark Westheim GmbH & Co. KG | ABR926773990815 | Volleinspeisung | SGE940480379497 | Avacon Netz GmbH (SNB990362338043) | SNB990362338043 |  | Hochspannung |  | EEG945946059364 |  |  | 5500
SEE981629505278 | WEA06 | In Planung | Wind | 5500 | 5500 |  |  | 2025-03-20 | Nordrhein-Westfalen | 34431 | Marsberg |  |  | Westheim | Flur4: 046 | 05958024 | Marsberg | Hochsauerlandkreis | 51514891 | 8911068 | 51.5149 | 8.9111 | Horizontalläufer | [11 empty] | Westheim | Windkraft an Land | 166,6 | 160 | ENERCON GmbH | E-160 EP5 E2 |  |  |  |  | 2025-07-15 |  | 2027-12-15 | Windpark Westheim GmbH & Co. KG | ABR926773990815 | Volleinspeisung | SGE952980201109 | Avacon Netz GmbH (SNB990362338043) | SNB990362338043 |  | Hochspannung |  | EEG999088743483 |  |  | 5500
SEE910052526680 | WEA07 | In Planung | Wind | 5500 | 5500 |  |  | 2025-03-20 | Nordrhein-Westfalen | 34431 | Marsberg |  |  | Westheim | Flur4: 046 | 05958024 | Marsberg | Hochsauerlandkreis | 51512548 | 8915828 | 51.5125 | 8.9158 | Horizontalläufer | [11 empty] | Westheim | Windkraft an Land | 166,6 | 160 | ENERCON GmbH | E-160 EP5 E2 |  |  |  |  | 2025-07-15 |  | 2027-12-15 | Windpark Westheim GmbH & Co. KG | ABR926773990815 | Volleinspeisung | SGE932810569722 | Avacon Netz GmbH (SNB990362338043) | SNB990362338043 |  | Hochspannung |  | EEG961763732624 |  |  | 5500
SEE926155319906 | WEA_15 | In Planung | Wind | 4800 | 4800 |  |  | 2025-03-20 | Schleswig-Holstein | 25821 | Reußenköge |  |  | Reußenköge | Flur 24: 017, 018, 19/1 | 01054108 | Reußenköge | Nordfriesland | 54579537 | 8964771 | 54.5795 | 8.9648 | Horizontalläufer | [11 empty] | Bürgerwindpark Reußenköge GmbH & Co. KG | Windkraft an Land | 125,4 | 133,2 | Nordex SE | N133/4.8 |  |  |  |  | 2025-03-20 |  | 2026-10-30 | Bürgerwindpark Reußenköge GmbH & Co. KG | ABR987772819477 | Volleinspeisung | SGE913413507052 | Reußenköge Netz & Infrastruktur GmbH (SNB953011641437) | SNB953011641437 |  | Mittelspannung |  | EEG909161212638 |  |  | 4800
SEE958011873192 | WEA_23 | In Planung | Wind | 4800 | 4800 |  |  | 2025-03-20 | Schleswig-Holstein | 25821 | Reußenköge |  |  | Reußenköge | Flur 23: 70 | 01054108 | Reußenköge | Nordfriesland | 54592208 | 8960056 | 54.5922 | 8.9601 | Horizontalläufer | [11 empty] | Bürgerwindpark Reußenköge GmbH & Co. KG | Windkraft an Land | 125,4 | 133,2 | [6 empty] | 2025-03-20 |  | 2026-10-30 | Bürgerwindpark Reußenköge GmbH & Co. KG | ABR987772819477 | Volleinspeisung | SGE984014986621 | Reußenköge Netz & Infrastruktur GmbH (SNB953011641437) | SNB953011641437 |  | Mittelspannung |  | EEG966932322446 |  |  | 4800
SEE904699195408 | WEA_Greven_Reckenfeld_6MW | In Planung | Wind | 6000 | 6000 |  |  | 2025-03-20 | Nordrhein-Westfalen | 48268 | Greven |  |  | Greven | Flur41: 302, 303 | 05566012 | Greven | Steinfurt | 5214266 | 7567685 | 52.1427 | 7.5677 | Horizontalläufer | [11 empty] | WEA_Greven_Reckenfeld | Windkraft an Land | 162 | 175 | ENERCON GmbH | E175-EP5 |  |  |  |  | 2025-04-24 |  | 2027-06-30 | Fiege Logistik Stiftung & Co. KG | ABR913638825832 | Volleinspeisung | SGE996173895324 | Westnetz GmbH (SNB921897286493) | SNB921897286493 |  | Mittelspannung |  | EEG979289734251 |  |  | 6000
SEE945545079152 | WEA 1 | In Planung | Wind | 4200 | 4200 |  |  | 2025-03-20 | Brandenburg | 16307 | Mescherin |  |  | Radekow | 0.28472 | 12073393 | Mescherin | Uckermark | 53299125 | 14323372 | 53.2991 | 14.3234 | Horizontalläufer | [11 empty] | Damitzow | Windkraft an Land | 160 | 138,25 | ENERCON GmbH | E-138 EP3 E2 |  |  |  |  | 2025-03-20 |  | 2027-12-31 | Windpark Damitzow GmbH & Co. KG | ABR957268680263 | Volleinspeisung | SGE914680687652 | E.DIS Netz GmbH (SNB941690671609) | SNB941690671609 |  | Hochspannung |  | EEG994260407627 |  |  | 4200
SEE917041411248 | WEA 2 | In Planung | Wind | 4200 | 4200 |  |  | 2025-03-20 | Brandenburg | 16307 | Mescherin |  |  | Radekow | 0.097917 | 12073393 | Mescherin | Uckermark | 53297239 | 1431593 | 53.2972 | 14.3159 | Horizontalläufer | [11 empty] | Damitzow | Windkraft an Land | 160 | 138,25 | ENERCON GmbH | E-138 EP3 E2 |  |  |  |  | 2025-03-20 |  | 2027-12-31 | Windpark Damitzow GmbH & Co. KG | ABR957268680263 | Volleinspeisung | SGE914680687652 | E.DIS Netz GmbH (SNB941690671609) | SNB941690671609 |  | Hochspannung |  | EEG983251677279 |  |  | 4200
SEE917680517370 | WEA 03 | In Planung | Wind | 4200 | 4200 |  |  | 2025-03-20 | Brandenburg | 16307 | Tantow |  |  | Damitzow | 0.16319 | 12073565 | Tantow | Uckermark | 53296644 | 14309277 | 53.2966 | 14.3093 | Horizontalläufer | [11 empty] | Damitzow | Windkraft an Land | 160 | 138,25 | ENERCON GmbH | E-138 EP3 E2 |  |  |  |  | 2025-03-20 |  | 2027-12-31 | Windpark Damitzow GmbH & Co. KG | ABR957268680263 | Volleinspeisung | SGE914680687652 | E.DIS Netz GmbH (SNB941690671609) | SNB941690671609 |  | Hochspannung |  | EEG964590095283 |  |  | 4200
SEE929874269743 | WEA 04 | In Planung | Wind | 4200 | 4200 |  |  | 2025-03-20 | Brandenburg | 16307 | Tantow |  |  | Damitzow | 1:02 | 12073565 | Tantow | Uckermark | 5329319 | 14309018 | 53.2932 | 14.309 | Horizontalläufer | [11 empty] | Damitzow | Windkraft an Land | 160 | 138,25 | ENERCON GmbH | E-138 EP3 E2 |  |  |  |  | 2025-03-20 |  | 2027-12-31 | Windpark Damitzow GmbH & Co. KG | ABR957268680263 | Volleinspeisung | SGE914680687652 | E.DIS Netz GmbH (SNB941690671609) | SNB941690671609 |  | Hochspannung |  | EEG909673736998 |  |  | 4200
SEE935472705248 | WEA 05 | In Planung | Wind | 4200 | 4200 |  |  | 2025-03-20 | Brandenburg | 16307 | Tantow |  |  | Damitzow | 0.16597 | 12073565 | Tantow | Uckermark | 5329067 | 14313064 | 53.2907 | 14.3131 | Horizontalläufer | [11 empty] | Damitzow | Windkraft an Land | 160 | 138,25 | ENERCON GmbH | E-138 EP3 E2 |  |  |  |  | 2025-03-20 |  | 2027-12-31 | Windpark Damitzow GmbH & Co. KG | ABR957268680263 | Volleinspeisung | SGE914680687652 | E.DIS Netz GmbH (SNB941690671609) | SNB941690671609 |  | Hochspannung |  | EEG902080562945 |  |  | 4200
SEE914368056848 | WEA 1 NDL | In Planung | Wind | 7200 | 7200 |  |  | 2025-03-21 | Sachsen-Anhalt | 39167 | Niederndodeleben |  |  | Niedernddoeleben | Flur 5: 428, 464 | 15083298 | Hohe Börde | Börde | 5211679 | 11530427 | 52.1168 | 11.5304 | Horizontalläufer | [11 empty] | WP NDL | Windkraft an Land | 175 | 172 | Vestas Deutschland GmbH | V172-7.2 MW |  |  |  |  | 2025-03-21 |  | 2027-10-01 | Winag Neue Energie GmbH | ABR948819123629 | Volleinspeisung | SGE963826942674 | Netze Magdeburg GmbH (SNB933459598975) | SNB933459598975 |  | Mittelspannung |  | EEG916608490757 |  |  | 7200
SEE981891884088 | WEA 2 NDL | In Planung | Wind | 7200 | 7200 |  |  | 2025-03-21 | Sachsen-Anhalt | 39167 | Niederndodeleben |  |  | Niederndodeleben | Flur 5: 93/26, 551 | 15083298 | Hohe Börde | Börde | 52121125 | 11532384 | 52.1211 | 11.5324 | Horizontalläufer | [11 empty] | WP NDL | Windkraft an Land | 175 | 172 | Vestas Deutschland GmbH | V172-7.2 MW |  |  |  |  | 2025-03-21 |  | 2027-10-01 | Winag Neue Energie GmbH | ABR948819123629 | Volleinspeisung | SGE963826942674 | Netze Magdeburg GmbH (SNB933459598975) | SNB933459598975 |  | Mittelspannung |  | EEG957014697613 |  |  | 7200
SEE977569128202 | WEA 3 NDL | In Planung | Wind | 7200 | 7200 |  |  | 2025-03-21 | Sachsen-Anhalt | 39167 | Niederndodeleben |  |  | Niedernddoeleben | Flur 5: 549, 546 | 15083298 | Hohe Börde | Börde | 52116558 | 11537229 | 52.1166 | 11.5372 | Horizontalläufer | [11 empty] | WP NDL | Windkraft an Land | 175 | 172 | Vestas Deutschland GmbH | V172-7.2 MW |  |  |  |  | 2025-03-21 |  | 2027-10-01 | Winag Neue Energie GmbH | ABR948819123629 | Volleinspeisung | SGE963826942674 | Netze Magdeburg GmbH (SNB933459598975) | SNB933459598975 |  | Mittelspannung |  | EEG944883853226 |  |  | 7200
SEE929223220494 | WEA E-175 EP5 01 | In Planung | Wind | 6000 | 6000 |  |  | 2025-03-23 | Nordrhein-Westfalen | 33178 | Borchen |  |  | Dörenhagen | Flur 3: 297, 296, 88 | 05774012 | Borchen | Paderborn | 51669182 | 8849546 | 51.6692 | 8.8495 | Horizontalläufer | [11 empty] | WEA E-175 EP5 01 | Windkraft an Land | 162 | 175 | ENERCON GmbH | Enercon E-175 EP5 |  |  |  |  | 2025-04-02 |  | 2027-12-01 | natürliche Person (ABR929046844846) | ABR929046844846 | Volleinspeisung | SGE964360477820 | Avacon Netz GmbH (SNB990362338043) | SNB990362338043 |  |  |  | EEG941506622061 |  |  | 6000
SEE958864607203 | WEA E-175 EP5 02 | In Planung | Wind | 6000 | 6000 |  |  | 2025-03-23 | Nordrhein-Westfalen | 33178 | Borchen |  |  | Dörenhagen | Flur 3: 297 | 05774012 | Borchen | Paderborn | 5166664 | 8852906 | 51.6666 | 8.8529 | Horizontalläufer | [11 empty] | WEA E-175 EP5 02 | Windkraft an Land | 162 | 175 | ENERCON GmbH | Enercon E-175 EP5 |  |  |  |  | 2025-04-02 |  | 2027-12-01 | natürliche Person (ABR929046844846) | ABR929046844846 | Volleinspeisung | SGE942348070492 | Avacon Netz GmbH (SNB990362338043) | SNB990362338043 |  |  |  | EEG962456716532 |  |  | 6000
SEE952458596737 | WEA Schwarzfeld 02 | In Planung | Wind | 6600 | 6600 |  |  | 2025-04-03 | Niedersachsen | 30952 | Ronnenberg |  |  | Linderte | Flur1: 004 | 03241014 | Ronnenberg | Region Hannover | 52282724 | 9675097 | 52.2827 | 9.6751 | Horizontalläufer | [11 empty] | Windpark Schwarzfeld I | Windkraft an Land | 165 | 170 | Siemens Wind Power GmbH & Co. KG | SG170-6.6 MW |  |  |  |  | 2025-09-25 |  | 2027-04-13 | UKA Umweltgerechte Kraftanlagen GmbH & Co. KG | ABR999408386086 | Volleinspeisung | SGE975596240867 | Avacon Netz GmbH (SNB990362338043) | SNB990362338043 |  | Hochspannung |  | EEG974131221422 |  |  | 6600 | WIN25-3/535,
SEE958282431442 | WEA Schwarzfeld 03 | In Planung | Wind | 6600 | 6600 |  |  | 2025-04-03 | Niedersachsen | 30952 | Ronnenberg |  |  | Vörie | Flur1: 122/75 | 03241014 | Ronnenberg | Region Hannover | 52284963 | 9672009 | 52.285 | 9.672 | Horizontalläufer | [11 empty] | Windpark Schwarzfeld I | Windkraft an Land | 165 | 170 | Siemens Wind Power GmbH & Co. KG | SG170-6.6 MW |  |  |  |  | 2025-09-25 |  | 2027-04-14 | UKA Umweltgerechte Kraftanlagen GmbH & Co. KG | ABR999408386086 | Volleinspeisung | SGE975596240867 | Avacon Netz GmbH (SNB990362338043) | SNB990362338043 |  | Hochspannung |  | EEG946239055377 |  |  | 6600 | WIN25-3/530,
SEE961510737810 | WEA Schwarzfeld 04 | In Planung | Wind | 6600 | 6600 |  |  | 2025-04-03 | Niedersachsen | 30952 | Ronnenberg |  |  | Vörie | Flur1: 072 | 03241014 | Ronnenberg | Region Hannover | 52285953 | 9666966 | 52.286 | 9.667 | Horizontalläufer | [11 empty] | Windpark Schwarzfeld I | Windkraft an Land | 165 | 170 | Siemens Wind Power GmbH & Co. KG | SG170-6.6 MW |  |  |  |  | 2025-09-25 |  | 2027-04-15 | UKA Umweltgerechte Kraftanlagen GmbH & Co. KG | ABR999408386086 | Volleinspeisung | SGE975596240867 | Avacon Netz GmbH (SNB990362338043) | SNB990362338043 |  | Hochspannung |  | EEG993447064837 |  |  | 6600 | WIN25-3/531,
SEE995743064405 | WEA Rosenmoor 01 | In Planung | Wind | 6600 | 6600 |  |  | 2025-03-28 | Niedersachsen | 26169 | Friesoythe |  |  | Friesoythe | Flur39: 8/10 | 03453007 | Friesoythe | Cloppenburg | 52950905 | 7950178 | 52.9509 | 7.9502 | Horizontalläufer | [11 empty] | Windpark Rosenmoor I | Windkraft an Land | 165 | 170 | Siemens Wind Power GmbH & Co. KG | SG 170-6.6 MW |  |  |  |  | 2025-09-25 |  | 2027-01-07 | UKA Umweltgerechte Kraftanlagen GmbH & Co. KG | ABR999408386086 | Volleinspeisung | SGE948675380921 | EWE NETZ GmbH (SNB951051725711) | SNB951051725711 |  | Mittelspannung |  | EEG945291841621 |  |  | 6600 | WIN25-3/555,
SEE969625119019 | WEA Rosenmoor 02 | In Planung | Wind | 6600 | 6600 |  |  | 2025-03-31 | Niedersachsen | 26169 | Friesoythe |  |  | Friesoythe | Flur39: 005, 008/2 | 03453007 | Friesoythe | Cloppenburg | 52954373 | 7957175 | 52.9544 | 7.9572 | Horizontalläufer | [11 empty] | Windpark Rosenmoor I | Windkraft an Land | 165 | 170 | Siemens Wind Power GmbH & Co. KG | SG170-6.6 MW |  |  |  |  | 2025-09-25 |  | 2027-01-07 | UKA Umweltgerechte Kraftanlagen GmbH & Co. KG | ABR999408386086 | Volleinspeisung | SGE948675380921 | EWE NETZ GmbH (SNB951051725711) | SNB951051725711 |  | Mittelspannung |  | EEG997079348792 |  |  | 6600 | WIN25-3/553,
SEE935371662529 | WEA Rosenmoor 03 | In Planung | Wind | 6600 | 6600 |  |  | 2025-03-31 | Niedersachsen | 26169 | Friesoythe |  |  | Friesoythe | Flur39: 001/2 | 03453007 | Friesoythe | Cloppenburg | 52955744 | 7952869 | 52.9557 | 7.9529 | Horizontalläufer | [11 empty] | Windpark Rosenmoor II | Windkraft an Land | 165 | 155 | Siemens Wind Power GmbH & Co. KG | SG155-6.6 MW |  |  |  |  | 2025-09-25 |  | 2027-05-13 | UKA Umweltgerechte Kraftanlagen GmbH & Co. KG | ABR999408386086 | Volleinspeisung | SGE913818572402 | EWE NETZ GmbH (SNB951051725711) | SNB951051725711 |  | Mittelspannung |  | EEG948259783445 |  |  | 6600 | WIN25-3/556,
SEE969705836331 | WEA 1 Windpark Löwen | In Planung | Wind | 5560 | 5560 |  |  | 2025-03-24 | Nordrhein-Westfalen | 34439 | Willebadessen |  |  | Löwen | 2/298 | 05762040 | Willebadessen | Höxter | 51576973 | 9116169 | 51.577 | 9.1162 | Horizontalläufer | [11 empty] | Windpark Löwen | Windkraft an Land | 166,6 | 160 | ENERCON GmbH | E-160 EP5 E3 |  |  |  |  | 2025-03-26 |  | 2027-03-31 | Löwen Wind GmbH & Co. KG | ABR999214843506 | Volleinspeisung | SGE997447326315 | [5 empty] | EEG923501961567 |  |  | 5560
SEE962374442261 | WEA 01 | In Planung | Wind | 4000 | 4000 |  |  | 2025-03-24 | Schleswig-Holstein | 24214 | Tüttendorf |  |  | Tüttendorf | Flur 4, Flurstück 40/1 | 01058165 | Tüttendorf | Rendsburg-Eckernförde | 54376374 | 9995323 | 54.3764 | 9.9953 | Horizontalläufer | [11 empty] | WP Tüttendorf | Windkraft an Land | 149 | 136 | Vestas Deutschland GmbH | V136 |  |  |  |  | 2025-03-24 |  | 2026-12-31 | Bürgerwindpark Tüttendorf GmbH & Co. KG | ABR905805287819 | Volleinspeisung |  | Schleswig-Holstein Netz GmbH (SNB990857029876) | SNB990857029876 |  | Mittelspannung |  | EEG960268380699 |  |  | 4000
SEE975283850485 | Beesenstedt/Rottelsdorf WEA-1 | In Planung | Wind | 7200 | 7200 |  |  | 2025-03-24 | Sachsen-Anhalt | 06198 | Salzatal |  |  | Beesenstedt | 12, Flurstücke 15/1, 15/2 | 15088319 | Salzatal | Saalekreis | 51572267 | 11698064 | 51.5723 | 11.6981 | Horizontalläufer | [11 empty] | Beesenstedt | Windkraft an Land | 169 | 162 | Vestas Deutschland GmbH | V162 |  |  |  |  | 2025-03-24 |  | 2026-11-01 | Eurowind Energy GmbH | ABR928567608968 | Volleinspeisung | SGE925486509932 | Mitteldeutsche Netzgesellschaft Strom mbH (SNB916269213931) | SNB916269213931 |  | Hochspannung |  | EEG933367075629 |  |  | 7200
SEE971711969460 | WEA Billroda 01 | In Planung | Wind | 6800 | 6800 |  |  | 2025-04-01 | Sachsen-Anhalt | 06647 | Finne |  |  | Billroda | Flur8: 040 | 15084132 | Finne | Burgenlandkreis | 51187048 | 11475692 | 51.187 | 11.4757 | Horizontalläufer | [11 empty] | Windpark Billroda | Windkraft an Land | 179 | 175 | Nordex Germany GmbH | N175-6.8 MW |  |  |  |  | 2025-09-25 |  | 2027-02-25 | UKA Umweltgerechte Kraftanlagen GmbH & Co. KG | ABR999408386086 | Volleinspeisung | SGE997706011365 |  |  |  | Niederspannung (= Hausanschluss/Haushaltsstrom) |  | EEG952304644322 |  |  | 6800 | WIN25-3/513,
SEE999923548303 | Maria Born T6 | In Planung | Wind | 7200 | 7200 |  |  | 2025-03-24 | Nordrhein-Westfalen | 45721 | Haltern am See |  |  | Haltern | Flur79: 7 | 05562016 | Haltern am See | Recklinghausen | 51755591 | 7091634 | 51.7556 | 7.0916 | Horizontalläufer | [11 empty] | Maria Born T6 | Windkraft an Land | 175 | 172 | Vestas Deutschland GmbH | V172-7.2 MW |  |  |  |  | 2025-03-24 |  | 2027-09-30 | Tannenberg Wind GmbH & Co. KG | ABR907395828953 | Volleinspeisung | SGE981056927391 | Stadtwerke Haltern am See GmbH (SNB921816651920) | SNB921816651920 |  | Mittelspannung |  | EEG933513508742 |  |  | 7200
SEE989912212759 | Kaufenberg T8 | In Planung | Wind | 7200 | 7200 |  |  | 2025-03-24 | Nordrhein-Westfalen | 45721 | Haltern am See |  |  | Haltern-Kirchspiel | Flur10: 8 | 05562016 | Haltern am See | Recklinghausen | 51757689 | 7110716 | 51.7577 | 7.1107 | Horizontalläufer | [11 empty] | Kaufenberg T8 | Windkraft an Land | 175 | 172 | Vestas Deutschland GmbH | V172-7.2 MW |  |  |  |  | 2025-03-24 |  | 2027-09-30 | Tannenberg Wind GmbH & Co. KG | ABR907395828953 | Volleinspeisung | SGE909889798605 | Stadtwerke Haltern am See GmbH (SNB921816651920) | SNB921816651920 |  | Mittelspannung |  | EEG980354805158 |  |  | 7200
SEE976418869723 | WP Müncheberg II WEA1 | In Planung | Wind | 4260 | 4260 |  |  | 2025-03-24 | Brandenburg | 15374 | Müncheberg |  |  | Obersdorf | Flur7: 16 | 12064317 | Müncheberg | Märkisch-Oderland | 52526616 | 14176772 | 52.5266 | 14.1768 | Horizontalläufer | [11 empty] | WP Müncheberg II | Windkraft an Land | 160 | 138,25 | ENERCON GmbH | E138-EP3-E3-HT-160,4260 kW |  |  |  |  | 2025-03-24 |  | 2027-04-15 | EnBW Windkraftprojekte GmbH | ABR986645205263 | Volleinspeisung | SGE945123414931 | E.DIS Netz GmbH (SNB941690671609) | SNB941690671609 |  | Mittelspannung |  | EEG968807191904 |  |  | 4260
SEE992030050653 | WP Müncheberg II WEA2 | In Planung | Wind | 4260 | 4260 |  |  | 2025-03-24 | Brandenburg | 15374 | Müncheberg |  |  | Obersdorf | Flur8: 76 | 12064317 | Müncheberg | Märkisch-Oderland | 52528592 | 14185624 | 52.5286 | 14.1856 | Horizontalläufer | [11 empty] | WP Müncheberg II | Windkraft an Land | 160 | 138,25 | ENERCON GmbH | E138-EP3-E3-HT-160,4260 kW |  |  |  |  | 2025-03-24 |  | 2027-04-15 | EnBW Windkraftprojekte GmbH | ABR986645205263 | Volleinspeisung | SGE945123414931 | E.DIS Netz GmbH (SNB941690671609) | SNB941690671609 |  | Mittelspannung |  | EEG951222081981 |  |  | 4260
SEE970527803562 | WP Müncheberg II WEA3 | In Planung | Wind | 4260 | 4260 |  |  | 2025-03-24 | Brandenburg | 15374 | Müncheberg |  |  | Obersdorf | Flur7: 15 | 12064317 | Müncheberg | Märkisch-Oderland | 52525139 | 14181531 | 52.5251 | 14.1815 | Horizontalläufer | [11 empty] | WP Müncheberg II | Windkraft an Land | 160 | 138,25 | ENERCON GmbH | E138-EP3-E3-HT-160,4260 kW |  |  |  |  | 2025-03-24 |  | 2027-04-15 | EnBW Windkraftprojekte GmbH | ABR986645205263 | Volleinspeisung | SGE945123414931 | E.DIS Netz GmbH (SNB941690671609) | SNB941690671609 |  | Mittelspannung |  | EEG916059341288 |  |  | 4260
SEE975825290281 | WP Müncheberg II WEA4 | In Planung | Wind | 4260 | 4260 |  |  | 2025-03-24 | Brandenburg | 15374 | Müncheberg |  |  | Trebnitz | Flur4: 14 | 12064317 | Müncheberg | Märkisch-Oderland | 52526358 | 14190249 | 52.5264 | 14.1902 | Horizontalläufer | [11 empty] | WP Müncheberg II | Windkraft an Land | 160 | 138,25 | ENERCON GmbH | E138-EP3-E3-HT-160,4260 kW |  |  |  |  | 2025-03-24 |  | 2027-04-15 | EnBW Windkraftprojekte GmbH | ABR986645205263 | Volleinspeisung | SGE945123414931 | E.DIS Netz GmbH (SNB941690671609) | SNB941690671609 |  | Mittelspannung |  | EEG941237536491 |  |  | 4260
SEE962779537142 | WP Müncheberg II WEA5 | In Planung | Wind | 4260 | 4260 |  |  | 2025-03-24 | Brandenburg | 15374 | Müncheberg |  |  | Trebnitz | Flur4: 7 | 12064317 | Müncheberg | Märkisch-Oderland | 52524081 | 1418727 | 52.5241 | 14.1873 | Horizontalläufer | [11 empty] | WP Müncheberg II | Windkraft an Land | 160 | 138,25 | ENERCON GmbH | E138-EP3-E3-HT-160,4260 kW |  |  |  |  | 2025-03-24 |  | 2027-04-15 | EnBW Windkraftprojekte GmbH | ABR986645205263 | Volleinspeisung | SGE945123414931 | E.DIS Netz GmbH (SNB941690671609) | SNB941690671609 |  | Mittelspannung |  | EEG923483221130 |  |  | 4260
SEE965105160335 | WP Müncheberg II WEA6 | In Planung | Wind | 4260 | 4260 |  |  | 2025-03-24 | Brandenburg | 15374 | Müncheberg |  |  | Trebnitz | Flur4: 5 | 12064317 | Müncheberg | Märkisch-Oderland | 52521303 | 14185862 | 52.5213 | 14.1859 | Horizontalläufer | [11 empty] | WP Müncheberg II | Windkraft an Land | 160 | 138,25 | ENERCON GmbH | E138-EP3-E3-HT-160,4260 kW |  |  |  |  | 2025-03-24 |  | 2027-04-15 | EnBW Windkraftprojekte GmbH | ABR986645205263 | Volleinspeisung | SGE945123414931 | E.DIS Netz GmbH (SNB941690671609) | SNB941690671609 |  | Mittelspannung |  | EEG912972883522 |  |  | 4260
SEE961348943612 | WP Müncheberg II WEA7 | In Planung | Wind | 4260 | 4260 |  |  | 2025-03-24 | Brandenburg | 15374 | Müncheberg |  |  | Trebnitz | Flur4: 4 | 12064317 | Müncheberg | Märkisch-Oderland | 5251691 | 14191587 | 52.5169 | 14.1916 | Horizontalläufer | [11 empty] | WP Müncheberg II | Windkraft an Land | 160 | 138,25 | ENERCON GmbH | E138-EP3-E3-HT-160,4260 kW |  |  |  |  | 2025-03-24 |  | 2027-04-15 | EnBW Windkraftprojekte GmbH | ABR986645205263 | Volleinspeisung | SGE945123414931 | E.DIS Netz GmbH (SNB941690671609) | SNB941690671609 |  | Mittelspannung |  | EEG913293201187 |  |  | 4260
SEE991257547625 | WEA 1 | In Planung | Wind | 6000 | 6000 |  |  | 2025-03-25 | Nordrhein-Westfalen | 48249 | Dülmen |  |  | Dülmen-Kirchspiel | Flur36: 074 | 05558016 | Dülmen | Coesfeld | 51858665 | 7326562 | 51.8587 | 7.3266 | Horizontalläufer | [11 empty] | Dülmen Mitwick | Windkraft an Land | 132,46 | 175 | ENERCON GmbH | E-175 EP5 E1 |  |  |  |  | 2025-04-01 |  | 2028-03-01 | Windenergie Mitwick GmbH & Co. KG | ABR968863143114 | Volleinspeisung | SGE976789345208 | Westnetz GmbH (SNB921897286493) | SNB921897286493 |  | Umspannebene Hochspannung/Mittelspannung |  | EEG984514087156 |  |  | 6000
SEE952991775880 | WEA 2 | In Planung | Wind | 6000 | 6000 |  |  | 2025-03-25 | Nordrhein-Westfalen | 48249 | Dülmen |  |  | Dülmen-Kirchspiel | Flur36: 060 | 05558016 | Dülmen | Coesfeld | 51855437 | 7331002 | 51.8554 | 7.331 | Horizontalläufer | [11 empty] | Dülmen Mitwick | Windkraft an Land | 162 | 175 | ENERCON GmbH | E-175 EP5 |  |  |  |  | 2025-04-01 |  | 2028-03-31 | Windenergie Mitwick GmbH & Co. KG | ABR968863143114 | Volleinspeisung | SGE976789345208 | Westnetz GmbH (SNB921897286493) | SNB921897286493 |  | Umspannebene Hochspannung/Mittelspannung |  | EEG905130686011 |  |  | 6000
SEE928140296605 | WEA 5 (Hangenau) | In Planung | Wind | 6000 | 6000 |  |  | 2025-03-25 | Nordrhein-Westfalen | 48249 | Dülmen |  |  | Buldern | Flur9: 011 | 05558016 | Dülmen | Coesfeld | 51869017 | 7404282 | 51.869 | 7.4043 | Horizontalläufer | [11 empty] | Dülmen Hangenau | Windkraft an Land | 132,46 | 175 | ENERCON GmbH | E-175 EP5 E1 |  |  |  |  | 2025-04-01 |  | 2028-03-31 | Windenergie Daldrup GmbH & Co. KG | ABR942477372436 | Volleinspeisung | SGE917821799610 | Westnetz GmbH (SNB921897286493) | SNB921897286493 |  | Mittelspannung |  | EEG982252876421 |  |  | 6000
SEE966376902587 | WEA03 | In Planung | Wind | 5560 | 5560 |  |  | 2025-03-25 | Bayern | 82061 | Neuried |  |  | Gemarkung Forstenrieder Park | Flurstück 44 | 09184132 | Neuried | München | 4806311 | 11442146 | 48.0631 | 11.4421 | Horizontalläufer | [11 empty] | Windkraft Forstenrieder Park | Windkraft an Land | 166,6 | 160 | ENERCON GmbH | E-160 EP5 E3 R1 |  |  |  |  | 2025-04-02 |  | 2026-12-15 | Innovative Energie für Pullach GmbH | ABR919795079309 | Volleinspeisung | SGE924626506862 | Bayernwerk Netz GmbH (SNB940352624434) | SNB940352624434 |  | Umspannebene Hochspannung/Mittelspannung |  | EEG965633026943 |  |  | 5560
SEE908834165776 | WEA01 | In Planung | Wind | 5560 | 5560 |  |  | 2025-03-25 | Bayern | 82061 | Neuried |  |  | Gemarkung Forstenrieder Park | Flurstück 46 | 09184132 | Neuried | München | 48045857 | 11440243 | 48.0459 | 11.4402 | Horizontalläufer | [11 empty] | Windkraft Forstenrieder Park | Windkraft an Land | 166,6 | 160 | ENERCON GmbH | E-160 EP5 E3 R1 |  |  |  |  | 2025-04-02 |  | 2026-12-15 | Bürgerwindpark Forstenrieder Park GmbH & Co. KG | ABR934948417876 | Volleinspeisung | SGE954525114516 | Bayernwerk Netz GmbH (SNB940352624434) | SNB940352624434 |  | Umspannebene Hochspannung/Mittelspannung |  | EEG927448193074 |  |  | 5560
SEE930456611942 | WEA04 | In Planung | Wind | 5560 | 5560 |  |  | 2025-03-25 | Bayern | 82061 | Neuried |  |  | Gemarkung Forstenrieder Park | Flurstück 72 | 09184132 | Neuried | München | 48047669 | 11460726 | 48.0477 | 11.4607 | Horizontalläufer | [11 empty] | Windkraft Forstenrieder Park | Windkraft an Land | 166,6 | 160 | ENERCON GmbH | E-160 EP5 E3 R1 |  |  |  |  | 2025-04-02 |  | 2026-12-15 | Bürgerwindpark Forstenrieder Park GmbH & Co. KG | ABR934948417876 | Volleinspeisung | SGE954525114516 | Bayernwerk Netz GmbH (SNB940352624434) | SNB940352624434 |  | Umspannebene Hochspannung/Mittelspannung |  | EEG966376030303 |  |  | 5560
SEE976430253821 | CAL-Rep WEA 01 | In Planung | Wind | 5700 | 5700 |  |  | 2025-03-25 | Niedersachsen | 27333 | Bücken |  |  | Duddenhausen | Flur 11: 40/1, 42/1 | 03256003 | Bücken | Nienburg (Weser) | 52782173 | 9055347 | 52.7822 | 9.0553 | Horizontalläufer | [11 empty] | WP Calle Repowering | Windkraft an Land | 165 | 155 | Nordex Energy GmbH | N149/5.7 |  |  |  |  | 2025-07-18 |  | 2026-11-27 | RWE Wind Onshore & PV Deutschland GmbH | ABR916115096862 | Volleinspeisung | SGE912374655635 | Avacon Netz GmbH (SNB990362338043) | SNB990362338043 |  | Mittelspannung |  | EEG926255493339 |  |  | 6600
SEE927875976219 | WEA05 | In Planung | Wind | 5560 | 5560 |  |  | 2025-03-25 | Bayern | 82061 | Neuried |  |  | Gemarkung Forstenrieder Park | Flurstück 68 | 09184132 | Neuried | München | 48041809 | 11446962 | 48.0418 | 11.447 | Horizontalläufer | [11 empty] | Windkraft Forstenrieder Park | Windkraft an Land | 166,6 | 160 | ENERCON GmbH | E-160 EP5 E3 R1 |  |  |  |  | 2025-04-02 |  | 2026-12-15 | Bürgerwindpark Forstenrieder Park GmbH & Co. KG | ABR934948417876 | Volleinspeisung | SGE954525114516 | Bayernwerk Netz GmbH (SNB940352624434) | SNB940352624434 |  | Umspannebene Hochspannung/Mittelspannung |  | EEG904593615095 |  |  | 5560
SEE964961561669 | WEA06 | In Planung | Wind | 5560 | 5560 |  |  | 2025-03-25 | Bayern | 82061 | Neuried |  |  | Gemarkung Forstenrieder Park | Flurstück 82 | 09184132 | Neuried | München | 4803414 | 11445378 | 48.0341 | 11.4454 | Horizontalläufer | [11 empty] | Windkraft Forstenrieder Park | Windkraft an Land | 166,6 | 160 | ENERCON GmbH | E-160 EP5 E3 R1 |  |  |  |  | 2025-04-02 |  | 2026-12-15 | Bürgerwindpark Forstenrieder Park GmbH & Co. KG | ABR934948417876 | Volleinspeisung | SGE954525114516 | Bayernwerk Netz GmbH (SNB940352624434) | SNB940352624434 |  | Umspannebene Hochspannung/Mittelspannung |  | EEG923511074547 |  |  | 5560
SEE946010721811 | CAL-Rep WEA 02 | In Planung | Wind | 5700 | 5700 |  |  | 2025-03-25 | Niedersachsen | 27333 | Bücken |  |  | Duddenhausen | Flur 11: 28, 29/1 | 03256003 | Bücken | Nienburg (Weser) | 52786002 | 9057487 | 52.786 | 9.0575 | Horizontalläufer | [11 empty] | WP Calle Repowering | Windkraft an Land | 165 | 155 | Nordex Energy GmbH | N149/5.7 |  |  |  |  | 2025-07-18 |  | 2026-11-27 | RWE Wind Onshore & PV Deutschland GmbH | ABR916115096862 | Volleinspeisung | SGE912374655635 | Avacon Netz GmbH (SNB990362338043) | SNB990362338043 |  | Mittelspannung |  | EEG926759732484 |  |  | 6600
SEE925106333848 | CAL-Rep WEA 03 | In Planung | Wind | 5700 | 5700 |  |  | 2025-03-25 | Niedersachsen | 27333 | Bücken |  |  | Duddenhausen | Flur 1: 54/1, 54/2 | 03256003 | Bücken | Nienburg (Weser) | 52788764 | 9070806 | 52.7888 | 9.0708 | Horizontalläufer | [11 empty] | WP Calle Repowering | Windkraft an Land | 165 | 155 | Nordex Energy GmbH | N149/5.7 |  |  |  |  | 2025-07-18 |  | 2026-11-27 | RWE Wind Onshore & PV Deutschland GmbH | ABR916115096862 | Volleinspeisung | SGE912374655635 | Avacon Netz GmbH (SNB990362338043) | SNB990362338043 |  | Mittelspannung |  | EEG928836722722 |  |  | 6600
SEE935696131120 | WEA 1 | In Planung | Wind | 6000 | 6000 |  |  | 2025-03-25 | Nordrhein-Westfalen | 46348 | Raesfeld |  |  | Erle | Flur20: 251 | 05554040 | Raesfeld | Borken | 51739425 | 682351 | 51.7394 | 6.8235 | Horizontalläufer | [11 empty] | Erler Lohr | Windkraft an Land | 162 | 175 | ENERCON GmbH | E-175 EP5 |  |  |  |  | 2025-04-03 |  | 2028-03-31 | Bürgerwind Erler Lohr GmbH & Co. KG | ABR924777485047 | Volleinspeisung | SGE996212354386 | Westnetz GmbH (SNB921897286493) | SNB921897286493 |  | Mittelspannung |  | EEG941440660006 |  |  | 6000
SEE999033998159 | WEA 2 | In Planung | Wind | 6000 | 6000 |  |  | 2025-03-25 | Nordrhein-Westfalen | 46348 | Raesfeld |  |  | Erle | Flur20: 050,051 | 05554040 | Raesfeld | Borken | 51735105 | 6824966 | 51.7351 | 6.825 | Horizontalläufer | [11 empty] | Erler Lohr | Windkraft an Land | 162 | 175 | ENERCON GmbH | E-175 EP5 |  |  |  |  | 2025-04-03 |  | 2028-03-31 | Bürgerwind Erler Lohr GmbH & Co. KG | ABR924777485047 | Volleinspeisung | SGE996212354386 | Westnetz GmbH (SNB921897286493) | SNB921897286493 |  | Mittelspannung |  | EEG931970287422 |  |  | 6000
SEE940637928394 | WEA Ebsdorfergrund | In Planung | Wind | 5700 | 5700 |  |  | 2025-03-25 | Hessen | 35085 | Ebsdorfergrund |  |  | OT Hachborn | Flur 24, Flurstück 12 | 06534008 | Ebsdorfergrund | Marburg-Biedenkopf | 50699424 | 876891 | 50.6994 | 8.7689 | Horizontalläufer | [11 empty] | WP Ebsdorfergrund | Windkraft an Land | 164 | 163 | Nordex Energy GmbH | N163 |  |  |  |  | 2025-03-25 |  | 2026-12-31 | Felix Nova GmbH | ABR966384886633 | Volleinspeisung | SGE911516811083 | Avacon Netz GmbH (SNB990362338043) | SNB990362338043 |  | Umspannebene Höchstspannung/Hochspannung |  | EEG912485633898 |  |  | 5700
SEE979610392235 | WEA 3 | In Planung | Wind | 6000 | 6000 |  |  | 2025-03-25 | Nordrhein-Westfalen | 46348 | Raesfeld |  |  | Erle | Flur20: 035 | 05554040 | Raesfeld | Borken | 51732072 | 6829389 | 51.7321 | 6.8294 | Horizontalläufer | [11 empty] | Erler Lohr | Windkraft an Land | 162 | 175 | ENERCON GmbH | E-175 EP5 |  |  |  |  | 2025-04-03 |  | 2028-03-31 | Bürgerwind Erler Lohr GmbH & Co. KG | ABR924777485047 | Volleinspeisung | SGE996212354386 | Westnetz GmbH (SNB921897286493) | SNB921897286493 |  | Mittelspannung |  | EEG982031320770 |  |  | 6000
SEE907783121994 | Repowering Lennestadt | In Planung | Wind | 4260 | 4260 |  |  | 2025-03-25 | Nordrhein-Westfalen | 57368 | Lennestadt |  |  | Elspe | Flur 47, Flurstück 62 | 05966020 | Lennestadt | Olpe | 51133478 | 8063088 | 51.1335 | 8.0631 | Horizontalläufer | [11 empty] | Lennestadt | Windkraft an Land | 160 | 138,25 | ENERCON GmbH | E-138 EP3 E3 |  |  |  |  | 2025-04-29 |  | 2026-09-01 | natürliche Person (ABR930078708518) | ABR930078708518 | Volleinspeisung | SGE902521940103 | Westnetz GmbH (SNB921897286493) | SNB921897286493 |  | Mittelspannung |  | EEG987741397791 |  |  | 4260
SEE964104140720 | QWB COE WEA | In Planung | Wind | 1850 | 1850 |  |  | 2025-03-25 | Nordrhein-Westfalen | 48653 | Coesfeld | Letter Bruch | 13 |  |  | 05558012 | Coesfeld | Coesfeld | 51867997 | 7121275 | 51.868 | 7.1213 | Horizontalläufer | [11 empty] | QWB COE WEA | Windkraft an Land | 100 | 82 | VENSYS Energy AG | VENSYS 82 |  |  |  |  | 2025-03-25 |  | 2026-07-01 | Quarzwerk Baums GmbH & Co. KG | ABR915392228539 | Teileinspeisung (einschließlich Eigenverbrauch) |  | Stadtwerke Coesfeld GmbH (SNB943480673763) | SNB943480673763 |  | Mittelspannung |  | EEG915022621143 |  |  | 1850
SEE950433684882 | Besenkamp | In Planung | Wind | 6000 | 6000 |  |  | 2025-03-26 | Nordrhein-Westfalen | 46286 | Dorsten |  |  | Lembeck | Flur039:036 | 05562012 | Dorsten | Recklinghausen | 51765745 | 7052692 | 51.7657 | 7.0527 | Horizontalläufer | [11 empty] | Besenkamp | Windkraft an Land | 162 | 175 | ENERCON GmbH | E-175 EP5 E1 |  |  |  |  | 2025-04-03 |  | 2026-12-31 | Windenergie Besenkamp GbR | ABR926331862295 | Volleinspeisung | SGE962736577334 | Westnetz GmbH (SNB921897286493) | SNB921897286493 |  | Mittelspannung |  | EEG981823481781 |  |  | 6000
SEE944979088013 | WEA 1 | In Planung | Wind | 6800 | 6800 |  |  | 2025-03-26 | Nordrhein-Westfalen | 58802 | Balve |  |  | Langenholthausen | 8: FS 50 | 05962008 | Balve | Märkischer Kreis | 51301408 | 7869953 | 51.3014 | 7.87 | Horizontalläufer | [11 empty] | Affeln | Windkraft an Land | 164 | 163 | Nordex Energy GmbH | N163/6.X |  |  |  |  | 2025-03-26 |  | 2026-03-11 | PROKON Windpark Affeln GmbH & Co. KG | ABR978755979103 | Volleinspeisung | SGE942407543363 | Westnetz GmbH (SNB921897286493) | SNB921897286493 |  | Hochspannung |  | EEG919947272046 |  |  | 6800
SEE947043155994 | WEA 5 | In Planung | Wind | 4200 | 4200 |  |  | 2025-03-26 | Rheinland-Pfalz | 56457 | Westerburg |  |  | Westerburg | Flur 36, Flurstück 5/14 | 07143308 | Westerburg | Westerwaldkreis | 50567119 | 7947031 | 50.5671 | 7.947 | Horizontalläufer | [11 empty] | Westerburg (Roter Kopf) | Windkraft an Land | 169 | 136 | Vestas Deutschland GmbH | V136-4.2 MW |  |  |  |  | 2025-04-12 |  | 2026-10-01 | Windpark Roter Kopf GmbH & Co. KG | ABR968441549017 | Volleinspeisung | SGE981277477095 | Energienetze Mittelrhein GmbH & Co. KG (SNB980055629275) | SNB980055629275 |  | Mittelspannung |  | EEG903901241209 |  |  | 4200
SEE965148628731 | WEA 6 | In Planung | Wind | 4200 | 4200 |  |  | 2025-03-26 | Rheinland-Pfalz | 56459 | Kölbingen |  |  | Kölbingen | Flur 1, Flurstück 1 | 07143249 | Kölbingen | Westerwaldkreis | 5056287 | 7933726 | 50.5629 | 7.9337 | Horizontalläufer | [11 empty] | Westerburg (Roter Kopf) | Windkraft an Land | 169 | 136 | Vestas Deutschland GmbH | V136-4.2 MW |  |  |  |  | 2025-04-12 |  | 2026-10-01 | Windpark Roter Kopf GmbH & Co. KG | ABR968441549017 | Volleinspeisung | SGE983235424783 | Energienetze Mittelrhein GmbH & Co. KG (SNB980055629275) | SNB980055629275 |  | Mittelspannung |  | EEG998449527250 |  |  | 4200
SEE951527383865 | WEA 2 | In Planung | Wind | 6800 | 6800 |  |  | 2025-03-26 | Nordrhein-Westfalen | 58802 | Balve |  |  | Langenholthausen | 9: FS 62 | 05962008 | Balve | Märkischer Kreis | 5129513 | 7874803 | 51.2951 | 7.8748 | Horizontalläufer | [11 empty] | Affeln | Windkraft an Land | 164 | 163 | Nordex Energy GmbH | N163/6.X |  |  |  |  | 2025-03-26 |  | 2026-03-11 | PROKON Windpark Affeln GmbH & Co. KG | ABR978755979103 | Volleinspeisung | SGE942407543363 | Westnetz GmbH (SNB921897286493) | SNB921897286493 |  | Hochspannung |  | EEG931458220033 |  |  | 6800
SEE960621409739 | WEA 3 | In Planung | Wind | 6800 | 6800 |  |  | 2025-03-26 | Nordrhein-Westfalen | 58802 | Balve |  |  | Langenholthausen | 9: FS 88 | 05962008 | Balve | Märkischer Kreis | 5129467 | 788207 | 51.2947 | 7.8821 | Horizontalläufer | [11 empty] | Affeln | Windkraft an Land | 164 | 163 | Nordex Energy GmbH | N163/6.X |  |  |  |  | 2025-03-26 |  | 2026-03-11 | PROKON Windpark Affeln GmbH & Co. KG | ABR978755979103 | Volleinspeisung | SGE942407543363 | Westnetz GmbH (SNB921897286493) | SNB921897286493 |  | Hochspannung |  | EEG929390535254 |  |  | 6800
SEE999515808174 | WEA 1 Repowering Ostermoor | In Planung | Wind | 7200 | 7200 |  |  | 2025-03-26 | Niedersachsen | 26683 | Saterland |  |  | Scharrel | 26 und 1/4 | 03453013 | Saterland | Cloppenburg | 53074944 | 7739562 | 53.0749 | 7.7396 | Horizontalläufer | [11 empty] | Raiffeisen Windpark Saterland GmbH | Windkraft an Land | 169 | 162 | Vestas Deutschland GmbH | V162 |  |  |  |  | 2025-07-25 |  | 2027-03-01 | Raiffeisen Windpark Saterland GmbH | ABR973299283655 | Volleinspeisung | SGE957004730689 | Avacon Netz GmbH (SNB990362338043) | SNB990362338043 |  | Hochspannung |  | EEG946833666740 |  |  | 7200 | WIN25-2/320,
SEE911017139136 | WKA Halver-Munitionsdepot | In Planung | Wind | 4260 | 4260 |  |  | 2025-03-26 | Nordrhein-Westfalen | 58553 | Halver |  |  | Halver | Flur52: 161 | 05962012 | Halver | Märkischer Kreis | 51202793 | 7426627 | 51.2028 | 7.4266 | Horizontalläufer | [11 empty] | WKA Halver-Munitionsdepot | Windkraft an Land | 160 | 138,25 | ENERCON GmbH | E-138 EP3 E3 |  |  |  |  | 2025-03-26 |  | 2027-07-01 | Mark-E Aktiengesellschaft | ABR940486198085 | Volleinspeisung | SGE982038677358 | ENERVIE Vernetzt GmbH (SNB921319639913) | SNB921319639913 |  | Mittelspannung |  | EEG901876156405 |  |  | 4260
SEE919924469421 | WEA 2 Repowering Ostermoor | In Planung | Wind | 7200 | 7200 |  |  | 2025-03-26 | Niedersachsen | 26683 | Saterland |  |  | Scharrel | 26 und 12 | 03453013 | Saterland | Cloppenburg | 53071695 | 774009 | 53.0717 | 7.7401 | Horizontalläufer | [11 empty] | Raiffeisen Windpark Saterland GmbH | Windkraft an Land | 169 | 162 | Vestas Deutschland GmbH | V162 |  |  |  |  | 2025-07-25 |  | 2027-03-01 | Raiffeisen Windpark Saterland GmbH | ABR973299283655 | Volleinspeisung | SGE957004730689 | Avacon Netz GmbH (SNB990362338043) | SNB990362338043 |  | Hochspannung |  | EEG901507040868 |  |  | 7200 | WIN25-2/321,
SEE924018704746 | ENP Windpark Münk | In Planung | Wind | 6000 | 6000 |  |  | 2025-03-26 | Rheinland-Pfalz | 56729 | Münk |  |  | Münk | 11 25 | 07137077 | Münk | Mayen-Koblenz | 50295556 | 7020419 | 50.2956 | 7.0204 | Horizontalläufer | [11 empty] | WP Münk WEA 02 | Windkraft an Land | 169 | 150 | Vestas Deutschland GmbH | V150 |  |  |  |  | 2025-03-26 |  | 2028-02-01 | Sechste ENP Windpark GmbH & Co. KG | ABR910552503884 | Volleinspeisung | SGE919734587421 | Westnetz GmbH (SNB921897286493) | SNB921897286493 |  | Umspannebene Hochspannung/Mittelspannung |  | EEG999834198062 |  |  | 6000
SEE986219988417 | WEA 3 Repowering Ostermoor | In Planung | Wind | 7200 | 7200 |  |  | 2025-03-26 | Niedersachsen | 26683 | Saterland |  |  | Scharrel | 25 und 102 | 03453013 | Saterland | Cloppenburg | 53069667 | 7735388 | 53.0697 | 7.7354 | Horizontalläufer | [11 empty] | Raiffeisen Windpark Saterland GmbH | Windkraft an Land | 169 | 162 | Vestas Deutschland GmbH | V162 |  |  |  |  | 2025-07-25 |  | 2027-03-01 | Raiffeisen Windpark Saterland GmbH | ABR973299283655 | Volleinspeisung | SGE957004730689 | Avacon Netz GmbH (SNB990362338043) | SNB990362338043 |  | Hochspannung |  | EEG929480459408 |  |  | 7200 | WIN25-2/322,
SEE946784266952 | WEA 4 Repowering Ostermoor | In Planung | Wind | 7200 | 7200 |  |  | 2025-03-26 | Niedersachsen | 26683 | Saterland |  |  | Scharrel | 26 und 18/1 | 03453013 | Saterland | Cloppenburg | 53070666 | 7745658 | 53.0707 | 7.7457 | Horizontalläufer | [11 empty] | Raiffeisen Windpark Saterland GmbH | Windkraft an Land | 169 | 162 | Vestas Deutschland GmbH | V162 |  |  |  |  | 2025-07-25 |  | 2027-03-01 | Raiffeisen Windpark Saterland GmbH | ABR973299283655 | Volleinspeisung | SGE957004730689 | Avacon Netz GmbH (SNB990362338043) | SNB990362338043 |  | Hochspannung |  | EEG965850127386 |  |  | 7200 | WIN25-2/323,
SEE964936733435 | WEA 5 Repowering Ostermoor | In Planung | Wind | 7200 | 7200 |  |  | 2025-03-26 | Niedersachsen | 26683 | Saterland |  |  | Scharrel | 26 und 38 | 03453013 | Saterland | Cloppenburg | 53067919 | 7740932 | 53.0679 | 7.7409 | Horizontalläufer | [11 empty] | Raiffeisen Windpark Saterland GmbH | Windkraft an Land | 169 | 162 | Vestas Deutschland GmbH | V162 |  |  |  |  | 2025-07-25 |  | 2027-03-01 | Raiffeisen Windpark Saterland GmbH | ABR973299283655 | Volleinspeisung | SGE957004730689 | Avacon Netz GmbH (SNB990362338043) | SNB990362338043 |  | Hochspannung |  | EEG972691389064 |  |  | 7200 | WIN25-2/324,
SEE903484769312 | WEA 02 | In Planung | Wind | 7000 | 7000 |  |  | 2025-03-26 | Schleswig-Holstein | 25899 | Bosbüll |  |  | Bosbüll | Flur 1 Flurstück 69 | 01054016 | Bosbüll | Nordfriesland | 548232 | 883508 | 54.8232 | 8.8351 | Horizontalläufer | [11 empty] | Bürgerwindpark BHU GmbH & Co. KG | Windkraft an Land | 118 | 163 | Nordex Germany GmbH | N163/6 |  |  |  |  | 2025-07-17 |  | 2027-10-01 | Bürgerwindpark BHU GmbH & Co. KG | ABR924073306046 | Volleinspeisung | SGE980735827526 | Schleswig-Holstein Netz GmbH (SNB990857029876) | SNB990857029876 |  | Niederspannung (= Hausanschluss/Haushaltsstrom) |  | EEG931713101695 |  |  | 7200
SEE965346821682 | Vestas V172-7.2 WEA 13 | In Planung | Wind | 7200 | 7200 |  |  | 2025-03-26 | Nordrhein-Westfalen | 33181 | Bad Wünnenberg |  |  | Fürstenberg | Flur36:0016 | 05958024 | Marsberg | Hochsauerlandkreis | 515075 | 8801229 | 51.5075 | 8.8012 | Horizontalläufer | [11 empty] | WP Fürstenberg | Windkraft an Land | 175 | 172 | Vestas Deutschland GmbH | Vestas V172-7.2 |  |  |  |  | 2025-03-26 |  | 2027-09-02 | Lackmann-Flocke GbR | ABR988621582115 | Volleinspeisung | SGE948917311720 | Westnetz GmbH (SNB921897286493) | SNB921897286493 |  | Mittelspannung |  | EEG956238329584 |  |  | 7200
SEE985754584566 | Vestas V172-7.2 WEA 15 | In Planung | Wind | 7200 | 7200 |  |  | 2025-03-26 | Nordrhein-Westfalen | 33181 | Bad Wünnenberg |  |  | Fürstenberg | Flur36:049 | 05958024 | Marsberg | Hochsauerlandkreis | 5151114 | 8794944 | 51.5111 | 8.7949 | Horizontalläufer | [11 empty] | WP Fürstenberg | Windkraft an Land | 175 | 172 | Vestas Deutschland GmbH | Vestas V172-7.2 |  |  |  |  | 2025-03-26 |  | 2027-06-24 | Lackmann-Flocke GbR | ABR988621582115 | Volleinspeisung | SGE926220265183 | Westnetz GmbH (SNB921897286493) | SNB921897286493 |  | Mittelspannung |  | EEG936591272055 |  |  | 7200
SEE954287439964 | ENP Windpark Münk | In Planung | Wind | 6000 | 6000 |  |  | 2025-03-26 | Rheinland-Pfalz | 56729 | Münk |  |  | Münk | 11 16 | 07137077 | Münk | Mayen-Koblenz | 50297511 | 702382 | 50.2975 | 7.0238 | Horizontalläufer | [11 empty] | WP Münk WEA 03 | Windkraft an Land | 169 | 150 | Vestas Deutschland GmbH | V150 |  |  |  |  | 2025-03-26 |  | 2028-02-01 | Sechste ENP Windpark GmbH & Co. KG | ABR910552503884 | Volleinspeisung | SGE902850178390 | Westnetz GmbH (SNB921897286493) | SNB921897286493 |  | Umspannebene Hochspannung/Mittelspannung |  | EEG924418238421 |  |  | 6000
SEE955625059134 | WEA 04 | In Planung | Wind | 7000 | 7000 |  |  | 2025-03-26 | Schleswig-Holstein | 25899 | Bosbüll |  |  | Bosbüll | Flur 1 Flurstück 16/4 | 01054016 | Bosbüll | Nordfriesland | 5482542 | 883758 | 54.8254 | 8.8376 | Horizontalläufer | [11 empty] | Bürgerwindpark BHU GmbH & Co. KG | Windkraft an Land | 118 | 163 | Nordex Energy GmbH | N163/6 |  |  |  |  | 2025-07-17 |  | 2027-10-01 | Bürgerwindpark BHU GmbH & Co. KG | ABR924073306046 | Volleinspeisung | SGE904492352381 | Schleswig-Holstein Netz GmbH (SNB990857029876) | SNB990857029876 |  | Mittelspannung |  | EEG954286770136 |  |  | 7200
SEE993323146985 | ENP Windpark Münk | In Planung | Wind | 6000 | 6000 |  |  | 2025-03-26 | Rheinland-Pfalz | 56729 | Münk |  |  | Münk | 10 21 | 07137077 | Münk | Mayen-Koblenz | 50293738 | 7024609 | 50.2937 | 7.0246 | Horizontalläufer | [11 empty] | WP Münk WEA 04 | Windkraft an Land | 169 | 150 | Vestas Deutschland GmbH | V150 |  |  |  |  | 2025-03-26 |  | 2028-02-01 | Sechste ENP Windpark GmbH & Co. KG | ABR910552503884 | Volleinspeisung | SGE963929196998 | Westnetz GmbH (SNB921897286493) | SNB921897286493 |  | Umspannebene Hochspannung/Mittelspannung |  | EEG946904868226 |  |  | 6000
SEE909239410003 | ENP Windpark Münk | In Planung | Wind | 6000 | 6000 |  |  | 2025-03-26 | Rheinland-Pfalz | 56729 | Münk |  |  | Münk | 10 21 | 07137077 | Münk | Mayen-Koblenz | 50294099 | 7029466 | 50.2941 | 7.0295 | Horizontalläufer | [11 empty] | WP Münk WEA 05 | Windkraft an Land | 169 | 150 | Vestas Deutschland GmbH | V150 |  |  |  |  | 2025-03-26 |  | 2028-02-01 | Sechste ENP Windpark GmbH & Co. KG | ABR910552503884 | Volleinspeisung | SGE948172474796 | Westnetz GmbH (SNB921897286493) | SNB921897286493 |  | Umspannebene Hochspannung/Mittelspannung |  | EEG960593991331 |  |  | 6000
SEE909869001879 | ENP Windpark Münk | In Planung | Wind | 6000 | 6000 |  |  | 2025-03-26 | Rheinland-Pfalz | 56729 | Münk |  |  | Münk | 9 1 | 07137077 | Münk | Mayen-Koblenz | 50293612 | 703572 | 50.2936 | 7.0357 | Horizontalläufer | [11 empty] | WP Münk WEA 06 | Windkraft an Land | 169 | 150 | Vestas Deutschland GmbH | V150 |  |  |  |  | 2025-03-26 |  | 2028-02-01 | Sechste ENP Windpark GmbH & Co. KG | ABR910552503884 | Volleinspeisung | SGE902943368578 | Westnetz GmbH (SNB921897286493) | SNB921897286493 |  | Umspannebene Hochspannung/Mittelspannung |  | EEG970372770095 |  |  | 6000
SEE963146023787 | WEA 1 | In Planung | Wind | 7000 | 7000 |  |  | 2025-03-31 | Bayern | 91074 | Herzogenaurach |  |  | Zweifelsheim | 477 | 09572132 | Herzogenaurach | Erlangen-Höchstadt | 49542453 | 10852186 | 49.5425 | 10.8522 | Horizontalläufer | [11 empty] | Windpark Reitfeld | Windkraft an Land | 162 | 175 | ENERCON GmbH | Enercon E175 EP5 E2 |  |  |  |  | 2025-04-01 |  | 2026-12-01 | Herzo-Windpark Süd01 GmbH & Co. KG | ABR905158471972 | Teileinspeisung (einschließlich Eigenverbrauch) | SGE955679832851 | Herzo Werke GmbH (SNB930312838582) | SNB930312838582 |  |  |  | EEG942344765576 |  |  | 7000
SEE936395841167 | WEA 05 | In Planung | Wind | 7000 | 7000 |  |  | 2025-03-26 | Schleswig-Holstein | 25899 | Bosbüll |  |  | Bosbüll | Flur 1 Flurstück 112 | 01054016 | Bosbüll | Nordfriesland | 548262 | 883924 | 54.8262 | 8.8392 | Horizontalläufer | [11 empty] | Bürgerwindpark BHU GmbH & Co. KG | Windkraft an Land | 118 | 163 | Nordex Germany GmbH | N163/6 |  |  |  |  | 2025-07-17 |  | 2027-10-01 | Bürgerwindpark BHU GmbH & Co. KG | ABR924073306046 | Volleinspeisung | SGE976800048590 | Schleswig-Holstein Netz GmbH (SNB990857029876) | SNB990857029876 |  | Mittelspannung |  | EEG957751723606 |  |  | 7200
SEE914272659210 | WEA 06 | In Planung | Wind | 7000 | 7000 |  |  | 2025-03-26 | Schleswig-Holstein | 25899 | Bosbüll |  |  | Holm | Flur 2 Flurstück 31/2 | 01054016 | Bosbüll | Nordfriesland | 5483031 | 884352 | 54.8303 | 8.8435 | Horizontalläufer | [11 empty] | Bürgerwindpark BHU GmbH & Co. KG | Windkraft an Land | 118 | 163 | Nordex Germany GmbH | N163/6 |  |  |  |  | 2025-07-17 |  | 2027-10-01 | Bürgerwindpark BHU GmbH & Co. KG | ABR924073306046 | Volleinspeisung | SGE976777085741 | Schleswig-Holstein Netz GmbH (SNB990857029876) | SNB990857029876 |  | Mittelspannung |  | EEG940220874862 |  |  | 7200
SEE900534958177 | WEA 1 | In Planung | Wind | 7200 | 7200 |  |  | 2025-03-26 | Nordrhein-Westfalen | 57462 | Olpe |  |  | Husten | Flur9: 293 | 05966024 | Olpe | Olpe | 50980861 | 7777871 | 50.9809 | 7.7779 | Horizontalläufer | [11 empty] | WP Olpe/A4 | Windkraft an Land | 175 | 172 | Vestas Deutschland GmbH | V172-7.2 |  |  |  |  | 2025-03-26 |  | 2027-12-31 | GELSENWASSER AG | ABR955687076087 | Volleinspeisung | SGE940089504467 | Westnetz GmbH (SNB921897286493) | SNB921897286493 |  | Hochspannung |  | EEG981657675264 |  |  | 7200
SEE916901954123 | Arneburg Sanne Repowering, WEA 5 | In Planung | Wind | 6200 | 6200 |  |  | 2025-03-26 | Sachsen-Anhalt | 39596 | Arneburg |  |  | Arneburg | Flur13: 189 | 15090010 | Arneburg | Stendal | 52649186 | 1198844 | 52.6492 | 11.9884 | Horizontalläufer | [11 empty] | Arneburg Sanne Repowering | Windkraft an Land | 169 | 162 | Vestas Deutschland GmbH | V162 - 6.2 |  |  |  |  | 2025-03-26 |  | 2027-12-07 | JUWI GmbH | ABR941190092140 | Volleinspeisung | SGE927269384934 | Avacon Netz GmbH (SNB990362338043) | SNB990362338043 |  | Hochspannung |  | EEG973139678627 |  |  | 6200
SEE923857408976 | Windkraftanlage Müseler-Looden Repowering | In Planung | Wind | 2300 | 2300 |  |  | 2025-03-26 | Niedersachsen | 26736 | Krummhörn |  |  | Grimersum | Flur 11, Flurstück 33/2, 34 | 03452014 | Krummhörn | Aurich | 53492833 | 7187682 | 53.4928 | 7.1877 | Horizontalläufer | [11 empty] | Windkraftanlage Müseler-Looden-Betriebs GmbH & Co. KG | Windkraft an Land | 84,58 | 82 | ENERCON GmbH | E82 E2 |  |  |  |  | 2025-03-26 |  | 2026-09-30 | natürliche Person (ABR913968024295) | ABR913968024295 | Volleinspeisung | SGE972309417950 | EWE NETZ GmbH (SNB951051725711) | SNB951051725711 |  | Mittelspannung |  | EEG951610141488 |  |  | 2300
SEE961894522262 | WEA 08 | In Planung | Wind | 7000 | 7000 |  |  | 2025-03-26 | Schleswig-Holstein | 25899 | Bosbüll |  |  | Holm | Flur 4 Flurstück 11 | 01054016 | Bosbüll | Nordfriesland | 5483167 | 884094 | 54.8317 | 8.8409 | Horizontalläufer | [12 empty] | Windkraft an Land | 118 | 163 | Nordex Germany GmbH | N163/6 |  |  |  |  | 2025-07-17 |  | 2027-10-01 | Bürgerwindpark BHU GmbH & Co. KG | ABR924073306046 | Volleinspeisung | SGE932154369736 | Schleswig-Holstein Netz GmbH (SNB990857029876) | SNB990857029876 |  | Mittelspannung |  | EEG926979808969 |  |  | 7200
SEE934153965988 | Arneburg Sanne Repowering, WEA 1 | In Planung | Wind | 6200 | 6200 |  |  | 2025-03-26 | Sachsen-Anhalt | 39590 | Tangermünde |  |  | Storkau | Flur5: 036 | 15090550 | Tangermünde | Stendal | 52637014 | 11984668 | 52.637 | 11.9847 | Horizontalläufer | [11 empty] | Arneburg Sanne Repowering | Windkraft an Land | 169 | 162 | Vestas Deutschland GmbH | V162 - 6.2 |  |  |  |  | 2025-07-08 |  | 2027-12-07 | JUWI GmbH | ABR941190092140 | Volleinspeisung | SGE927269384934 | Avacon Netz GmbH (SNB990362338043) | SNB990362338043 |  | Hochspannung |  | EEG946695068485 |  |  | 6200
SEE996467400838 | WEA 2 | In Planung | Wind | 7200 | 7200 |  |  | 2025-03-26 | Nordrhein-Westfalen | 57462 | Olpe |  |  | Römershagen | Flur1: 003 | 05966024 | Olpe | Olpe | 50978488 | 7785417 | 50.9785 | 7.7854 | Horizontalläufer | [11 empty] | WP Olpe/A4 | Windkraft an Land | 175 | 172 | Vestas Deutschland GmbH | V172-7.2 |  |  |  |  | 2025-03-26 |  | 2027-12-31 | GELSENWASSER AG | ABR955687076087 | Volleinspeisung | SGE940089504467 | Westnetz GmbH (SNB921897286493) | SNB921897286493 |  | Hochspannung |  | EEG900145318469 |  |  | 7200
SEE992468156859 | Arneburg Sanne Repowering, WEA 2 | In Planung | Wind | 6200 | 6200 |  |  | 2025-03-26 | Sachsen-Anhalt | 39590 | Tangermünde |  |  | Storkau | Flur5: 036 | 15090550 | Tangermünde | Stendal | 52640354 | 11984866 | 52.6404 | 11.9849 | Horizontalläufer | [11 empty] | Arneburg Sanne Repowering | Windkraft an Land | 169 | 162 | Vestas Deutschland GmbH | V162 - 6.2 |  |  |  |  | 2025-03-26 |  | 2027-12-07 | JUWI GmbH | ABR941190092140 | Volleinspeisung | SGE927269384934 | Avacon Netz GmbH (SNB990362338043) | SNB990362338043 |  | Hochspannung |  | EEG909578920300 |  |  | 6200
SEE906641680932 | WEA 01 | In Planung | Wind | 7000 | 7000 |  |  | 2025-03-26 | Schleswig-Holstein | 25899 | Bosbüll |  |  | Bosbüll | Flur 1 FLurstücke 38 und 39 | 01054016 | Bosbüll | Nordfriesland | 5483031 | 882792 | 54.8303 | 8.8279 | Horizontalläufer | [11 empty] | Bürgerwindpark BHU GmbH & Co. KG | Windkraft an Land | 118 | 163 | Nordex Germany GmbH | N163/6 |  |  |  |  | 2025-07-17 |  | 2027-10-01 | Bürgerwindpark BHU GmbH & Co. KG | ABR924073306046 | Volleinspeisung | SGE979617795909 | Schleswig-Holstein Netz GmbH (SNB990857029876) | SNB990857029876 |  | Mittelspannung |  | EEG983582565375 |  |  | 7200
SEE910988960442 | WEA 3 | In Planung | Wind | 7200 | 7200 |  |  | 2025-03-26 | Nordrhein-Westfalen | 57462 | Olpe |  |  | Hünsborn | Flur2: 004 | 05966024 | Olpe | Olpe | 50980878 | 779115 | 50.9809 | 7.7912 | Horizontalläufer | [11 empty] | WP Olpe/A4 | Windkraft an Land | 175 | 172 | Vestas Deutschland GmbH | V172-7.2 |  |  |  |  | 2025-03-26 |  | 2027-12-31 | GELSENWASSER AG | ABR955687076087 | Volleinspeisung | SGE940089504467 | Westnetz GmbH (SNB921897286493) | SNB921897286493 |  | Hochspannung |  | EEG955172833959 |  |  | 7200
SEE901191044890 | Arneburg Sanne Repowering, WEA 3 | In Planung | Wind | 6200 | 6200 |  |  | 2025-03-26 | Sachsen-Anhalt | 39590 | Tangermünde |  |  | Storkau | Flur:5 036 | 15090550 | Tangermünde | Stendal | 52643694 | 11985094 | 52.6437 | 11.9851 | Horizontalläufer | [11 empty] | Arneburg Sanne Repowering | Windkraft an Land | 169 | 162 | Vestas Deutschland GmbH | V162 - 6.2 |  |  |  |  | 2025-03-26 |  | 2027-12-07 | JUWI GmbH | ABR941190092140 | Volleinspeisung | SGE927269384934 | Avacon Netz GmbH (SNB990362338043) | SNB990362338043 |  | Hochspannung |  | EEG992616260452 |  |  | 6200
SEE988454686509 | WEA 4 | In Planung | Wind | 7200 | 7200 |  |  | 2025-03-26 | Nordrhein-Westfalen | 57462 | Olpe |  |  | Hünsborn | Flur37: 158 | 05966024 | Olpe | Olpe | 50986753 | 7793211 | 50.9868 | 7.7932 | Horizontalläufer | [11 empty] | WP Olpe/A4 | Windkraft an Land | 175 | 172 | Vestas Deutschland GmbH | V172-7.2 |  |  |  |  | 2025-03-26 |  | 2027-12-31 | GELSENWASSER AG | ABR955687076087 | Volleinspeisung | SGE940089504467 | Westnetz GmbH (SNB921897286493) | SNB921897286493 |  | Hochspannung |  | EEG986585806834 |  |  | 7200
SEE983115689226 | Arneburg Sanne Repowering, WEA 4 | In Planung | Wind | 6200 | 6200 |  |  | 2025-03-26 | Sachsen-Anhalt | 39596 | Arneburg |  |  | Arneburg | Flur13: 233 | 15090010 | Arneburg | Stendal | 52645925 | 11989696 | 52.6459 | 11.9897 | Horizontalläufer | [11 empty] | Arneburg Sanne Repowering | Windkraft an Land | 169 | 162 | Vestas Deutschland GmbH | V162 - 6.2 |  |  |  |  | 2025-03-26 |  | 2027-12-07 | JUWI GmbH | ABR941190092140 | Volleinspeisung | SGE927269384934 | Avacon Netz GmbH (SNB990362338043) | SNB990362338043 |  | Hochspannung |  | EEG921647750625 |  |  | 6200
SEE962869348658 | WEA 03 | In Planung | Wind | 7000 | 7000 |  |  | 2025-03-26 | Schleswig-Holstein | 25899 | Bosbüll |  |  | Holm | Flur 2 Flurstück 40 | 01054016 | Bosbüll | Nordfriesland | 5483031 | 882792 | 54.8303 | 8.8279 | Horizontalläufer | [11 empty] | Bürgerwindpark BHU GmbH & Co. KG | Windkraft an Land | 118 | 163 | Nordex Germany GmbH | N163/6 |  |  |  |  | 2025-07-17 |  | 2027-10-01 | Bürgerwindpark BHU GmbH & Co. KG | ABR924073306046 | Volleinspeisung | SGE997268976683 | Schleswig-Holstein Netz GmbH (SNB990857029876) | SNB990857029876 |  | Mittelspannung |  | EEG985886141347 |  |  | 7200
SEE915950073182 | WEA 5 | In Planung | Wind | 7200 | 7200 |  |  | 2025-03-26 | Nordrhein-Westfalen | 57462 | Olpe |  |  | Brachtpe | Flur11: 035 | 05966024 | Olpe | Olpe | 50989354 | 7801479 | 50.9894 | 7.8015 | Horizontalläufer | [11 empty] | WP Olpe/A4 | Windkraft an Land | 175 | 172 | Vestas Deutschland GmbH | V172-7.2 |  |  |  |  | 2025-03-26 |  | 2027-12-31 | GELSENWASSER AG | ABR955687076087 | Volleinspeisung | SGE940089504467 | Westnetz GmbH (SNB921897286493) | SNB921897286493 |  | Hochspannung |  | EEG995253984606 |  |  | 7200
SEE951693031911 | WEA 6 | In Planung | Wind | 7200 | 7200 |  |  | 2025-03-26 | Nordrhein-Westfalen | 57462 | Olpe |  |  | Olpe-Land | Flur15: 002 | 05966024 | Olpe | Olpe | 50994491 | 7806715 | 50.9945 | 7.8067 | Horizontalläufer | [11 empty] | WP Olpe/A4 | Windkraft an Land | 175 | 172 | Vestas Deutschland GmbH | V172-7.2 |  |  |  |  | 2025-03-26 |  | 2027-12-31 | GELSENWASSER AG | ABR955687076087 | Volleinspeisung | SGE940089504467 | Westnetz GmbH (SNB921897286493) | SNB921897286493 |  | Hochspannung |  | EEG933813481004 |  |  | 7200
SEE976888269016 | WEA 7 | In Planung | Wind | 7200 | 7200 |  |  | 2025-03-26 | Nordrhein-Westfalen | 57462 | Olpe |  |  | Olpe-Land | Flur15: 150 | 05966024 | Olpe | Olpe | 50990421 | 7809655 | 50.9904 | 7.8097 | Horizontalläufer | [11 empty] | WP Olpe/A4 | Windkraft an Land | 175 | 172 | Vestas Deutschland GmbH | V172-7.2 |  |  |  |  | 2025-03-26 |  | 2027-12-31 | GELSENWASSER AG | ABR955687076087 | Volleinspeisung | SGE940089504467 | Westnetz GmbH (SNB921897286493) | SNB921897286493 |  | Hochspannung |  | EEG973654169839 |  |  | 7200
SEE936738719917 | BüWi Heitz LAW | In Planung | Wind | 5500 | 5500 |  |  | 2025-03-26 | Hessen | 34513 | Waldeck |  |  | Freienhagen | 25: 14/5, 16/7 | 06635021 | Waldeck | Waldeck-Frankenberg | 51266861 | 9033111 | 51.2669 | 9.0331 | Horizontalläufer | [11 empty] | Windpark Langer Wald | Windkraft an Land | 140 | 160 | ENERCON GmbH | E-160 EP5 E2 |  |  |  |  | 2025-03-26 |  | 2026-09-09 | Bürgerwind Heitzelberg GmbH & Co. KG | ABR982949097184 | Volleinspeisung | SGE965658031168 | Avacon Netz GmbH (SNB990362338043) | SNB990362338043 |  | Hochspannung |  | EEG966167693656 |  |  | 5500
SEE974875228572 | WEA N3 Dense I | In Planung | Wind | 7200 | 7200 |  |  | 2025-03-26 | Nordrhein-Westfalen | 57334 | Bad Laasphe |  |  | Bad Laasphe | Flur 25, Flurstück 31 | 05970028 | Bad Laasphe | Siegen-Wittgenstein | 50909613 | 8376066 | 50.9096 | 8.3761 | Horizontalläufer | [11 empty] | Dense I | Windkraft an Land | 199 | 172 | Vestas Deutschland GmbH | V172 7.2 MW auf 199 m NH |  |  |  |  | 2025-03-26 |  | 2027-02-15 | Dense-Wind GmbH & Co. KG | ABR938644745448 | Volleinspeisung | SGE957190223033 | Avacon Netz GmbH (SNB990362338043) | SNB990362338043 |  | Mittelspannung |  | EEG974111456097 |  |  | 7200
SEE958595930564 | WEA N4 Dense I | In Planung | Wind | 7200 | 7200 |  |  | 2025-03-26 | Nordrhein-Westfalen | 57334 | Bad Laasphe |  |  | Hesselbach | Flur 11, Flurstück 75 | 05970028 | Bad Laasphe | Siegen-Wittgenstein | 50896579 | 8378729 | 50.8966 | 8.3787 | Horizontalläufer | [11 empty] | Dense I | Windkraft an Land | 199 | 172 | Vestas Deutschland GmbH | V172 7.2 MW auf 199 m NH |  |  |  |  | 2025-03-26 |  | 2027-02-15 | Dense-Wind GmbH & Co. KG | ABR938644745448 | Volleinspeisung | SGE957190223033 | Avacon Netz GmbH (SNB990362338043) | SNB990362338043 |  | Mittelspannung |  | EEG950503416955 |  |  | 7200
SEE921145231626 | WEA N6 Dense I | In Planung | Wind | 7200 | 7200 |  |  | 2025-03-26 | Nordrhein-Westfalen | 57334 | Bad Laasphe |  |  | Bad Laasphe | Flur 21, Flurstück 23 | 05970028 | Bad Laasphe | Siegen-Wittgenstein | 50906117 | 8398813 | 50.9061 | 8.3988 | Horizontalläufer | [11 empty] | Dense I | Windkraft an Land | 199 | 172 | Vestas Deutschland GmbH | V172 7.2 MW auf 199 m NH |  |  |  |  | 2025-03-26 |  | 2027-02-15 | Dense-Wind GmbH & Co. KG | ABR938644745448 | Volleinspeisung | SGE957190223033 | Avacon Netz GmbH (SNB990362338043) | SNB990362338043 |  | Mittelspannung |  | EEG950740561661 |  |  | 7200
SEE972022051813 | WEA N1 Dense II | In Planung | Wind | 7200 | 7200 |  |  | 2025-03-26 | Nordrhein-Westfalen | 57334 | Bad Laasphe |  |  | Hesselbach | Flur 11, Flurstück 6 | 05970028 | Bad Laasphe | Siegen-Wittgenstein | 50903937 | 8384178 | 50.9039 | 8.3842 | Horizontalläufer | [11 empty] | Dense II | Windkraft an Land | 199 | 172 | Vestas Deutschland GmbH | V172 7.2 MW auf 199 m NH |  |  |  |  | 2025-03-26 |  | 2027-02-15 | Dense-Wind GmbH & Co. KG | ABR938644745448 | Volleinspeisung | SGE956983241124 | Avacon Netz GmbH (SNB990362338043) | SNB990362338043 |  | Mittelspannung |  | EEG919502784090 |  |  | 7200
SEE903896161360 | WEA N5 Dense II | In Planung | Wind | 7200 | 7200 |  |  | 2025-03-26 | Nordrhein-Westfalen | 57334 | Bad Laasphe |  |  | Hesselbach | Flur 11, Flurstück 13 | 05970028 | Bad Laasphe | Siegen-Wittgenstein | 5089382 | 837915 | 50.8938 | 8.3791 | Horizontalläufer | [11 empty] | Dense II | Windkraft an Land | 199 | 172 | Vestas Deutschland GmbH | V172 7.2 MW auf 199 m NH |  |  |  |  | 2025-03-26 |  | 2027-02-15 | Dense-Wind GmbH & Co. KG | ABR938644745448 | Volleinspeisung | SGE956983241124 | Avacon Netz GmbH (SNB990362338043) | SNB990362338043 |  | Mittelspannung |  | EEG906997519191 |  |  | 7200
SEE977019739576 | WEA N 7 Dense II | In Planung | Wind | 7200 | 7200 |  |  | 2025-03-26 | Nordrhein-Westfalen | 57334 | Bad Laasphe |  |  | Bad Laasphe | Flur 24, Flurstück 94 | 05970028 | Bad Laasphe | Siegen-Wittgenstein | 50902226 | 840448 | 50.9022 | 8.4045 | Horizontalläufer | [11 empty] | Dense II | Windkraft an Land | 199 | 172 | Vestas Deutschland GmbH | V172 7.2 MW auf 199 m NH |  |  |  |  | 2025-03-26 |  | 2027-02-15 | Dense-Wind GmbH & Co. KG | ABR938644745448 | Volleinspeisung | SGE956983241124 | Avacon Netz GmbH (SNB990362338043) | SNB990362338043 |  | Mittelspannung |  | EEG947773420126 |  |  | 7200
SEE917352020702 | Windpark Lüdenscheid-Kälberberg WKA 1 | In Planung | Wind | 4260 | 4260 |  |  | 2025-03-26 | Nordrhein-Westfalen | 58515 | Lüdenscheid |  |  | Lüdenscheid-Land | Flur39: 33 | 05962032 | Lüdenscheid | Märkischer Kreis | 51175355 | 7621082 | 51.1754 | 7.6211 | Horizontalläufer | [11 empty] | Windpark Lüdenscheid-Kälberberg | Windkraft an Land | 160 | 138 | ENERCON GmbH | E-138 EP3 E3 |  |  |  |  | 2025-03-26 |  | 2027-07-01 | Mark-E Aktiengesellschaft | ABR940486198085 | Volleinspeisung | SGE927214450257 | ENERVIE Vernetzt GmbH (SNB921319639913) | SNB921319639913 |  | Mittelspannung |  | EEG954798520687 |  |  | 4260
SEE935259777307 | WEA 76 West | In Planung | Wind | 5560 | 5560 |  |  | 2025-03-26 | Rheinland-Pfalz | 54611 | Hallschlag |  |  | Hallschlag | Flur 13: 32. | 07233214 | Hallschlag | Vulkaneifel | 50336413 | 6421842 | 50.3364 | 6.4218 | Horizontalläufer | [11 empty] | WP-Hausenstatt | Windkraft an Land | 166,6 | 160 | ENERCON GmbH | E-160 EP5 E3 R1 |  |  |  |  | 2025-03-26 |  | 2027-08-10 | C&C Windenergie GmbH ＆ Co. KG | ABR959233571880 | Volleinspeisung | SGE997579990057 | Westnetz GmbH (SNB921897286493) | SNB921897286493 |  | Mittelspannung |  | EEG965589646875 |  |  | 5560
SEE929700057056 | Windpark Lüdenscheid-Kälberberg WKA 2 | In Planung | Wind | 4260 | 4260 |  |  | 2025-03-26 | Nordrhein-Westfalen | 58515 | Lüdenscheid |  |  | Lüdenscheid-Land | Flur39: 35 | 05962032 | Lüdenscheid | Märkischer Kreis | 51176356 | 7625959 | 51.1764 | 7.626 | Horizontalläufer | [11 empty] | Windpark Lüdenscheid-Kälberberg | Windkraft an Land | 160 | 138 | ENERCON GmbH | E-138 EP3 E3 |  |  |  |  | 2025-03-26 |  | 2027-07-01 | Mark-E Aktiengesellschaft | ABR940486198085 | Volleinspeisung | SGE993343804803 | ENERVIE Vernetzt GmbH (SNB921319639913) | SNB921319639913 |  | Mittelspannung |  | EEG981610515866 |  |  | 4260
SEE956600636050 | Windpark Lüdenscheid-Kälberberg WKA 3 | In Planung | Wind | 4260 | 4260 |  |  | 2025-03-26 | Nordrhein-Westfalen | 58566 | Kierspe |  |  | Kierspe | Flur61: 35 | 05962028 | Kierspe | Märkischer Kreis | 5117706 | 7633849 | 51.1771 | 7.6338 | Horizontalläufer | [11 empty] | Windpark Lüdenscheid-Kälberberg | Windkraft an Land | 160 | 138 | ENERCON GmbH | E-138 EP3 E3 |  |  |  |  | 2025-03-26 |  | 2027-07-01 | Mark-E Aktiengesellschaft | ABR940486198085 | Volleinspeisung | SGE902248913473 | ENERVIE Vernetzt GmbH (SNB921319639913) | SNB921319639913 |  | Mittelspannung |  | EEG905951634505 |  |  | 4260
SEE975384588317 | WEA 77 Ost | In Planung | Wind | 5560 | 5560 |  |  | 2025-03-26 | Rheinland-Pfalz | 54611 | Hallschlag |  |  | Hallschlag | Flur 12: 63/1, 63/2. | 07233214 | Hallschlag | Vulkaneifel | 5033865 | 6436784 | 50.3387 | 6.4368 | Horizontalläufer | [11 empty] | WP-Hausenstatt | Windkraft an Land | 166,6 | 160 | ENERCON GmbH | E-160 EP5 E3 R1 |  |  |  |  | 2025-08-27 |  | 2027-08-20 | C&C Windenergie GmbH ＆ Co. KG | ABR959233571880 | Volleinspeisung | SGE997579990057 | Westnetz GmbH (SNB921897286493) | SNB921897286493 |  | Mittelspannung |  | EEG985716793463 |  |  | 5560
SEE949047825750 | WEA 11 Kollert E-160 mit 166 m NH | In Planung | Wind | 5560 | 5560 |  |  | 2025-03-26 | Rheinland-Pfalz | 54320 | Waldrach |  |  | Waldrach | Flur2:52,53 | 07235141 | Waldrach | Trier-Saarburg | 49757032 | 6771595 | 49.757 | 6.7716 | Horizontalläufer | [11 empty] | Windpark Waldrach | Windkraft an Land | 166,6 | 160 | ENERCON GmbH | Enercon-160 EP5 E3 R1 |  |  |  |  | 2025-07-03 |  | 2027-06-30 | Bürgerwind Läusberg GmbH & Co. KG | ABR941937800670 | Volleinspeisung | SGE932467604388 | Westnetz GmbH (SNB921897286493) | SNB921897286493 |  | Hochspannung |  | EEG932686365220 |  |  | 5560 | WIN25-2/006,
SEE984881745406 | WEA 12 Heselbüsch E-175 mit 162 m NH | In Planung | Wind | 6000 | 6000 |  |  | 2025-03-26 | Rheinland-Pfalz | 54320 | Waldrach |  |  | Waldrach | Flur3:29_1,29_2,30 | 07235141 | Waldrach | Trier-Saarburg | 49754119 | 6778804 | 49.7541 | 6.7788 | Horizontalläufer | [11 empty] | Windpark Waldrach | Windkraft an Land | 162 | 175 | ENERCON GmbH | Enercon-175 EP5 |  |  |  |  | 2025-09-24 |  | 2027-06-30 | Bürgerwind Hochwald GmbH & Co. KG | ABR966832968997 | Volleinspeisung | SGE946940845823 | Westnetz GmbH (SNB921897286493) | SNB921897286493 |  | Hochspannung |  | EEG972339679632 |  |  | 6000
SEE938976833431 | WEA 13 Maarheld E-160 mit 166 m NH | In Planung | Wind | 5560 | 5560 |  |  | 2025-03-26 | Rheinland-Pfalz | 54320 | Waldrach |  |  | Waldrach | Flur3:63,64 | 07235141 | Waldrach | Trier-Saarburg | 49749655 | 6781113 | 49.7497 | 6.7811 | Horizontalläufer | [11 empty] | Windpark Waldrach | Windkraft an Land | 166,6 | 160 | ENERCON GmbH | Enercon-160 EP5 E3 R1 |  |  |  |  | 2025-09-15 |  | 2027-06-30 | Bürgerwind Läusberg GmbH & Co. KG | ABR941937800670 | Volleinspeisung | SGE932467604388 | Westnetz GmbH (SNB921897286493) | SNB921897286493 |  | Hochspannung |  | EEG964564339962 |  |  | 5560 | WIN25-2/006,
SEE914743919386 | WEA 14 Nossem E-175 mit 162 m NH | In Planung | Wind | 6000 | 6000 |  |  | 2025-03-26 | Rheinland-Pfalz | 54320 | Waldrach |  |  | Waldrach | Flur4:94 | 07235141 | Waldrach | Trier-Saarburg | 49739009 | 6774573 | 49.739 | 6.7746 | Horizontalläufer | [11 empty] | Windpark Waldrach | Windkraft an Land | 162 | 175 | ENERCON GmbH | Enercon-175 EP5 |  |  |  |  | 2025-09-24 |  | 2027-06-30 | Bürgerwind Hochwald GmbH & Co. KG | ABR966832968997 | Volleinspeisung | SGE935464594386 | Westnetz GmbH (SNB921897286493) | SNB921897286493 |  | Hochspannung |  | EEG943224896212 |  |  | 6000
SEE981088173063 | WEA 1 | In Planung | Wind | 4260 | 4260 |  |  | 2025-03-27 | Nordrhein-Westfalen | 48301 | Nottuln |  |  | Darup | Flur21: 045, 046 | 05558032 | Nottuln | Coesfeld | 51945912 | 7286183 | 51.9459 | 7.2862 | Horizontalläufer | [11 empty] | Nottuln Hastehausen | Windkraft an Land | 160 | 138 | ENERCON GmbH | E-138 EP3 E3 |  |  |  |  | 2025-04-03 |  | 2028-03-31 | Reckmann Energie GbR | ABR931610533605 | Volleinspeisung | SGE902599524656 | Westnetz GmbH (SNB921897286493) | SNB921897286493 |  | Mittelspannung |  | EEG952066460000 |  |  | 4260
SEE900275990986 | WEA03_Garlipp | In Planung | Wind | 6000 | 6000 |  |  | 2025-03-27 | Sachsen-Anhalt | 39628 | Bismark |  |  | Bismark | 4: 157/32 | 15090070 | Bismark (Altmark) | Stendal | 52654235 | 1158387 | 52.6542 | 11.5839 | Horizontalläufer | [11 empty] | Garlipp | Windkraft an Land | 105 | 150 | Vestas Deutschland GmbH | Vestas V 150-6.0 |  |  |  |  | 2025-06-25 |  | 2027-06-30 | NeXtWind Windpark Beteiligung 31 GmbH & Co. KG | ABR930937907014 | Volleinspeisung | SGE956331958612 | Avacon Netz GmbH (SNB990362338043) | SNB990362338043 |  | Umspannebene Hochspannung/Mittelspannung |  | EEG934129515308 |  |  | 6000
SEE964762200699 | WEA04_Garlipp | In Planung | Wind | 6000 | 6000 |  |  | 2025-03-27 | Sachsen-Anhalt | 39628 | Bismark |  |  | Bismark | 4: 127/28 | 15090070 | Bismark (Altmark) | Stendal | 52657292 | 1158513 | 52.6573 | 11.5851 | Horizontalläufer | [11 empty] | Garlipp Nord | Windkraft an Land | 105 | 150 | Vestas Deutschland GmbH | Vestas V 150-6.0 |  |  |  |  | 2025-06-25 |  | 2027-06-30 | NeXtWind Windpark Beteiligung 31 GmbH & Co. KG | ABR930937907014 | Volleinspeisung | SGE977827997816 | Avacon Netz GmbH (SNB990362338043) | SNB990362338043 |  | Umspannebene Hochspannung/Mittelspannung |  | EEG929373160923 |  |  | 6000
SEE958407449826 | ALB01 | In Planung | Wind | 6200 | 6200 |  |  | 2025-04-02 | Rheinland-Pfalz | 55585 | Altenbamberg |  |  | Altenbamberg | Flur 0: Flurstück 948/2 | 07133003 | Altenbamberg | Bad Kreuznach | 49773202 | 7844768 | 49.7732 | 7.8448 | Horizontalläufer | [11 empty] | Windpark Altenbamberg/Hochstätten | Windkraft an Land | 169 | 162 | Vestas Deutschland GmbH | V162-6.2 MW |  |  |  |  | 2025-04-02 |  | 2026-12-31 | Energiepark Hochstätten Plus GmbH & Co. KG | ABR963620964605 | Volleinspeisung | SGE911755197368 | Pfalzwerke Netz AG (SNB961471621746) | SNB961471621746 |  | Mittelspannung |  | EEG985864289078 |  |  | 6200
SEE940631139543 | Greffen Nord WEA1 E-175 | In Planung | Wind | 6000 | 6000 |  |  | 2025-03-27 | Nordrhein-Westfalen | 33428 | Harsewinkel |  |  | Greffen | Flur 3, Flurstück 1 | 05754016 | Harsewinkel | Gütersloh | 52004997 | 81518 | 52.005 | 8.1518 | Horizontalläufer | [11 empty] | Greffen Nord | Windkraft an Land | 162 | 175 | ENERCON GmbH | E-175 EP5 E1 |  |  |  |  | 2025-08-01 |  | 2027-04-01 | Deutsche WindXperts 10. GmbH & Co. KG | ABR924501771224 | Volleinspeisung | SGE901359789434 | Westnetz GmbH (SNB921897286493) | SNB921897286493 |  | Hochspannung |  | EEG932704505102 |  |  | 6000 | WIN25-2/487,
SEE955921898550 | Greffen Nord WEA2 E-138 | In Planung | Wind | 4260 | 4260 |  |  | 2025-03-27 | Nordrhein-Westfalen | 33428 | Harsewinkel |  |  | Greffen | Flur 3, Flurstück 10 | 05754016 | Harsewinkel | Gütersloh | 52002557 | 8152647 | 52.0026 | 8.1526 | Horizontalläufer | [11 empty] | Greffen Nord | Windkraft an Land | 160 | 138,25 | ENERCON GmbH | E-138 EP3 E3 |  |  |  |  | 2025-08-01 |  | 2027-04-01 | Deutsche WindXperts 10. GmbH & Co. KG | ABR924501771224 | Volleinspeisung | SGE924332099870 | Westnetz GmbH (SNB921897286493) | SNB921897286493 |  | Hochspannung |  | EEG975557573881 |  |  | 4260 | WIN25-2/483,
SEE968849472122 | NKD5 | In Planung | Wind | 5700 | 5700 |  |  | 2025-03-27 | Brandenburg | 16278 | Angermünde |  |  | Crussow | Flur2: 020, 021 | 12073008 | Angermünde | Uckermark | 5300018 | 1405183 | 53.0002 | 14.0518 | Horizontalläufer | [11 empty] | NKD | Windkraft an Land | 164 | 149,1 | Nordex SE | N149/5.X |  |  |  |  | 2025-06-17 |  | 2027-03-31 | Windkraft Neukünkendorf GmbH & Co. KG | ABR977268679654 | Volleinspeisung | SGE936393941210 | E.DIS Netz GmbH (SNB941690671609) | SNB941690671609 |  | Hochspannung |  | EEG962390633773 |  |  | 5700
SEE983379679872 | Greffen Nord WEA3 E-175 | In Planung | Wind | 6000 | 6000 |  |  | 2025-03-27 | Nordrhein-Westfalen | 33428 | Harsewinkel |  |  | Greffen | Flur 6, Flurstück 51 | 05754016 | Harsewinkel | Gütersloh | 51996978 | 8162089 | 51.997 | 8.1621 | Horizontalläufer | [11 empty] | Greffen Nord | Windkraft an Land | 162 | 175 | ENERCON GmbH | E-175 EP5 E1 |  |  |  |  | 2025-08-01 |  | 2027-04-01 | Deutsche WindXperts 10. GmbH & Co. KG | ABR924501771224 | Volleinspeisung | SGE908414822112 | Westnetz GmbH (SNB921897286493) | SNB921897286493 |  | Hochspannung |  | EEG964336582756 |  |  | 6000 | WIN25-2/484,
SEE907274528790 | Rabenau Rep WEA 1 | In Planung | Wind | 5530 | 5530 |  |  | 2025-03-27 | Hessen | 35466 | Rabenau |  |  | Rüddingshausen | 22; 087 | 06531015 | Rabenau | Gießen | 50698834 | 893512 | 50.6988 | 8.9351 | Horizontalläufer | [11 empty] | Rabenau Rep. | Windkraft an Land | 161 | 158 | GE Wind Energy GmbH | GE5.5-158 |  |  |  |  | 2025-03-28 |  | 2027-07-01 | MVV Windenergie GmbH | ABR982511102919 | Volleinspeisung | SGE984100016041 | Avacon Netz GmbH (SNB990362338043) | SNB990362338043 |  | Hochspannung |  | EEG958924087945 |  |  | 5530
SEE995171379041 | Greffen Nord WEA5 E-138 | In Planung | Wind | 4260 | 4260 |  |  | 2025-03-27 | Nordrhein-Westfalen | 33428 | Harsewinkel |  |  | Greffen | Flur 4, Flurstück 47 | 05754016 | Harsewinkel | Gütersloh | 51996573 | 8178571 | 51.9966 | 8.1786 | Horizontalläufer | [11 empty] | Greffen Nord | Windkraft an Land | 160 | 138,25 | ENERCON GmbH | E-138 EP3 E3 |  |  |  |  | 2025-08-01 |  | 2027-04-01 | Deutsche WindXperts 10. GmbH & Co. KG | ABR924501771224 | Volleinspeisung | SGE959546964683 | Westnetz GmbH (SNB921897286493) | SNB921897286493 |  | Hochspannung |  | EEG959104977339 |  |  | 4260 | WIN25-2/485,
SEE920775722245 | Rabenau Rep WEA 2 | In Planung | Wind | 5530 | 5530 |  |  | 2025-03-27 | Hessen | 35466 | Rabenau |  |  | Rüddingshausen | 22; 080 | 06531015 | Rabenau | Gießen | 5069493 | 8932506 | 50.6949 | 8.9325 | Horizontalläufer | [11 empty] | Rabenau Rep | Windkraft an Land | 161 | 158 | GE Wind Energy GmbH | GE5.5-158 |  |  |  |  | 2025-03-28 |  | 2027-07-01 | MVV Windenergie GmbH | ABR982511102919 | Volleinspeisung | SGE984100016041 | Avacon Netz GmbH (SNB990362338043) | SNB990362338043 |  | Hochspannung |  | EEG916202237185 |  |  | 5530
SEE961073593298 | Delfshausen WEA 1 | In Planung | Wind | 6000 | 6000 |  |  | 2025-03-27 | Niedersachsen | 26180 | Rastede |  |  | Rastede | 15: 73/1 | 03451005 | Rastede | Ammerland | 53302431 | 8257907 | 53.3024 | 8.2579 | Horizontalläufer | [11 empty] | Delfshausen | Windkraft an Land | 125 | 150 | Vestas Deutschland GmbH | Vestas V150 EnVentus |  |  |  |  | 2025-03-27 |  | 2026-12-01 | Windpark Rastede GmbH & Co. KG | ABR931048674703 | Volleinspeisung | SGE937703332995 | EWE NETZ GmbH (SNB951051725711) | SNB951051725711 |  | Mittelspannung |  | EEG927245197831 |  |  | 6000
SEE922461723147 | Delfshausen WEA 2 | In Planung | Wind | 6000 | 6000 |  |  | 2025-03-27 | Niedersachsen | 26180 | Rastede |  |  | Rastede | 0.67431 | 03451005 | Rastede | Ammerland | 53304189 | 8245003 | 53.3042 | 8.245 | Horizontalläufer | [11 empty] | Delfshausen | Windkraft an Land | 125 | 150 | Vestas Deutschland GmbH | Vestas V150 EnVentus |  |  |  |  | 2025-03-27 |  | 2026-12-01 | Windpark Rastede GmbH & Co. KG | ABR931048674703 | Volleinspeisung | SGE937703332995 | EWE NETZ GmbH (SNB951051725711) | SNB951051725711 |  | Mittelspannung |  | EEG922799077776 |  |  | 6000
SEE968450928018 | Delfshausen WEA 3 | In Planung | Wind | 6000 | 6000 |  |  | 2025-03-27 | Niedersachsen | 26180 | Rastede |  |  | Rastede | 15:12 | 03451005 | Rastede | Ammerland | 53302341 | 8234331 | 53.3023 | 8.2343 | Horizontalläufer | [12 empty] | Windkraft an Land | 125 | 150 | Vestas Deutschland GmbH | Vestas V150 EnVentus |  |  |  |  | 2025-03-27 |  | 2026-12-01 | Windpark Rastede GmbH & Co. KG | ABR931048674703 | Volleinspeisung | SGE937703332995 | EWE NETZ GmbH (SNB951051725711) | SNB951051725711 |  | Mittelspannung |  | EEG987293570581 |  |  | 6000
SEE939960211723 | WEA02 - N163/6800 | In Planung | Wind | 6800 | 6800 |  |  | 2025-03-27 | Mecklenburg-Vorpommern | 17309 | Rollwitz |  |  | Damerow | Flur: 1 Flurstück 2/7; 2/8; 2/9 | 13075115 | Rollwitz | Vorpommern-Greifswald | 5345552 | 13978613 | 53.4555 | 13.9786 | Horizontalläufer | [11 empty] | Windpark Rollwitz | Windkraft an Land | 164 | 163 | Nordex Germany GmbH | N163/6800 |  |  |  |  | 2025-04-01 |  | 2028-02-01 | WP Rollwitz GmbH | ABR906494130967 | Volleinspeisung | SGE955031121869 | E.DIS Netz GmbH (SNB941690671609) | SNB941690671609 |  | Hochspannung |  | EEG948300839312 |  |  | 6800
SEE999357605085 | WP Winterstein WEA 1 | In Planung | Wind | 7200 | 7200 |  |  | 2025-03-27 | Hessen | 61169 | Friedberg |  |  | Ockstadt | 22:04 | 06440008 | Friedberg (Hessen) | Wetteraukreis | 5033128 | 867655 | 50.3313 | 8.6766 | Horizontalläufer | [11 empty] | WP Winterstein | Windkraft an Land | 175 | 172 | Vestas Deutschland GmbH | V-172 |  |  |  |  | 2025-03-27 |  | 2027-07-01 | Alterric Deutschland GmbH | ABR927397646904 | Volleinspeisung | SGE936377924741 | ovag Netz GmbH (SNB969534177940) | SNB969534177940 |  | Mittelspannung |  | EEG906307442072 |  |  | 7200
SEE984230080684 | WP Winterstein WEA 3 | In Planung | Wind | 7200 | 7200 |  |  | 2025-03-27 | Hessen | 61169 | Friedberg |  |  | Ockstadt | 23:02 | 06440008 | Friedberg (Hessen) | Wetteraukreis | 50326842 | 866853 | 50.3268 | 8.6685 | Horizontalläufer | [11 empty] | WP Winterstein | Windkraft an Land | 175 | 172 | Vestas Deutschland GmbH | V-172 |  |  |  |  | 2025-03-27 |  | 2027-07-01 | Alterric Deutschland GmbH | ABR927397646904 | Volleinspeisung | SGE936377924741 | ovag Netz GmbH (SNB969534177940) | SNB969534177940 |  | Mittelspannung |  | EEG906678716918 |  |  | 7200
SEE956026169767 | WP Winterstein WEA 4 | In Planung | Wind | 7200 | 7200 |  |  | 2025-03-27 | Hessen | 61169 | Friedberg |  |  | Ockstadt | 24:05 | 06440008 | Friedberg (Hessen) | Wetteraukreis | 50321144 | 8666786 | 50.3211 | 8.6668 | Horizontalläufer | [11 empty] | WP Winterstein | Windkraft an Land | 175 | 172 | Vestas Deutschland GmbH | V-172 |  |  |  |  | 2025-03-27 |  | 2027-07-01 | Alterric Deutschland GmbH | ABR927397646904 | Volleinspeisung | SGE936377924741 | ovag Netz GmbH (SNB969534177940) | SNB969534177940 |  | Mittelspannung |  | EEG970374492162 |  |  | 7200
SEE916660534062 | WP Winterstein WEA 5 | In Planung | Wind | 7200 | 7200 |  |  | 2025-03-27 | Hessen | 61191 | Rosbach |  |  | Ober-Rosbach | 20: 4, 5 | 06440023 | Rosbach v.d. Höhe | Wetteraukreis | 50316683 | 8666747 | 50.3167 | 8.6667 | Horizontalläufer | [11 empty] | WP Winterstein | Windkraft an Land | 175 | 172 | Vestas Deutschland GmbH | V-172 |  |  |  |  | 2025-04-16 |  | 2027-07-01 | Alterric Deutschland GmbH | ABR927397646904 | Volleinspeisung | SGE936377924741 | ovag Netz GmbH (SNB969534177940) | SNB969534177940 |  | Mittelspannung |  | EEG980327639902 |  |  | 7200
SEE965590582193 | Wanderpesch II | In Planung | Wind | 7000 | 7000 |  |  | 2025-04-01 | Nordrhein-Westfalen | 47638 | Straelen |  |  | Straelen | 46, 115 | 05154052 | Straelen | Kleve | 51396553 | 6266065 | 51.3966 | 6.2661 | Horizontalläufer | [11 empty] | Wanderpesch II | Windkraft an Land | 164 | 163 | Nordex Energy GmbH | N163 |  |  |  |  | 2025-04-01 |  | 2026-12-01 | Bürgerwindpark Gelderland GmbH & Co. KG | ABR934903373476 | Volleinspeisung | SGE905510041263 | NGN Netzgesellschaft Niederrhein mbH (SNB911144461377) | SNB911144461377 |  | Mittelspannung |  | EEG943938841652 |  |  | 7000
SEE966232387107 | Greffen Nord WEA6 E-175 | In Planung | Wind | 6000 | 6000 |  |  | 2025-03-27 | Nordrhein-Westfalen | 33428 | Harsewinkel |  |  | Greffen | Flur 5, Flurstücke 31 & 32 | 05754016 | Harsewinkel | Gütersloh | 51992588 | 8178251 | 51.9926 | 8.1783 | Horizontalläufer | [11 empty] | Greffen Nord | Windkraft an Land | 162 | 175 | ENERCON GmbH | E-175 EP5 E1 |  |  |  |  | 2025-08-01 |  | 2027-04-01 | Deutsche WindXperts 12. GmbH & Co. KG | ABR992309120636 | Volleinspeisung | SGE960994707463 | Westnetz GmbH (SNB921897286493) | SNB921897286493 |  | Hochspannung |  | EEG933723881628 |  |  | 6000 | WIN25-2/482,
SEE932775827561 | WEA 6 Repowering Ostermoor | In Planung | Wind | 7200 | 7200 |  |  | 2025-03-27 | Niedersachsen | 26683 | Saterland |  |  | Scharrel | 24 und 107/1 & 107/2 & 106/1 | 03453013 | Saterland | Cloppenburg | 5306429 | 773953 | 53.0643 | 7.7395 | Horizontalläufer | [11 empty] | Raiffeisen Windpark Saterland GmbH | Windkraft an Land | 169 | 162 | Vestas Deutschland GmbH | V162 |  |  |  |  | 2025-07-25 |  | 2027-03-01 | Raiffeisen Windpark Saterland GmbH | ABR973299283655 | Volleinspeisung | SGE957004730689 | Avacon Netz GmbH (SNB990362338043) | SNB990362338043 |  | Hochspannung |  | EEG976414459614 |  |  | 7200 | WIN25-2/325,
SEE972045383205 | WEA 7 Repowering Ostermoor | In Planung | Wind | 7200 | 7200 |  |  | 2025-03-27 | Niedersachsen | 26683 | Saterland |  |  | Scharrel | 26 und 42 | 03453013 | Saterland | Cloppenburg | 53066846 | 774662 | 53.0668 | 7.7466 | Horizontalläufer | [11 empty] | Raiffeisen Windpark Saterland GmbH | Windkraft an Land | 169 | 162 | Vestas Deutschland GmbH | V162 |  |  |  |  | 2025-07-25 |  | 2027-03-01 | Raiffeisen Windpark Saterland GmbH | ABR973299283655 | Volleinspeisung | SGE957004730689 | Avacon Netz GmbH (SNB990362338043) | SNB990362338043 |  | Hochspannung |  | EEG938569673666 |  |  | 7200 | WIN25-2/326,
SEE977851641136 | WEA 8 Repowering Ostermoor | In Planung | Wind | 7200 | 7200 |  |  | 2025-03-27 | Niedersachsen | 26683 | Saterland |  |  | Scharrel | 26 und 64 | 03453013 | Saterland | Cloppenburg | 53063288 | 7745036 | 53.0633 | 7.745 | Horizontalläufer | [11 empty] | Raiffeisen Windpark Saterland GmbH | Windkraft an Land | 169 | 162 | Vestas Deutschland GmbH | V162 |  |  |  |  | 2025-07-25 |  | 2027-03-01 | Raiffeisen Windpark Saterland GmbH | ABR973299283655 | Volleinspeisung | SGE957004730689 | Avacon Netz GmbH (SNB990362338043) | SNB990362338043 |  | Hochspannung |  | EEG974452890710 |  |  | 7200 | WIN25-2/327,
SEE981773267350 | WEA 9 Repowering Ostermoor | In Planung | Wind | 7200 | 7200 |  |  | 2025-03-27 | Niedersachsen | 26683 | Saterland |  |  | Scharrel | 26 und 94 | 03453013 | Saterland | Cloppenburg | 53060122 | 7741472 | 53.0601 | 7.7415 | Horizontalläufer | [11 empty] | Raiffeisen Windpark Saterland GmbH | Windkraft an Land | 169 | 162 | Vestas Deutschland GmbH | V162 |  |  |  |  | 2025-07-25 |  | 2027-03-01 | Raiffeisen Windpark Saterland GmbH | ABR973299283655 | Volleinspeisung | SGE957004730689 | Avacon Netz GmbH (SNB990362338043) | SNB990362338043 |  | Hochspannung |  | EEG946259882359 |  |  | 7200 | WIN25-2/328,
SEE958849926879 | WEA 10 Repowering Ostermoor | In Planung | Wind | 7200 | 7200 |  |  | 2025-03-27 | Niedersachsen | 26683 | Saterland |  |  | Scharrel | 27 und 3 | 03453013 | Saterland | Cloppenburg | 53060078 | 7747577 | 53.0601 | 7.7476 | Horizontalläufer | [11 empty] | Raiffeisen Windpark Saterland GmbH | Windkraft an Land | 169 | 162 | Vestas Deutschland GmbH | V162 |  |  |  |  | 2025-07-25 |  | 2027-03-01 | Raiffeisen Windpark Saterland GmbH | ABR973299283655 | Volleinspeisung | SGE957004730689 | Avacon Netz GmbH (SNB990362338043) | SNB990362338043 |  | Hochspannung |  | EEG904730384006 |  |  | 7200 | WIN25-2/329,
SEE975038799328 | WP Herzhausen WEA 01 | In Planung | Wind | 5500 | 5500 |  |  | 2025-03-28 | Hessen | 35075 | Gladenbach |  |  | Bellnhausen | Flur 1: 150/1, 151/1 | 06534010 | Gladenbach | Marburg-Biedenkopf | 50806562 | 8558861 | 50.8066 | 8.5589 | Horizontalläufer | [11 empty] | WP Herzhausen | Windkraft an Land | 161 | 158 | GE Wind Energy GmbH | GE 5.5-158 |  |  |  |  | 2025-03-28 |  | 2027-11-30 | PNE AG | ABR919574103430 | Volleinspeisung | SGE940106500052 | Avacon Netz GmbH (SNB990362338043) | SNB990362338043 |  | Hochspannung |  | EEG909425331822 |  |  | 5500
SEE954745617248 | ABO Energy WP Rommerskirchen-Gill 2 WEA 1 | In Planung | Wind | 4500 | 4500 |  |  | 2025-03-28 | Nordrhein-Westfalen | 41569 | Rommerskirchen |  |  | Rommerskirchen | 40: 054. | 05162028 | Rommerskirchen | Rhein-Kreis Neuss | 51029717 | 6722449 | 51.0297 | 6.7224 | Horizontalläufer | [11 empty] | ABO Energy WP Rommerskirchen-Gill 2 | Windkraft an Land | 164 | 149 | Nordex SE | N149 |  |  |  |  | 2025-04-02 |  | 2027-05-05 | ABO Energy WP Rommerskirchen-Gill 2 GmbH & Co. KG | ABR906460569593 | Volleinspeisung | SGE916600648804 | Westnetz GmbH (SNB921897286493) | SNB921897286493 |  | Mittelspannung |  | EEG912435894638 |  |  | 4500
SEE936544971967 | ABO Energy WP Rommerskirchen-Gill 2 WEA 2 | In Planung | Wind | 4500 | 4500 |  |  | 2025-03-28 | Nordrhein-Westfalen | 41569 | Rommerskirchen |  |  | Rommerskirchen | 40: 058. | 05162028 | Rommerskirchen | Rhein-Kreis Neuss | 51025698 | 6723402 | 51.0257 | 6.7234 | Horizontalläufer | [11 empty] | ABO Energy WP Rommerskirchen-Gill 2 | Windkraft an Land | 164 | 149 | Nordex SE | N149 |  |  |  |  | 2025-03-28 |  | 2027-05-05 | ABO Energy WP Rommerskirchen-Gill 2 GmbH & Co. KG | ABR906460569593 | Volleinspeisung | SGE916600648804 | Westnetz GmbH (SNB921897286493) | SNB921897286493 |  | Mittelspannung |  | EEG959732446320 |  |  | 4500
SEE987769262514 | WP Herzhausen WEA 02 | In Planung | Wind | 5500 | 5500 |  |  | 2025-03-28 | Hessen | 35232 | Dautphetal |  |  | Herzhausen | Flur 9: 16 | 06534007 | Dautphetal | Marburg-Biedenkopf | 50809888 | 8567928 | 50.8099 | 8.5679 | Horizontalläufer | [11 empty] | WP Herzhausen | Windkraft an Land | 161 | 158 | GE Wind Energy GmbH | GE 5.5-158 |  |  |  |  | 2025-03-28 |  | 2027-11-30 | PNE AG | ABR919574103430 | Volleinspeisung | SGE940106500052 | Avacon Netz GmbH (SNB990362338043) | SNB990362338043 |  | Hochspannung |  | EEG923717680979 |  |  | 5500
SEE913993198541 | WP Warburg II WEA 1 | In Planung | Wind | 6200 | 6200 |  |  | 2025-03-28 | Nordrhein-Westfalen | 34414 | Warburg |  |  | Daseburg | 6: 092. | 05762036 | Warburg | Höxter | 51508538 | 9248704 | 51.5085 | 9.2487 | Horizontalläufer | [11 empty] | WP Warburg II | Windkraft an Land | 169 | 162 | Vestas Deutschland GmbH | V162-6.2 |  |  |  |  | 2025-04-01 |  | 2028-06-30 | WP Warburg II GmbH & Co. KG | ABR991527048326 | Volleinspeisung | SGE974035464987 | Avacon Netz GmbH (SNB990362338043) | SNB990362338043 |  | Hochspannung |  | EEG972093253239 |  |  | 6200
SEE905851904234 | WP Warburg II WEA 2 | In Planung | Wind | 6200 | 6200 |  |  | 2025-03-28 | Nordrhein-Westfalen | 34414 | Warburg |  |  | Daseburg | 5: 066. | 05762036 | Warburg | Höxter | 51508493 | 925696 | 51.5085 | 9.257 | Horizontalläufer | [11 empty] | WP Warburg II | Windkraft an Land | 169 | 162 | Vestas Deutschland GmbH | V162-6.2 |  |  |  |  | 2025-03-28 |  | 2028-06-30 | WP Warburg II GmbH & Co. KG | ABR991527048326 | Volleinspeisung | SGE974035464987 | Avacon Netz GmbH (SNB990362338043) | SNB990362338043 |  | Hochspannung |  | EEG971769692570 |  |  | 6200
SEE929053913795 | WP Warburg II WEA 3 | In Planung | Wind | 6200 | 6200 |  |  | 2025-03-28 | Nordrhein-Westfalen | 34414 | Warburg |  |  | Daseburg | 5: 042. | 05762036 | Warburg | Höxter | 51506135 | 9261904 | 51.5061 | 9.2619 | Horizontalläufer | [11 empty] | WP Warburg II | Windkraft an Land | 169 | 162 | Vestas Deutschland GmbH | V162-6.2 |  |  |  |  | 2025-03-28 |  | 2028-06-30 | WP Warburg II GmbH & Co. KG | ABR991527048326 | Volleinspeisung | SGE974035464987 | Avacon Netz GmbH (SNB990362338043) | SNB990362338043 |  | Hochspannung |  | EEG991579454441 |  |  | 6200
SEE918822371690 | WP Warburg II WEA 4 | In Planung | Wind | 6200 | 6200 |  |  | 2025-03-28 | Nordrhein-Westfalen | 34414 | Warburg |  |  | Daseburg | 6: 052. | 05762036 | Warburg | Höxter | 51504345 | 9249704 | 51.5043 | 9.2497 | Horizontalläufer | [11 empty] | WP Warburg II | Windkraft an Land | 169 | 162 | Vestas Deutschland GmbH | V162-6.2 |  |  |  |  | 2025-04-03 |  | 2028-06-30 | WP Warburg II GmbH & Co. KG | ABR991527048326 | Volleinspeisung | SGE974035464987 | Avacon Netz GmbH (SNB990362338043) | SNB990362338043 |  | Hochspannung |  | EEG980875570740 |  |  | 6200
SEE986936632099 | WP Warburg II WEA 5 | In Planung | Wind | 6200 | 6200 |  |  | 2025-03-28 | Nordrhein-Westfalen | 34414 | Warburg |  |  | Daseburg | 5:020. | 05762036 | Warburg | Höxter | 51502203 | 9263192 | 51.5022 | 9.2632 | Horizontalläufer | [11 empty] | WP Warburg II | Windkraft an Land | 169 | 162 | Vestas Deutschland GmbH | V162-6.2 |  |  |  |  | 2025-03-28 |  | 2028-06-30 | WP Warburg II GmbH & Co. KG | ABR991527048326 | Volleinspeisung | SGE974035464987 | Avacon Netz GmbH (SNB990362338043) | SNB990362338043 |  | Hochspannung |  | EEG956393052495 |  |  | 6200
SEE973865514596 | WP Herzhausen WEA 03 | In Planung | Wind | 5500 | 5500 |  |  | 2025-03-28 | Hessen | 35075 | Gladenbach |  |  | Sinkershausen | Flur 2: 1, 2 | 06534010 | Gladenbach | Marburg-Biedenkopf | 50810644 | 8578013 | 50.8106 | 8.578 | Horizontalläufer | [11 empty] | WP Herzhausen | Windkraft an Land | 161 | 158 | GE Wind Energy GmbH | GE 5.5-158 |  |  |  |  | 2025-03-28 |  | 2027-11-30 | PNE AG | ABR919574103430 | Volleinspeisung | SGE940106500052 | Avacon Netz GmbH (SNB990362338043) | SNB990362338043 |  | Hochspannung |  | EEG905177202731 |  |  | 5500
SEE954799888793 | WP Warburg II WEA 6 | In Planung | Wind | 6200 | 6200 |  |  | 2025-03-28 | Nordrhein-Westfalen | 34414 | Warburg |  |  | Daseburg | 0.32569 | 05762036 | Warburg | Höxter | 51500719 | 9255289 | 51.5007 | 9.2553 | Horizontalläufer | [11 empty] | WP Warburg II | Windkraft an Land | 169 | 162 | Vestas Deutschland GmbH | V162-6.2 |  |  |  |  | 2025-03-28 |  | 2028-06-30 | WP Warburg II GmbH & Co. KG | ABR991527048326 | Volleinspeisung | SGE974035464987 | Avacon Netz GmbH (SNB990362338043) | SNB990362338043 |  | Hochspannung |  | EEG944273500082 |  |  | 6200
SEE937039057159 | WP Herzhausen WEA 06 | In Planung | Wind | 5500 | 5500 |  |  | 2025-03-28 | Hessen | 35075 | Gladenbach |  |  | Sinkershausen | Flur 9: 18, 19, 116, 118 | 06534010 | Gladenbach | Marburg-Biedenkopf | 50806518 | 8596386 | 50.8065 | 8.5964 | Horizontalläufer | [11 empty] | WP Herzhausen | Windkraft an Land | 161 | 158 | GE Wind Energy GmbH | GE 5.5-158 |  |  |  |  | 2025-03-28 |  | 2027-11-30 | PNE AG | ABR919574103430 | Volleinspeisung | SGE940106500052 | Avacon Netz GmbH (SNB990362338043) | SNB990362338043 |  | Hochspannung |  | EEG938033052423 |  |  | 5500
SEE952410370603 | WP Herzhausen WEA 07 | In Planung | Wind | 5500 | 5500 |  |  | 2025-03-28 | Hessen | 35232 | Dautphetal |  |  | Herzhausen | Flur 9. 1: 2, 4 | 06534007 | Dautphetal | Marburg-Biedenkopf | 50814141 | 8575284 | 50.8141 | 8.5753 | Horizontalläufer | [11 empty] | WP Herzhausen | Windkraft an Land | 161 | 158 | GE Wind Energy GmbH | GE 5.5-158 |  |  |  |  | 2025-03-28 |  | 2027-11-30 | PNE AG | ABR919574103430 | Volleinspeisung | SGE940106500052 | Avacon Netz GmbH (SNB990362338043) | SNB990362338043 |  | Hochspannung |  | EEG946808545063 |  |  | 5500
SEE941621075261 | WP Herzhausen WEA 08 | In Planung | Wind | 5500 | 5500 |  |  | 2025-03-28 | Hessen | 35232 | Dautphetal |  |  | Herzhausen | Flur 5: 1, 2, 4, 10 | 06534007 | Dautphetal | Marburg-Biedenkopf | 508187 | 8582568 | 50.8187 | 8.5826 | Horizontalläufer | [11 empty] | WP Herzhausen | Windkraft an Land | 161 | 158 | GE Wind Energy GmbH | GE 5.5-158 |  |  |  |  | 2025-03-28 |  | 2025-11-30 | PNE AG | ABR919574103430 | Volleinspeisung | SGE940106500052 | Avacon Netz GmbH (SNB990362338043) | SNB990362338043 |  | Hochspannung |  | EEG953927109465 |  |  | 5500
SEE982987868524 | WP Altenmarhorst WEA 01 | In Planung | Wind | 7000 | 7000 |  |  | 2025-03-28 | Niedersachsen | 27239 | Twistringen |  |  | Natenstedt | Flur25: 011 | 03251042 | Twistringen | Diepholz | 52817532 | 8540188 | 52.8175 | 8.5402 | Horizontalläufer | [11 empty] | WP Altenmarhorst | Windkraft an Land | 162 | 175 | ENERCON GmbH | Enercon E-175 EP5 E2 |  |  |  |  | 2025-03-28 |  | 2027-06-30 | Westwind Projektierungs GmbH & Co. KG | ABR923828951203 | Volleinspeisung | SGE926993431181 | Avacon Netz GmbH (SNB990362338043) | SNB990362338043 |  | Hochspannung |  | EEG965267128006 |  |  | 7000
SEE924896643472 | FRS_01 | In Planung | Wind | 6000 | 6000 |  |  | 2025-03-28 | Hessen | 36399 | Freiensteinau |  |  | Radmühl | Flur 12: 8/1 | 06535004 | Freiensteinau | Vogelsbergkreis | 50389354 | 9353386 | 50.3894 | 9.3534 | Horizontalläufer | [11 empty] | Windpark Freiensteinau-Radmühl | Windkraft an Land | 169 | 162 | Vestas Deutschland GmbH | V 162-6.0 |  |  |  |  | 2025-07-07 |  | 2027-06-30 | Windpark Birstein GmbH | ABR973468143551 | Volleinspeisung | SGE925597007013 | Avacon Netz GmbH (SNB990362338043) | SNB990362338043 |  | Hochspannung |  | EEG990751911123 |  |  | 6000 | WIN25-2/052,
SEE907197651810 | FRS_02 | In Planung | Wind | 6000 | 6000 |  |  | 2025-03-28 | Hessen | 36399 | Freiensteinau |  |  | Radmühl | Flur 12: 8/1 | 06535004 | Freiensteinau | Vogelsbergkreis | 50385746 | 9353964 | 50.3857 | 9.354 | Horizontalläufer | [11 empty] | Windpark Freiensteinau-Radmühl | Windkraft an Land | 169 | 162 | Vestas Deutschland GmbH | V 162-6.0 |  |  |  |  | 2025-07-07 |  | 2027-06-30 | Windpark Birstein GmbH | ABR973468143551 | Volleinspeisung | SGE925597007013 | Avacon Netz GmbH (SNB990362338043) | SNB990362338043 |  | Hochspannung |  | EEG944440363052 |  |  | 6000 | WIN25-2/053,
SEE990030442287 | FRS_03 | In Planung | Wind | 6000 | 6000 |  |  | 2025-03-28 | Hessen | 36399 | Freiensteinau |  |  | Radmühl | Flur 9: 3,4 | 06535004 | Freiensteinau | Vogelsbergkreis | 50392954 | 9352428 | 50.393 | 9.3524 | Horizontalläufer | [11 empty] | Windpark Freiensteinau-Radmühl | Windkraft an Land | 169 | 162 | Vestas Deutschland GmbH | V 162-6.0 |  |  |  |  | 2025-07-07 |  | 2027-06-30 | Windpark Birstein GmbH | ABR973468143551 | Volleinspeisung | SGE925597007013 | Avacon Netz GmbH (SNB990362338043) | SNB990362338043 |  | Hochspannung |  | EEG925680485568 |  |  | 6000 | WIN25-2/054,
SEE929102472099 | WEA 09 | In Planung | Wind | 4260 | 4260 |  |  | 2025-03-28 | Niedersachsen | 49740 | Haselünne |  |  | Flechum | Flur 6, Flurstück 18/1 | 03454019 | Haselünne | Emsland | 52709437 | 7526497 | 52.7094 | 7.5265 | Horizontalläufer | [11 empty] | Windpark Flechum II | Windkraft an Land | 160 | 138,3 | ENERCON GmbH | E-138 EP3 E3 |  |  |  |  | 2025-03-28 |  | 2027-06-30 | Raiffeisenwindpark Ems-Vechte Verwaltungs- und Beteiligungs-GmbH | ABR993616236812 | Volleinspeisung | SGE971463263946 | EWE NETZ GmbH (SNB951051725711) | SNB951051725711 |  | Umspannebene Hochspannung/Mittelspannung |  | EEG946969529094 |  |  | 4260
SEE946860769438 | Brase-Mandelsloh WEA 12 | In Planung | Wind | 4260 | 4260 |  |  | 2025-03-28 | Niedersachsen | 31535 | Neustadt |  |  | Brase | 1: 48, 49 | 03241012 | Neustadt am Rübenberge | Region Hannover | 52624611 | 9564839 | 52.6246 | 9.5648 | Horizontalläufer | [11 empty] | Brase-Mandelsloh | Windkraft an Land | 130 | 138,25 | ENERCON GmbH | E-138 EP3 E3 |  |  |  |  | 2025-09-10 |  | 2027-07-01 | Alterric Windpark Brase-Mandelsloh GmbH & Co. KG | ABR969805470206 | Volleinspeisung | SGE981854431144 | LeineNetz GmbH (SNB952845016893) | SNB952845016893 |  | Mittelspannung |  | EEG962472953430 |  |  | 4260
SEE927965866321 | Brase-Mandelsloh WEA 11 | In Planung | Wind | 5560 | 5560 |  |  | 2025-03-28 | Niedersachsen | 31535 | Neustadt |  |  | Brase | 1: 40/1 | 03241012 | Neustadt am Rübenberge | Region Hannover | 52620793 | 9566661 | 52.6208 | 9.5667 | Horizontalläufer | [11 empty] | Brase-Mandelsloh | Windkraft an Land | 120 | 160 | ENERCON GmbH | E-160 EP5 E3 |  |  |  |  | 2025-09-10 |  | 2027-07-01 | Alterric Windpark Brase-Mandelsloh GmbH & Co. KG | ABR969805470206 | Volleinspeisung | SGE956543917100 | LeineNetz GmbH (SNB952845016893) | SNB952845016893 |  | Mittelspannung |  | EEG980719459620 |  |  | 5560
SEE993432901703 | WP Altenmarhorst WEA 02 | In Planung | Wind | 7000 | 7000 |  |  | 2025-03-28 | Niedersachsen | 27239 | Twistringen |  |  | Natenstedt | Flur25: 018 | 03251042 | Twistringen | Diepholz | 52817022 | 8547563 | 52.817 | 8.5476 | Horizontalläufer | [11 empty] | WP Altenmarhorst | Windkraft an Land | 162 | 175 | ENERCON GmbH | Enercon E-175 EP5 E2 |  |  |  |  | 2025-03-28 |  | 2027-06-30 | Westwind Projektierungs GmbH & Co. KG | ABR923828951203 | Volleinspeisung | SGE926993431181 | Avacon Netz GmbH (SNB990362338043) | SNB990362338043 |  | Hochspannung |  | EEG910647186596 |  |  | 7000
SEE957944888679 | WP Altenmarhorst WEA 03 | In Planung | Wind | 7000 | 7000 |  |  | 2025-03-28 | Niedersachsen | 27239 | Twistringen |  |  | Altenmarhorst | Flur15: 015 | 03251042 | Twistringen | Diepholz | 52815011 | 8554286 | 52.815 | 8.5543 | Horizontalläufer | [11 empty] | WP Altenmarhorst | Windkraft an Land | 162 | 175 | ENERCON GmbH | Enercon E-175 EP5 E2 |  |  |  |  | 2025-03-28 |  | 2027-06-30 | Westwind Projektierungs GmbH & Co. KG | ABR923828951203 | Volleinspeisung | SGE926993431181 | Avacon Netz GmbH (SNB990362338043) | SNB990362338043 |  | Hochspannung |  | EEG959677110201 |  |  | 7000
SEE937010209201 | WEA 10 | In Planung | Wind | 4260 | 4260 |  |  | 2025-03-28 | Niedersachsen | 49740 | Haselünne |  |  | Flechum | Flur 6; Flurstück 137 | 03454019 | Haselünne | Emsland | 52714641 | 753217 | 52.7146 | 7.5322 | Horizontalläufer | [11 empty] | Windpark Flechum II | Windkraft an Land | 160 | 138,3 | ENERCON GmbH | E-138 EP3 E3 |  |  |  |  | 2025-03-28 |  | 2027-06-30 | Raiffeisenwindpark Ems-Vechte Verwaltungs- und Beteiligungs-GmbH | ABR993616236812 | Volleinspeisung | SGE971463263946 | EWE NETZ GmbH (SNB951051725711) | SNB951051725711 |  | Umspannebene Hochspannung/Mittelspannung |  | EEG942496293286 |  |  | 4260
SEE959608583838 | WP Altenmarhorst WEA 04 | In Planung | Wind | 7000 | 7000 |  |  | 2025-03-28 | Niedersachsen | 27239 | Twistringen |  |  | Altenmarhorst | Flur15: 008, 009 | 03251042 | Twistringen | Diepholz | 52809745 | 8557902 | 52.8097 | 8.5579 | Horizontalläufer | [11 empty] | WP Altenmarhorst | Windkraft an Land | 162 | 175 | ENERCON GmbH | Enercon E-175 EP5 E2 |  |  |  |  | 2025-03-28 |  | 2027-06-30 | Westwind Projektierungs GmbH & Co. KG | ABR923828951203 | Volleinspeisung | SGE926993431181 | Avacon Netz GmbH (SNB990362338043) | SNB990362338043 |  | Hochspannung |  | EEG998675168784 |  |  | 7000
SEE905492609598 | WEA01 | In Planung | Wind | 6600 | 6600 |  |  | 2025-03-28 | Niedersachsen | 28844 | Weyhe |  |  | Sudweyhe | Flur5:126 | 03251047 | Weyhe | Diepholz | 53000322 | 8912233 | 53.0003 | 8.9122 | Horizontalläufer | [11 empty] | WP Kleine Marsch | Windkraft an Land | 122,5 | 155 | Siemens Gamesa Renewable Energy GmbH & Co. KG | SG 155 5.X |  |  |  |  | 2025-03-28 |  | 2026-12-31 | reon AG | ABR914375207509 | Volleinspeisung | SGE927346342260 | Avacon Netz GmbH (SNB990362338043) | SNB990362338043 |  | Mittelspannung |  | EEG918106120525 |  |  | 6600
SEE916798118325 | WP Altenmarhorst WEA 05 | In Planung | Wind | 7000 | 7000 |  |  | 2025-03-28 | Niedersachsen | 27239 | Twistringen |  |  | Altenmarhorst | Flur15: 029 | 03251042 | Twistringen | Diepholz | 52813962 | 856158 | 52.814 | 8.5616 | Horizontalläufer | [11 empty] | WP Altenmarhorst | Windkraft an Land | 162 | 175 | ENERCON GmbH | Enercon E-175 EP5 E2 |  |  |  |  | 2025-03-28 |  | 2027-06-30 | Westwind Projektierungs GmbH & Co. KG | ABR923828951203 | Volleinspeisung | SGE926993431181 | Avacon Netz GmbH (SNB990362338043) | SNB990362338043 |  | Hochspannung |  | EEG969361570075 |  |  | 7000
SEE921541176187 | WP Altenmarhorst WEA 06 | In Planung | Wind | 7000 | 7000 |  |  | 2025-03-28 | Niedersachsen | 27239 | Twistringen |  |  | Altenmarhorst | Flur15: 035 | 03251042 | Twistringen | Diepholz | 528096 | 8564599 | 52.8096 | 8.5646 | Horizontalläufer | [11 empty] | WP Altenmarhorst | Windkraft an Land | 162 | 175 | ENERCON GmbH | Enercon E-175 EP5 E2 |  |  |  |  | 2025-03-28 |  | 2027-06-30 | Westwind Projektierungs GmbH & Co. KG | ABR923828951203 | Volleinspeisung | SGE926993431181 | Avacon Netz GmbH (SNB990362338043) | SNB990362338043 |  | Hochspannung |  | EEG909974920720 |  |  | 7000
SEE989761410559 | WP Altenmarhorst WEA 07 | In Planung | Wind | 7000 | 7000 |  |  | 2025-03-28 | Niedersachsen | 27239 | Twistringen |  |  | Altenmarhorst | Flur16: 008, 009 | 03251042 | Twistringen | Diepholz | 52819191 | 8563111 | 52.8192 | 8.5631 | Horizontalläufer | [11 empty] | WP Altenmarhorst | Windkraft an Land | 162 | 175 | ENERCON GmbH | Enercon E-175 EP5 E2 |  |  |  |  | 2025-03-28 |  | 2027-06-30 | Westwind Projektierungs GmbH & Co. KG | ABR923828951203 | Volleinspeisung | SGE926993431181 | Avacon Netz GmbH (SNB990362338043) | SNB990362338043 |  | Hochspannung |  | EEG964191067061 |  |  | 7000
SEE907956192141 | WEA 1 Steinheim II | In Planung | Wind | 5560 | 5560 |  |  | 2025-03-28 | Nordrhein-Westfalen | 32839 | Steinheim |  |  | Rolfzen | 0.17986 | 05762032 | Steinheim | Höxter | 51864921 | 9149411 | 51.8649 | 9.1494 | Horizontalläufer | [11 empty] | Steinheim II | Windkraft an Land | 166 | 160 | ENERCON GmbH | E-160 EP5 E3 |  |  |  |  | 2025-03-28 |  | 2027-02-15 | Alterric Deutschland GmbH | ABR927397646904 | Volleinspeisung | SGE933090939830 | Westfalen Weser Netz GmbH (SNB929881052512) | SNB929881052512 |  | Mittelspannung |  | EEG960669539047 |  |  | 5560
SEE942490913098 | WEA 2 Steinheim II | In Planung | Wind | 5560 | 5560 |  |  | 2025-03-28 | Nordrhein-Westfalen | 32839 | Steinheim |  |  | Hagedorn | 4:01 | 05762032 | Steinheim | Höxter | 51860266 | 9146724 | 51.8603 | 9.1467 | Horizontalläufer | [11 empty] | Steinheim II | Windkraft an Land | 166 | 160 | ENERCON GmbH | E-160 EP5 E3 |  |  |  |  | 2025-03-28 |  | 2027-05-01 | Alterric Deutschland GmbH | ABR927397646904 | Volleinspeisung | SGE933090939830 | Westfalen Weser Netz GmbH (SNB929881052512) | SNB929881052512 |  | Mittelspannung |  | EEG903376012564 |  |  | 5560
SEE931283169187 | WP Altenmarhorst WEA 08 | In Planung | Wind | 7000 | 7000 |  |  | 2025-03-28 | Niedersachsen | 27239 | Twistringen |  |  | Altenmarhorst | Flur16: 023 | 03251042 | Twistringen | Diepholz | 52816153 | 8569893 | 52.8162 | 8.5699 | Horizontalläufer | [11 empty] | WP Altenmarhorst | Windkraft an Land | 162 | 175 | ENERCON GmbH | Enercon E-175 EP5 E2 |  |  |  |  | 2025-03-28 |  | 2027-06-30 | Westwind Projektierungs GmbH & Co. KG | ABR923828951203 | Volleinspeisung | SGE926993431181 | Avacon Netz GmbH (SNB990362338043) | SNB990362338043 |  | Hochspannung |  | EEG975365668960 |  |  | 7000
SEE981812329162 | WP Altenmarhorst WEA 09 | In Planung | Wind | 7000 | 7000 |  |  | 2025-03-28 | Niedersachsen | 27239 | Twistringen |  |  | Altenmarhorst | Flur15: 055 | 03251042 | Twistringen | Diepholz | 52811342 | 8572448 | 52.8113 | 8.5724 | Horizontalläufer | [11 empty] | WP Altenmarhorst | Windkraft an Land | 162 | 175 | ENERCON GmbH | Enercon E-175 EP5 E2 |  |  |  |  | 2025-03-28 |  | 2027-06-30 | Westwind Projektierungs GmbH & Co. KG | ABR923828951203 | Volleinspeisung | SGE926993431181 | Avacon Netz GmbH (SNB990362338043) | SNB990362338043 |  | Hochspannung |  | EEG949724860685 |  |  | 7000
SEE923042600017 | WP Altenmarhorst WEA 10 | In Planung | Wind | 7000 | 7000 |  |  | 2025-03-28 | Niedersachsen | 27239 | Twistringen |  |  | Twistringen | Flur22: 006 | 03251042 | Twistringen | Diepholz | 52824977 | 8569886 | 52.825 | 8.5699 | Horizontalläufer | [11 empty] | WP Altenmarhorst | Windkraft an Land | 162 | 175 | ENERCON GmbH | Enercon E-175 EP5 E2 |  |  |  |  | 2025-03-28 |  | 2027-06-30 | Westwind Projektierungs GmbH & Co. KG | ABR923828951203 | Volleinspeisung | SGE926993431181 | Avacon Netz GmbH (SNB990362338043) | SNB990362338043 |  | Hochspannung |  | EEG993409072818 |  |  | 7000
SEE924944876739 | WEA02 | In Planung | Wind | 6600 | 6600 |  |  | 2025-03-28 | Niedersachsen | 28844 | Weyhe |  |  | Sudweyhe | Flur2:36/6.Flur5:1/5 | 03251047 | Weyhe | Diepholz | 53001523 | 8906569 | 53.0015 | 8.9066 | Horizontalläufer | [11 empty] | WP Kleine Marsch | Windkraft an Land | 122,5 | 155 | Siemens Gamesa Renewable Energy GmbH & Co. KG | SG 155 5.X |  |  |  |  | 2025-03-28 |  | 2026-12-31 | reon AG | ABR914375207509 | Volleinspeisung | SGE909945666541 | Avacon Netz GmbH (SNB990362338043) | SNB990362338043 |  | Mittelspannung |  | EEG909703609995 |  |  | 6600
SEE972474854109 | WEA Mittelberg 01 | In Planung | Wind | 6800 | 6800 |  |  | 2025-04-01 | Nordrhein-Westfalen | 52385 | Nideggen |  |  | Berg-Thuir | Flur2: 159 | 05358044 | Nideggen | Düren | 50682572 | 6501542 | 50.6826 | 6.5015 | Horizontalläufer | [11 empty] | Windpark Mittelberg | Windkraft an Land | 179 | 175 | Nordex Germany GmbH | N175-6.8 MW |  |  |  |  | 2025-09-25 |  | 2027-06-30 | UKA Umweltgerechte Kraftanlagen GmbH & Co. KG | ABR999408386086 | Volleinspeisung | SGE954103164667 | Westnetz GmbH (SNB921897286493) | SNB921897286493 |  | Mittelspannung |  | EEG929116859374 |  |  | 6800 | WIN25-3/520,
SEE913332195347 | Repowering Beckedorf WEA 01 | In Planung | Wind | 6000 | 6000 |  |  | 2025-03-28 | Niedersachsen | 29320 | Hermannsburg |  |  | Beckedorf | Flur1: 1/1 | 03351026 | Südheide | Celle | 52839778 | 10032698 | 52.8398 | 10.0327 | Horizontalläufer | [11 empty] | Repowering Beckedorf WEA 01 | Windkraft an Land | 105 | 150 | Vestas Deutschland GmbH | Vestas V150 6.0 MW |  |  |  |  | 2025-03-28 |  | 2028-08-31 | ERG Development Germany GmbH & Co. KG | ABR920513998475 | Volleinspeisung | SGE973566608662 | Avacon Netz GmbH (SNB990362338043) | SNB990362338043 |  | Mittelspannung |  | EEG930475936156 |  |  | 6000
SEE954345577263 | Repowering Beckedorf WEA 02 | In Planung | Wind | 3450 | 3450 |  |  | 2025-03-28 | Niedersachsen | 29320 | Hermannsburg |  |  | Beckedorf | Flur1: 2/28. | 03351026 | Südheide | Celle | 52837558 | 10037767 | 52.8376 | 10.0378 | Horizontalläufer | [11 empty] | Repowering Beckedorf WEA 02 | Windkraft an Land | 91,5 | 117 | Vestas Deutschland GmbH | Vestas V117 3.45MW |  |  |  |  | 2025-03-28 |  | 2028-08-31 | ERG Development Germany GmbH & Co. KG | ABR920513998475 | Volleinspeisung | SGE973566608662 | Avacon Netz GmbH (SNB990362338043) | SNB990362338043 |  | Mittelspannung |  | EEG991835955156 |  |  | 3450
SEE962659593367 | Repowering Beckedorf WEA 03 | In Planung | Wind | 3450 | 3450 |  |  | 2025-03-28 | Niedersachsen | 29320 | Hermannsburg |  |  | Beckedorf | Flur3: 3/4, 4/3 | 03351026 | Südheide | Celle | 52835166 | 10037843 | 52.8352 | 10.0378 | Horizontalläufer | [11 empty] | Repowering Beckedorf WEA 03 | Windkraft an Land | 91,5 | 117 | Vestas Deutschland GmbH | Vestas V117 3.45MW |  |  |  |  | 2025-03-28 |  | 2028-08-31 | ERG Development Germany GmbH & Co. KG | ABR920513998475 | Volleinspeisung | SGE973566608662 | Avacon Netz GmbH (SNB990362338043) | SNB990362338043 |  | Mittelspannung |  | EEG975697731202 |  |  | 3450
SEE978481571015 | WEA 1 | In Planung | Wind | 5560 | 5560 |  |  | 2025-03-29 | Niedersachsen | 27239 | Twistringen |  |  | Abbenhausen | 4: 2/3 | 03251042 | Twistringen | Diepholz | 52840781 | 8616075 | 52.8408 | 8.6161 | Horizontalläufer | [11 empty] | Abbenhausen | Windkraft an Land | 119,8 | 160 | ENERCON GmbH | E-160 EP5 E3 |  |  |  |  | 2025-03-29 |  | 2027-12-31 | Windpark Abbenhausen GmbH & Co. KG | ABR991798865622 | Volleinspeisung | SGE946929691120 | Avacon Netz GmbH (SNB990362338043) | SNB990362338043 |  | Hochspannung |  | EEG978836786750 |  |  | 5560
SEE961885284636 | WEA 2 | In Planung | Wind | 5560 | 5560 |  |  | 2025-03-29 | Niedersachsen | 27239 | Twistringen |  |  | Abbenhausen | 8: 3/2 | 03251042 | Twistringen | Diepholz | 52839251 | 8623882 | 52.8393 | 8.6239 | Horizontalläufer | [11 empty] | Abbenhausen | Windkraft an Land | 166,6 | 160 | ENERCON GmbH | E-160 EP5 E3 |  |  |  |  | 2025-03-29 |  | 2027-12-31 | Windpark Abbenhausen GmbH & Co. KG | ABR991798865622 | Volleinspeisung | SGE946929691120 | Avacon Netz GmbH (SNB990362338043) | SNB990362338043 |  | Hochspannung |  | EEG963075924643 |  |  | 5560
SEE915069624732 | WEA 3 | In Planung | Wind | 5560 | 5560 |  |  | 2025-03-29 | Niedersachsen | 27239 | Twistringen |  |  | Abbenhausen | 5: 4/3 | 03251042 | Twistringen | Diepholz | 52845667 | 8617427 | 52.8457 | 8.6174 | Horizontalläufer | [11 empty] | Abbenhausen | Windkraft an Land | 166,6 | 160 | ENERCON GmbH | E-160 EP5 E3 |  |  |  |  | 2025-03-29 |  | 2027-12-31 | Windpark Abbenhausen GmbH & Co. KG | ABR991798865622 | Volleinspeisung | SGE946929691120 | Avacon Netz GmbH (SNB990362338043) | SNB990362338043 |  | Hochspannung |  | EEG946786465070 |  |  | 5560
SEE939916393107 | WEA 4 | In Planung | Wind | 5560 | 5560 |  |  | 2025-03-29 | Niedersachsen | 27239 | Twistringen |  |  | Abbenhausen | 5: 4/3 | 03251042 | Twistringen | Diepholz | 52843436 | 8622629 | 52.8434 | 8.6226 | Horizontalläufer | [11 empty] | Abbenhausen | Windkraft an Land | 166,6 | 160 | ENERCON GmbH | E-160 EP5 E3 |  |  |  |  | 2025-03-29 |  | 2027-12-31 | Windpark Abbenhausen GmbH & Co. KG | ABR991798865622 | Volleinspeisung | SGE946929691120 | Avacon Netz GmbH (SNB990362338043) | SNB990362338043 |  | Hochspannung |  | EEG940088805992 |  |  | 5560
SEE970604551300 | WEA 5 | In Planung | Wind | 5560 | 5560 |  |  | 2025-03-29 | Niedersachsen | 27239 | Twistringen |  |  | Abbenhausen | 6: 14/1 | 03251042 | Twistringen | Diepholz | 52846875 | 8627068 | 52.8469 | 8.6271 | Horizontalläufer | [11 empty] | Abbenhausen | Windkraft an Land | 166,6 | 160 | ENERCON GmbH | E-160 EP5 E3 |  |  |  |  | 2025-03-29 |  | 2027-12-31 | Windpark Abbenhausen GmbH & Co. KG | ABR991798865622 | Volleinspeisung | SGE946929691120 | Avacon Netz GmbH (SNB990362338043) | SNB990362338043 |  | Hochspannung |  | EEG991580442499 |  |  | 5560
SEE972656262951 | WEA 03 | In Planung | Wind | 7000 | 7000 |  |  | 2025-03-31 | Mecklenburg-Vorpommern | 17129 | Kruckow |  |  | Kartlow | 2 und 138/2 | 13075070 | Kruckow | Vorpommern-Greifswald | 53862714 | 13255481 | 53.8627 | 13.2555 | Horizontalläufer | [11 empty] | Neu Plötz | Windkraft an Land | 164 | 163 | Nordex Germany GmbH | N163/6.X IEC S DIBT S NCV 50Hz |  |  |  |  | 2025-07-17 |  | 2027-10-01 | Windpark Heydenhof - Neu Plötz Betriebs GmbH & Co. KG | ABR998862099334 | Volleinspeisung | SGE993541505458 | E.DIS Netz GmbH (SNB941690671609) | SNB941690671609 |  | Hochspannung |  | EEG970929664150 |  |  | 7000 | WIN25-2/117,
SEE968929793123 | Wiehorn | In Planung | Wind | 7200 | 7200 |  |  | 2025-03-31 | Nordrhein-Westfalen | 37688 | Beverungen |  |  | Rothe | 5:55 | 05762008 | Beverungen | Höxter | 51679783 | 9290726 | 51.6798 | 9.2907 | Horizontalläufer | [11 empty] | Wiehorn | Windkraft an Land | 175 | 172 | Vestas Deutschland GmbH | V172-7.2 |  |  |  |  | 2025-09-23 |  | 2027-11-15 | Windenergie Auf dem Wiehorn GmbH & Co. KG | ABR972052128387 | Volleinspeisung | SGE943386468630 | Westfalen Weser Netz GmbH (SNB929881052512) | SNB929881052512 |  | Mittelspannung |  | EEG981202621340 |  |  | 7200
SEE994116453761 | WP Altenmarhorst WEA 11 | In Planung | Wind | 7000 | 7000 |  |  | 2025-03-31 | Niedersachsen | 27239 | Twistringen |  |  | Altenmarhorst | Flur16: 038 | 03251042 | Twistringen | Diepholz | 52819874 | 8576049 | 52.8199 | 8.576 | Horizontalläufer | [11 empty] | WP Altenmarhorst | Windkraft an Land | 162 | 175 | ENERCON GmbH | Enercon E-175 EP5 E2 |  |  |  |  | 2025-03-31 |  | 2027-06-30 | Westwind Projektierungs GmbH & Co. KG | ABR923828951203 | Volleinspeisung | SGE926993431181 | Avacon Netz GmbH (SNB990362338043) | SNB990362338043 |  | Hochspannung |  | EEG941738348937 |  |  | 7000
SEE943023861596 | WEA 1 | In Planung | Wind | 7200 | 7200 |  |  | 2025-03-31 | Bayern | 96152 | Burghaslach |  |  | Fürstenforst | 121 | 09575116 | Burghaslach | Neustadt a.d. Aisch-Bad Windsheim | 49747714 | 10584095 | 49.7477 | 10.5841 | Horizontalläufer | [11 empty] | Windpark Burghaslach | Windkraft an Land | 175 | 172 | [6 empty] | 2025-04-03 |  | 2027-12-31 | Bürgerwindenergie Burghaslach GmbH & Co. KG | ABR938766257898 | Volleinspeisung | SGE937465946812 |  |  |  | Niederspannung (= Hausanschluss/Haushaltsstrom) |  | EEG929913629750 |  |  | 7200
SEE962833150096 | WEA 2 | In Planung | Wind | 7200 | 7200 |  |  | 2025-03-31 | Bayern | 96152 | Burghaslach |  |  | Fürstenforst | 107 | 09575116 | Burghaslach | Neustadt a.d. Aisch-Bad Windsheim | 49743381 | 10585486 | 49.7434 | 10.5855 | Horizontalläufer | [11 empty] | Windpark Burghaslach | Windkraft an Land | 175 | 172 | [6 empty] | 2025-04-03 |  | 2027-12-31 | Bürgerwindenergie Burghaslach GmbH & Co. KG | ABR938766257898 | Volleinspeisung | SGE937465946812 |  |  |  | Niederspannung (= Hausanschluss/Haushaltsstrom) |  | EEG917756599217 |  |  | 7200
SEE980622853386 | Litzendorf-WEA 4 | In Planung | Wind | 6000 | 6000 |  |  | 2025-03-31 | Bayern | 96123 | Litzendorf |  |  | Tiefenellern | 1397 | 09471155 | Litzendorf | Bamberg | 49921366 | 11095208 | 49.9214 | 11.0952 | Horizontalläufer | [11 empty] | WP Litzendorf-Hohenellern | Windkraft an Land | 162 | 175 | ENERCON GmbH | E-175 EP5 |  |  |  |  | 2025-03-31 |  | 2026-12-30 | Bürgerwindpark Litzendorf-Hohenellern GmbH & Co. KG | ABR974035558556 | Volleinspeisung | SGE960157955984 | Bayernwerk Netz GmbH (SNB940352624434) | SNB940352624434 |  | Mittelspannung |  | EEG911279329931 |  |  | 6000
SEE994174809685 | WEA 1 | In Planung | Wind | 4200 | 4200 |  |  | 2025-03-31 | Bayern | 92283 | Lauterhofen |  |  | Traunfeld | 1650 | 09373140 | Lauterhofen | Neumarkt i.d. OPf. | 49426281 | 11457645 | 49.4263 | 11.4576 | Horizontalläufer | [11 empty] | Windpark Dippersricht | Windkraft an Land | 149 | 136 | Vestas Deutschland GmbH | V136-4.2 |  |  |  |  | 2025-05-08 |  | 2025-12-31 | Bürgerwindrad Dippersricht GmbH & Co. KG | ABR913174369579 | Volleinspeisung | SGE917892653873 |  |  |  | Mittelspannung |  | EEG937273331497 |  |  | 4200
SEE903854884300 | WEA 01 | In Planung | Wind | 6200 | 6200 |  |  | 2025-03-31 | Rheinland-Pfalz | 55129 | Mainz |  |  | Hechtsheim | Flur: 15; Flurstück 5,6,7 | 07315000 | Mainz | Mainz | 49945721 | 8244864 | 49.9457 | 8.2449 | Horizontalläufer | [11 empty] | Windpark Hechtsheim | Windkraft an Land | 169 | 162 | [6 empty] | 2025-04-02 |  | 2026-12-31 | wiwi consult GmbH & Co. KG | ABR962630551720 | Volleinspeisung | SGE958618615300 |  |  |  | Niederspannung (= Hausanschluss/Haushaltsstrom) |  | EEG965185274632 |  |  | 6200
SEE980106712604 | WP Altenmarhorst WEA 12 | In Planung | Wind | 7000 | 7000 |  |  | 2025-03-31 | Niedersachsen | 27239 | Twistringen |  |  | Altenmarhorst | Flur16: 044, 045 | 03251042 | Twistringen | Diepholz | 52813984 | 8579371 | 52.814 | 8.5794 | Horizontalläufer | [11 empty] | WP Altenmarhorst | Windkraft an Land | 162 | 175 | ENERCON GmbH | Enercon E-175 EP5 E2 |  |  |  |  | 2025-03-31 |  | 2027-06-30 | Westwind Projektierungs GmbH & Co. KG | ABR923828951203 | Volleinspeisung | SGE926993431181 | Avacon Netz GmbH (SNB990362338043) | SNB990362338043 |  | Hochspannung |  | EEG921815444233 |  |  | 7000
SEE978526015610 | WEA 04 | In Planung | Wind | 7000 | 7000 |  |  | 2025-03-31 | Niedersachsen | 26939 | Ovelgönne |  |  | Strückhausen | Flur 20 Flurstück 260/6 | 03461008 | Ovelgönne | Wesermarsch | 53318202 | 840652 | 53.3182 | 8.4065 | Horizontalläufer | [11 empty] | Energiepark am Gewerbegebiet | Windkraft an Land | 164 | 163 | Nordex Energy GmbH | N163/6.X |  |  |  |  | 2025-03-31 |  | 2027-07-01 | Energiepark am Gewerbegebiet GmbH & Co. KG | ABR990433555492 | Volleinspeisung | SGE952569297059 |  |  |  | Niederspannung (= Hausanschluss/Haushaltsstrom) |  | EEG931949117620 |  |  | 7000
SEE996792936965 | WEA 05 | In Planung | Wind | 7000 | 7000 |  |  | 2025-03-31 | Niedersachsen | 26939 | Ovelgönne |  |  | Strückhausen | Flur 20 Flurstück 229/6 | 03461008 | Ovelgönne | Wesermarsch | 53320582 | 8413363 | 53.3206 | 8.4134 | Horizontalläufer | [11 empty] | Energiepark am Gewerbegebiet | Windkraft an Land | 164 | 163 | Nordex Energy GmbH | N163/6.X |  |  |  |  | 2025-03-31 |  | 2027-07-01 | Energiepark am Gewerbegebiet GmbH & Co. KG | ABR990433555492 | Volleinspeisung | SGE952569297059 |  |  |  | Niederspannung (= Hausanschluss/Haushaltsstrom) |  | EEG942317447515 |  |  | 7000
SEE933953358365 | WEA 06 | In Planung | Wind | 7000 | 7000 |  |  | 2025-03-31 | Niedersachsen | 26939 | Ovelgönne |  |  | Strückhausen | Flur 20 Flurstück 206/6 | 03461008 | Ovelgönne | Wesermarsch | 53321853 | 8419576 | 53.3219 | 8.4196 | Horizontalläufer | [11 empty] | Energiepark am Gewerbegebiet | Windkraft an Land | 164 | 163 | Nordex Energy GmbH | N163/6.X |  |  |  |  | 2025-04-11 |  | 2027-07-01 | Energiepark am Gewerbegebiet GmbH & Co. KG | ABR990433555492 | Volleinspeisung | SGE952569297059 | [5 empty] | EEG950458550049 |  |  | 7000
SEE911320166294 | WP Lauenförde WEA1 | In Planung | Wind | 6220 | 6220 |  |  | 2025-03-31 | Niedersachsen | 37697 | Lauenförde |  |  | Lauenförde | Flur7: 2 | 03255026 | Lauenförde | Holzminden | 5167318 | 9405037 | 51.6732 | 9.405 | Horizontalläufer | [11 empty] | WP Lauenförde | Windkraft an Land | 179 | 175 | Nordex Germany GmbH | N175 |  |  |  |  | 2025-04-01 |  | 2027-06-30 | EnBW Windkraftprojekte GmbH | ABR986645205263 | Volleinspeisung | SGE991631855988 | Avacon Netz GmbH (SNB990362338043) | SNB990362338043 |  | Mittelspannung |  | EEG902925013458 |  |  | 6220
SEE934491281900 | WP Lauenförde WEA2 | In Planung | Wind | 6220 | 6220 |  |  | 2025-03-31 | Niedersachsen | 37697 | Lauenförde |  |  | Lauenförde | Flur7: 2 | 03255026 | Lauenförde | Holzminden | 51671517 | 9409881 | 51.6715 | 9.4099 | Horizontalläufer | [11 empty] | WP Lauenförde | Windkraft an Land | 179 | 175 | Nordex Germany GmbH | N175 |  |  |  |  | 2025-04-01 |  | 2027-06-30 | EnBW Windkraftprojekte GmbH | ABR986645205263 | Volleinspeisung | SGE991631855988 | Avacon Netz GmbH (SNB990362338043) | SNB990362338043 |  | Mittelspannung |  | EEG946487951834 |  |  | 6220
SEE902518737396 | WP Altenmarhorst WEA 13 | In Planung | Wind | 7000 | 7000 |  |  | 2025-03-31 | Niedersachsen | 27239 | Twistringen |  |  | Twistringen | Flur22: 018 | 03251042 | Twistringen | Diepholz | 52824798 | 8579433 | 52.8248 | 8.5794 | Horizontalläufer | [11 empty] | WP Altenmarhorst | Windkraft an Land | 162 | 175 | ENERCON GmbH | Enercon E-175 EP5 E2 |  |  |  |  | 2025-03-31 |  | 2027-06-30 | Westwind Projektierungs GmbH & Co. KG | ABR923828951203 | Volleinspeisung | SGE926993431181 | Avacon Netz GmbH (SNB990362338043) | SNB990362338043 |  | Hochspannung |  | EEG957407998945 |  |  | 7000
SEE947411456883 | WP Lauenförde WEA3 | In Planung | Wind | 6220 | 6220 |  |  | 2025-03-31 | Niedersachsen | 37697 | Lauenförde |  |  | Lauenförde | Flur7: 40 | 03255026 | Lauenförde | Holzminden | 51669941 | 94185 | 51.6699 | 9.4185 | Horizontalläufer | [11 empty] | WP Lauenförde | Windkraft an Land | 179 | 175 | Nordex Germany GmbH | N175 |  |  |  |  | 2025-04-01 |  | 2027-06-30 | EnBW Windkraftprojekte GmbH | ABR986645205263 | Volleinspeisung | SGE991631855988 | Avacon Netz GmbH (SNB990362338043) | SNB990362338043 |  | Mittelspannung |  | EEG918466278591 |  |  | 6220
SEE962534024924 | WEA 01 | In Planung | Wind | 7000 | 7000 |  |  | 2025-03-31 | Niedersachsen | 26939 | Ovelgönne |  |  | Strückhausen | Flur 18 Flurstück 54 | 03461008 | Ovelgönne | Wesermarsch | 53321241 | 8403025 | 53.3212 | 8.403 | Horizontalläufer | [11 empty] | Energiepark am Gewerbegebiet | Windkraft an Land | 164 | 163 | Nordex Energy GmbH | N163/6.X |  |  |  |  | 2025-03-31 |  | 2027-07-01 | EAG 2 GmbH & Co. KG | ABR998892812767 | Volleinspeisung | SGE966401173340 | [5 empty] | EEG931965230112 |  |  | 7000
SEE900202614886 | WEA N04 | In Planung | Wind | 6800 | 6800 |  |  | 2025-03-31 | Mecklenburg-Vorpommern | 17328 | Penkun |  |  | Penkun | Flur 5 und Flurstück 333 | 13075107 | Penkun | Vorpommern-Greifswald | 53278214 | 14249479 | 53.2782 | 14.2495 | Horizontalläufer | [11 empty] | Windpark Penkun III | Windkraft an Land | 179 | 175 | Nordex Germany GmbH | N175 |  |  |  |  | 2025-09-08 |  | 2027-06-01 | Windpark Penkun 5 GmbH & Co. KG | ABR964804583018 | Volleinspeisung | SGE907146076930 | E.DIS Netz GmbH (SNB941690671609) | SNB941690671609 |  | Hochspannung |  | EEG914492767696 |  |  | 6800 | WIN25-2/395,
SEE953261560236 | WP Altenmarhorst WEA 14 | In Planung | Wind | 7000 | 7000 |  |  | 2025-03-31 | Niedersachsen | 27239 | Twistringen |  |  | Twistringen | Flur22: 030, 031 | 03251042 | Twistringen | Diepholz | 52820326 | 8584723 | 52.8203 | 8.5847 | Horizontalläufer | [11 empty] | WP Altenmarhorst | Windkraft an Land | 162 | 175 | ENERCON GmbH | Enercon E-175 EP5 E2 |  |  |  |  | 2025-03-31 |  | 2027-06-30 | Westwind Projektierungs GmbH & Co. KG | ABR923828951203 | Volleinspeisung | SGE926993431181 | Avacon Netz GmbH (SNB990362338043) | SNB990362338043 |  | Hochspannung |  | EEG964063059606 |  |  | 7000
SEE938789587101 | WP Lauenförde WEA4 | In Planung | Wind | 6220 | 6220 |  |  | 2025-03-31 | Niedersachsen | 37697 | Lauenförde |  |  | Lauenförde | Flur7: 31, 32 | 03255026 | Lauenförde | Holzminden | 51667041 | 9414555 | 51.667 | 9.4146 | Horizontalläufer | [11 empty] | WP Lauenförde | Windkraft an Land | 179 | 175 | Nordex Germany GmbH | N175 |  |  |  |  | 2025-04-01 |  | 2027-06-30 | EnBW Windkraftprojekte GmbH | ABR986645205263 | Volleinspeisung | SGE991631855988 | Avacon Netz GmbH (SNB990362338043) | SNB990362338043 |  | Mittelspannung |  | EEG922238155812 |  |  | 6220
SEE939667767400 | WP Lauenförde WEA5 | In Planung | Wind | 6220 | 6220 |  |  | 2025-03-31 | Niedersachsen | 37697 | Lauenförde |  |  | Lauenförde | Flur7: 22, 23 | 03255026 | Lauenförde | Holzminden | 51664444 | 9409167 | 51.6644 | 9.4092 | Horizontalläufer | [11 empty] | WP Lauenförde | Windkraft an Land | 179 | 175 | Nordex Germany GmbH | N175 |  |  |  |  | 2025-04-01 |  | 2027-06-30 | EnBW Windkraftprojekte GmbH | ABR986645205263 | Volleinspeisung | SGE991631855988 | Avacon Netz GmbH (SNB990362338043) | SNB990362338043 |  | Mittelspannung |  | EEG938132426170 |  |  | 6220
SEE958279440631 | Trianel WP Rabenau II WEA 1 | In Planung | Wind | 5700 | 5700 |  |  | 2025-03-31 | Hessen | 35305 | Grünberg |  |  | Weitershain | 14: 5/2 | 06531006 | Grünberg | Gießen | 50651953 | 893336 | 50.652 | 8.9334 | Horizontalläufer | [11 empty] | Trianel WP Rabenau II | Windkraft an Land | 164 | 163 | Nordex Energy GmbH | N163-5.7MW-164HH |  |  |  |  | 2025-04-01 |  | 2026-12-31 | Trianel Onshore Windkraftwerk Rabenau GmbH & Co. KG | ABR950736339076 | Volleinspeisung | SGE948200105906 | Avacon Netz GmbH (SNB990362338043) | SNB990362338043 |  | Hochspannung |  | EEG904390181663 |  |  | 5700
SEE993625898551 | WP Lauenförde WEA6 | In Planung | Wind | 6220 | 6220 |  |  | 2025-03-31 | Niedersachsen | 37697 | Lauenförde |  |  | Lauenförde | Flur7: 4 | 03255026 | Lauenförde | Holzminden | 51668007 | 9408447 | 51.668 | 9.4084 | Horizontalläufer | [11 empty] | WP Lauenförde | Windkraft an Land | 179 | 175 | Nordex Germany GmbH | N175 |  |  |  |  | 2025-04-01 |  | 2027-06-30 | EnBW Windkraftprojekte GmbH | ABR986645205263 | Volleinspeisung | SGE991631855988 | Avacon Netz GmbH (SNB990362338043) | SNB990362338043 |  | Mittelspannung |  | EEG958178094645 |  |  | 6220
SEE932062991357 | WP Altenmarhorst WEA 15 | In Planung | Wind | 7000 | 7000 |  |  | 2025-03-31 | Niedersachsen | 27239 | Twistringen |  |  | Altenmarhorst | Flur16: 047 | 03251042 | Twistringen | Diepholz | 52814806 | 8587031 | 52.8148 | 8.587 | Horizontalläufer | [11 empty] | WP Altenmarhorst | Windkraft an Land | 162 | 175 | ENERCON GmbH | Enercon E-175 EP5 E2 |  |  |  |  | 2025-03-31 |  | 2027-06-30 | Westwind Projektierungs GmbH & Co. KG | ABR923828951203 | Volleinspeisung | SGE926993431181 | Avacon Netz GmbH (SNB990362338043) | SNB990362338043 |  | Hochspannung |  | EEG928901256275 |  |  | 7000
SEE913182945307 | WEA 02 | In Planung | Wind | 7000 | 7000 |  |  | 2025-03-31 | Niedersachsen | 26939 | Ovelgönne |  |  | Strückhausen | Flur 18 Flurstück 53 | 03461008 | Ovelgönne | Wesermarsch | 53323563 | 8410845 | 53.3236 | 8.4108 | Horizontalläufer | [11 empty] | Energiepark am Gewerbegebiet | Windkraft an Land | 164 | 163 | Nordex Energy GmbH | N163/6.X |  |  |  |  | 2025-03-31 |  | 2027-07-01 | EAG 2 GmbH & Co. KG | ABR998892812767 | Volleinspeisung | SGE966401173340 | [5 empty] | EEG977908349893 |  |  | 7000
SEE956401758814 | WP Derental WEA1 | In Planung | Wind | 6220 | 6220 |  |  | 2025-03-31 | Niedersachsen | 37691 | Derental |  |  | Derental | Flur7: 90/1, 90/3 | 03255009 | Derental | Holzminden | 51708596 | 9438343 | 51.7086 | 9.4383 | Horizontalläufer | [11 empty] | WP Derental | Windkraft an Land | 179 | 175 | Nordex Germany GmbH | N175 |  |  |  |  | 2025-04-01 |  | 2027-06-30 | EnBW Windkraftprojekte GmbH | ABR986645205263 | Volleinspeisung | SGE960341647657 | Avacon Netz GmbH (SNB990362338043) | SNB990362338043 |  | Mittelspannung |  | EEG918206019811 |  |  | 6220
SEE933390057142 | WEA 03 | In Planung | Wind | 7000 | 7000 |  |  | 2025-03-31 | Niedersachsen | 26939 | Ovelgönne |  |  | Strückhausen | Flur 18 Flurstück 61/1 | 03461008 | Ovelgönne | Wesermarsch | 53324889 | 841928 | 53.3249 | 8.4193 | Horizontalläufer | [11 empty] | Energiepark am Gewerbegebiet | Windkraft an Land | 164 | 163 | Nordex Energy GmbH | N163/6.X |  |  |  |  | 2025-03-31 |  | 2027-07-01 | EAG 2 GmbH & Co. KG | ABR998892812767 | Volleinspeisung | SGE966401173340 | [5 empty] | EEG938032623259 |  |  | 7000
SEE921702373431 | WP Altenmarhorst WEA 16 | In Planung | Wind | 7000 | 7000 |  |  | 2025-03-31 | Niedersachsen | 27239 | Twistringen |  |  | Twistringen | Flur11: 056/3 | 03251042 | Twistringen | Diepholz | 52823419 | 8593848 | 52.8234 | 8.5938 | Horizontalläufer | [11 empty] | WP Altenmarhorst | Windkraft an Land | 162 | 175 | ENERCON GmbH | Enercon E-175 EP5 E2 |  |  |  |  | 2025-03-31 |  | 2027-06-30 | Westwind Projektierungs GmbH & Co. KG | ABR923828951203 | Volleinspeisung | SGE926993431181 | Avacon Netz GmbH (SNB990362338043) | SNB990362338043 |  | Hochspannung |  | EEG973519873192 |  |  | 7000
SEE914892136382 | WP Derental WEA2 | In Planung | Wind | 6220 | 6220 |  |  | 2025-03-31 | Niedersachsen | 37691 | Derental |  |  | Derental | Flur7: 4, 5 | 03255009 | Derental | Holzminden | 51707749 | 9438343 | 51.7077 | 9.4383 | Horizontalläufer | [11 empty] | WP Derental | Windkraft an Land | 179 | 175 | Nordex Germany GmbH | N175 |  |  |  |  | 2025-04-01 |  | 2027-06-30 | EnBW Windkraftprojekte GmbH | ABR986645205263 | Volleinspeisung | SGE960341647657 | Avacon Netz GmbH (SNB990362338043) | SNB990362338043 |  | Mittelspannung |  | EEG936620858311 |  |  | 6220
SEE942254299598 | WP Derental WEA3 | In Planung | Wind | 6220 | 6220 |  |  | 2025-03-31 | Niedersachsen | 37691 | Derental |  |  | Derental | Flur8: 9 | 03255009 | Derental | Holzminden | 51706625 | 9448072 | 51.7066 | 9.4481 | Horizontalläufer | [11 empty] | WP Derental | Windkraft an Land |  | 175 | Nordex Germany GmbH | N175 |  |  |  |  | 2025-04-01 |  | 2027-06-30 | EnBW Windkraftprojekte GmbH | ABR986645205263 | Volleinspeisung | SGE960341647657 | Avacon Netz GmbH (SNB990362338043) | SNB990362338043 |  | Mittelspannung |  | EEG905847877726 |  |  | 6220
SEE982504976718 | WP Altenmarhorst WEA 17 | In Planung | Wind | 7000 | 7000 |  |  | 2025-03-31 | Niedersachsen | 27239 | Twistringen |  |  | Twistringen | Flur20: 008 | 03251042 | Twistringen | Diepholz | 52818459 | 8593975 | 52.8185 | 8.594 | Horizontalläufer | [11 empty] | WP Altenmarhorst | Windkraft an Land | 162 | 175 | ENERCON GmbH | Enercon E-175 EP5 E2 |  |  |  |  | 2025-03-31 |  | 2027-06-30 | Westwind Projektierungs GmbH & Co. KG | ABR923828951203 | Volleinspeisung | SGE926993431181 | Avacon Netz GmbH (SNB990362338043) | SNB990362338043 |  | Hochspannung |  | EEG978436854651 |  |  | 7000
SEE943698260236 | WP Derental WEA4 | In Planung | Wind | 6220 | 6220 |  |  | 2025-03-31 | Niedersachsen | 37691 | Derental |  |  | Derental | Flur8: 169, 170 | 03255009 | Derental | Holzminden | 51709178 | 9448097 | 51.7092 | 9.4481 | Horizontalläufer | [11 empty] | WP Derental | Windkraft an Land | 179 | 175 | Nordex Germany GmbH | N175 |  |  |  |  | 2025-04-01 |  | 2027-06-30 | EnBW Windkraftprojekte GmbH | ABR986645205263 | Volleinspeisung | SGE960341647657 | Avacon Netz GmbH (SNB990362338043) | SNB990362338043 |  | Mittelspannung |  | EEG986711450702 |  |  | 6220
SEE922173099462 | WEA 01 | In Planung | Wind | 7000 | 7000 |  |  | 2025-03-31 | Mecklenburg-Vorpommern | 17129 | Alt Tellin |  |  | Siedenbüssow | 1 und 33/2 | 13075002 | Alt Tellin | Vorpommern-Greifswald | 53855813 | 13249503 | 53.8558 | 13.2495 | Horizontalläufer | [11 empty] | Neu Plötz | Windkraft an Land | 164 | 163 | Nordex Germany GmbH | N163/6.X IEC S DIBT S NCV 50Hz |  |  |  |  | 2025-07-17 |  | 2027-10-01 | Windpark Heydenhof - Neu Plötz Betriebs GmbH & Co. KG | ABR998862099334 | Volleinspeisung | SGE993541505458 | E.DIS Netz GmbH (SNB941690671609) | SNB941690671609 |  | Hochspannung |  | EEG911501872990 |  |  | 7000 | WIN25-2/118,
SEE918075097378 | WP Altenmarhorst WEA 18 | In Planung | Wind | 7000 | 7000 |  |  | 2025-03-31 | Niedersachsen | 27239 | Twistringen |  |  | Twistringen | Flur21: 020 | 03251042 | Twistringen | Diepholz | 52823488 | 8602284 | 52.8235 | 8.6023 | Horizontalläufer | [11 empty] | WP Altenmarhorst | Windkraft an Land | 162 | 175 | ENERCON GmbH | Enercon E-175 EP5 E2 |  |  |  |  | 2025-03-31 |  | 2027-06-30 | Westwind Projektierungs GmbH & Co. KG | ABR923828951203 | Volleinspeisung | SGE926993431181 | Avacon Netz GmbH (SNB990362338043) | SNB990362338043 |  | Hochspannung |  | EEG972698935622 |  |  | 7000
SEE935977230276 | WP Altenmarhorst WEA 19 | In Planung | Wind | 7000 | 7000 |  |  | 2025-03-31 | Niedersachsen | 27239 | Twistringen |  |  | Twistringen | Flur20: 027 | 03251042 | Twistringen | Diepholz | 52817796 | 8601502 | 52.8178 | 8.6015 | Horizontalläufer | [11 empty] | WP Altenmarhorst | Windkraft an Land | 162 | 175 | ENERCON GmbH | Enercon E-175 EP5 E2 |  |  |  |  | 2025-03-31 |  | 2027-06-30 | Westwind Projektierungs GmbH & Co. KG | ABR923828951203 | Volleinspeisung | SGE926993431181 | Avacon Netz GmbH (SNB990362338043) | SNB990362338043 |  | Hochspannung |  | EEG951870380375 |  |  | 7000
SEE952641800214 | WEA 02 | In Planung | Wind | 7000 | 7000 |  |  | 2025-03-31 | Mecklenburg-Vorpommern | 17129 | Kruckow |  |  | Borgwall | 1 und 29/2 | 13075070 | Kruckow | Vorpommern-Greifswald | 53858706 | 13248759 | 53.8587 | 13.2488 | Horizontalläufer | [11 empty] | Neu Plötz | Windkraft an Land | 164 | 163 | Nordex Germany GmbH | N163/6.X IEC S DIBT S NCV 50Hz |  |  |  |  | 2025-07-17 |  | 2027-10-01 | Windpark Heydenhof - Neu Plötz Betriebs GmbH & Co. KG | ABR998862099334 | Volleinspeisung | SGE993541505458 | E.DIS Netz GmbH (SNB941690671609) | SNB941690671609 |  | Hochspannung |  | EEG986865451907 |  |  | 7000 | WIN25-2/110,
SEE906505213634 | TH21 | In Planung | Wind | 5600 | 5600 |  |  | 2025-03-31 | Thüringen | 99706 | Sondershausen |  |  | Hohenebra | Flur6: 912/275 | 16065067 | Sondershausen | Kyffhäuserkreis | 51292835 | 10804832 | 51.2928 | 10.8048 | Horizontalläufer | [11 empty] | Thüringenhausen | Windkraft an Land | 166 | 162 | Vestas Deutschland GmbH | V162 |  |  |  |  | 2025-04-01 |  | 2027-12-31 | BOREAS Energie GmbH | ABR909054335185 | Volleinspeisung | SGE966021693082 |  |  |  | Niederspannung (= Hausanschluss/Haushaltsstrom) |  | EEG911417581795 |  |  | 5600
SEE920111930372 | TH23 | In Planung | Wind | 5600 | 5600 |  |  | 2025-03-31 | Thüringen | 99706 | Sondershausen |  |  | Hohenebra | Flur6: 384/279 | 16065067 | Sondershausen | Kyffhäuserkreis | 51292602 | 10810059 | 51.2926 | 10.8101 | Horizontalläufer | [11 empty] | Thüringenhausen | Windkraft an Land | 166 | 162 | Vestas Deutschland GmbH | V162 |  |  |  |  | 2025-04-01 |  | 2027-12-31 | BOREAS Energie GmbH | ABR909054335185 | Volleinspeisung | SGE966021693082 |  |  |  | Niederspannung (= Hausanschluss/Haushaltsstrom) |  | EEG905232652365 |  |  | 5600
SEE946509084526 | TH24 | In Planung | Wind | 5600 | 5600 |  |  | 2025-03-31 | Thüringen | 99706 | Sondershausen |  |  | Hohenebra | Flur6: 279/6 | 16065067 | Sondershausen | Kyffhäuserkreis | 51289589 | 10808922 | 51.2896 | 10.8089 | Horizontalläufer | [11 empty] | Thüringenhausen | Windkraft an Land | 166 | 162 | Vestas Deutschland GmbH | V162 |  |  |  |  | 2025-04-01 |  | 2027-12-31 | BOREAS Energie GmbH | ABR909054335185 | Volleinspeisung | SGE966021693082 |  |  |  | Niederspannung (= Hausanschluss/Haushaltsstrom) |  | EEG975663432898 |  |  | 5600
SEE908324959359 | WEA 1 | In Planung | Wind | 5700 | 5700 |  |  | 2025-03-31 | Nordrhein-Westfalen | 48356 | Nordwalde |  |  | Nordwalde | 5 Flurstück 7 | 05566064 | Nordwalde | Steinfurt | 52130378 | 7484126 | 52.1304 | 7.4841 | Horizontalläufer | [11 empty] | Windpark Nordwalde | Windkraft an Land | 164 | 149,1 | Nordex Energy GmbH | N149 |  |  |  |  | 2025-03-31 |  | 2026-11-30 | innoVent WP Nordwalde | ABR952192174086 | Volleinspeisung | SGE901010906972 | Westnetz GmbH (SNB921897286493) | SNB921897286493 |  | Hochspannung |  | EEG906464958157 |  |  | 5700
SEE901423562772 | TH25 | In Planung | Wind | 5600 | 5600 |  |  | 2025-03-31 | Thüringen | 99706 | Sondershausen |  |  | Hohenebra | Flur6: 292/1 | 16065067 | Sondershausen | Kyffhäuserkreis | 51286584 | 10807226 | 51.2866 | 10.8072 | Horizontalläufer | [11 empty] | Thüringenhausen | Windkraft an Land | 166 | 162 | Vestas Deutschland GmbH | V162 |  |  |  |  | 2025-04-01 |  | 2027-12-31 | BOREAS Energie GmbH | ABR909054335185 | Volleinspeisung | SGE966021693082 |  |  |  | Niederspannung (= Hausanschluss/Haushaltsstrom) |  | EEG913695330034 |  |  | 5600
SEE926582701572 | TH26 | In Planung | Wind | 5600 | 5600 |  |  | 2025-03-31 | Thüringen | 99706 | Sondershausen |  |  | Hohenebra | Flur6: 952/285 | 16065067 | Sondershausen | Kyffhäuserkreis | 51291118 | 10816411 | 51.2911 | 10.8164 | Horizontalläufer | [11 empty] | Thüringenhausen | Windkraft an Land | 166 | 162 | Vestas Deutschland GmbH | V162 |  |  |  |  | 2025-04-01 |  | 2027-12-31 | BOREAS Energie GmbH | ABR909054335185 | Volleinspeisung | SGE966021693082 |  |  |  | Niederspannung (= Hausanschluss/Haushaltsstrom) |  | EEG903120312698 |  |  | 5600
SEE908344058148 | TH27 | In Planung | Wind | 5600 | 5600 |  |  | 2025-03-31 | Thüringen | 99706 | Sondershausen |  |  | Hohenebra | Flur6: 778/290 | 16065067 | Sondershausen | Kyffhäuserkreis | 5128752 | 10816513 | 51.2875 | 10.8165 | Horizontalläufer | [11 empty] | Thüringenhausen | Windkraft an Land | 166 | 162 | Vestas Deutschland GmbH | V162 |  |  |  |  | 2025-04-01 |  | 2027-12-31 | BOREAS Energie GmbH | ABR909054335185 | Volleinspeisung | SGE966021693082 |  |  |  | Niederspannung (= Hausanschluss/Haushaltsstrom) |  | EEG901464010331 |  |  | 5600
SEE942396457672 | TH28 | In Planung | Wind | 5600 | 5600 |  |  | 2025-03-31 | Thüringen | 99713 | Ebeleben |  |  | Thüringenhausen | Flur2: 1 | 16065014 | Ebeleben | Kyffhäuserkreis | 5128404 | 10812418 | 51.284 | 10.8124 | Horizontalläufer | [11 empty] | Thüringenhausen | Windkraft an Land | 166 | 162 | Vestas Deutschland GmbH | V162 |  |  |  |  | 2025-03-31 |  | 2027-12-31 | BOREAS Energie GmbH | ABR909054335185 | Volleinspeisung | SGE966021693082 |  |  |  | Niederspannung (= Hausanschluss/Haushaltsstrom) |  | EEG961771161317 |  |  | 5600
SEE906310915242 | WP Hoyerhagen II WEA 01 | In Planung | Wind | 6000 | 6000 |  |  | 2025-03-31 | Niedersachsen | 27318 | Hoyerhagen |  |  | Hoyerhagen | Flur2: 015 | 03256015 | Hoyerhagen | Nienburg (Weser) | 52842493 | 9058378 | 52.8425 | 9.0584 | Horizontalläufer | [11 empty] | WP Hoyerhagen II | Windkraft an Land | 162 | 175 | ENERCON GmbH | Enercon E-175 EP5 |  |  |  |  | 2025-03-31 |  | 2027-03-31 | Westwind Projektierungs GmbH & Co. KG | ABR923828951203 | Volleinspeisung | SGE923064986632 | Avacon Netz GmbH (SNB990362338043) | SNB990362338043 |  | Hochspannung |  | EEG973013562448 |  |  | 6000
SEE966591108757 | KA06 | In Planung | Wind | 6000 | 6000 |  |  | 2025-03-31 | Thüringen | 99713 | Helbedündorf |  |  | Keula | Flur15: 936/2 | 16065032 | Helbedündorf | Kyffhäuserkreis | 51311682 | 1052762 | 51.3117 | 10.5276 | Horizontalläufer | [11 empty] | Keula | Windkraft an Land | 169 | 150 | Vestas Deutschland GmbH | V150 |  |  |  |  | 2025-03-31 |  | 2027-12-31 | BOREAS Energie GmbH | ABR909054335185 | Volleinspeisung | SGE900208700569 |  |  |  | Niederspannung (= Hausanschluss/Haushaltsstrom) |  | EEG938932761624 |  |  | 6000
SEE962901458581 | WEA 2 | In Planung | Wind | 5700 | 5700 |  |  | 2025-03-31 | Nordrhein-Westfalen | 48356 | Nordwalde |  |  | Nordwalde | 5 Flur 7 | 05566064 | Nordwalde | Steinfurt | 52131479 | 7492168 | 52.1315 | 7.4922 | Horizontalläufer | [11 empty] | Windpark Nordwalde | Windkraft an Land | 164 | 149,1 | Nordex Energy GmbH | N149 |  |  |  |  | 2025-03-31 |  | 2026-11-30 | innoVent WP Nordwalde | ABR952192174086 | Volleinspeisung | SGE901010906972 | Westnetz GmbH (SNB921897286493) | SNB921897286493 |  | Hochspannung |  | EEG924708569181 |  |  | 5700
SEE909102428395 | KA09 | In Planung | Wind | 6000 | 6000 |  |  | 2025-03-31 | Thüringen | 99713 | Helbedündorf |  |  | Keula | Flur15: 1123/956 | 16065032 | Helbedündorf | Kyffhäuserkreis | 51308689 | 1052468 | 51.3087 | 10.5247 | Horizontalläufer | [11 empty] | Keula | Windkraft an Land | 169 | 162 | Vestas Deutschland GmbH | V162 |  |  |  |  | 2025-03-31 |  | 2027-12-31 | BOREAS Energie GmbH | ABR909054335185 | Volleinspeisung | SGE900208700569 |  |  |  | Niederspannung (= Hausanschluss/Haushaltsstrom) |  | EEG986413876428 |  |  | 6000
SEE936880931830 | WP Hoyerhagen II WEA 02 | In Planung | Wind | 6000 | 6000 |  |  | 2025-03-31 | Niedersachsen | 27318 | Hoyerhagen |  |  | Hoyerhagen | Flur2: 023 | 03256015 | Hoyerhagen | Nienburg (Weser) | 528396 | 905444 | 52.8396 | 9.0544 | Horizontalläufer | [11 empty] | WP Hoyerhagen II | Windkraft an Land | 162 | 175 | ENERCON GmbH | Enercon E-175 EP5 |  |  |  |  | 2025-03-31 |  | 2027-03-31 | Westwind Projektierungs GmbH & Co. KG | ABR923828951203 | Volleinspeisung | SGE923064986632 | Avacon Netz GmbH (SNB990362338043) | SNB990362338043 |  | Hochspannung |  | EEG982525252167 |  |  | 6000
SEE925194892241 | PF01.1 | In Planung | Wind | 5600 | 5600 |  |  | 2025-03-31 | Thüringen | 99510 | Ilmtal-Weinstraße |  |  | Willerstedt | Flur7: 627 | 16071101 | Ilmtal-Weinstraße | Weimarer Land | 51078454 | 11478692 | 51.0785 | 11.4787 | Horizontalläufer | [11 empty] | Pfiffelbach | Windkraft an Land | 166 | 162 | Vestas Deutschland GmbH | V162 |  |  |  |  | 2025-03-31 |  | 2027-12-31 | BOREAS Energie GmbH | ABR909054335185 | Volleinspeisung | SGE976006215383 |  |  |  | Niederspannung (= Hausanschluss/Haushaltsstrom) |  | EEG955922634577 |  |  | 5600
SEE973077558685 | WEA 3 | In Planung | Wind | 5700 | 5700 |  |  | 2025-03-31 | Nordrhein-Westfalen | 48356 | Nordwalde |  |  | Nordwalde | 5 Flurstück 7 | 05566064 | Nordwalde | Steinfurt | 52128125 | 7494254 | 52.1281 | 7.4943 | Horizontalläufer | [11 empty] | Windpark Nordwalde | Windkraft an Land | 164 | 149,1 | Nordex Energy GmbH | N149 |  |  |  |  | 2025-03-31 |  | 2026-11-30 | innoVent WP Nordwalde | ABR952192174086 | Volleinspeisung | SGE901010906972 | Westnetz GmbH (SNB921897286493) | SNB921897286493 |  | Hochspannung |  | EEG987965412737 |  |  | 5700
SEE903859169402 | WEA 1 Karben-Petterweil | In Planung | Wind | 7200 | 7200 |  |  | 2025-03-31 | Hessen | 61191 | Rosbach |  |  | Rodheim v.d. Höhe | 18: 30/2 | 06440023 | Rosbach v.d. Höhe | Wetteraukreis | 5023958 | 8689582 | 50.2396 | 8.6896 | Horizontalläufer | [11 empty] | Karben-Petterweil | Windkraft an Land | 169 | 162 | Vestas Deutschland GmbH | V-162 |  |  |  |  | 2025-04-16 |  | 2027-07-01 | Alterric Deutschland GmbH | ABR927397646904 | Volleinspeisung | SGE948426624014 | ovag Netz GmbH (SNB969534177940) | SNB969534177940 |  | Mittelspannung |  | EEG955294669184 |  |  | 7200
SEE979794716995 | WEA 3 Karben-Petterweil | In Planung | Wind | 7200 | 7200 |  |  | 2025-03-31 | Hessen | 61184 | Karben |  |  | Petterweil | 4:41 | 06440012 | Karben | Wetteraukreis | 50234688 | 8699821 | 50.2347 | 8.6998 | Horizontalläufer | [11 empty] | Karben-Petterweil | Windkraft an Land | 169 | 162 | Vestas Deutschland GmbH | V-162 |  |  |  |  | 2025-03-31 |  | 2027-07-01 | Alterric Deutschland GmbH | ABR927397646904 | Volleinspeisung | SGE948426624014 | ovag Netz GmbH (SNB969534177940) | SNB969534177940 |  | Mittelspannung |  | EEG990494074420 |  |  | 7200
SEE921913662386 | WEA 4 Karben-Petterweil | In Planung | Wind | 7200 | 7200 |  |  | 2025-03-31 | Hessen | 61184 | Karben |  |  | Petterweil | 4:07 | 06440012 | Karben | Wetteraukreis | 50231017 | 869568 | 50.231 | 8.6957 | Horizontalläufer | [11 empty] | Karben-Petterweil | Windkraft an Land | 169 | 162 | Vestas Deutschland GmbH | V-162 |  |  |  |  | 2025-03-31 |  | 2027-07-01 | Alterric Deutschland GmbH | ABR927397646904 | Volleinspeisung | SGE948426624014 | ovag Netz GmbH (SNB969534177940) | SNB969534177940 |  | Mittelspannung |  | EEG905760728709 |  |  | 7200
SEE942857301391 | WEA 2 Karben-Petterweil | In Planung | Wind | 7200 | 7200 |  |  | 2025-03-31 | Hessen | 61184 | Karben |  |  | Petterweil | 5:06 | 06440012 | Karben | Wetteraukreis | 50238391 | 8695605 | 50.2384 | 8.6956 | Horizontalläufer | [11 empty] | Karben-Petterweil | Windkraft an Land | 169 | 162 | Vestas Deutschland GmbH | V-162 |  |  |  |  | 2025-03-31 |  | 2027-07-01 | Alterric Deutschland GmbH | ABR927397646904 | Volleinspeisung | SGE948426624014 | ovag Netz GmbH (SNB969534177940) | SNB969534177940 |  | Mittelspannung |  | EEG974910974518 |  |  | 7200
SEE954462943873 | WEA 9 neu | In Planung | Wind | 5700 | 5700 |  |  | 2025-03-31 | Nordrhein-Westfalen | 48565 | Steinfurt |  |  | Burgsteinfurt | Flur 60 Flurstück 12 | 05566084 | Steinfurt | Steinfurt | 52173596 | 7374436 | 52.1736 | 7.3744 | Horizontalläufer | [11 empty] | Windpark Hollich GmbH & Co. KG | Windkraft an Land | 125,3 | 149 | Nordex Germany GmbH | N149 |  |  |  |  | 2025-07-17 |  | 2027-09-01 | Windpark Hollich GmbH & Co. KG | ABR985350677570 | Volleinspeisung | SGE964468897742 | Westnetz GmbH (SNB921897286493) | SNB921897286493 |  | Hochspannung |  | EEG931614959722 |  |  | 5700 | WIN25-2/315,
SEE962430550091 | WAF_WEA 01 | In Planung | Wind | 6000 | 6000 |  |  | 2025-03-31 | Nordrhein-Westfalen | 48231 | Warendorf |  |  | Freckenhorst | 28: 71 | 05570052 | Warendorf | Warendorf | 51890277 | 7984472 | 51.8903 | 7.9845 | Horizontalläufer | [11 empty] | Warendorf-Flintrup | Windkraft an Land | 162 | 175 | ENERCON GmbH | E-175 EP5 |  |  |  |  | 2025-03-31 |  | 2028-04-30 | Energie & Landwirtschaft Invest GmbH ＆ Co.KG | ABR919557779065 | Volleinspeisung | SGE976258767180 |  |  |  | Umspannebene Hochspannung/Mittelspannung |  | EEG909628681779 |  |  | 6000
SEE909499029335 | WEA 01 | In Planung | Wind | 6800 | 6800 |  |  | 2025-03-31 | Niedersachsen | 26169 | Friesoythe |  |  | Friesoythe | Flur 32 Flurstück 32 | 03453007 | Friesoythe | Cloppenburg | 52983325 | 7928162 | 52.9833 | 7.9282 | Horizontalläufer | [11 empty] | Windenergie Thüle | Windkraft an Land | 179 | 175 | Nordex Germany GmbH | N175/6.X |  |  |  |  | 2025-03-31 |  | 2027-07-01 | Windenergie Thüle GmbH & Co. KG | ABR946798486612 | Volleinspeisung | SGE910251397395 | [5 empty] | EEG944721912658 |  |  | 6800
SEE957973867300 | WAF_WEA 06 | In Planung | Wind | 5560 | 5560 |  |  | 2025-03-31 | Nordrhein-Westfalen | 48231 | Warendorf |  |  | Freckenhorst | 29: 88, 37 | 05570052 | Warendorf | Warendorf | 51888186 | 7977676 | 51.8882 | 7.9777 | Horizontalläufer | [11 empty] | Warendorf-Flintrup | Windkraft an Land | 166,6 | 160 | ENERCON GmbH | E-160 EP5 E3 R1 |  |  |  |  | 2025-03-31 |  | 2028-03-28 | Energie & Landwirtschaft Invest GmbH ＆ Co.KG | ABR919557779065 | Volleinspeisung | SGE976258767180 |  |  |  | Umspannebene Hochspannung/Mittelspannung |  | EEG907155640283 |  |  | 5560
SEE995072680475 | WEA 10 neu | In Planung | Wind | 5700 | 5700 |  |  | 2025-03-31 | Nordrhein-Westfalen | 48565 | Steinfurt |  |  | Burgsteinfurt | Flur 58 Flurstück 21, Flur 58 Flurstück 117 und Flur 58 Flurstück 118 | 05566084 | Steinfurt | Steinfurt | 5217434 | 7353524 | 52.1743 | 7.3535 | Horizontalläufer | [11 empty] | Windpark Hollich GmbH & Co. KG | Windkraft an Land | 125,3 | 149 | Nordex Germany GmbH | N149 |  |  |  |  | 2025-07-17 |  | 2027-09-30 | Windpark Hollich GmbH & Co. KG | ABR985350677570 | Volleinspeisung | SGE908026081501 | Westnetz GmbH (SNB921897286493) | SNB921897286493 |  | Hochspannung |  | EEG951109517992 |  |  | 5700 | WIN25-2/309,
SEE955621089999 | WEA 19 neu | In Planung | Wind | 7000 | 7000 |  |  | 2025-03-31 | Nordrhein-Westfalen | 48565 | Steinfurt |  |  | Burgsteinfurt | Flur 59 Flurstück 67 und Flur 59 Flurstück 68 | 05566084 | Steinfurt | Steinfurt | 52186634 | 7382343 | 52.1866 | 7.3823 | Horizontalläufer | [11 empty] | Windpark Hollich GmbH & Co. KG | Windkraft an Land | 164,3 | 163 | Nordex Germany GmbH | N163 |  |  |  |  | 2025-07-17 |  | 2027-09-30 | Windpark Hollich GmbH & Co. KG | ABR985350677570 | Volleinspeisung | SGE952134225395 | Westnetz GmbH (SNB921897286493) | SNB921897286493 |  | Hochspannung |  | EEG922898519092 |  |  | 7000 | WIN25-2/310,
SEE993333461375 | WEA 01 Kevelaerer Heide | In Planung | Wind | 5700 | 5700 |  |  | 2025-03-31 | Nordrhein-Westfalen | 47623 | Kevelaer |  |  | Kevelaer | Flur43: 110 | 05154032 | Kevelaer | Kleve | 51575485 | 6193431 | 51.5755 | 6.1934 | Horizontalläufer | [11 empty] | WP Kevelaerer Heide | Windkraft an Land | 104,7 | 149,1 | Nordex SE | Nordex N 149 / 5,X |  |  |  |  | 2025-04-03 |  | 2027-09-01 | Energiegenossenschaft Kevelaerer Heide eG | ABR947151882928 | Volleinspeisung | SGE935508472298 | Westnetz GmbH (SNB921897286493) | SNB921897286493 |  | Hochspannung |  | EEG946227247326 |  |  | 5700
SEE981245069505 | WEA 02 | In Planung | Wind | 6800 | 6800 |  |  | 2025-03-31 | Niedersachsen | 26169 | Friesoythe |  |  | Friesoythe | Flur 32 Flurstück 36 | 03453007 | Friesoythe | Cloppenburg | 52980239 | 7929862 | 52.9802 | 7.9299 | Horizontalläufer | [11 empty] | Windenergie Thüle | Windkraft an Land | 179 | 175 | Nordex Germany GmbH | N175/6.X |  |  |  |  | 2025-03-31 |  | 2027-07-01 | Windenergie Thüle GmbH & Co. KG | ABR946798486612 | Volleinspeisung | SGE910251397395 | [5 empty] | EEG925986715765 |  |  | 6800
SEE904492468808 | WEA 04 | In Planung | Wind | 6800 | 6800 |  |  | 2025-03-31 | Niedersachsen | 26169 | Friesoythe |  |  | Friesoythe | Flur 32 Flurstück 66/4 | 03453007 | Friesoythe | Cloppenburg | 52978147 | 7925163 | 52.9781 | 7.9252 | Horizontalläufer | [11 empty] | Windenergie Thüle | Windkraft an Land | 179 | 175 | Nordex Germany GmbH | N175/6.X |  |  |  |  | 2025-03-31 |  | 2027-07-01 | Windenergie Thüle GmbH & Co. KG | ABR946798486612 | Volleinspeisung | SGE910251397395 | [5 empty] | EEG905918134024 |  |  | 6800
SEE959211113316 | WEA 02 Kevelaerer Heide | In Planung | Wind | 7000 | 7000 |  |  | 2025-03-31 | Nordrhein-Westfalen | 47623 | Kevelaer |  |  | Kevelaer | Flur40: 014 | 05154032 | Kevelaer | Kleve | 51573965 | 6202084 | 51.574 | 6.2021 | Horizontalläufer | [11 empty] | WP Kevelaerer Heide | Windkraft an Land | 118 | 163 | Nordex SE | Nordex N 163 / 6,X |  |  |  |  | 2025-03-31 |  | 2027-09-01 | Energiegenossenschaft Kevelaerer Heide eG | ABR947151882928 | Volleinspeisung | SGE978218136197 | Westnetz GmbH (SNB921897286493) | SNB921897286493 |  | Hochspannung |  | EEG959890159520 |  |  | 7000
SEE991350124815 | WEA 03 Kevelaerer Heide | In Planung | Wind | 7000 | 7000 |  |  | 2025-03-31 | Nordrhein-Westfalen | 47623 | Kevelaer |  |  | Kevelaer | Flur40: 025, 026 | 05154032 | Kevelaer | Kleve | 51573099 | 6209513 | 51.5731 | 6.2095 | Horizontalläufer | [11 empty] | WP Kevelaerer Heide | Windkraft an Land | 118 | 163 | Nordex SE | Nordex N 163 / 6,X |  |  |  |  | 2025-04-02 |  | 2027-09-01 | Energiegenossenschaft Kevelaerer Heide eG | ABR947151882928 | Volleinspeisung | SGE912259668552 | Westnetz GmbH (SNB921897286493) | SNB921897286493 |  | Hochspannung |  | EEG971798170605 |  |  | 7000
SEE963010609321 | WEA 04 Kevelaerer Heide | In Planung | Wind | 7000 | 7000 |  |  | 2025-03-31 | Nordrhein-Westfalen | 47623 | Kevelaer |  |  | Kevelaer | Flur37: 034 | 05154032 | Kevelaer | Kleve | 51569082 | 6219501 | 51.5691 | 6.2195 | Horizontalläufer | [11 empty] | WP Kevelaerer Heide | Windkraft an Land | 118 | 163 | Nordex SE | Nordex N 163 / 6,X |  |  |  |  | 2025-03-31 |  | 2027-09-01 | Energiegenossenschaft Kevelaerer Heide eG | ABR947151882928 | Volleinspeisung | SGE928300450618 | Westnetz GmbH (SNB921897286493) | SNB921897286493 |  | Hochspannung |  | EEG904378320954 |  |  | 7000
SEE982079909692 | WEA 05 Kevelaerer Heide | In Planung | Wind | 7000 | 7000 |  |  | 2025-03-31 | Nordrhein-Westfalen | 47624 | Kevelaer |  |  | Twisteden | Flur4: 098 | 05154032 | Kevelaer | Kleve | 51570374 | 619633 | 51.5704 | 6.1963 | Horizontalläufer | [11 empty] | WP Kevelaerer Heide | Windkraft an Land | 164 | 163 | Nordex SE | Nordex N 163 / 6,X |  |  |  |  | 2025-03-31 |  | 2027-09-01 | Energiegenossenschaft Kevelaerer Heide eG | ABR947151882928 | Volleinspeisung | SGE991439429947 | Westnetz GmbH (SNB921897286493) | SNB921897286493 |  | Hochspannung |  | EEG910309464000 |  |  | 7000
SEE936442761271 | WEA 06 Kevelaerer Heide | In Planung | Wind | 7000 | 7000 |  |  | 2025-03-31 | Nordrhein-Westfalen | 47624 | Kevelaer |  |  | Twisteden | Flur4: 019 | 05154032 | Kevelaer | Kleve | 51568403 | 620231 | 51.5684 | 6.2023 | Horizontalläufer | [11 empty] | WP Kevelaerer Heide | Windkraft an Land | 164 | 163 | Nordex SE | Nordex N 163 / 6,X |  |  |  |  | 2025-03-31 |  | 2027-09-01 | Energiegenossenschaft Kevelaerer Heide eG | ABR947151882928 | Volleinspeisung | SGE960470494757 | Westnetz GmbH (SNB921897286493) | SNB921897286493 |  | Hochspannung |  | EEG990731386644 |  |  | 7000
SEE940278494340 | WEA 07 Kevelaerer Heide | In Planung | Wind | 7000 | 7000 |  |  | 2025-03-31 | Nordrhein-Westfalen | 47623 | Kevelaer |  |  | Kevelaer | Flur40: 059 | 05154032 | Kevelaer | Kleve | 51567308 | 620841 | 51.5673 | 6.2084 | Horizontalläufer | [11 empty] | WP Kevelaerer Heide | Windkraft an Land | 164 | 163 | Nordex SE | Nordex N 163 / 6,X |  |  |  |  | 2025-03-31 |  | 2027-09-01 | Energiegenossenschaft Kevelaerer Heide eG | ABR947151882928 | Volleinspeisung | SGE919771148838 | Westnetz GmbH (SNB921897286493) | SNB921897286493 |  | Hochspannung |  | EEG924359159502 |  |  | 7000
SEE900863198152 | WEA 08 Kevelaerer Heide | In Planung | Wind | 7000 | 7000 |  |  | 2025-03-31 | Nordrhein-Westfalen | 47623 | Kevelaer |  |  | Kevelaer | Flur37: 042 | 05154032 | Kevelaer | Kleve | 51566555 | 621573 | 51.5666 | 6.2157 | Horizontalläufer | [11 empty] | WP Kevelaerer Heide | Windkraft an Land | 164 | 163 | Nordex SE | Nordex N 163 / 6,X |  |  |  |  | 2025-04-02 |  | 2027-09-01 | Energiegenossenschaft Kevelaerer Heide eG | ABR947151882928 | Volleinspeisung | SGE932405011025 | Westnetz GmbH (SNB921897286493) | SNB921897286493 |  | Hochspannung |  | EEG981730702061 |  |  | 7000
SEE938859200725 | WEA MEB 01 | In Planung | Wind | 5600 | 5600 |  |  | 2025-03-31 | Rheinland-Pfalz | 67735 | Mehlbach |  |  | Mehlbach | 0: 1868/3 | 07335025 | Mehlbach | Kaiserslautern | 49523715 | 7740101 | 49.5237 | 7.7401 | Horizontalläufer | [11 empty] | Mehlbach | Windkraft an Land | 148 | 162 | Vestas Deutschland GmbH | V162-5.6 |  |  |  |  | 2025-03-31 |  | 2027-12-31 | Windpark Mehlbach GmbH & Co. KG | ABR971583815308 | Volleinspeisung | SGE929336681717 | Pfalzwerke Netz AG (SNB961471621746) | SNB961471621746 |  | Mittelspannung |  | EEG940781036396 |  |  | 5600
SEE984910685390 | WEA MEB 02 | In Planung | Wind | 5600 | 5600 |  |  | 2025-03-31 | Rheinland-Pfalz | 67735 | Mehlbach |  |  | Mehlbach | 0: 1868/3 | 07335025 | Mehlbach | Kaiserslautern | 49521213 | 7743316 | 49.5212 | 7.7433 | Horizontalläufer | [11 empty] | Mehlbach | Windkraft an Land | 148 | 162 | Vestas Deutschland GmbH | V162-5.6 |  |  |  |  | 2025-04-01 |  | 2027-12-31 | Windpark Mehlbach GmbH & Co. KG | ABR971583815308 | Volleinspeisung | SGE929336681717 | Pfalzwerke Netz AG (SNB961471621746) | SNB961471621746 |  | Mittelspannung |  | EEG972844721994 |  |  | 5600
SEE956980421215 | WEA Halenbeck-Warnsdorf S1 | In Planung | Wind | 5600 | 5600 |  |  | 2025-03-31 | Brandenburg | 16945 | Halenbeck-Rohlsdorf |  |  | Halenbeck | Flur108: 157 | 12070153 | Halenbeck-Rohlsdorf | Prignitz | 53258549 | 12311963 | 53.2585 | 12.312 | Horizontalläufer | [11 empty] | Windpark Halenbeck-Warnsdorf | Windkraft an Land | 169 | 162 | Vestas Deutschland GmbH | V162-5.6 MW |  |  |  |  | 2025-09-25 |  | 2026-06-30 | UKA Umweltgerechte Kraftanlagen GmbH & Co. KG | ABR999408386086 | Volleinspeisung | SGE964180953467 | E.DIS Netz GmbH (SNB941690671609) | SNB941690671609 |  | Umspannebene Hochspannung/Mittelspannung |  | EEG928158521409 |  |  | 5600 | WIN25-3/534,
SEE994024582294 | WEA02 | In Planung | Wind | 5500 | 5500 |  |  | 2025-03-31 | Nordrhein-Westfalen | 34431 | Marsberg |  |  | Westheim | Flur2: 048 | 05958024 | Marsberg | Hochsauerlandkreis | 5151068 | 8896392 | 51.5107 | 8.8964 | Horizontalläufer | [11 empty] | Westheim | Windkraft an Land | 166,6 | 160 | ENERCON GmbH | E-160 EP5 E2 |  |  |  |  | 2025-07-15 |  | 2027-12-15 | Windpark Westheim GmbH & Co. KG | ABR926773990815 | Volleinspeisung | SGE968947281503 | Avacon Netz GmbH (SNB990362338043) | SNB990362338043 |  | Hochspannung |  | EEG928347719396 |  |  | 5500
SEE970890358836 | WEA 04 | In Planung | Wind | 7000 | 7000 |  |  | 2025-03-31 | Mecklenburg-Vorpommern | 17129 | Kruckow |  |  | Kartlow | 2 und 138/2 | 13075070 | Kruckow | Vorpommern-Greifswald | 53859787 | 13254492 | 53.8598 | 13.2545 | Horizontalläufer | [11 empty] | Neu Plötz | Windkraft an Land | 164 | 163 | Nordex Germany GmbH | N163/6.X IEC S DIBT S NCV 50Hz |  |  |  |  | 2025-07-17 |  | 2027-10-01 | Windpark Heydenhof - Neu Plötz Betriebs GmbH & Co. KG | ABR998862099334 | Volleinspeisung | SGE993541505458 | E.DIS Netz GmbH (SNB941690671609) | SNB941690671609 |  | Hochspannung |  | EEG999275518955 |  |  | 7000 | WIN25-2/109,
SEE963225303762 | WEA10 | In Planung | Wind | 5500 | 5500 |  |  | 2025-03-31 | Nordrhein-Westfalen | 34431 | Marsberg |  |  | Westheim | Flur4: 038 | 05958024 | Marsberg | Hochsauerlandkreis | 51516208 | 8905416 | 51.5162 | 8.9054 | Horizontalläufer | [11 empty] | Westheim | Windkraft an Land | 166,6 | 160 | ENERCON GmbH | E-160 EP5 E2 |  |  |  |  | 2025-07-15 |  | 2027-12-15 | Windpark Westheim GmbH & Co. KG | ABR926773990815 | Volleinspeisung | SGE997400273892 |  |  |  | Hochspannung |  | EEG905908869998 |  |  | 5500
SEE988087501842 | WEA09 | In Planung | Wind | 5500 | 5500 |  |  | 2025-03-31 | Nordrhein-Westfalen | 34431 | Marsberg |  |  | Westheim | Flur4: 046 | 05958024 | Marsberg | Hochsauerlandkreis | 51516855 | 8915878 | 51.5169 | 8.9159 | Horizontalläufer | [11 empty] | Westheim | Windkraft an Land | 166,6 | 160 | ENERCON GmbH | E-160 EP5 E2 |  |  |  |  | 2025-07-15 |  | 2027-12-15 | Windpark Westheim GmbH & Co. KG | ABR926773990815 | Volleinspeisung | SGE922491273575 | Avacon Netz GmbH (SNB990362338043) | SNB990362338043 |  | Hochspannung |  | EEG946668328912 |  |  | 5500
SEE992309979579 | WEA 05 | In Planung | Wind | 7000 | 7000 |  |  | 2025-03-31 | Mecklenburg-Vorpommern | 17129 | Alt Tellin |  |  | Siedenbüssow | 1 und 41/2 | 13075002 | Alt Tellin | Vorpommern-Greifswald | 53856745 | 13255501 | 53.8567 | 13.2555 | Horizontalläufer | [11 empty] | Neu Plötz | Windkraft an Land | 164 | 163 | Nordex Germany GmbH | N163/6.X IEC S DIBT S NCV 50Hz |  |  |  |  | 2025-07-17 |  | 2027-10-01 | Windpark Heydenhof - Neu Plötz Betriebs GmbH & Co. KG | ABR998862099334 | Volleinspeisung | SGE993541505458 | E.DIS Netz GmbH (SNB941690671609) | SNB941690671609 |  | Hochspannung |  | EEG976080962272 |  |  | 7000 | WIN25-2/108,
SEE939620526518 | WEA08 | In Planung | Wind | 5500 | 5500 |  |  | 2025-03-31 | Nordrhein-Westfalen | 34431 | Marsberg |  |  | Westheim | Flur4: 046 | 05958024 | Marsberg | Hochsauerlandkreis | 51515258 | 89214 | 51.5153 | 8.9214 | Horizontalläufer | [11 empty] | Westheim | Windkraft an Land | 166,6 | 160 | ENERCON GmbH | E-160 EP5 E2 |  |  |  |  | 2025-07-15 |  | 2027-12-15 | Windpark Westheim GmbH & Co. KG | ABR926773990815 | Volleinspeisung | SGE966990827198 | Avacon Netz GmbH (SNB990362338043) | SNB990362338043 |  | Hochspannung |  | EEG972624945688 |  |  | 5500
SEE928287681760 | WEA03 | In Planung | Wind | 5500 | 5500 |  |  | 2025-03-31 | Nordrhein-Westfalen | 33189 | Schlangen |  |  | Oesterholz | Flur7: 079, 083, 084 | 05766064 | Schlangen | Lippe | 51857559 | 8867442 | 51.8576 | 8.8674 | Horizontalläufer | [11 empty] | Gauseköte | Windkraft an Land | 166,6 | 160 | ENERCON GmbH | E-160 EP5 E2 |  |  |  |  | 2025-03-31 |  | 2027-11-30 | WestfalenWIND Planungs GmbH & Co. KG | ABR945365067391 | Volleinspeisung | SGE920163541069 | Westfalen Weser Netz GmbH (SNB929881052512) | SNB929881052512 |  | Hochspannung |  | EEG997320356767 |  |  | 5500
SEE918987714622 | WEA 06 | In Planung | Wind | 7000 | 7000 |  |  | 2025-03-31 | Mecklenburg-Vorpommern | 17129 | Kruckow |  |  | Kartlow | 2 und 138/2 | 13075070 | Kruckow | Vorpommern-Greifswald | 53863932 | 13261376 | 53.8639 | 13.2614 | Horizontalläufer | [11 empty] | Neu Plötz | Windkraft an Land | 164 | 163 | Nordex Germany GmbH | N163/6.X IEC S DIBT S NCV 50Hz |  |  |  |  | 2025-07-17 |  | 2027-10-01 | Windpark Heydenhof - Neu Plötz Betriebs GmbH & Co. KG | ABR998862099334 | Volleinspeisung | SGE993541505458 | E.DIS Netz GmbH (SNB941690671609) | SNB941690671609 |  | Hochspannung |  | EEG948909569528 |  |  | 7000 | WIN25-2/105,
SEE948229458878 | WEA 07 | In Planung | Wind | 7000 | 7000 |  |  | 2025-03-31 | Mecklenburg-Vorpommern | 17129 | Kruckow |  |  | Kartlow | 2 und 138/2 | 13075070 | Kruckow | Vorpommern-Greifswald | 53860523 | 1326059 | 53.8605 | 13.2606 | Horizontalläufer | [11 empty] | Neu Plötz | Windkraft an Land | 164 | 163 | Nordex Germany GmbH | N163/6.X IEC S DIBT S NCV 50Hz |  |  |  |  | 2025-07-17 |  | 2027-10-01 | Windpark Heydenhof - Neu Plötz Betriebs GmbH & Co. KG | ABR998862099334 | Volleinspeisung | SGE993541505458 | E.DIS Netz GmbH (SNB941690671609) | SNB941690671609 |  | Hochspannung |  | EEG965767883924 |  |  | 7000 | WIN25-2/103,
SEE903885923627 | WEA04 | In Planung | Wind | 5500 | 5500 |  |  | 2025-03-31 | Nordrhein-Westfalen | 32805 | Horn-Bad Meinberg |  |  | Holzhausen-Externsteine | Flur7: 011, 012 | 05766032 | Horn-Bad Meinberg | Lippe | 51860136 | 8882947 | 51.8601 | 8.8829 | Horizontalläufer | [11 empty] | Gauseköte | Windkraft an Land | 166,6 | 160 | ENERCON GmbH | E-160 EP5 E2 |  |  |  |  | 2025-03-31 |  | 2027-11-30 | WestfalenWIND Planungs GmbH & Co. KG | ABR945365067391 | Volleinspeisung | SGE966291244144 | Westfalen Weser Netz GmbH (SNB929881052512) | SNB929881052512 |  | Hochspannung |  | EEG977111467360 |  |  | 5500
SEE989213623216 | WEA 08 | In Planung | Wind | 7000 | 7000 |  |  | 2025-03-31 | Mecklenburg-Vorpommern | 17129 | Alt Tellin |  |  | Siedenbüssow | 1 und 54 | 13075002 | Alt Tellin | Vorpommern-Greifswald | 53857222 | 132617 | 53.8572 | 13.2617 | Horizontalläufer | [11 empty] | Neu Plötz | Windkraft an Land | 164 | 163 | Nordex Germany GmbH | N163/6.X IEC S DIBT S NCV 50Hz |  |  |  |  | 2025-07-17 |  | 2027-10-01 | Windpark Heydenhof - Neu Plötz Betriebs GmbH & Co. KG | ABR998862099334 | Volleinspeisung | SGE993541505458 | E.DIS Netz GmbH (SNB941690671609) | SNB941690671609 |  | Hochspannung |  | EEG990035794800 |  |  | 7000 | WIN25-2/107,
SEE974397837832 | WEA05 | In Planung | Wind | 5500 | 5500 |  |  | 2025-03-31 | Nordrhein-Westfalen | 32805 | Horn-Bad Meinberg |  |  | Holzhausen-Externsteine | Flur7: 012 | 05766032 | Horn-Bad Meinberg | Lippe | 51862084 | 887835 | 51.8621 | 8.8783 | Horizontalläufer | [11 empty] | Gauseköte | Windkraft an Land | 166,6 | 160 | ENERCON GmbH | E-160 EP5 E2 |  |  |  |  | 2025-03-31 |  | 2027-11-30 | WestfalenWIND Planungs GmbH & Co. KG | ABR945365067391 | Volleinspeisung | SGE975706552255 | Westfalen Weser Netz GmbH (SNB929881052512) | SNB929881052512 |  | Hochspannung |  | EEG944099712744 |  |  | 5500
SEE950734769837 | WEA 09 | In Planung | Wind | 7000 | 7000 |  |  | 2025-03-31 | Mecklenburg-Vorpommern | 17129 | Kruckow |  |  | Kartlow | 2 und 138/2 | 13075070 | Kruckow | Vorpommern-Greifswald | 53865435 | 13267063 | 53.8654 | 13.2671 | Horizontalläufer | [11 empty] | Neu Plötz | Windkraft an Land | 164 | 163 | Nordex Germany GmbH | N163/6.X IEC S DIBT S NCV 50Hz |  |  |  |  | 2025-07-17 |  | 2027-10-01 | Windpark Heydenhof - Neu Plötz Betriebs GmbH & Co. KG | ABR998862099334 | Volleinspeisung | SGE993541505458 | E.DIS Netz GmbH (SNB941690671609) | SNB941690671609 |  | Hochspannung |  | EEG976013650979 |  |  | 7000 | WIN25-2/111,
SEE962263630878 | WEA06 | In Planung | Wind | 5500 | 5500 |  |  | 2025-03-31 | Nordrhein-Westfalen | 32760 | Detmold |  |  | Berlebeck | Flur7: 046, 047 | 05766020 | Detmold | Lippe | 5186283 | 8869417 | 51.8628 | 8.8694 | Horizontalläufer | [11 empty] | Gauseköte | Windkraft an Land | 166,6 | 160 | ENERCON GmbH | E-160 EP5 E2 |  |  |  |  | 2025-03-31 |  | 2027-11-30 | WestfalenWIND Planungs GmbH & Co. KG | ABR945365067391 | Volleinspeisung | SGE958692470161 | Westfalen Weser Netz GmbH (SNB929881052512) | SNB929881052512 |  | Hochspannung |  | EEG912716528009 |  |  | 5500
SEE988448242384 | WEA 10 | In Planung | Wind | 7000 | 7000 |  |  | 2025-03-31 | Mecklenburg-Vorpommern | 17129 | Kruckow |  |  | Kartlow | 2 und 138/2 | 13075070 | Kruckow | Vorpommern-Greifswald | 53862247 | 13266084 | 53.8622 | 13.2661 | Horizontalläufer | [11 empty] | Neu Plötz | Windkraft an Land | 164 | 163 | Nordex Germany GmbH | N163/6.X IEC S DIBT S NCV 50Hz |  |  |  |  | 2025-07-17 |  | 2027-10-01 | Windpark Heydenhof - Neu Plötz Betriebs GmbH & Co. KG | ABR998862099334 | Volleinspeisung | SGE993541505458 | E.DIS Netz GmbH (SNB941690671609) | SNB941690671609 |  | Hochspannung |  | EEG964654275965 |  |  | 7000 | WIN25-2/102,
SEE942323309395 | WEA07 | In Planung | Wind | 5500 | 5500 |  |  | 2025-03-31 | Nordrhein-Westfalen | 32805 | Horn-Bad Meinberg |  |  | Holzhausen-Externsteine | Flur7: 008, 011 | 05766032 | Horn-Bad Meinberg | Lippe | 5186496 | 8886184 | 51.865 | 8.8862 | Horizontalläufer | [11 empty] | Gauseköte | Windkraft an Land | 166,6 | 160 | ENERCON GmbH | E-160 EP5 E2 |  |  |  |  | 2025-03-31 |  | 2027-11-30 | WestfalenWIND Planungs GmbH & Co. KG | ABR945365067391 | Volleinspeisung | SGE905133008254 | Westfalen Weser Netz GmbH (SNB929881052512) | SNB929881052512 |  | Hochspannung |  | EEG987140109513 |  |  | 5500
SEE917100672078 | WEA 11 | In Planung | Wind | 7000 | 7000 |  |  | 2025-03-31 | Mecklenburg-Vorpommern | 17129 | Alt Tellin |  |  | Siedenbüssow | 1 und 63/3 | 13075002 | Alt Tellin | Vorpommern-Greifswald | 53855562 | 13269387 | 53.8556 | 13.2694 | Horizontalläufer | [11 empty] | Neu Plötz | Windkraft an Land | 164 | 163 | Nordex Germany GmbH | N163/6.X IEC S DIBT S NCV 50Hz |  |  |  |  | 2025-07-17 |  | 2027-10-01 | Windpark Heydenhof - Neu Plötz Betriebs GmbH & Co. KG | ABR998862099334 | Volleinspeisung | SGE993541505458 | E.DIS Netz GmbH (SNB941690671609) | SNB941690671609 |  | Hochspannung |  | EEG927078216556 |  |  | 7000 | WIN25-2/106,
SEE943404749956 | WEA08 | In Planung | Wind | 5500 | 5500 |  |  | 2025-03-31 | Nordrhein-Westfalen | 32760 | Detmold |  |  | Berlebeck | Flur7: 048 | 05766020 | Detmold | Lippe | 51865002 | 8874595 | 51.865 | 8.8746 | Horizontalläufer | [11 empty] | Gauseköte | Windkraft an Land | 166,6 | 160 | ENERCON GmbH | E-160 EP5 E2 |  |  |  |  | 2025-03-31 |  | 2027-11-30 | WestfalenWIND Planungs GmbH & Co. KG | ABR945365067391 | Volleinspeisung | SGE922623031608 | Westfalen Weser Netz GmbH (SNB929881052512) | SNB929881052512 |  | Hochspannung |  | EEG991121896286 |  |  | 5500
SEE908148669076 | WEA09 | In Planung | Wind | 5500 | 5500 |  |  | 2025-03-31 | Nordrhein-Westfalen | 32760 | Detmold |  |  | Berlebeck | Flur7: 050, 051 | 05766020 | Detmold | Lippe | 51869774 | 8880581 | 51.8698 | 8.8806 | Horizontalläufer | [11 empty] | Gauseköte | Windkraft an Land | 166,6 | 160 | ENERCON GmbH | E-160 EP5 E2 |  |  |  |  | 2025-03-31 |  | 2027-11-30 | WestfalenWIND Planungs GmbH & Co. KG | ABR945365067391 | Volleinspeisung | SGE975328085124 | Westfalen Weser Netz GmbH (SNB929881052512) | SNB929881052512 |  | Hochspannung |  | EEG970881915567 |  |  | 5500
SEE906905926639 | WEA 12 | In Planung | Wind | 7000 | 7000 |  |  | 2025-03-31 | Mecklenburg-Vorpommern | 17129 | Alt Tellin |  |  | Siedenbüssow | 1 und 65 | 13075002 | Alt Tellin | Vorpommern-Greifswald | 53853109 | 1327446 | 53.8531 | 13.2745 | Horizontalläufer | [11 empty] | Neu Plötz | Windkraft an Land | 164 | 163 | Nordex Germany GmbH | N163/6.X IEC S DIBT S NCV 50Hz |  |  |  |  | 2025-07-17 |  | 2027-10-01 | Windpark Heydenhof - Neu Plötz Betriebs GmbH & Co. KG | ABR998862099334 | Volleinspeisung | SGE993541505458 | E.DIS Netz GmbH (SNB941690671609) | SNB941690671609 |  | Hochspannung |  | EEG982088154694 |  |  | 7000 | WIN25-2/104,
SEE994616367667 | WEA 2 | In Planung | Wind | 7000 | 7000 |  |  | 2025-04-01 | Bayern | 91074 | Herzogenaurach |  |  | Zweifelsheim | 497 | 09572132 | Herzogenaurach | Erlangen-Höchstadt | 49538372 | 10843111 | 49.5384 | 10.8431 | Horizontalläufer | [11 empty] | Windpark Reitfeld | Windkraft an Land | 162 | 175 | ENERCON GmbH | Enercon E175 EP5 E2 |  |  |  |  | 2025-04-01 |  | 2026-12-01 | Herzo-Windpark Süd01 GmbH & Co. KG | ABR905158471972 | Teileinspeisung (einschließlich Eigenverbrauch) | SGE955679832851 | Herzo Werke GmbH (SNB930312838582) | SNB930312838582 |  |  |  | EEG972752015192 |  |  | 7000
SEE993028097285 | WEA FL2 E160-2 | In Planung | Wind | 5560 | 5560 |  |  | 2025-04-01 | Mecklenburg-Vorpommern | 17098 | Friedland |  |  | Friedland | 41: 006 | 13071035 | Friedland | Mecklenburgische Seenplatte | 53649962 | 13562095 | 53.65 | 13.5621 | Horizontalläufer | [11 empty] | WP Friedland 2 | Windkraft an Land | 166,6 | 160 | ENERCON GmbH | E-160 EP5 E3 R1 |  |  |  |  | 2025-04-01 |  | 2026-09-01 | Friedland Energie Süd GmbH & Co. KG | ABR939919879578 | Volleinspeisung | SGE915306786001 | E.DIS Netz GmbH (SNB941690671609) | SNB941690671609 |  | Mittelspannung |  | EEG917317505107 |  |  | 5560
SEE938323970963 | Trianel Windpark Sundern WEA 13 | In Planung | Wind | 6000 | 6000 |  |  | 2025-04-01 | Nordrhein-Westfalen | 59846 | Sundern |  |  | Hagen | Flur4: 71 | 05958044 | Sundern (Sauerland) | Hochsauerlandkreis | 51261551 | 7984314 | 51.2616 | 7.9843 | Horizontalläufer | [11 empty] | Trianel Windpark Sundern | Windkraft an Land | 162 | 175 | ENERCON GmbH | E-175 EP5 |  |  |  |  | 2025-04-01 |  | 2027-09-15 | Trianel Wind und Solar GmbH & Co. KG | ABR941611838548 | Volleinspeisung | SGE905855952620 | Westnetz GmbH (SNB921897286493) | SNB921897286493 |  | Hochspannung |  | EEG939731036227 |  |  | 6000
SEE944980938314 | OL12 | In Planung | Wind | 7200 | 7200 |  |  | 2025-04-01 | Sachsen | 02899 | Ostritz |  |  | Leuba | 0, Flurstück: 388/29 | 14626420 | Ostritz | Görlitz | 51045275 | 14930472 | 51.0453 | 14.9305 | Horizontalläufer | [11 empty] | Windpark Leuba | Windkraft an Land | 169 | 162 | Vestas Deutschland GmbH | V 162-7.2 MW |  |  |  |  | 2025-04-25 |  | 2026-12-31 | Windpark Leuba GmbH & Co. KG | ABR920759575560 | Volleinspeisung | SGE950011848309 | SachsenNetze HS.HD GmbH (SNB968914838013) | SNB968914838013 |  | Umspannebene Hochspannung/Mittelspannung |  | EEG948730936476 |  |  | 7200
SEE994718969318 | OL 13 | In Planung | Wind | 7200 | 7200 |  |  | 2025-04-01 | Sachsen | 02899 | Ostritz |  |  | Leuba | 0, Flurstück: 388/29 | 14626420 | Ostritz | Görlitz | 51046819 | 14925862 | 51.0468 | 14.9259 | Horizontalläufer | [11 empty] | Windpark Leuba | Windkraft an Land | 169 | 162 | Vestas Deutschland GmbH | V 162-7.2 MW |  |  |  |  | 2025-04-25 |  | 2026-12-31 | Windpark Leuba GmbH & Co. KG | ABR920759575560 | Volleinspeisung | SGE950011848309 | SachsenNetze HS.HD GmbH (SNB968914838013) | SNB968914838013 |  | Umspannebene Hochspannung/Mittelspannung |  | EEG909738418555 |  |  | 7200
SEE987030465279 | Trianel Windpark Sundern WEA 14 | In Planung | Wind | 6000 | 6000 |  |  | 2025-04-01 | Nordrhein-Westfalen | 59846 | Sundern |  |  | Hagen | Flur4: 85 | 05958044 | Sundern (Sauerland) | Hochsauerlandkreis | 51259829 | 7990014 | 51.2598 | 7.99 | Horizontalläufer | [11 empty] | Trianel Windpark Sundern | Windkraft an Land | 162 | 175 | ENERCON GmbH | E-175 EP5 |  |  |  |  | 2025-04-01 |  | 2027-09-15 | Trianel Wind und Solar GmbH & Co. KG | ABR941611838548 | Volleinspeisung | SGE905855952620 | Westnetz GmbH (SNB921897286493) | SNB921897286493 |  | Hochspannung |  | EEG997089057356 |  |  | 6000
SEE999290104737 | WEA FL2 E160-1 | In Planung | Wind | 5560 | 5560 |  |  | 2025-04-01 | Mecklenburg-Vorpommern | 17098 | Friedland |  |  | Friedland | 42:003 | 13071035 | Friedland | Mecklenburgische Seenplatte | 53648232 | 13568523 | 53.6482 | 13.5685 | Horizontalläufer | [11 empty] | WP Friedland 2 | Windkraft an Land | 166,6 | 160 | ENERCON GmbH | E-160 EP5 E3 R1 |  |  |  |  | 2025-04-01 |  | 2026-09-01 | GEW-Energie GmbH | ABR917503444395 | Volleinspeisung | SGE933128475743 | E.DIS Netz GmbH (SNB941690671609) | SNB941690671609 |  | Mittelspannung |  | EEG918266918871 |  |  | 5560
SEE959936824115 | WP Wachendorf WEA 01 WPD | In Planung | Wind | 6000 | 6000 |  |  | 2025-04-01 | Niedersachsen | 28857 | Syke |  |  | Wachendorf | Flur8: 177 | 03251041 | Syke | Diepholz | 528891 | 8932716 | 52.8891 | 8.9327 | Horizontalläufer | [11 empty] | WP Wachendorf | Windkraft an Land | 162 | 175 | ENERCON GmbH | ENERCON E-175 EP5 |  |  |  |  | 2025-04-30 |  | 2026-07-01 | wpd Windpark Gödestorf-Wachendorf GmbH & Co. KG | ABR979882196609 | Volleinspeisung | SGE942300392655 | Avacon Netz GmbH (SNB990362338043) | SNB990362338043 |  | Mittelspannung |  | EEG975952698530 |  |  | 6000
SEE948134674745 | WEA 01 | In Planung | Wind | 7200 | 7200 |  |  | 2025-04-01 | Nordrhein-Westfalen | 33034 | Brakel |  |  | Brakel | Flur5: 014 | 05762016 | Brakel | Höxter | 51729443 | 9131835 | 51.7294 | 9.1318 | Horizontalläufer | [11 empty] | Windpark Brakel West | Windkraft an Land | 199 | 172 | Vestas Deutschland GmbH | Vestas V172-7.2 MW „EnVentus“ |  |  |  |  | 2025-04-02 |  | 2027-04-01 | Windpark Brakel West GmbH & Co. KG | ABR977545403224 | Volleinspeisung | SGE954954944180 | Avacon Netz GmbH (SNB990362338043) | SNB990362338043 |  | Hochspannung |  | EEG988818023650 |  |  | 7200
SEE929978325154 | WEA Alpen | In Planung | Wind | 5560 | 5560 |  |  | 2025-04-01 | Nordrhein-Westfalen | 46519 | Alpen |  |  | Menzelen | Flur12: 310 | 05170004 | Alpen | Wesel | 51618031 | 6549708 | 51.618 | 6.5497 | Horizontalläufer | [11 empty] | MLK Windpark Alpen | Windkraft an Land | 166,6 | 160 | ENERCON GmbH | E-160 EP5 E3 |  |  |  |  | 2025-04-01 |  | 2028-04-28 | MLK Consulting GmbH & Co. KG | ABR905703903613 | Volleinspeisung | SGE951610330547 | Westnetz GmbH (SNB921897286493) | SNB921897286493 |  | Mittelspannung |  | EEG937992470422 |  |  | 5560
SEE919446188800 | Bürger-Wind Jesenwang WEA1 | In Planung | Wind | 5560 | 5560 |  |  | 2025-04-01 | Bayern | 82287 | Jesenwang |  |  | Jesenwang | 2042 | 09179130 | Jesenwang | Fürstenfeldbruck | 48147822 | 11129381 | 48.1478 | 11.1294 | Horizontalläufer | [11 empty] | Bürger-Wind Jesenwang | Windkraft an Land | 166,6 | 160 | ENERCON GmbH | E-160 EP5 E3 R1 |  |  |  |  | 2025-04-01 |  | 2028-07-17 | Bürger-Wind Jesenwang GmbH & Co.KG | ABR985313994911 | Volleinspeisung | SGE937275809581 | Bayernwerk Netz GmbH (SNB940352624434) | SNB940352624434 |  |  |  | EEG966836000938 |  |  | 5560
SEE961933729850 | WEA 02 | In Planung | Wind | 7200 | 7200 |  |  | 2025-04-01 | Nordrhein-Westfalen | 33034 | Brakel |  |  | Brakel | Flur5: 066 | 05762016 | Brakel | Höxter | 51726645 | 9140861 | 51.7266 | 9.1409 | Horizontalläufer | [11 empty] | Windpark Brakel West | Windkraft an Land | 199 | 172 | Vestas Deutschland GmbH | Vestas V172-7.2 MW „EnVentus“ |  |  |  |  | 2025-04-02 |  | 2027-04-01 | Windpark Brakel West GmbH & Co. KG | ABR977545403224 | Volleinspeisung | SGE928289600295 | Avacon Netz GmbH (SNB990362338043) | SNB990362338043 |  | Hochspannung |  | EEG918683735938 |  |  | 7200
SEE951569540257 | WEA 4 Balve | In Planung | Wind | 5560 | 5560 |  |  | 2025-04-01 | Nordrhein-Westfalen | 58802 | Balve |  |  | Garbeck | 0.39583 | 05962008 | Balve | Märkischer Kreis | 51327737 | 7800109 | 51.3277 | 7.8001 | Horizontalläufer | [11 empty] | Balve | Windkraft an Land | 166,6 | 160 | ENERCON GmbH | E-160 EP5 E3 R1 |  |  |  |  | 2025-07-09 |  | 2028-03-24 | SL Windenergie GmbH | ABR951762163239 | Volleinspeisung | SGE904844068342 | Westnetz GmbH (SNB921897286493) | SNB921897286493 |  | Mittelspannung |  | EEG999365200531 |  |  | 5560 | WIN25-2/533,
SEE941796338260 | Bürger-Wind Jesenwang WEA2 | In Planung | Wind | 5560 | 5560 |  |  | 2025-04-01 | Bayern | 82287 | Jesenwang |  |  | Jesenwang | 2042 | 09179130 | Jesenwang | Fürstenfeldbruck | 48142988 | 11120752 | 48.143 | 11.1208 | Horizontalläufer | [11 empty] | Bürger-Wind Jesenwang | Windkraft an Land | 160 | 160 | ENERCON GmbH | E-160 EP5 E3 R1 |  |  |  |  | 2025-04-01 |  | 2028-07-18 | Bürger-Wind Jesenwang GmbH & Co.KG | ABR985313994911 | Volleinspeisung | SGE937275809581 | Bayernwerk Netz GmbH (SNB940352624434) | SNB940352624434 |  |  |  | EEG922579328616 |  |  | 5560
SEE965410643455 | WEA 01 | In Planung | Wind | 7200 | 7200 |  |  | 2025-04-01 | Sachsen-Anhalt | 38486 | Klötze |  |  | Neuferchau | Flur 3 und Flurstück 152/2 | 15081280 | Klötze | Altmarkkreis Salzwedel | 52586254 | 11064481 | 52.5863 | 11.0645 | Horizontalläufer | [11 empty] | WEA 01 | Windkraft an Land | 164 | 172 | Vestas Deutschland GmbH | V172 |  |  |  |  | 2025-04-03 |  | 2027-01-01 | ENOVA Windpark Neuferchau Betriebs GmbH & Co. KG | ABR932297795706 | Volleinspeisung | SGE996947567174 | Avacon Netz GmbH (SNB990362338043) | SNB990362338043 |  | Hochspannung |  | EEG954782549311 |  |  | 7200
SEE932329099208 | WEA 5 Balve | In Planung | Wind | 6000 | 6000 |  |  | 2025-04-01 | Nordrhein-Westfalen | 58802 | Balve |  |  | Garbeck | 8:08 | 05962008 | Balve | Märkischer Kreis | 51324965 | 7803382 | 51.325 | 7.8034 | Horizontalläufer | [11 empty] | Balve | Windkraft an Land | 162 | 175 | ENERCON GmbH | E-175 EP5 |  |  |  |  | 2025-07-09 |  | 2028-03-24 | SL Windenergie GmbH | ABR951762163239 | Volleinspeisung | SGE953606892053 | Westnetz GmbH (SNB921897286493) | SNB921897286493 |  | Mittelspannung |  | EEG930055576734 |  |  | 6000 | WIN25-2/512,
SEE958384584022 | Bürger-Wind Jesenwang WEA3 | In Planung | Wind | 5560 | 5560 |  |  | 2025-04-01 | Bayern | 82287 | Jesenwang |  |  | Jesenwang | 2042 | 09179130 | Jesenwang | Fürstenfeldbruck | 48141804 | 11134147 | 48.1418 | 11.1341 | Horizontalläufer | [11 empty] | Bürger-Wind Jesenwang | Windkraft an Land | 166,6 | 160 | ENERCON GmbH | E-160 EP5 E3 R1 |  |  |  |  | 2025-04-01 |  | 2028-07-19 | Bürger-Wind Jesenwang GmbH & Co.KG | ABR985313994911 | Volleinspeisung | SGE937275809581 | Bayernwerk Netz GmbH (SNB940352624434) | SNB940352624434 |  |  |  | EEG912171271168 |  |  | 5560
SEE940485993483 | WP Wachendorf WEA 02 WPD | In Planung | Wind | 5560 | 5560 |  |  | 2025-04-01 | Niedersachsen | 28857 | Syke |  |  | Wachendorf | Flur10: 85/2 | 03251041 | Syke | Diepholz | 52882305 | 8936278 | 52.8823 | 8.9363 | Horizontalläufer | [11 empty] | WP Wachendorf | Windkraft an Land | 166,6 | 160 | ENERCON GmbH | ENERCON E-160 EP5 E3 |  |  |  |  | 2025-04-30 |  | 2026-07-01 | wpd Windpark Gödestorf-Wachendorf GmbH & Co. KG | ABR979882196609 | Volleinspeisung | SGE939870479626 | Avacon Netz GmbH (SNB990362338043) | SNB990362338043 |  | Mittelspannung |  | EEG932992668428 |  |  | 5560
SEE977113977645 | WEA 6 Balve | In Planung | Wind | 5560 | 5560 |  |  | 2025-04-01 | Nordrhein-Westfalen | 58802 | Balve |  |  | Garbeck | 8:02 | 05962008 | Balve | Märkischer Kreis | 51323406 | 7794266 | 51.3234 | 7.7943 | Horizontalläufer | [11 empty] | Balve | Windkraft an Land | 166,6 | 160 | ENERCON GmbH | E-160 EP5 E3 R1 |  |  |  |  | 2025-07-09 |  | 2028-03-24 | SL Windenergie GmbH | ABR951762163239 | Volleinspeisung | SGE949709543046 | Westnetz GmbH (SNB921897286493) | SNB921897286493 |  | Mittelspannung |  | EEG992287120093 |  |  | 5560 | WIN25-2/513,
SEE919031034680 | Bürger-Wind Jesenwang WEA4 | In Planung | Wind | 5560 | 5560 |  |  | 2025-04-01 | Bayern | 82287 | Jesenwang |  |  | Jesenwang | 2042 | 09179130 | Jesenwang | Fürstenfeldbruck | 48144897 | 11126504 | 48.1449 | 11.1265 | Horizontalläufer | [11 empty] | Bürger-Wind Jesenwang | Windkraft an Land | 166,6 | 160 | ENERCON GmbH | E-160 EP5 E3 R1 |  |  |  |  | 2025-04-01 |  | 2028-07-20 | Bürger-Wind Jesenwang GmbH & Co.KG | ABR985313994911 | Volleinspeisung | SGE937275809581 | Bayernwerk Netz GmbH (SNB940352624434) | SNB940352624434 |  |  |  | EEG982596482678 |  |  | 5560
SEE971796318634 | WEA 7 Balve | In Planung | Wind | 5560 | 5560 |  |  | 2025-04-01 | Nordrhein-Westfalen | 58802 | Balve |  |  | Garbeck | 0.57986 | 05962008 | Balve | Märkischer Kreis | 51318882 | 7792462 | 51.3189 | 7.7925 | Horizontalläufer | [11 empty] | Balve | Windkraft an Land | 166,6 | 160 | ENERCON GmbH | E-160 EP5 E3 R1 |  |  |  |  | 2025-07-09 |  | 2028-03-24 | SL Windenergie GmbH | ABR951762163239 | Volleinspeisung | SGE915725109672 | Westnetz GmbH (SNB921897286493) | SNB921897286493 |  | Mittelspannung |  | EEG980930587195 |  |  | 5560 | WIN25-2/514,
SEE942930264902 | WEA 8 Balve | In Planung | Wind | 5560 | 5560 |  |  | 2025-04-01 | Nordrhein-Westfalen | 58802 | Balve |  |  | Garbeck | 0.53333 | 05962008 | Balve | Märkischer Kreis | 5132416 | 7786338 | 51.3242 | 7.7863 | Horizontalläufer | [11 empty] | Balve | Windkraft an Land | 166,6 | 160 | ENERCON GmbH | E-160 EP5 E3 R1 |  |  |  |  | 2025-07-09 |  | 2028-03-24 | SL Windenergie GmbH | ABR951762163239 | Volleinspeisung | SGE985879082039 | Westnetz GmbH (SNB921897286493) | SNB921897286493 |  | Mittelspannung |  | EEG940581773972 |  |  | 5560 | WIN25-2/515,
SEE929173633375 | WEA 9 Balve | In Planung | Wind | 5560 | 5560 |  |  | 2025-04-01 | Nordrhein-Westfalen | 58802 | Balve |  |  | Garbeck | 0.57083 | 05962008 | Balve | Märkischer Kreis | 51328747 | 7787308 | 51.3287 | 7.7873 | Horizontalläufer | [11 empty] | Balve | Windkraft an Land | 166,6 | 160 | ENERCON GmbH | E-160 EP5 E3 R1 |  |  |  |  | 2025-07-09 |  | 2028-03-24 | SL Windenergie GmbH | ABR951762163239 | Volleinspeisung | SGE916896368493 | Westnetz GmbH (SNB921897286493) | SNB921897286493 |  | Mittelspannung |  | EEG992768277162 |  |  | 5560 | WIN25-2/516,
SEE944191543758 | Trianel Windpark Tasdorf WEA 6 | In Planung | Wind | 5700 | 5700 |  |  | 2025-04-01 | Schleswig-Holstein | 24620 | Bönebüttel |  |  | Bönebüttel | 99:06 | 01057008 | Bönebüttel | Plön | 54094669 | 10063983 | 54.0947 | 10.064 | Horizontalläufer | [11 empty] | Trianel Windpark Tasdorf | Windkraft an Land |  | 149,1 | Nordex Energy GmbH | Delta4000 Nordex N149/5.X |  |  |  |  | 2025-04-02 |  | 2027-02-02 | Trianel Windpark Tasdorf GmbH & Co. KG | ABR931133214524 | Volleinspeisung | SGE987605630996 | Schleswig-Holstein Netz GmbH (SNB990857029876) | SNB990857029876 |  | Hochspannung |  | EEG932422853776 |  |  | 5700
SEE917539540849 | WP Oelerse V Rep. 1. BA WEA 45 | In Planung | Wind | 5600 | 5600 |  |  | 2025-04-01 | Niedersachsen | 31234 | Edemissen |  |  | Oelerse | Flur 6: 4; Flur 1: 72 | 03157001 | Edemissen | Peine | 52394322 | 1014209 | 52.3943 | 10.1421 | Horizontalläufer | [11 empty] | WP Oelerse V Rep. 1. BA | Windkraft an Land | 151 | 162 | Vestas Deutschland GmbH | V162 |  |  |  |  | 2025-04-24 |  | 2026-12-31 | WindStrom Erneuerbare Energien GmbH & Co. KG | ABR978638749915 | Volleinspeisung | SGE982033488607 | Avacon Netz GmbH (SNB990362338043) | SNB990362338043 |  | Mittelspannung |  | EEG922780645946 |  |  | 5600
SEE985423929261 | WEA 09 | In Planung | Wind | 7200 | 7200 |  |  | 2025-04-01 | Nordrhein-Westfalen | 33034 | Brakel |  |  | Brakel | Flur7: 009 | 05762016 | Brakel | Höxter | 51724462 | 9146501 | 51.7245 | 9.1465 | Horizontalläufer | [11 empty] | Windpark Brakel West | Windkraft an Land | 199 | 172 | Vestas Deutschland GmbH | Vestas V172-7.2 MW „EnVentus“ |  |  |  |  | 2025-04-02 |  | 2027-04-01 | Windpark Brakel West GmbH & Co. KG | ABR977545403224 | Volleinspeisung | SGE966940584355 | Avacon Netz GmbH (SNB990362338043) | SNB990362338043 |  | Hochspannung |  | EEG964991819198 |  |  | 7200
SEE932034337244 | WEA 10 | In Planung | Wind | 7200 | 7200 |  |  | 2025-04-01 | Nordrhein-Westfalen | 33034 | Brakel |  |  | Brakel | Flur7: 006 | 05762016 | Brakel | Höxter | 51720196 | 9149976 | 51.7202 | 9.15 | Horizontalläufer | [11 empty] | Windpark Brakel West | Windkraft an Land | 199 | 172 | Vestas Deutschland GmbH | Vestas V172-7.2 MW „EnVentus“ |  |  |  |  | 2025-04-02 |  | 2027-04-01 | Windpark Brakel West GmbH & Co. KG | ABR977545403224 | Volleinspeisung | SGE951815607369 | Avacon Netz GmbH (SNB990362338043) | SNB990362338043 |  | Hochspannung |  | EEG927664299901 |  |  | 7200
SEE973760251381 | WEA Billroda 02 | In Planung | Wind | 6800 | 6800 |  |  | 2025-04-01 | Sachsen-Anhalt | 06647 | Finne |  |  | Billroda | Flur8: 049/1 | 15084132 | Finne | Burgenlandkreis | 51183192 | 11477043 | 51.1832 | 11.477 | Horizontalläufer | [11 empty] | Windpark Billroda | Windkraft an Land | 179 | 175 | Nordex Germany GmbH | N175-6.8 MW |  |  |  |  | 2025-09-25 |  | 2027-02-25 | UKA Umweltgerechte Kraftanlagen GmbH & Co. KG | ABR999408386086 | Volleinspeisung | SGE997706011365 |  |  |  | Mittelspannung |  | EEG994144537587 |  |  | 6800 | WIN25-3/512,
SEE903585673303 | WEA Billroda 03 | In Planung | Wind | 6800 | 6800 |  |  | 2025-04-01 | Sachsen-Anhalt | 06647 | Finne |  |  | Billroda | Flur7: 038/1 | 15084132 | Finne | Burgenlandkreis | 51188429 | 11484944 | 51.1884 | 11.4849 | Horizontalläufer | [11 empty] | Windpark Billroda | Windkraft an Land | 179 | 175 | Nordex Germany GmbH | N175-6.8 MW |  |  |  |  | 2025-09-25 |  | 2027-02-25 | UKA Umweltgerechte Kraftanlagen GmbH & Co. KG | ABR999408386086 | Volleinspeisung | SGE997706011365 |  |  |  | Mittelspannung |  | EEG986560329754 |  |  | 6800 | WIN25-3/190,
SEE903893225836 | WP Berngau WEA 1 | In Planung | Wind | 6800 | 6800 |  |  | 2025-04-03 | Bayern | 92361 | Berngau |  |  | Berngau | 3560 | 09373114 | Berngau | Neumarkt i.d. OPf. | 49270096 | 11403709 | 49.2701 | 11.4037 | Horizontalläufer | [11 empty] | WP Berngau WEA 1 | Windkraft an Land | 179 | 175 | Nordex SE | Nordex N175/6.X |  |  |  |  | 2025-04-03 |  | 2027-12-01 | Max Bögl SRE | ABR990966368811 | Volleinspeisung | SGE901097128175 |  |  |  | Niederspannung (= Hausanschluss/Haushaltsstrom) |  | EEG919449980388 |  |  | 6800
SEE954781169138 | WP Oelerse V Rep. 1. BA WEA 47 | In Planung | Wind | 5600 | 5600 |  |  | 2025-04-01 | Niedersachsen | 31234 | Edemissen |  |  | Oelerse | 6:30 | 03157001 | Edemissen | Peine | 52391353 | 10143262 | 52.3914 | 10.1433 | Horizontalläufer | [11 empty] | WP Oelerse V Rep. 1. BA | Windkraft an Land | 151 | 162 | Vestas Deutschland GmbH | V162 |  |  |  |  | 2025-04-24 |  | 2026-12-31 | WindStrom Erneuerbare Energien GmbH & Co. KG | ABR978638749915 | Volleinspeisung | SGE982033488607 | Avacon Netz GmbH (SNB990362338043) | SNB990362338043 |  | Mittelspannung |  | EEG990645550285 |  |  | 5600
SEE921656205284 | WEA 11 | In Planung | Wind | 7200 | 7200 |  |  | 2025-04-01 | Nordrhein-Westfalen | 33034 | Brakel |  |  | Brakel | Flur5: 056 | 05762016 | Brakel | Höxter | 51731411 | 914008 | 51.7314 | 9.1401 | Horizontalläufer | [11 empty] | Windpark Brakel West | Windkraft an Land | 199 | 172 | Vestas Deutschland GmbH | Vestas V172-7.2 MW „EnVentus“ |  |  |  |  | 2025-04-02 |  | 2027-04-01 | Windpark Brakel West GmbH & Co. KG | ABR977545403224 | Volleinspeisung | SGE928001545897 | Avacon Netz GmbH (SNB990362338043) | SNB990362338043 |  | Hochspannung |  | EEG988434572501 |  |  | 7200
SEE960302275301 | Schwaney 1 | In Planung | Wind | 7200 | 7200 |  |  | 2025-04-01 | Nordrhein-Westfalen | 33184 | Altenbeken |  |  | Schwaney | Flur3:Flurstück 197,196,198 | 05774004 | Altenbeken | Paderborn | 517242 | 8916536 | 51.7242 | 8.9165 | Horizontalläufer | [11 empty] | WP Altenbeken Schwaney | Windkraft an Land | 169 | 162 | Vestas Deutschland GmbH | Vestas V 162-7.2 |  |  |  |  | 2025-07-17 |  | 2027-03-31 | SoLa Energiepartner GmbH | ABR980074318501 | Volleinspeisung | SGE903363184274 | Westfalen Weser Netz GmbH (SNB929881052512) | SNB929881052512 |  | Mittelspannung |  | EEG945324629202 |  |  | 7200 | WIN25-2/351,
SEE981230088306 | WEA 12 | In Planung | Wind | 7200 | 7200 |  |  | 2025-04-01 | Nordrhein-Westfalen | 33034 | Brakel |  |  | Brakel | Flur5: 072 | 05762016 | Brakel | Höxter | 51731196 | 9147522 | 51.7312 | 9.1475 | Horizontalläufer | [11 empty] | Windpark Brakel West | Windkraft an Land | 199 | 172 | Vestas Deutschland GmbH | Vestas V172-7.2 MW „EnVentus“ |  |  |  |  | 2025-04-02 |  | 2027-04-01 | Windpark Brakel West GmbH & Co. KG | ABR977545403224 | Volleinspeisung | SGE949413832924 | Avacon Netz GmbH (SNB990362338043) | SNB990362338043 |  | Hochspannung |  | EEG990533189160 |  |  | 7200
SEE985475088923 | WEA 18 | In Planung | Wind | 6200 | 6200 |  |  | 2025-04-01 | Thüringen | 99441 | Magdala |  |  | Göttern | 4:275,648 | 16071053 | Magdala | Weimarer Land | 50893197 | 11485109 | 50.8932 | 11.4851 | Horizontalläufer | [11 empty] | Windpark Bucha | Windkraft an Land | 169 | 162 | Vestas Deutschland GmbH | V162 |  |  |  |  | 2025-04-01 |  | 2027-04-01 | meridian Windpark Bucha III GmbH & Co.KG | ABR964252174417 | Volleinspeisung | SGE959430318264 | TEN Thüringer Energienetze GmbH & Co. KG (SNB970821959712) | SNB970821959712 |  | Hochspannung |  | EEG938426284714 |  |  | 6200
SEE934906253782 | WEA 05 | In Planung | Wind | 7200 | 7200 |  |  | 2025-04-01 | Nordrhein-Westfalen | 33034 | Brakel |  |  | Brakel | Flur7: 006 | 05762016 | Brakel | Höxter | 51721457 | 9140918 | 51.7215 | 9.1409 | Horizontalläufer | [11 empty] | Windpark Brakel West | Windkraft an Land | 199 | 172 | Vestas Deutschland GmbH | Vestas V172-7.2 MW „EnVentus“ |  |  |  |  | 2025-04-02 |  | 2027-04-01 | Windpark Brakel West GmbH & Co. KG | ABR977545403224 | Volleinspeisung | SGE918374642606 | Avacon Netz GmbH (SNB990362338043) | SNB990362338043 |  | Hochspannung |  | EEG949989675130 |  |  | 7200
SEE959822438372 | WEA 1 Nord | In Planung | Wind | 4260 | 4260 |  |  | 2025-04-01 | Niedersachsen | 26532 | Großheide |  |  | Arle | 6 Flurstück 29 | 03452007 | Großheide | Aurich | 53618733 | 7418131 | 53.6187 | 7.4181 | Horizontalläufer | [11 empty] | Arle Holtriem | Windkraft an Land | 131 | 138 | ENERCON GmbH | E-138/EP 3 TES |  |  |  |  | 2025-07-10 |  | 2027-04-01 | Windpark Norderland Verwaltungs- und Beteiligungs GmbH | ABR942655856314 | Volleinspeisung | SGE900254660695 | EWE NETZ GmbH (SNB951051725711) | SNB951051725711 |  | Mittelspannung |  | EEG969018137705 |  |  | 4260
SEE998135784561 | WEA 1 SÜD | In Planung | Wind | 4260 | 4260 |  |  | 2025-04-01 | Niedersachsen | 26532 | Großheide |  |  | Arle | 6 Flurstück 34/3 | 03452007 | Großheide | Aurich | 53610915 | 7427962 | 53.6109 | 7.428 | Horizontalläufer | [11 empty] | Arle Holtriem | Windkraft an Land | 131 | 138 | ENERCON GmbH | E-138/EP 3 TES |  |  |  |  | 2025-07-10 |  | 2027-04-01 | Windpark Norderland Verwaltungs- und Beteiligungs GmbH | ABR942655856314 | Volleinspeisung | SGE945217530639 | EWE NETZ GmbH (SNB951051725711) | SNB951051725711 |  | Mittelspannung |  | EEG926473620708 |  |  | 4260
SEE929756306771 | WEA Billroda 04 | In Planung | Wind | 6800 | 6800 |  |  | 2025-04-01 | Sachsen-Anhalt | 06647 | Finne |  |  | Billroda | Flur7: 063/1 | 15084132 | Finne | Burgenlandkreis | 51184515 | 1148345 | 51.1845 | 11.4834 | Horizontalläufer | [11 empty] | Windpark Billroda | Windkraft an Land | 179 | 175 | Nordex Germany GmbH | N175-6.8 MW |  |  |  |  | 2025-09-25 |  | 2027-02-25 | UKA Umweltgerechte Kraftanlagen GmbH & Co. KG | ABR999408386086 | Volleinspeisung | SGE997706011365 |  |  |  | Mittelspannung |  | EEG932473546306 |  |  | 6800 | WIN25-3/189,
SEE954179717217 | WEA 04 | In Planung | Wind | 7200 | 7200 |  |  | 2025-04-01 | Nordrhein-Westfalen | 33034 | Brakel |  |  | Brakel | Flur5: 050 | 05762016 | Brakel | Höxter | 51724467 | 9135368 | 51.7245 | 9.1354 | Horizontalläufer | [11 empty] | Windpark Brakel West | Windkraft an Land | 199 | 172 | Vestas Deutschland GmbH | Vestas V172-7.2 MW „EnVentus“ |  |  |  |  | 2025-04-02 |  | 2027-04-01 | Windpark Brakel West GmbH & Co. KG | ABR977545403224 | Volleinspeisung | SGE908267970060 | Avacon Netz GmbH (SNB990362338043) | SNB990362338043 |  | Hochspannung |  | EEG951910128981 |  |  | 7200
SEE973619397574 | WEA Billroda 05 | In Planung | Wind | 6800 | 6800 |  |  | 2025-04-01 | Sachsen-Anhalt | 06647 | Finne |  |  | Billroda | Flur7: 117/34 | 15084132 | Finne | Burgenlandkreis | 51187307 | 11491096 | 51.1873 | 11.4911 | Horizontalläufer | [11 empty] | Windpark Billroda | Windkraft an Land | 179 | 175 | Nordex Germany GmbH | N175-6.8 MW |  |  |  |  | 2025-09-25 |  | 2027-02-25 | UKA Umweltgerechte Kraftanlagen GmbH & Co. KG | ABR999408386086 | Volleinspeisung | SGE997706011365 |  |  |  | Mittelspannung |  | EEG947526186880 |  |  | 6800 | WIN25-3/192,
SEE932370077590 | WEA08 | In Planung | Wind | 5560 | 5560 |  |  | 2025-04-01 | Brandenburg | 15848 | Beeskow |  |  | Radinkendorf | Flur2: 105 | 12067036 | Beeskow | Oder-Spree | 52211715 | 1425037 | 52.2117 | 14.2504 | Horizontalläufer | [11 empty] | Beeskow am Hufenfeld | Windkraft an Land | 166,6 | 160 | ENERCON GmbH | Enercon E-160 EP5 E3 R1 |  |  |  |  | 2025-04-22 |  | 2027-04-30 | enercity Windpark Beeskow II GmbH & Co. KG | ABR944115745732 | Volleinspeisung | SGE971009403683 | E.DIS Netz GmbH (SNB941690671609) | SNB941690671609 |  | Mittelspannung |  | EEG944093853795 |  |  | 5560
SEE956536971485 | WEA PH1 | In Planung | Wind | 4000 | 4000 |  |  | 2025-04-01 | Mecklenburg-Vorpommern | 17129 | Kruckow |  |  | Plötz | 3 6/1 | 13075070 | Kruckow | Vorpommern-Greifswald | 53858582 | 13267513 | 53.8586 | 13.2675 | Horizontalläufer | [11 empty] | Kruckow - Alt Tellin | Windkraft an Land | 135,2 | 127 | ENERCON GmbH | E 126 |  |  |  |  | 2025-04-01 |  | 2027-01-01 | Peene-Wind GmbH | ABR973493145018 | Volleinspeisung | SGE964517436250 | E.DIS Netz GmbH (SNB941690671609) | SNB941690671609 |  | Umspannebene Hochspannung/Mittelspannung |  | EEG901676870365 |  |  | 4000
SEE950441495906 | WEA 03 | In Planung | Wind | 7200 | 7200 |  |  | 2025-04-01 | Sachsen-Anhalt | 38486 | Klötze |  |  | Neuferchau | Flur 1 und Flurstück 34/1 | 15081280 | Klötze | Altmarkkreis Salzwedel | 52585156 | 11050036 | 52.5852 | 11.05 | Horizontalläufer | [11 empty] | WEA 03 | Windkraft an Land | 164 | 172 | Vestas Deutschland GmbH | V-172 |  |  |  |  | 2025-04-03 |  | 2027-01-01 | ENOVA Windpark Neuferchau Betriebs GmbH & Co. KG | ABR932297795706 | Volleinspeisung | SGE996947567174 | Avacon Netz GmbH (SNB990362338043) | SNB990362338043 |  | Hochspannung |  | EEG923744475357 |  |  | 7200
SEE981407551343 | WEA19 | In Planung | Wind | 6200 | 6200 |  |  | 2025-04-01 | Thüringen | 99441 | Magdala |  |  | Göttern | 4:304,305,306,307 | 16071053 | Magdala | Weimarer Land | 50890014 | 11490543 | 50.89 | 11.4905 | Horizontalläufer | [11 empty] | Windpark Bucha | Windkraft an Land | 169 | 162 | [6 empty] | 2025-04-01 |  | 2027-04-01 | meridian Windpark Bucha III GmbH & Co.KG | ABR964252174417 | Volleinspeisung | SGE959430318264 | TEN Thüringer Energienetze GmbH & Co. KG (SNB970821959712) | SNB970821959712 |  | Hochspannung |  | EEG930725591951 |  |  | 6200
SEE921679828477 | WEA 05 | In Planung | Wind | 7200 | 7200 |  |  | 2025-04-01 | Sachsen-Anhalt | 38486 | Klötze |  |  | Neuferchau | Flur 1 und Flurstück 72/21 | 15081280 | Klötze | Altmarkkreis Salzwedel | 52585585 | 11035604 | 52.5856 | 11.0356 | Horizontalläufer | [11 empty] | WEA 05 | Windkraft an Land | 164 | 172 | Vestas Deutschland GmbH | V-172 |  |  |  |  | 2025-04-03 |  | 2027-01-01 | ENOVA Windpark Neuferchau Betriebs GmbH & Co. KG | ABR932297795706 | Volleinspeisung | SGE996947567174 | Avacon Netz GmbH (SNB990362338043) | SNB990362338043 |  | Hochspannung |  | EEG960992398120 |  |  | 7200
SEE909481671344 | WEA20 | In Planung | Wind | 6200 | 6200 |  |  | 2025-04-01 | Thüringen | 99441 | Magdala |  |  | Göttern | 3:219/21, 219/22 | 16071053 | Magdala | Weimarer Land | 50900328 | 11481819 | 50.9003 | 11.4818 | Horizontalläufer | [11 empty] | Windpark Bucha | Windkraft an Land | 169 | 162 | Vestas Deutschland GmbH | V162 |  |  |  |  | 2025-04-01 |  | 2027-04-01 | meridian Windpark Bucha III GmbH & Co.KG | ABR964252174417 | Volleinspeisung | SGE959430318264 | TEN Thüringer Energienetze GmbH & Co. KG (SNB970821959712) | SNB970821959712 |  | Hochspannung |  | EEG989127556303 |  |  | 6200
SEE959756935022 | WEA 06 | In Planung | Wind | 7200 | 7200 |  |  | 2025-04-01 | Sachsen-Anhalt | 38486 | Klötze |  |  | Neuferchau | Flur 1 und Flurstück 112/12 | 15081280 | Klötze | Altmarkkreis Salzwedel | 52588512 | 11038988 | 52.5885 | 11.039 | Horizontalläufer | [11 empty] | WEA 06 | Windkraft an Land | 164 | 172 | Vestas Deutschland GmbH | V-172 |  |  |  |  | 2025-04-03 |  | 2027-01-01 | ENOVA Windpark Neuferchau Betriebs GmbH & Co. KG | ABR932297795706 | Volleinspeisung | SGE996947567174 | Avacon Netz GmbH (SNB990362338043) | SNB990362338043 |  | Hochspannung |  | EEG963580196344 |  |  | 7200
SEE901255337050 | WEA 07 | In Planung | Wind | 7200 | 7200 |  |  | 2025-04-01 | Sachsen-Anhalt | 38486 | Klötze |  |  | Neuferchau | Flur 1 und Flurstück 91/40 | 15081280 | Klötze | Altmarkkreis Salzwedel | 52581153 | 11045436 | 52.5812 | 11.0454 | Horizontalläufer | [11 empty] | WEA 07 | Windkraft an Land | 164 | 172 | Vestas Deutschland GmbH | V-172 |  |  |  |  | 2025-04-03 |  | 2027-01-01 | ENOVA Windpark Neuferchau Betriebs GmbH & Co. KG | ABR932297795706 | Volleinspeisung | SGE996947567174 | Avacon Netz GmbH (SNB990362338043) | SNB990362338043 |  | Hochspannung |  | EEG998406624992 |  |  | 7200
SEE997916850877 | WEA 1 | In Planung | Wind | 5800 | 5800 |  |  | 2025-04-01 | Nordrhein-Westfalen | 34439 | Willebadessen |  |  | Peckelsheim | 13/92 | 05762040 | Willebadessen | Höxter | 51583824 | 9133275 | 51.5838 | 9.1333 | Horizontalläufer | [11 empty] | Peckelsheim | Windkraft an Land | 145 | 170 | VENSYS Energy AG | VS 170-5.8 |  |  |  |  | 2025-04-01 |  | 2026-12-31 | Bürgerwindpark Willebadessen Entwicklungs GmbH & Co. KG | ABR996833896791 | Volleinspeisung | SGE950403615557 |  |  |  | Niederspannung (= Hausanschluss/Haushaltsstrom) |  | EEG963155930274 |  |  | 5800
SEE996866472719 | WEA 2 | In Planung | Wind | 5800 | 5800 |  |  | 2025-04-01 | Nordrhein-Westfalen | 34439 | Willebadessen |  |  | Peckelsheim | 13/228 | 05762040 | Willebadessen | Höxter | 515794 | 9133637 | 51.5794 | 9.1336 | Horizontalläufer | [11 empty] | Peckelsheim | Windkraft an Land | 145 | 170 | VENSYS Energy AG | VS 170-5.8 |  |  |  |  | 2025-04-01 |  | 2026-12-31 | Bürgerwindpark Willebadessen Entwicklungs GmbH & Co. KG | ABR996833896791 | Volleinspeisung | SGE950403615557 |  |  |  | Niederspannung (= Hausanschluss/Haushaltsstrom) |  | EEG988775891972 |  |  | 5800
SEE932549375526 | WEA 3 | In Planung | Wind | 5800 | 5800 |  |  | 2025-04-01 | Nordrhein-Westfalen | 34439 | Willebadessen |  |  | Peckelsheim | 14/145 | 05762040 | Willebadessen | Höxter | 51575821 | 913341 | 51.5758 | 9.1334 | Horizontalläufer | [11 empty] | Peckelsheim | Windkraft an Land | 145 | 170 | VENSYS Energy AG | VS 170-5.8 |  |  |  |  | 2025-04-01 |  | 2026-12-31 | Bürgerwindpark Willebadessen Entwicklungs GmbH & Co. KG | ABR996833896791 | Volleinspeisung | SGE950403615557 |  |  |  | Niederspannung (= Hausanschluss/Haushaltsstrom) |  | EEG902750384877 |  |  | 5800
SEE902918046562 | WEA 4 | In Planung | Wind | 5800 | 5800 |  |  | 2025-04-01 | Nordrhein-Westfalen | 34439 | Willebadessen |  |  | Peckelsheim | 14/50 | 05762040 | Willebadessen | Höxter | 51572385 | 9135074 | 51.5724 | 9.1351 | Horizontalläufer | [11 empty] | Peckelsheim | Windkraft an Land | 145 | 170 | [6 empty] | 2025-04-01 |  | 2026-12-31 | Bürgerwindpark Willebadessen Entwicklungs GmbH & Co. KG | ABR996833896791 | Volleinspeisung | SGE950403615557 |  |  |  | Niederspannung (= Hausanschluss/Haushaltsstrom) |  | EEG956176870582 |  |  | 5800
SEE929291228330 | WEA 5 | In Planung | Wind | 5800 | 5800 |  |  | 2025-04-01 | Nordrhein-Westfalen | 34439 | Willebadessen |  |  | Peckelsheim | 14/51 | 05762040 | Willebadessen | Höxter | 51569683 | 9138572 | 51.5697 | 9.1386 | Horizontalläufer | [11 empty] | Peckelsheim | Windkraft an Land | 145 |  | VENSYS Energy AG | VS 170-5.8 |  |  |  |  | 2025-04-01 |  | 2026-12-31 | Bürgerwindpark Willebadessen Entwicklungs GmbH & Co. KG | ABR996833896791 | Volleinspeisung | SGE950403615557 |  |  |  | Niederspannung (= Hausanschluss/Haushaltsstrom) |  | EEG999784616760 |  |  | 5800
SEE958803733932 | WEA 6 | In Planung | Wind | 5800 | 5800 |  |  | 2025-04-01 | Nordrhein-Westfalen | 34439 | Willebadessen |  |  | Peckelsheim | 2025-12-14 | 05762040 | Willebadessen | Höxter | 51574855 | 9144721 | 51.5749 | 9.1447 | Horizontalläufer | [11 empty] | Peckelsheim | Windkraft an Land | 145 | 170 | VENSYS Energy AG | VS 170-5.8 |  |  |  |  | 2025-04-01 |  | 2026-12-31 | Bürgerwindpark Willebadessen Entwicklungs GmbH & Co. KG | ABR996833896791 | Volleinspeisung | SGE950403615557 |  |  |  | Niederspannung (= Hausanschluss/Haushaltsstrom) |  | EEG993758149315 |  |  | 5800
SEE997588080299 | WEA 2 Fr-N | In Planung | Wind | 6000 | 6000 |  |  | 2025-04-01 | Hessen | 34621 | Frielendorf |  |  | Todenhausen | Flur 10, Flurstück 1/2 | 06634004 | Frielendorf | Schwalm-Eder-Kreis | 50971683 | 9258058 | 50.9717 | 9.2581 | Horizontalläufer | [11 empty] | Windpark Frielendorf-Waltersberg | Windkraft an Land | 169 | 150 | Vestas Deutschland GmbH | V150 – 6.0 |  |  |  |  | 2025-04-01 |  | 2028-03-31 | Windpark Frielendorf-Waltersberg GmbH & Co. KG | ABR991639911532 | Volleinspeisung | SGE925343851907 | Avacon Netz GmbH (SNB990362338043) | SNB990362338043 |  | Hochspannung |  | EEG921923303392 |  |  | 6000
SEE974681346729 | BOE 01 | In Planung | Wind | 5560 | 5560 |  |  | 2025-04-01 | Rheinland-Pfalz | 67725 | Börrstadt |  |  | Börrstadt | 0.92569 | 07333009 | Börrstadt | Donnersbergkreis | 49567447 | 7918644 | 49.5674 | 7.9186 | Horizontalläufer | [11 empty] | Börrstadt | Windkraft an Land | 166,6 | 160 | ENERCON GmbH | E-160 EP5 E3 |  |  |  |  | 2025-04-01 |  | 2027-12-31 | Windpark Börrstadt GmbH & Co. KG | ABR936721436685 | Volleinspeisung | SGE906118708060 | Pfalzwerke Netz AG (SNB961471621746) | SNB961471621746 |  | Mittelspannung |  | EEG952296995303 |  |  | 5560
SEE973920845719 | WEA 1 W | In Planung | Wind | 6000 | 6000 |  |  | 2025-04-01 | Hessen | 34621 | Frielendorf |  |  | Todenhausen | Flur 10, Flurstück 11/1 | 06634004 | Frielendorf | Schwalm-Eder-Kreis | 50973089 | 9269868 | 50.9731 | 9.2699 | Horizontalläufer | [11 empty] | Windpark Frielendorf-Waltersberg | Windkraft an Land | 169 | 150 | Vestas Deutschland GmbH | V150 – 6.0 |  |  |  |  | 2025-04-01 |  | 2028-03-31 | Windpark Frielendorf-Waltersberg GmbH & Co. KG | ABR991639911532 | Volleinspeisung | SGE925343851907 | Avacon Netz GmbH (SNB990362338043) | SNB990362338043 |  | Hochspannung |  | EEG955164490368 |  |  | 6000
SEE903449678635 | Bürgerwind Weskerhok GbR | In Planung | Wind | 6000 | 6000 |  |  | 2025-04-01 | Nordrhein-Westfalen | 48734 | Reken |  |  | Groß-Reken | Flur 42: 176,215 | 05554044 | Reken | Borken | 51823707 | 7077727 | 51.8237 | 7.0777 | Horizontalläufer | [11 empty] | Bürgerwind Weskerhok GbR | Windkraft an Land | 162 | 175 | ENERCON GmbH | ENERCON E-175 EP5 E1 |  |  |  |  | 2025-04-01 |  | 2027-06-01 | Bürgerwind Weskerhok GbR | ABR903936882477 | Volleinspeisung | SGE908869882204 | Westnetz GmbH (SNB921897286493) | SNB921897286493 |  | Umspannebene Hochspannung/Mittelspannung |  | EEG925638739354 |  |  | 6000
SEE942005564944 | WEA 2 W | In Planung | Wind | 6000 | 6000 |  |  | 2025-04-01 | Hessen | 34621 | Frielendorf |  |  | Todenhausen | Flur 10, Flur-stück 80/33 | 06634004 | Frielendorf | Schwalm-Eder-Kreis | 50971682 | 9273628 | 50.9717 | 9.2736 | Horizontalläufer | [11 empty] | Windpark Frielendorf-Waltersberg | Windkraft an Land | 169 | 150 | Vestas Deutschland GmbH | V150 – 6.0 |  |  |  |  | 2025-04-01 |  | 2028-03-31 | Windpark Frielendorf-Waltersberg GmbH & Co. KG | ABR991639911532 | Volleinspeisung | SGE925343851907 | Avacon Netz GmbH (SNB990362338043) | SNB990362338043 |  | Hochspannung |  | EEG936422224383 |  |  | 6000
SEE995933417288 | WEA 3 W | In Planung | Wind | 6000 | 6000 |  |  | 2025-04-01 | Hessen | 34621 | Frielendorf |  |  | Todenhausen | Flur 10, Flur-stück 80/33 | 06634004 | Frielendorf | Schwalm-Eder-Kreis | 50968465 | 9266634 | 50.9685 | 9.2666 | Horizontalläufer | [11 empty] | Windpark Frielendorf-Waltersberg | Windkraft an Land | 169 | 150 | Vestas Deutschland GmbH | V150 – 6.0 |  |  |  |  | 2025-04-01 |  | 2028-03-31 | Windpark Frielendorf-Waltersberg GmbH & Co. KG | ABR991639911532 | Volleinspeisung | SGE925343851907 | Avacon Netz GmbH (SNB990362338043) | SNB990362338043 |  | Hochspannung |  | EEG905000231532 |  |  | 6000
SEE954620168971 | WEA 4 W | In Planung | Wind | 6000 | 6000 |  |  | 2025-04-01 | Hessen | 34621 | Frielendorf |  |  | Linsingen | Flur 5, Flurstück 7/1 | 06634004 | Frielendorf | Schwalm-Eder-Kreis | 50959464 | 9263209 | 50.9595 | 9.2632 | Horizontalläufer | [11 empty] | Windpark Frielendorf-Waltersberg | Windkraft an Land | 169 | 150 | Vestas Deutschland GmbH | V150 – 6.0 |  |  |  |  | 2025-04-01 |  | 2028-03-31 | Windpark Frielendorf-Waltersberg GmbH & Co. KG | ABR991639911532 | Volleinspeisung | SGE925343851907 | Avacon Netz GmbH (SNB990362338043) | SNB990362338043 |  | Hochspannung |  | EEG957126622145 |  |  | 6000
SEE941754951630 | WEA 5 W | In Planung | Wind | 6000 | 6000 |  |  | 2025-04-01 | Hessen | 34621 | Frielendorf |  |  | Leimsfeld, | Flur 1, Flurstück 1/3 | 06634004 | Frielendorf | Schwalm-Eder-Kreis | 50954924 | 9263732 | 50.9549 | 9.2637 | Horizontalläufer | [11 empty] | Windpark Frielendorf-Waltersberg | Windkraft an Land | 169 | 150 | Vestas Deutschland GmbH | V150 – 6.0 |  |  |  |  | 2025-04-01 |  | 2028-03-31 | Windpark Frielendorf-Waltersberg GmbH & Co. KG | ABR991639911532 | Volleinspeisung | SGE925343851907 | Avacon Netz GmbH (SNB990362338043) | SNB990362338043 |  | Hochspannung |  | EEG971372552414 |  |  | 6000
SEE964303827637 | WEA 6 W | In Planung | Wind | 6000 | 6000 |  |  | 2025-04-01 | Hessen | 34621 | Frielendorf |  |  | Leimsfeld | Flur 1, Flurstück 1/3 | 06634004 | Frielendorf | Schwalm-Eder-Kreis | 50953706 | 9267541 | 50.9537 | 9.2675 | Horizontalläufer | [11 empty] | Windpark Frielendorf-Waltersberg | Windkraft an Land | 169 | 150 | Vestas Deutschland GmbH | V150 – 6.0 |  |  |  |  | 2025-04-01 |  | 2028-03-31 | Windpark Frielendorf-Waltersberg GmbH & Co. KG | ABR991639911532 | Volleinspeisung | SGE925343851907 | Avacon Netz GmbH (SNB990362338043) | SNB990362338043 |  | Hochspannung |  | EEG973989696048 |  |  | 6000
SEE916695179924 | WEA 1 175 Drensteinfurt | In Planung | Wind | 6000 | 6000 |  |  | 2025-04-02 | Nordrhein-Westfalen | 48317 | Drensteinfurt |  |  | Drensteinfurt | 54 : 67 | 05570016 | Drensteinfurt | Warendorf | 51781995 | 7755119 | 51.782 | 7.7551 | Horizontalläufer | [11 empty] | Drensteinfurt | Windkraft an Land | 162 | 175 | ENERCON GmbH | E-175 EP5 |  |  |  |  | 2025-07-09 |  | 2028-03-13 | SL Windenergie GmbH | ABR951762163239 | Volleinspeisung | SGE902004217463 | Westnetz GmbH (SNB921897286493) | SNB921897286493 |  | Mittelspannung |  | EEG969944345731 |  |  | 6000 | WIN25-2/520,
SEE953239295047 | WEA 1 160 Drensteinfurt | In Planung | Wind | 5560 | 5560 |  |  | 2025-04-02 | Nordrhein-Westfalen | 48317 | Drensteinfurt |  |  | Walstedde | 23:30 | 05570016 | Drensteinfurt | Warendorf | 51773897 | 7786921 | 51.7739 | 7.7869 | Horizontalläufer | [11 empty] | Drensteinfurt | Windkraft an Land | 166,6 | 160 | ENERCON GmbH | E-160 EP5 E3 R1 |  |  |  |  | 2025-07-09 |  | 2028-03-13 | SL Windenergie GmbH | ABR951762163239 | Volleinspeisung | SGE944090504645 | Westnetz GmbH (SNB921897286493) | SNB921897286493 |  | Mittelspannung |  | EEG921268785617 |  |  | 5560 | WIN25-2/532,
SEE918582653982 | Effeln - Enercon E138 | In Planung | Wind | 4260 | 4260 |  |  | 2025-04-02 | Nordrhein-Westfalen | 59609 | Anröchte |  |  | Effeln | Flur 3, Flurstück 221, 222 | 05974004 | Anröchte | Soest | 51513389 | 8348018 | 51.5134 | 8.348 | Horizontalläufer | [11 empty] | WP Effeln - Enercon E138 | Windkraft an Land | 160 | 138,25 | ENERCON GmbH | E138 EP3 E3 |  |  |  |  | 2025-04-02 |  | 2027-08-31 | SkyPower Windenergie e.K. | ABR910240325552 | Volleinspeisung | SGE959437685925 | Westnetz GmbH (SNB921897286493) | SNB921897286493 |  | Mittelspannung |  | EEG964938452105 |  |  | 4260
SEE918711899915 | ALB02 | In Planung | Wind | 6200 | 6200 |  |  | 2025-04-02 | Rheinland-Pfalz | 55585 | Altenbamberg |  |  | Altenbamberg | Flur 0, Flurstücke 860/2, 945/2, 945/3 | 07133003 | Altenbamberg | Bad Kreuznach | 49774089 | 7856261 | 49.7741 | 7.8563 | Horizontalläufer | [11 empty] | Windpark Altenbamberg/Hochstätten | Windkraft an Land | 169 | 162 | Vestas Deutschland GmbH | V162-6.2 MW |  |  |  |  | 2025-04-02 |  | 2026-12-31 | Energiepark Hochstätten Plus GmbH & Co. KG | ABR963620964605 | Volleinspeisung | SGE911755197368 | Pfalzwerke Netz AG (SNB961471621746) | SNB961471621746 |  | Mittelspannung |  | EEG993477126901 |  |  | 6200
SEE944938438491 | HOS01 | In Planung | Wind | 6200 | 6200 |  |  | 2025-04-02 | Rheinland-Pfalz | 55585 | Hochstätten |  |  | Hochstätten | Flur 0, Flurstück 692 | 07133045 | Hochstätten | Bad Kreuznach | 49767853 | 7853227 | 49.7679 | 7.8532 | Horizontalläufer | [11 empty] | Energiepark Hochstätten Plus GmbH & Co. KG | Windkraft an Land | 169 | 162 | Vestas Deutschland GmbH | V162-6.2 MW |  |  |  |  | 2025-04-02 |  | 2026-12-31 | Energiepark Hochstätten Plus GmbH & Co. KG | ABR963620964605 | Volleinspeisung | SGE911755197368 | Pfalzwerke Netz AG (SNB961471621746) | SNB961471621746 |  | Mittelspannung |  | EEG996909703220 |  |  | 6200
SEE956665432390 | WEA 1 | In Planung | Wind | 5500 | 5500 |  |  | 2025-04-02 | Nordrhein-Westfalen | 59302 | Oelde |  |  | Oelde | Flur39: 035 | 05570028 | Oelde | Warendorf | 51854882 | 8151762 | 51.8549 | 8.1518 | Horizontalläufer | [11 empty] | Oelde Lette | Windkraft an Land | 150 | 158 | GE Renewable Germany GmbH | GE 5.8-158 |  |  |  |  | 2025-04-02 |  | 2028-04-01 | Bürgerwind Zum Himmelreich GmbH & Co. KG | ABR956191733725 | Volleinspeisung | SGE996588145694 | Westnetz GmbH (SNB921897286493) | SNB921897286493 |  | Mittelspannung |  | EEG994130952356 |  |  | 5500
SEE915806178788 | WEA 2 | In Planung | Wind | 6000 | 6000 |  |  | 2025-04-02 | Nordrhein-Westfalen | 59302 | Oelde |  |  | Oelde | Flur39: 021 | 05570028 | Oelde | Warendorf | 51853486 | 8157052 | 51.8535 | 8.1571 | Horizontalläufer | [11 empty] | Oelde Lette | Windkraft an Land | 167 | 164 | GE Renewable Germany GmbH | GE 6.0-164 |  |  |  |  | 2025-04-02 |  | 2028-04-01 | Bürgerwind Zum Himmelreich GmbH & Co. KG | ABR956191733725 | Volleinspeisung | SGE996588145694 | Westnetz GmbH (SNB921897286493) | SNB921897286493 |  | Mittelspannung |  | EEG981761903437 |  |  | 6000
SEE951951307413 | WEA 3 | In Planung | Wind | 6000 | 6000 |  |  | 2025-04-02 | Nordrhein-Westfalen | 59302 | Oelde |  |  | Oelde | Flur39: 024 | 05570028 | Oelde | Warendorf | 51852134 | 8162488 | 51.8521 | 8.1625 | Horizontalläufer | [11 empty] | Oelde Lette | Windkraft an Land | 167 | 164 | GE Renewable Germany GmbH | GE 6.0-164 |  |  |  |  | 2025-04-02 |  | 2028-04-01 | Bürgerwind Zum Himmelreich GmbH & Co. KG | ABR956191733725 | Volleinspeisung | SGE996588145694 | Westnetz GmbH (SNB921897286493) | SNB921897286493 |  | Mittelspannung |  | EEG922388816663 |  |  | 6000
SEE997729479395 | WEA 12 Blumberg III | In Planung | Wind | 7200 | 7200 |  |  | 2025-04-02 | Brandenburg | 16356 | Werneuchen |  |  | Krummenssee | 1: FS 58 | 12060280 | Werneuchen | Barnim | 52588034 | 13664916 | 52.588 | 13.6649 | Horizontalläufer | [11 empty] | Blumberg III | Windkraft an Land | 169 | 162 | Vestas Deutschland GmbH | V162 - 7,2MW |  |  |  |  | 2025-04-02 |  | 2026-12-31 | PROKON Regenerative Energien eG | ABR989393706204 | Volleinspeisung | SGE916927663610 | E.DIS Netz GmbH (SNB941690671609) | SNB941690671609 |  | Hochspannung |  | EEG942287231589 |  |  | 7200
SEE995568203843 | WEA 13 Blumberg III | In Planung | Wind | 7200 | 7200 |  |  | 2025-04-02 | Brandenburg | 16356 | Werneuchen |  |  | Krummenssee | 1: FS 66 | 12060280 | Werneuchen | Barnim | 52585787 | 13669166 | 52.5858 | 13.6692 | Horizontalläufer | [11 empty] | Blumberg III | Windkraft an Land | 169 | 162 | Vestas Deutschland GmbH | V162 - 7,2MW |  |  |  |  | 2025-04-02 |  | 2026-12-31 | PROKON Regenerative Energien eG | ABR989393706204 | Volleinspeisung | SGE916927663610 | E.DIS Netz GmbH (SNB941690671609) | SNB941690671609 |  | Hochspannung |  | EEG933908863838 |  |  | 7200
SEE910744009675 | 175Darup1 | In Planung | Wind | 6300 | 6300 |  |  | 2025-04-02 | Nordrhein-Westfalen | 48301 | Nottuln |  |  | Darup | 21:05 | 05558032 | Nottuln | Coesfeld | 5194493 | 7279971 | 51.9449 | 7.28 | Horizontalläufer | [11 empty] | Darup | Windkraft an Land | 162 | 175 | ENERCON GmbH | E-175 EP5 |  |  |  |  | 2025-07-09 |  | 2029-04-02 | SL Windenergie GmbH | ABR951762163239 | Volleinspeisung | SGE986997451998 | Westnetz GmbH (SNB921897286493) | SNB921897286493 |  | Mittelspannung |  | EEG978926899261 |  |  | 6300 | WIN25-2/552,
SEE913436126674 | TGE-W-001 | In Planung | Wind | 5560 | 5560 |  |  | 2025-04-02 | Bayern | 82237 | Wörthsee |  |  | Etterschlag | 821 | 09188145 | Wörthsee | Starnberg | 48101707 | 11212802 | 48.1017 | 11.2128 | Horizontalläufer | [11 empty] | TGE Wörthsee | Windkraft an Land | 166,6 | 160 | ENERCON GmbH | E-160 EP5 E3 R1 |  |  |  |  | 2025-09-25 |  | 2027-01-01 | Toerring Green Energy GmbH & Co. KG | ABR940900749190 | Volleinspeisung | SGE911003865933 | Bayernwerk Netz GmbH (SNB940352624434) | SNB940352624434 |  | Umspannebene Hochspannung/Mittelspannung |  | EEG987283905126 |  |  | 5560 | WIN25-2/451,
SEE904389985135 | WEA 01 | In Planung | Wind | 6000 | 6000 |  |  | 2025-04-02 | Brandenburg | 16278 | Angermünde |  |  | Crussow | Flur2: 058 | 12073008 | Angermünde | Uckermark | 52997421 | 14053397 | 52.9974 | 14.0534 | Horizontalläufer | [11 empty] | Crussow Repowering | Windkraft an Land | 169 | 150 | Vestas Deutschland GmbH | V150 - 6.0 MW |  |  |  |  | 2025-04-03 |  | 2027-12-31 | Green Wind Energy GmbH | ABR956947220103 | Volleinspeisung | SGE931939165846 | E.DIS Netz GmbH (SNB941690671609) | SNB941690671609 |  |  |  | EEG916732603221 |  |  | 6000
SEE980111073356 | TGE-W-002 | In Planung | Wind | 5560 | 5560 |  |  | 2025-04-02 | Bayern | 82237 | Wörthsee |  |  | Etterschlag | 821 | 09188145 | Wörthsee | Starnberg | 4810084 | 11220422 | 48.1008 | 11.2204 | Horizontalläufer | [11 empty] | TGE Wörthsee | Windkraft an Land | 160 | 160 | ENERCON GmbH | E-160 EP5 E3 R1 |  |  |  |  | 2025-09-25 |  | 2027-01-01 | Toerring Green Energy GmbH & Co. KG | ABR940900749190 | Volleinspeisung | SGE911003865933 | Bayernwerk Netz GmbH (SNB940352624434) | SNB940352624434 |  | Umspannebene Hochspannung/Mittelspannung |  | EEG998129689070 |  |  | 5560 | WIN25-2/451,
SEE968189925654 | WKA Klusenberg | In Planung | Wind | 7200 | 7200 |  |  | 2025-04-02 | Nordrhein-Westfalen | 33014 | Bad Driburg |  |  | Neuenheerse | Flur 1 und Flurstück 8 | 05762004 | Bad Driburg | Höxter | 51693092 | 8984563 | 51.6931 | 8.9846 | Horizontalläufer | [11 empty] | WP Neuenheerse Nord | Windkraft an Land | 199 | 172 | Vestas Deutschland GmbH | Vestas V 172 |  |  |  |  | 2025-04-02 |  | 2027-12-31 | MS Megawatt Verwaltungs GmbH | ABR991980663906 | Volleinspeisung | SGE944130536858 | Westfalen Weser Netz GmbH (SNB929881052512) | SNB929881052512 |  | Umspannebene Hochspannung/Mittelspannung |  | EEG943744260135 |  |  | 7200
SEE997083573180 | TGE-W-003 | In Planung | Wind | 5560 | 5560 |  |  | 2025-04-02 | Bayern | 82237 | Wörthsee |  |  | Etterschlag | 821 | 09188145 | Wörthsee | Starnberg | 48097712 | 11224948 | 48.0977 | 11.2249 | Horizontalläufer | [11 empty] | TGE Wörthsee | Windkraft an Land | 166,6 | 160 | ENERCON GmbH | E-160 EP5 E3 R1 |  |  |  |  | 2025-09-25 |  | 2027-01-01 | Toerring Green Energy GmbH & Co. KG | ABR940900749190 | Volleinspeisung | SGE911003865933 | Bayernwerk Netz GmbH (SNB940352624434) | SNB940352624434 |  | Umspannebene Hochspannung/Mittelspannung |  | EEG905663521162 |  |  | 5560 | WIN25-2/451,
SEE955794219094 | WEA 03 | In Planung | Wind | 6800 | 6800 |  |  | 2025-04-02 | Niedersachsen | 26169 | Friesoythe |  |  | Friesoythe | Flur 32 Flurstücke 64 | 03453007 | Friesoythe | Cloppenburg | 52981823 | 7921481 | 52.9818 | 7.9215 | Horizontalläufer | [11 empty] | Windenergie Thüle | Windkraft an Land | 179 | 175 | Nordex Germany GmbH | N175/6.X |  |  |  |  | 2025-04-02 |  | 2027-07-01 | WET 2 GmbH & Co. KG | ABR906923927625 | Volleinspeisung | SGE992698088975 | [5 empty] | EEG959142248835 |  |  | 6800
SEE959515534534 | Kutenholz Repowering WEA 1 | In Planung | Wind | 6000 | 6000 |  |  | 2025-04-02 | Niedersachsen | 27449 | Kutenholz |  |  | Kutenholz | 5: 62/5 | 03359031 | Kutenholz | Stade | 5349158 | 9356136 | 53.4916 | 9.3561 | Horizontalläufer | [11 empty] | Kutenholz Repowering | Windkraft an Land | 162 | 175 | ENERCON GmbH | E-175 EP5 |  |  |  |  | 2025-04-02 |  | 2026-12-01 | Alterric Deutschland GmbH | ABR927397646904 | Volleinspeisung | SGE934913809699 | Avacon Netz GmbH (SNB990362338043) | SNB990362338043 |  | Hochspannung |  | EEG906951393997 |  |  | 6000
SEE912214300961 | Kutenholz Repowering WEA 2 | In Planung | Wind | 6000 | 6000 |  |  | 2025-04-02 | Niedersachsen | 27449 | Kutenholz |  |  | Kutenholz | 5: 61/1 | 03359031 | Kutenholz | Stade | 53487884 | 9353573 | 53.4879 | 9.3536 | Horizontalläufer | [11 empty] | Kutenholz Repowering | Windkraft an Land | 162 | 175 | ENERCON GmbH | E-175 EP5 |  |  |  |  | 2025-04-02 |  | 2026-12-01 | Alterric Deutschland GmbH | ABR927397646904 | Volleinspeisung | SGE934913809699 | Avacon Netz GmbH (SNB990362338043) | SNB990362338043 |  | Hochspannung |  | EEG900402636824 |  |  | 6000
SEE958810488979 | Kutenholz Repowering WEA 3 | In Planung | Wind | 6000 | 6000 |  |  | 2025-04-02 | Niedersachsen | 27449 | Kutenholz |  |  | Kutenholz | 5: 46/1 | 03359031 | Kutenholz | Stade | 53488408 | 9346403 | 53.4884 | 9.3464 | Horizontalläufer | [11 empty] | Kutenholz Repowering | Windkraft an Land | 162 | 175 | ENERCON GmbH | E-175 EP5 |  |  |  |  | 2025-04-02 |  | 2026-12-01 | Alterric Deutschland GmbH | ABR927397646904 | Volleinspeisung | SGE934913809699 | Avacon Netz GmbH (SNB990362338043) | SNB990362338043 |  | Hochspannung |  | EEG952499194879 |  |  | 6000
SEE914204240790 | Kutenholz Repowering WEA 4 | In Planung | Wind | 6000 | 6000 |  |  | 2025-04-02 | Niedersachsen | 27449 | Kutenholz |  |  | Kutenholz | 4: 133/1 | 03359031 | Kutenholz | Stade | 5349268 | 934891 | 53.4927 | 9.3489 | Horizontalläufer | [11 empty] | Kutenholz Repowering | Windkraft an Land | 162 | 175 | ENERCON GmbH | E-175 EP5 |  |  |  |  | 2025-04-02 |  | 2026-12-01 | Alterric Deutschland GmbH | ABR927397646904 | Volleinspeisung | SGE934913809699 | Avacon Netz GmbH (SNB990362338043) | SNB990362338043 |  | Hochspannung |  | EEG925441255676 |  |  | 6000
SEE998876740956 | Kutenholz Repowering WEA 7 | In Planung | Wind | 6000 | 6000 |  |  | 2025-04-02 | Niedersachsen | 27449 | Kutenholz |  |  | Kutenholz | 5: 107/2 | 03359031 | Kutenholz | Stade | 53483344 | 9353881 | 53.4833 | 9.3539 | Horizontalläufer | [11 empty] | Kutenholz Repowering | Windkraft an Land | 162 | 175 | ENERCON GmbH | E-175 EP5 |  |  |  |  | 2025-04-02 |  | 2026-12-01 | Alterric Deutschland GmbH | ABR927397646904 | Volleinspeisung | SGE934913809699 | Avacon Netz GmbH (SNB990362338043) | SNB990362338043 |  | Hochspannung |  | EEG941674914890 |  |  | 6000
SEE982863733090 | Kutenholz Repowering WEA 5 | In Planung | Wind | 6000 | 6000 |  |  | 2025-04-02 | Niedersachsen | 27449 | Kutenholz |  |  | Kutenholz | 5: 183/108 | 03359031 | Kutenholz | Stade | 53488877 | 9361237 | 53.4889 | 9.3612 | Horizontalläufer | [11 empty] | Kutenholz Repowering | Windkraft an Land | 162 | 175 | ENERCON GmbH | E-175 EP5 |  |  |  |  | 2025-04-02 |  | 2026-12-01 | Alterric Deutschland GmbH | ABR927397646904 | Volleinspeisung | SGE934913809699 | Avacon Netz GmbH (SNB990362338043) | SNB990362338043 |  | Hochspannung |  | EEG936383001184 |  |  | 6000
SEE933262139440 | Kutenholz Repowering WEA 6 | In Planung | Wind | 6000 | 6000 |  |  | 2025-04-02 | Niedersachsen | 27449 | Kutenholz |  |  | Kutenholz | 5: 103/2 | 03359031 | Kutenholz | Stade | 5348493 | 9364474 | 53.4849 | 9.3645 | Horizontalläufer | [11 empty] | Kutenholz Repowering | Windkraft an Land | 162 | 175 | ENERCON GmbH | E-175 EP5 |  |  |  |  | 2025-04-02 |  | 2026-12-01 | Alterric Deutschland GmbH | ABR927397646904 | Volleinspeisung | SGE934913809699 | Avacon Netz GmbH (SNB990362338043) | SNB990362338043 |  | Hochspannung |  | EEG923253755025 |  |  | 6000
SEE919912930698 | Kutenholz Repowering WEA 8 | In Planung | Wind | 6000 | 6000 |  |  | 2025-04-02 | Niedersachsen | 27449 | Kutenholz |  |  | Kutenholz | 5: 233/117 | 03359031 | Kutenholz | Stade | 53483889 | 9345824 | 53.4839 | 9.3458 | Horizontalläufer | [11 empty] | Kutenholz Repowering | Windkraft an Land | 162 | 175 | ENERCON GmbH | E-175 EP5 |  |  |  |  | 2025-04-02 |  | 2026-12-01 | Alterric Deutschland GmbH | ABR927397646904 | Volleinspeisung | SGE934913809699 | Avacon Netz GmbH (SNB990362338043) | SNB990362338043 |  | Hochspannung |  | EEG942500106106 |  |  | 6000
SEE903404139874 | Kutenholz Repowering WEA 9 | In Planung | Wind | 6000 | 6000 |  |  | 2025-04-02 | Niedersachsen | 27449 | Kutenholz |  |  | Kutenholz | 5: 227/119 | 03359031 | Kutenholz | Stade | 53480266 | 9349094 | 53.4803 | 9.3491 | Horizontalläufer | [11 empty] | Kutenholz Repowering | Windkraft an Land | 162 | 175 | ENERCON GmbH | E-175 EP5 |  |  |  |  | 2025-04-02 |  | 2026-12-01 | Alterric Deutschland GmbH | ABR927397646904 | Volleinspeisung | SGE934913809699 | Avacon Netz GmbH (SNB990362338043) | SNB990362338043 |  | Hochspannung |  | EEG940487189914 |  |  | 6000
SEE959485545363 | WEA 05 | In Planung | Wind | 6800 | 6800 |  |  | 2025-04-02 | Niedersachsen | 26169 | Friesoythe |  |  | Friesoythe | Flur 37 Flurstück 7/7 | 03453007 | Friesoythe | Cloppenburg | 52976536 | 7930981 | 52.9765 | 7.931 | Horizontalläufer | [11 empty] | Windenergie Thüle | Windkraft an Land | 179 | 175 | Nordex Germany GmbH | N175/6.X |  |  |  |  | 2025-04-11 |  | 2027-07-01 | WET 2 GmbH & Co. KG | ABR906923927625 | Volleinspeisung | SGE992698088975 | [5 empty] | EEG997909322169 |  |  | 6800
SEE944176469325 | Kutenholz Repowering WEA 10 | In Planung | Wind | 6000 | 6000 |  |  | 2025-04-02 | Niedersachsen | 27449 | Kutenholz |  |  | Kutenholz | 5: 144/7 | 03359031 | Kutenholz | Stade | 5347856 | 9357594 | 53.4786 | 9.3576 | Horizontalläufer | [11 empty] | Kutenholz Repowering | Windkraft an Land | 162 | 175 | ENERCON GmbH | E-175 EP5 |  |  |  |  | 2025-04-02 |  | 2026-12-01 | Alterric Deutschland GmbH | ABR927397646904 | Volleinspeisung | SGE934913809699 | Avacon Netz GmbH (SNB990362338043) | SNB990362338043 |  | Hochspannung |  | EEG992834872659 |  |  | 6000
SEE982691140541 | Kutenholz Repowering WEA 11 | In Planung | Wind | 6000 | 6000 |  |  | 2025-04-02 | Niedersachsen | 27449 | Kutenholz |  |  | Kutenholz | 5: 140/1, 139/2 | 03359031 | Kutenholz | Stade | 53480089 | 9365924 | 53.4801 | 9.3659 | Horizontalläufer | [11 empty] | Kutenholz Repowering | Windkraft an Land | 162 | 175 | ENERCON GmbH | E-175 EP5 |  |  |  |  | 2025-04-02 |  | 2026-12-01 | Alterric Deutschland GmbH | ABR927397646904 | Volleinspeisung | SGE934913809699 | Avacon Netz GmbH (SNB990362338043) | SNB990362338043 |  | Hochspannung |  | EEG997502093558 |  |  | 6000
SEE928176921175 | Kutenholz Repowering WEA 12 | In Planung | Wind | 6000 | 6000 |  |  | 2025-04-02 | Niedersachsen | 27449 | Kutenholz |  |  | Aspe | 2: 269/65 | 03359031 | Kutenholz | Stade | 53481103 | 93752 | 53.4811 | 9.3752 | Horizontalläufer | [11 empty] | Kutenholz Repowering | Windkraft an Land | 162 | 175 | ENERCON GmbH | E-175 EP5 |  |  |  |  | 2025-04-02 |  | 2026-12-01 | Alterric Deutschland GmbH | ABR927397646904 | Volleinspeisung | SGE934913809699 | Avacon Netz GmbH (SNB990362338043) | SNB990362338043 |  | Hochspannung |  | EEG913823151418 |  |  | 6000
SEE976941897781 | WKA 1 | In Planung | Wind | 3450 | 3450 |  |  | 2025-04-02 | Schleswig-Holstein | 25917 | Stadum |  |  | Stadum | Flur 22, Flurstück 32 | 01054125 | Stadum | Nordfriesland | 54719815 | 9058124 | 54.7198 | 9.0581 | Horizontalläufer | [11 empty] | Windpark Stadum | Windkraft an Land | 91,5 | 117 | Vestas Deutschland GmbH | V117-3,45 |  |  |  |  | 2025-06-30 |  | 2026-09-01 | Windpark Betriebsgesellschaft 7. Heeck UG (haftungsbeschränkt) | ABR950154551944 | Volleinspeisung | SGE989702319651 | Schleswig-Holstein Netz GmbH (SNB990857029876) | SNB990857029876 |  | Mittelspannung |  | EEG943780761825 |  |  | 3450
SEE969250867286 | Kutenholz Repowering WEA 13 | In Planung | Wind | 6000 | 6000 |  |  | 2025-04-02 | Niedersachsen | 27449 | Kutenholz |  |  | Aspe | 2:33 | 03359031 | Kutenholz | Stade | 5347634 | 936318 | 53.4763 | 9.3632 | Horizontalläufer | [11 empty] | Kutenholz Repowering | Windkraft an Land | 162 | 175 | ENERCON GmbH | E-175 EP5 |  |  |  |  | 2025-04-02 |  | 2026-12-01 | Alterric Deutschland GmbH | ABR927397646904 | Volleinspeisung | SGE934913809699 | Avacon Netz GmbH (SNB990362338043) | SNB990362338043 |  | Hochspannung |  | EEG909947399584 |  |  | 6000
SEE911071613580 | WP Tenholt WEA 3 | In Planung | Wind | 6000 | 6000 |  |  | 2025-04-02 | Nordrhein-Westfalen | 41812 | Erkelenz |  |  | Lövenich | Flur3:65/1 | 05370004 | Erkelenz | Heinsberg | 51044411 | 6340591 | 51.0444 | 6.3406 | Horizontalläufer | [11 empty] | WP Tenholt Erweiterung | Windkraft an Land | 133 | 175 | ENERCON GmbH | E-175 EP5 |  |  |  |  | 2025-04-02 |  | 2027-04-02 | MLK Consulting GmbH & Co. KG | ABR905703903613 | Volleinspeisung | SGE905517719110 | Regionetz GmbH (SNB911641710114) | SNB911641710114 |  | Mittelspannung |  | EEG914509927723 |  |  | 6000
SEE994114564582 | WEA 06 | In Planung | Wind | 6800 | 6800 |  |  | 2025-04-02 | Niedersachsen | 26169 | Friesoythe |  |  | Friesoythe | Flur 32 Flurstück 68/6 | 03453007 | Friesoythe | Cloppenburg | 52974844 | 7921804 | 52.9748 | 7.9218 | Horizontalläufer | [11 empty] | Windenergie Thüle | Windkraft an Land | 179 | 175 | Nordex Germany GmbH | N175/6.X |  |  |  |  | 2025-04-02 |  | 2027-07-01 | WET 2 GmbH & Co. KG | ABR906923927625 | Volleinspeisung | SGE992698088975 | [5 empty] | EEG974351719525 |  |  | 6800
SEE936295958361 | P02 | In Planung | Wind | 5600 | 5600 |  |  | 2025-04-02 | Brandenburg | 16833 | Protzen |  |  | Protzen | Flur 2 Flst. 72 und 73 | 12068117 | Fehrbellin | Ostprignitz-Ruppin | 52861409 | 12716601 | 52.8614 | 12.7166 | Horizontalläufer | [11 empty] | Windpark Protzen | Windkraft an Land | 169 | 162 | Vestas Deutschland GmbH | V 162-5.6 MW |  |  |  |  | 2025-04-23 |  | 2028-12-31 | Windpark Protzen GmbH & Co. KG | ABR992730579232 | Volleinspeisung | SGE987281770009 | E.DIS Netz GmbH (SNB941690671609) | SNB941690671609 |  | Mittelspannung |  | EEG916925451288 |  |  | 5600
SEE973802636107 | WEA 1 | In Planung | Wind | 5600 | 5600 |  |  | 2025-04-02 | Nordrhein-Westfalen | 48734 | Reken |  |  | Klein Reken | Flur3: 027 | 05554044 | Reken | Borken | 51794452 | 7064426 | 51.7945 | 7.0644 | Horizontalläufer | [11 empty] | Hülsterholt | Windkraft an Land | 148 | 162 | Vestas Deutschland GmbH | V162-5.6 |  |  |  |  | 2025-04-02 |  | 2028-03-27 | EnergieGemeinschaft Hülsterholt GmbH & Co. KG | ABR989855706896 | Volleinspeisung | SGE977280793895 | Westnetz GmbH (SNB921897286493) | SNB921897286493 |  | Hochspannung |  | EEG975030310392 |  |  | 5600
SEE928037071261 | P 03 | In Planung | Wind | 5600 | 5600 |  |  | 2025-04-02 | Brandenburg | 16833 | Protzen |  |  | Protzen | Flur 2 Flurstück 59 | 12068117 | Fehrbellin | Ostprignitz-Ruppin | 5285748 | 12727384 | 52.8575 | 12.7274 | Horizontalläufer | [11 empty] | Windpark Protzen | Windkraft an Land | 169 | 162 | Vestas Deutschland GmbH | V 162-5.6 MW |  |  |  |  | 2025-04-03 |  | 2028-12-31 | Windpark Protzen GmbH & Co. KG | ABR992730579232 | Volleinspeisung | SGE905240413781 | E.DIS Netz GmbH (SNB941690671609) | SNB941690671609 |  | Mittelspannung |  | EEG905793755161 |  |  | 5600
SEE914534964779 | WP Retzstadt WEA03 | In Planung | Wind | 7200 | 7200 |  |  | 2025-04-03 | Bayern | 97282 | Retzstadt |  |  | Retzstadt | 1634 | 09677175 | Retzstadt | Main-Spessart | 49896639 | 9898772 | 49.8966 | 9.8988 | Horizontalläufer | [11 empty] | Windpark Retzstadt | Windkraft an Land | 175 | 172 | Vestas Deutschland GmbH | Vestas V172 |  |  |  |  | 2025-04-03 |  | 2027-09-01 | enerlogo GmbH & Co. KG | ABR956216717358 | Volleinspeisung | SGE964593094320 | Bayernwerk Netz GmbH (SNB940352624434) | SNB940352624434 |  | Mittelspannung |  | EEG987671950868 |  |  | 7200
SEE909698641765 | WEA 2 | In Planung | Wind | 7200 | 7200 |  |  | 2025-04-02 | Nordrhein-Westfalen | 48734 | Reken |  |  | Hülsten | Flur17:027 | 05554044 | Reken | Borken | 51796808 | 7077552 | 51.7968 | 7.0776 | Horizontalläufer | [11 empty] | Hülsterholt | Windkraft an Land | 164 | 162 | Vestas Deutschland GmbH | V172-7.2 |  |  |  |  | 2025-04-02 |  | 2028-03-27 | EnergieGemeinschaft Hülsterholt GmbH & Co. KG | ABR989855706896 | Volleinspeisung | SGE977280793895 | Westnetz GmbH (SNB921897286493) | SNB921897286493 |  | Hochspannung |  | EEG932574554231 |  |  | 7200
SEE928173693006 | WEA 3 | In Planung | Wind | 7200 | 7200 |  |  | 2025-04-02 | Nordrhein-Westfalen | 48734 | Reken |  |  | Hülsten | Flur2: 275 | 05554044 | Reken | Borken | 51798125 | 7086096 | 51.7981 | 7.0861 | Horizontalläufer | [11 empty] | Hülsterholt | Windkraft an Land | 164 | 172 | Vestas Deutschland GmbH | V172-7.2 |  |  |  |  | 2025-04-02 |  | 2028-03-27 | EnergieGemeinschaft Hülsterholt GmbH & Co. KG | ABR989855706896 | Volleinspeisung | SGE977280793895 | Westnetz GmbH (SNB921897286493) | SNB921897286493 |  | Hochspannung |  | EEG969520324945 |  |  | 7200
SEE917554453117 | B5 Burgfeld 5 | In Planung | Wind | 7000 | 7000 |  |  | 2025-04-02 | Mecklenburg-Vorpommern | 17098 | Friedland |  |  | Friedland | Flur 39 Flurstück 1 | 13071035 | Friedland | Mecklenburgische Seenplatte | 53655723 | 13573278 | 53.6557 | 13.5733 | Horizontalläufer | [11 empty] | FL Friedland | Windkraft an Land | 164 | 163 | Nordex Energy GmbH | N163/163/7000 |  |  |  |  | 2025-04-03 |  | 2027-06-15 | ENERTRAG SE | ABR912499302384 | Volleinspeisung | SGE962170464733 | E.DIS Netz GmbH (SNB941690671609) | SNB941690671609 |  | Niederspannung (= Hausanschluss/Haushaltsstrom) |  | EEG960090819763 |  |  | 7000
SEE911792163982 | B6 Burgfeld 6 | In Planung | Wind | 7000 | 7000 |  |  | 2025-04-02 | Mecklenburg-Vorpommern | 17098 | Friedland |  |  | Friedland | Flur 39 Flurstück 1 | 13071035 | Friedland | Mecklenburgische Seenplatte | 53657889 | 13580045 | 53.6579 | 13.58 | Horizontalläufer | [11 empty] | FL Friedland | Windkraft an Land | 164 | 163 | Nordex Energy GmbH | N163/163/7000 |  |  |  |  | 2025-04-03 |  | 2027-06-15 | ENERTRAG SE | ABR912499302384 | Volleinspeisung | SGE962170464733 | E.DIS Netz GmbH (SNB941690671609) | SNB941690671609 |  | Hochspannung |  | EEG999169679663 |  |  | 7000
SEE990062226879 | B7 Burgfeld 7 | In Planung | Wind | 7000 | 7000 |  |  | 2025-04-02 | Mecklenburg-Vorpommern | 17098 | Friedland |  |  | Friedland | Flur 39 Flurstück 1 | 13071035 | Friedland | Mecklenburgische Seenplatte | 53659149 | 13574903 | 53.6591 | 13.5749 | Horizontalläufer | [11 empty] | FL Friedland | Windkraft an Land | 164 | 163 | Nordex Energy GmbH | N163/163/7000 |  |  |  |  | 2025-04-28 |  | 2027-06-15 | ENERTRAG SE | ABR912499302384 | Volleinspeisung | SGE962170464733 | E.DIS Netz GmbH (SNB941690671609) | SNB941690671609 |  | Hochspannung |  | EEG946666451223 |  |  | 7000
SEE900101837218 | I06 Im Sühring 06 | In Planung | Wind | 7000 | 7000 |  |  | 2025-04-02 | Mecklenburg-Vorpommern | 17209 | Bütow |  |  | Zepkow | Flur 2 Flurstück 314/9 | 13071023 | Bütow | Mecklenburgische Seenplatte | 53314469 | 1248502 | 53.3145 | 12.485 | Horizontalläufer | [11 empty] | BÜ Bütow | Windkraft an Land | 164 | 163 | Nordex Energy GmbH | N163/163/7000 |  |  |  |  | 2025-04-23 |  | 2027-03-01 | ENERTRAG SE | ABR912499302384 | Volleinspeisung | SGE913078123482 | E.DIS Netz GmbH (SNB941690671609) | SNB941690671609 |  | Hochspannung |  | EEG904846684496 |  |  | 7000
SEE958322694585 | WP Retzstadt WEA02 | In Planung | Wind | 7200 | 7200 |  |  | 2025-04-03 | Bayern | 97282 | Retzstadt |  |  | Retzstadt | Retzstadt 1749 | 09677175 | Retzstadt | Main-Spessart | 49896892 | 9884714 | 49.8969 | 9.8847 | Horizontalläufer | [11 empty] | Windpark Retzstadt | Windkraft an Land | 175 | 172 | Vestas Deutschland GmbH | Vestas V172 |  |  |  |  | 2025-04-03 |  | 2027-09-01 | enerlogo GmbH & Co. KG | ABR956216717358 | Volleinspeisung | SGE964593094320 | Bayernwerk Netz GmbH (SNB940352624434) | SNB940352624434 |  | Mittelspannung |  | EEG949638847147 |  |  | 7200
SEE986770431308 | MBBF 2 | In Planung | Wind | 7000 | 7000 |  |  | 2025-04-02 | Sachsen-Anhalt | 06188 | Landsberg |  |  | Sietzsch | Flur 1 Flurstück 11/2 | 15088195 | Landsberg | Saalekreis | 51493983 | 1215615 | 51.494 | 12.1562 | Horizontalläufer | [11 empty] | Reußen II | Windkraft an Land | 164 | 163 | Nordex Germany GmbH | N163/6.X |  |  |  |  | 2025-04-02 |  | 2027-03-30 | MBBF Windpark Reußen II GmbH & Co. KG | ABR963789909301 | Volleinspeisung | SGE934581992235 | [5 empty] | EEG944199329767 |  |  | 7000
SEE909021164152 | K07 Krohngraben 07 | In Planung | Wind | 7000 | 7000 |  |  | 2025-04-02 | Mecklenburg-Vorpommern | 17209 | Bütow |  |  | Bütow | Flur 1 Flurstück 32/70 | 13071023 | Bütow | Mecklenburgische Seenplatte | 53335033 | 124842 | 53.335 | 12.4842 | Horizontalläufer | [11 empty] | BÜ Bütow | Windkraft an Land | 164 | 163 | Nordex Energy GmbH | N163/163/7000 |  |  |  |  | 2025-04-24 |  | 2027-03-01 | ENERTRAG SE | ABR912499302384 | Volleinspeisung | SGE913078123482 | E.DIS Netz GmbH (SNB941690671609) | SNB941690671609 |  | Hochspannung |  | EEG951781380884 |  |  | 7000
SEE999760665645 | K08 Krohngraben 08 | In Planung | Wind | 7000 | 7000 |  |  | 2025-04-02 | Mecklenburg-Vorpommern | 17209 | Bütow |  |  | Bütow | Flur 1 Flurstück 32/70 | 13071023 | Bütow | Mecklenburgische Seenplatte | 53335477 | 12489477 | 53.3355 | 12.4895 | Horizontalläufer | [11 empty] | BÜ Bütow | Windkraft an Land | 164 | 163 | Nordex Energy GmbH | N163/163/7000 |  |  |  |  | 2025-04-24 |  | 2027-03-01 | ENERTRAG SE | ABR912499302384 | Volleinspeisung | SGE913078123482 | E.DIS Netz GmbH (SNB941690671609) | SNB941690671609 |  | Niederspannung (= Hausanschluss/Haushaltsstrom) |  | EEG924984984807 |  |  | 7000
SEE993759158583 | WP Möhnesee Brüningsen WEA 3 | In Planung | Wind | 5700 | 5700 |  |  | 2025-04-02 | Nordrhein-Westfalen | 59519 | Möhnesee |  |  | Günne | Flur 10, Flurstück 84 | 05974032 | Möhnesee | Soest | 51476703 | 8039129 | 51.4767 | 8.0391 | Horizontalläufer | [11 empty] | WP Möhnesee Brüningsen | Windkraft an Land | 164 | 149 | Nordex SE | N 149 5.X |  |  |  |  | 2025-04-02 |  | 2026-04-01 | Schlotweg Wind GbR | ABR931601833066 | Volleinspeisung | SGE933521932546 | Westnetz GmbH (SNB921897286493) | SNB921897286493 |  | Mittelspannung |  | EEG947181179937 |  |  | 5700
SEE991743683806 | WEA Kranzberg | In Planung | Wind | 7000 | 7000 |  |  | 2025-04-02 | Bayern | 85402 | Kranzberg |  |  | Hohenbercha | 1051 | 09178137 | Kranzberg | Freising | 48402153 | 11558051 | 48.4022 | 11.5581 | Horizontalläufer | [11 empty] | WEA Kranzberg | Windkraft an Land | 174,5 | 175 | ENERCON GmbH | E-175 EP5 E2 |  |  |  |  | 2025-04-02 |  | 2027-10-31 | SL Windenergie Entwicklung GmbH & Co. KG | ABR906460946721 | Volleinspeisung | SGE956384626292 | Bayernwerk Netz GmbH (SNB940352624434) | SNB940352624434 |  | Mittelspannung |  | EEG935673716289 |  |  | 7000
SEE951805058270 | WEA 02 | In Planung | Wind | 6000 | 6000 |  |  | 2025-04-03 | Brandenburg | 16278 | Angermünde |  |  | Crussow | Flur2: 060 | 12073008 | Angermünde | Uckermark | 52994509 | 14053545 | 52.9945 | 14.0535 | Horizontalläufer | [11 empty] | Crussow Repowering | Windkraft an Land | 169 | 150 | Vestas Deutschland GmbH | V150-6.0 MW |  |  |  |  | 2025-04-03 |  | 2027-12-31 | Green Wind Energy GmbH | ABR956947220103 | Volleinspeisung | SGE931939165846 | E.DIS Netz GmbH (SNB941690671609) | SNB941690671609 |  |  |  | EEG990758982539 |  |  | 6000
SEE925974037824 | WEA 03 | In Planung | Wind | 6000 | 6000 |  |  | 2025-04-03 | Brandenburg | 16278 | Angermünde |  |  | Neukünkendorf | Flur2: 303 | 12073008 | Angermünde | Uckermark | 52995839 | 14047246 | 52.9958 | 14.0472 | Horizontalläufer | [11 empty] | Crussow Repowering | Windkraft an Land | 169 | 150 | Vestas Deutschland GmbH | V150-6.0 MW |  |  |  |  | 2025-04-03 |  | 2027-12-31 | Green Wind Energy GmbH | ABR956947220103 | Volleinspeisung | SGE931939165846 | E.DIS Netz GmbH (SNB941690671609) | SNB941690671609 |  |  |  | EEG946543512788 |  |  | 6000
SEE951754544817 | 160HeidH1 | In Planung | Wind | 5560 | 5560 |  |  | 2025-04-03 | Nordrhein-Westfalen | 46359 | Heiden |  |  | Heiden | 48:01 | 05554028 | Heiden | Borken | 51813937 | 698613 | 51.8139 | 6.9861 | Horizontalläufer | [11 empty] | Heiden | Windkraft an Land | 166,6 | 160 | ENERCON GmbH | E-160 EP5 E3 |  |  |  |  | 2025-07-09 |  | 2028-04-01 | SL Windpark Cluse Harpering GmbH & Co. KG | ABR948199534190 | Volleinspeisung | SGE950741627403 | Westnetz GmbH (SNB921897286493) | SNB921897286493 |  | Mittelspannung |  | EEG973920132468 |  |  | 5560 | WIN25-2/544,
SEE911452891507 | Wadern-Hochwaldalm WEA 1 | In Planung | Wind | 7200 | 7200 |  |  | 2025-04-03 | Saarland | 66687 | Wadern |  |  | Wadrill | Flur8:13 | 10042116 | Wadern | Merzig-Wadern | 49601884 | 6855401 | 49.6019 | 6.8554 | Horizontalläufer | [11 empty] | Windpark Wadern-Hochwaldalm | Windkraft an Land | 175 | 172 | Vestas Deutschland GmbH | VESTAS V172-7.2 MW |  |  |  |  | 2025-04-03 |  | 2028-07-15 | VSE AG | ABR960871901731 | Volleinspeisung | SGE955891300688 | energis-Netzgesellschaft mbH (SNB976379598847) | SNB976379598847 |  | Mittelspannung |  | EEG917559119414 |  |  | 7200
SEE993875120983 | WEA 1 | In Planung | Wind | 7200 | 7200 |  |  | 2025-04-03 | Nordrhein-Westfalen | 48231 | Warendorf |  |  | Freckenhorst | Flur13: 006 | 05570052 | Warendorf | Warendorf | 51900069 | 7912441 | 51.9001 | 7.9124 | Horizontalläufer | [11 empty] | Warendorf Hoetmar Freckenhorst | Windkraft an Land | 164 | 172 | Vestas Deutschland GmbH | V172-7.2 |  |  |  |  | 2025-04-03 |  | 2027-12-31 | Windenergie Hoetmar Freckenhorst GmbH & Co. KG | ABR904953826697 | Volleinspeisung | SGE906790025110 | Westnetz GmbH (SNB921897286493) | SNB921897286493 |  | Hochspannung |  | EEG918939464803 |  |  | 7200
SEE900413578410 | WEA Mengkofen 1 | In Planung | Wind | 6000 | 6000 |  |  | 2025-04-03 | Bayern | 84152 | Mengkofen |  |  | Hüttenkofen | 948/1 | 09279127 | Mengkofen | Dingolfing-Landau | 48753171 | 12523152 | 48.7532 | 12.5232 | Horizontalläufer | [11 empty] | WP Mengkofen 1 | Windkraft an Land | 162 | 175 | ENERCON GmbH | E-175 EP5 E1 |  |  |  |  | 2025-10-02 |  | 2026-12-30 | Windpower Mengkofen 1 GmbH & Co. KG | ABR969194912127 | Volleinspeisung | SGE966300436836 | Bayernwerk Netz GmbH (SNB940352624434) | SNB940352624434 |  | Mittelspannung |  | EEG923650862890 |  |  | 6000
SEE949040109154 | Wadern-Hochwaldalm WEA 2 | In Planung | Wind | 7200 | 7200 |  |  | 2025-04-03 | Saarland | 66687 | Wadern |  |  | Wadrill | Flur7:1/3 | 10042116 | Wadern | Merzig-Wadern | 49598256 | 685474 | 49.5983 | 6.8547 | Horizontalläufer | [11 empty] | Windpark Wadern-Hochwaldalm | Windkraft an Land | 175 | 172 | Vestas Deutschland GmbH | VESTAS V172-7.2 MW |  |  |  |  | 2025-04-03 |  | 2028-07-15 | VSE AG | ABR960871901731 | Volleinspeisung | SGE955891300688 | energis-Netzgesellschaft mbH (SNB976379598847) | SNB976379598847 |  | Mittelspannung |  | EEG971472924470 |  |  | 7200
SEE921430613137 | Repowering Hölkenbusch | In Planung | Wind | 5560 | 5560 |  |  | 2025-04-03 | Nordrhein-Westfalen | 48161 | Münster |  |  | Nienberge | Flur 2 Flurstück 32 | 05515000 | Münster | Münster | 52032601 | 7581597 | 52.0326 | 7.5816 | Horizontalläufer | [11 empty] | Windenergieanlage Hölkenbusch E-160 | Windkraft an Land | 120 | 160 | ENERCON GmbH | E-160EP5E3R1 |  |  |  |  | 2025-04-03 |  | 2027-09-01 | Hölken Gewerbe Windkraft | ABR925552281281 | Volleinspeisung | SGE909149584351 | Stadtnetze Münster GmbH (SNB980883363112) | SNB980883363112 |  | Mittelspannung |  | EEG945700143131 |  |  | 5560
SEE945675795434 | OLS III | In Planung | Wind | 4260 | 4260 |  |  | 2025-04-03 | Rheinland-Pfalz | 67737 | Olsbrücken |  |  | Olsbrücken | - ; Flurstück: 2702/76 | 07335033 | Olsbrücken | Kaiserslautern | 49543003 | 7679805 | 49.543 | 7.6798 | Horizontalläufer | [11 empty] | Windenergieprojekt Olsbrücken III | Windkraft an Land | 160 | 138,25 | [6 empty] | 2025-04-03 |  | 2027-09-01 | wiwi consult GmbH & Co. KG | ABR962630551720 | Volleinspeisung | SGE908404376748 |  |  |  | Niederspannung (= Hausanschluss/Haushaltsstrom) |  | EEG931005633569 |  |  | 4260
SEE990725483991 | Windenergieanlage WEA 4 | In Planung | Wind | 5700 | 5700 |  |  | 2025-04-03 | Nordrhein-Westfalen | 52499 | Baesweiler |  |  | Baesweiler | Flur 30, Flurstück 44 | 05334008 | Baesweiler | Städteregion Aachen | 50899966 | 6151525 | 50.9 | 6.1515 | Horizontalläufer | [11 empty] | WP Baesweiler II | Windkraft an Land | 105 | 149,1 | Nordex Energy GmbH | N149/5.X |  |  |  |  | 2025-07-04 |  | 2026-12-31 | Erneuerbare Energien Baesweiler GmbH & Co. KG | ABR963729328933 | Volleinspeisung | SGE975212958381 | Regionetz GmbH (SNB911641710114) | SNB911641710114 |  | Mittelspannung |  | EEG992313590296 |  |  | 5700
SEE998439545189 | Windenergieanlage WEA 5 | In Planung | Wind | 5700 | 5700 |  |  | 2025-04-03 | Nordrhein-Westfalen | 52499 | Baesweiler |  |  | Oidtweiler | Flur 9, Flurstück 4 | 05334008 | Baesweiler | Städteregion Aachen | 50896527 | 6149203 | 50.8965 | 6.1492 | Horizontalläufer | [11 empty] | WP Baesweiler II | Windkraft an Land | 125 | 149,1 | Nordex Energy GmbH | N149/5.X |  |  |  |  | 2025-07-04 |  | 2026-12-31 | Erneuerbare Energien Baesweiler GmbH & Co. KG | ABR963729328933 | Volleinspeisung | SGE932654525755 | Regionetz GmbH (SNB911641710114) | SNB911641710114 |  | Mittelspannung |  | EEG914523293064 |  |  | 5700
SEE982376548396 | WP Retzstadt WEA01 | In Planung | Wind | 6200 | 6200 |  |  | 2025-04-03 | Bayern | 97282 | Retzstadt |  |  | Retzstadt | 1705 | 09677175 | Retzstadt | Main-Spessart | 49891814 | 9887628 | 49.8918 | 9.8876 | Horizontalläufer | [11 empty] | Windpark Retzstadt | Windkraft an Land | 169 | 162 | Vestas Deutschland GmbH | Vestas V162 |  |  |  |  | 2025-04-03 |  | 2027-09-01 | enerlogo GmbH & Co. KG | ABR956216717358 | Volleinspeisung | SGE964593094320 | Bayernwerk Netz GmbH (SNB940352624434) | SNB940352624434 |  | Mittelspannung |  | EEG924920920388 |  |  | 6200
SEE915678962577 | Groß Voigtshagen WEA 2 | In Planung | Wind | 5000 | 5000 |  |  | 2025-04-03 | Mecklenburg-Vorpommern | 23942 | Dassow |  |  | Groß Voigtshagen | Flur 2: 1 | 13074017 | Dassow | Nordwestmecklenburg | 53911007 | 11014947 | 53.911 | 11.0149 | Horizontalläufer | [11 empty] | Groß Voigtshagen | Windkraft an Land | 155,1 | 147 | ENERCON GmbH | E-147 EP5 E2 |  |  |  |  | 2025-04-25 |  | 2028-04-03 | Windpark GmbH & Co. Groß Voigtshagen KG | ABR930536774772 | Volleinspeisung | SGE956751782606 |  |  |  | Niederspannung (= Hausanschluss/Haushaltsstrom) |  | EEG949991498482 |  |  | 5000
SEE985123797405 | 175RekR1 | In Planung | Wind | 6000 | 6000 |  |  | 2025-04-03 | Nordrhein-Westfalen | 48734 | Reken |  |  | Groß-Reken | 39:09 | 05554044 | Reken | Borken | 51811739 | 6990145 | 51.8117 | 6.9901 | Horizontalläufer | [11 empty] | Reken | Windkraft an Land | 162 | 175 | ENERCON GmbH | E-175 EP5 |  |  |  |  | 2025-07-09 |  | 2028-04-01 | SL Windpark Cluse Harpering GmbH & Co. KG | ABR948199534190 | Volleinspeisung | SGE969401001323 | Westnetz GmbH (SNB921897286493) | SNB921897286493 |  | Mittelspannung |  | EEG951860274738 |  |  | 6000 | WIN25-2/534,
SEE970601788709 | Groß Voigtshagen WEA 3 | In Planung | Wind | 5000 | 5000 |  |  | 2025-04-03 | Mecklenburg-Vorpommern | 23942 | Dassow |  |  | Groß Voigtshagen | Flur 2: 1 | 13074017 | Dassow | Nordwestmecklenburg | 53912349 | 11021828 | 53.9123 | 11.0218 | Horizontalläufer | [11 empty] | Groß Voigtshagen | Windkraft an Land | 155,1 | 147 | [6 empty] | 2025-04-03 |  | 2027-04-03 | Windpark GmbH & Co. Groß Voigtshagen KG | ABR930536774772 | Volleinspeisung | SGE956751782606 |  |  |  | Niederspannung (= Hausanschluss/Haushaltsstrom) |  | EEG958664508373 |  |  | 5000
SEE909149903268 | Groß Voigtshagen WEA 4 | In Planung | Wind | 5000 | 5000 |  |  | 2025-04-03 | Mecklenburg-Vorpommern | 23942 | Dassow |  |  | Groß Voigtshagen | Flur 2: 3/2 | 13074017 | Dassow | Nordwestmecklenburg | 53910464 | 11026264 | 53.9105 | 11.0263 | Horizontalläufer | [11 empty] | Groß Voigtshagen | Windkraft an Land | 155,1 | 147 | [6 empty] | 2025-04-03 |  | 2027-04-03 | Windpark GmbH & Co. Groß Voigtshagen KG | ABR930536774772 | Volleinspeisung | SGE956751782606 |  |  |  | Niederspannung (= Hausanschluss/Haushaltsstrom) |  | EEG955786451716 |  |  | 5000
SEE990092995905 | WP-Hilkenbrook-WEA-01 | In Planung | Wind | 7000 | 7000 |  |  | 2025-04-03 | Niedersachsen | 26897 | Hilkenbrook | Quintangenweg |  |  |  | 03454022 | Hilkenbrook | Emsland | 52989591 | 7679595 | 52.9896 | 7.6796 | Horizontalläufer | [11 empty] | WP Hilkenbrook | Windkraft an Land | 162 | 175 | ENERCON GmbH | E-175 |  |  |  |  | 2025-07-07 |  | 2027-06-30 | Projektierungsgesellschaft Helmer GmbH & Co. KG | ABR902353008583 | Volleinspeisung |  | Avacon Netz GmbH (SNB990362338043) | SNB990362338043 |  | Umspannebene Hochspannung/Mittelspannung |  | EEG926805996983 |  |  | 7000
SEE970165798350 | Groß Voigtshagen WEA 5 | In Planung | Wind | 5000 | 5000 |  |  | 2025-04-03 | Mecklenburg-Vorpommern | 23942 | Dassow |  |  | Groß Voigtshagen | Flur 2: 20 | 13074017 | Dassow | Nordwestmecklenburg | 53908417 | 11030206 | 53.9084 | 11.0302 | Horizontalläufer | [11 empty] | Groß Voigtshagen | Windkraft an Land | 155,1 | 147 | [6 empty] | 2025-04-03 |  | 2027-04-03 | Windpark GmbH & Co. Groß Voigtshagen KG | ABR930536774772 | Volleinspeisung | SGE956751782606 |  |  |  | Niederspannung (= Hausanschluss/Haushaltsstrom) |  | EEG952476504844 |  |  | 5000
SEE964647352116 | Groß Voigtshagen WEA 6 | In Planung | Wind | 5000 | 5000 |  |  | 2025-04-03 | Mecklenburg-Vorpommern | 23942 | Dassow |  |  | Groß Voigtshagen | Flur 2: 19 | 13074017 | Dassow | Nordwestmecklenburg | 53908782 | 11035603 | 53.9088 | 11.0356 | Horizontalläufer | [11 empty] | Groß Voigtshagen | Windkraft an Land | 155,1 | 147 | [6 empty] | 2025-04-03 |  | 2027-04-03 | Windpark GmbH & Co. Groß Voigtshagen KG | ABR930536774772 | Volleinspeisung | SGE956751782606 |  |  |  | Niederspannung (= Hausanschluss/Haushaltsstrom) |  | EEG904387967201 |  |  | 5000
SEE955117127457 | Groß Voigtshagen WEA 7 | In Planung | Wind | 5000 | 5000 |  |  | 2025-04-03 | Mecklenburg-Vorpommern | 23942 | Dassow |  |  | Groß Voigtshagen | Flur 2: 19 | 13074017 | Dassow | Nordwestmecklenburg | 53905865 | 1103327 | 53.9059 | 11.0333 | Horizontalläufer | [11 empty] | Groß Voigtshagen | Windkraft an Land | 155,1 | 147 | [6 empty] | 2025-04-03 |  | 2027-04-03 | Windpark GmbH & Co. Groß Voigtshagen KG | ABR930536774772 | Volleinspeisung | SGE956751782606 |  |  |  | Niederspannung (= Hausanschluss/Haushaltsstrom) |  | EEG921332386955 |  |  | 5000
SEE935630177702 | Groß Voigtshagen WEA 8 | In Planung | Wind | 5000 | 5000 |  |  | 2025-04-03 | Mecklenburg-Vorpommern | 23942 | Dassow |  |  | Groß Voigtshagen | Flur 2: 16 | 13074017 | Dassow | Nordwestmecklenburg | 53906032 | 11038792 | 53.906 | 11.0388 | Horizontalläufer | [11 empty] | Groß Voigtshagen | Windkraft an Land | 155,1 | 147 | [6 empty] | 2025-04-03 |  | 2027-04-03 | Windpark GmbH & Co. Groß Voigtshagen KG | ABR930536774772 | Volleinspeisung | SGE956751782606 |  |  |  | Niederspannung (= Hausanschluss/Haushaltsstrom) |  | EEG952906124543 |  |  | 5000
SEE925976095334 | Groß Voigtshagen WEA 9 | In Planung | Wind | 5000 | 5000 |  |  | 2025-04-03 | Mecklenburg-Vorpommern | 23942 | Dassow |  |  | Groß Voigtshagen | Flur 2: 7/10 | 13074017 | Dassow | Nordwestmecklenburg | 53908971 | 11041082 | 53.909 | 11.0411 | Horizontalläufer | [11 empty] | Groß Voigtshagen | Windkraft an Land | 155,1 | 147 | [6 empty] | 2025-04-03 |  | 2027-04-03 | Windpark GmbH & Co. Groß Voigtshagen KG | ABR930536774772 | Volleinspeisung | SGE956751782606 |  |  |  | Niederspannung (= Hausanschluss/Haushaltsstrom) |  | EEG902932329016 |  |  | 5000
SEE936950784892 | Groß Voigtshagen WEA 10 | In Planung | Wind | 5000 | 5000 |  |  | 2025-04-03 | Mecklenburg-Vorpommern | 23942 | Dassow |  |  | Groß Voigtshagen | Flur 2: 10 | 13074017 | Dassow | Nordwestmecklenburg | 5391187 | 11049546 | 53.9119 | 11.0495 | Horizontalläufer | [11 empty] | Groß Voigtshagen | Windkraft an Land | 155,1 | 147 | [6 empty] | 2025-04-03 |  | 2027-04-03 | Windpark GmbH & Co. Groß Voigtshagen KG | ABR930536774772 | Volleinspeisung | SGE956751782606 |  |  |  | Niederspannung (= Hausanschluss/Haushaltsstrom) |  | EEG960328409582 |  |  | 5000
SEE907763049348 | Groß Voigtshagen WEA 11 | In Planung | Wind | 5000 | 5000 |  |  | 2025-04-03 | Mecklenburg-Vorpommern | 23942 | Dassow |  |  | Groß Voigtshagen | Flur 2: 10 | 13074017 | Dassow | Nordwestmecklenburg | 53908642 | 11047381 | 53.9086 | 11.0474 | Horizontalläufer | [11 empty] | Groß Voigtshagen | Windkraft an Land | 155,1 | 147 | [6 empty] | 2025-04-03 |  | 2027-04-03 | Windpark GmbH & Co. Groß Voigtshagen KG | ABR930536774772 | Volleinspeisung | SGE956751782606 |  |  |  | Niederspannung (= Hausanschluss/Haushaltsstrom) |  | EEG923038498468 |  |  | 5000
SEE901241554065 | WP-Hilkenbrook-WEA-02 | In Planung | Wind | 7000 | 7000 |  |  | 2025-04-03 | Niedersachsen | 26897 | Hilkenbrook | Quintangenweg |  |  |  | 03454022 | Hilkenbrook | Emsland | 52986952 | 7683744 | 52.987 | 7.6837 | Horizontalläufer | [11 empty] | WP Hilkenbrook | Windkraft an Land | 162 | 175 | ENERCON GmbH | E-175 |  |  |  |  | 2025-07-07 |  | 2027-06-30 | Projektierungsgesellschaft Helmer GmbH & Co. KG | ABR902353008583 | Volleinspeisung |  | Avacon Netz GmbH (SNB990362338043) | SNB990362338043 |  | Umspannebene Hochspannung/Mittelspannung |  | EEG935162764968 |  |  | 7000
SEE944475678299 | WEA 05 Blumberg II | In Planung | Wind | 5600 | 5600 |  |  | 2025-04-03 | Brandenburg | 16356 | Ahrensfelde |  |  | Blumberg | 8: FS 19 | 12060005 | Ahrensfelde | Barnim | 52595462 | 13643979 | 52.5955 | 13.644 | Horizontalläufer | [11 empty] | Blumberg II | Windkraft an Land | 166 | 150 | Vestas Deutschland GmbH | V150-5,6 MW |  |  |  |  | 2025-04-03 |  | 2026-12-31 | PROKON Regenerative Energien eG | ABR989393706204 | Volleinspeisung | SGE939217025356 | E.DIS Netz GmbH (SNB941690671609) | SNB941690671609 |  | Hochspannung |  | EEG925374227610 |  |  | 5600
SEE985520938838 | WEA 1 | In Planung | Wind | 4800 | 4800 |  |  | 2025-04-03 | Nordrhein-Westfalen | 48712 | Gescher |  |  | Estern | Flur3: 023 | 05554016 | Gescher | Borken | 51959915 | 6965445 | 51.9599 | 6.9654 | Horizontalläufer | [11 empty] | Windpark Gescher Steggerhook | Windkraft an Land | 82,5 | 133 | Nordex Energy GmbH | N133/4.8 |  |  |  |  | 2025-04-07 |  | 2028-04-05 | Windenergie Steggerhook Werk 1 GmbH & Co. KG | ABR998214791756 | Volleinspeisung | SGE981020035312 | Westnetz GmbH (SNB921897286493) | SNB921897286493 |  | Mittelspannung |  | EEG929984882962 |  |  | 4800
SEE937668853269 | WP-Hilkenbrook-WEA-03 | In Planung | Wind | 7000 | 7000 |  |  | 2025-04-03 | Niedersachsen | 26897 | Hilkenbrook | Quintangenweg |  |  |  | 03454022 | Hilkenbrook | Emsland | 52986086 | 7675236 | 52.9861 | 7.6752 | Horizontalläufer | [11 empty] | WP Hilkenbrook | Windkraft an Land | 162 | 175 | ENERCON GmbH | E-175 |  |  |  |  | 2025-07-07 |  | 2027-06-30 | Projektierungsgesellschaft Helmer GmbH & Co. KG | ABR902353008583 | Volleinspeisung |  | Avacon Netz GmbH (SNB990362338043) | SNB990362338043 |  | Umspannebene Hochspannung/Mittelspannung |  | EEG938498166802 |  |  | 7000
SEE948776052291 | WP-Hilkenbrook-WEA-04 | In Planung | Wind | 7000 | 7000 |  |  | 2025-04-03 | Niedersachsen | 26897 | Hilkenbrook | Quintangenweg |  |  |  | 03454022 | Hilkenbrook | Emsland | 52982725 | 7677973 | 52.9827 | 7.678 | Horizontalläufer | [11 empty] | WP Hilkenbrook | Windkraft an Land | 162 | 175 | ENERCON GmbH | E-175 |  |  |  |  | 2025-07-07 |  | 2027-06-30 | Projektierungsgesellschaft Helmer GmbH & Co. KG | ABR902353008583 | Volleinspeisung |  | Avacon Netz GmbH (SNB990362338043) | SNB990362338043 |  | Umspannebene Hochspannung/Mittelspannung |  | EEG900992931712 |  |  | 7000
SEE963769298388 | WP Holtrup WEA 01 | In Planung | Wind | 5560 | 5560 |  |  | 2025-04-03 | Niedersachsen | 49377 | Vechta |  |  | Langförden | Flur4: 399/82 | 03460009 | Vechta | Vechta | 52789213 | 8292791 | 52.7892 | 8.2928 | Horizontalläufer | [11 empty] | WP Holtrup | Windkraft an Land | 166,6 | 160 | ENERCON GmbH | Enercon E-160 EP5 E3 |  |  |  |  | 2025-04-03 |  | 2027-06-30 | Westwind Projektierungs GmbH & Co. KG | ABR923828951203 | Volleinspeisung | SGE968423695398 | EWE NETZ GmbH (SNB951051725711) | SNB951051725711 |  | Mittelspannung |  | EEG961152989264 |  |  | 5560
SEE971935706995 | WP-Hilkenbrook-WEA-05 | In Planung | Wind | 7000 | 7000 |  |  | 2025-04-03 | Niedersachsen | 26897 | Hilkenbrook | Quintangenweg |  |  |  | 03454022 | Hilkenbrook | Emsland | 5298319 | 7684722 | 52.9832 | 7.6847 | Horizontalläufer | [11 empty] | WP Hilkenbrook | Windkraft an Land | 162 | 175 | ENERCON GmbH | E-175 |  |  |  |  | 2025-07-07 |  | 2027-06-30 | Projektierungsgesellschaft Helmer GmbH & Co. KG | ABR902353008583 | Volleinspeisung |  | Avacon Netz GmbH (SNB990362338043) | SNB990362338043 |  | Umspannebene Hochspannung/Mittelspannung |  | EEG993799930637 |  |  | 7000
SEE915389469280 | WP Berngau WEA 2 | In Planung | Wind | 6800 | 6800 |  |  | 2025-04-03 | Bayern | 92361 | Berngau |  |  | Berngau | 3493, 3494 | 09373114 | Berngau | Neumarkt i.d. OPf. | 49274159 | 11408553 | 49.2742 | 11.4086 | Horizontalläufer | [11 empty] | WP Berngau WEA 2 | Windkraft an Land | 179 | 175 | Nordex SE | Nordex N175/6.X |  |  |  |  | 2025-04-03 |  | 2027-12-01 | Max Bögl SRE | ABR990966368811 | Volleinspeisung | SGE992390026275 |  |  |  | Niederspannung (= Hausanschluss/Haushaltsstrom) |  | EEG921771482430 |  |  | 6800
SEE924124847559 | WP-Hilkenbrook-WEA-06 | In Planung | Wind | 7000 | 7000 |  |  | 2025-04-03 | Niedersachsen | 26897 | Hilkenbrook | Quintangenweg |  |  |  | 03454022 | Hilkenbrook | Emsland | 52979378 | 7685645 | 52.9794 | 7.6856 | Horizontalläufer | [11 empty] | WP Hilkenbrook | Windkraft an Land | 162 | 175 | ENERCON GmbH | E-175 |  |  |  |  | 2025-07-07 |  | 2027-06-30 | Projektierungsgesellschaft Helmer GmbH & Co. KG | ABR902353008583 | Volleinspeisung |  | Avacon Netz GmbH (SNB990362338043) | SNB990362338043 |  | Umspannebene Hochspannung/Mittelspannung |  | EEG982848485273 |  |  | 7000
SEE979679166259 | WP Berngau WEA 3 | In Planung | Wind | 6800 | 6800 |  |  | 2025-04-03 | Bayern | 92361 | Berngau |  |  | Berngau | 3453 | 09373114 | Berngau | Neumarkt i.d. OPf. | 49271074 | 11415841 | 49.2711 | 11.4158 | Horizontalläufer | [11 empty] | WP Berngau WEA 3 | Windkraft an Land | 179 | 175 | Nordex SE | Nordex N175/6.X |  |  |  |  | 2025-04-03 |  | 2027-12-01 | Max Bögl SRE | ABR990966368811 | Volleinspeisung | SGE902798321575 |  |  |  | Niederspannung (= Hausanschluss/Haushaltsstrom) |  | EEG943495013875 |  |  | 6800
SEE965300279306 | WP Berngau WEA 4 | In Planung | Wind | 6800 | 6800 |  |  | 2025-04-03 | Bayern | 92361 | Berngau |  |  | Berngau | 1016 | 09373114 | Berngau | Neumarkt i.d. OPf. | 4928628 | 11383521 | 49.2863 | 11.3835 | Horizontalläufer | [11 empty] | WP Berngau WEA 4 | Windkraft an Land | 179 | 175 | Nordex SE | Nordex N175/6.X |  |  |  |  | 2025-04-03 |  | 2027-12-01 | Max Bögl SRE | ABR990966368811 | Volleinspeisung | SGE997634858827 |  |  |  | Niederspannung (= Hausanschluss/Haushaltsstrom) |  | EEG954332350305 |  |  | 6800
SEE952842104852 | WP Retzstadt WEA04 | In Planung | Wind | 7200 | 7200 |  |  | 2025-04-03 | Bayern | 97282 | Retzstadt |  |  | Retzstadt | 1690, 1691 | 09677175 | Retzstadt | Main-Spessart | 49898231 | 989205 | 49.8982 | 9.892 | Horizontalläufer | [11 empty] | Windpark Retzstadt | Windkraft an Land | 175 | 172 | Vestas Deutschland GmbH | Vestas V172 |  |  |  |  | 2025-04-03 |  | 2027-10-01 | enerlogo GmbH & Co. KG | ABR956216717358 | Volleinspeisung | SGE964593094320 | Bayernwerk Netz GmbH (SNB940352624434) | SNB940352624434 |  | Mittelspannung |  | EEG966675031230 |  |  | 7200
SEE960939541145 | WP Holtrup WEA 02 | In Planung | Wind | 5560 | 5560 |  |  | 2025-04-03 | Niedersachsen | 49377 | Vechta |  |  | Langförden | Flur4: 486/52 | 03460009 | Vechta | Vechta | 52790515 | 8297784 | 52.7905 | 8.2978 | Horizontalläufer | [11 empty] | WP Holtrup | Windkraft an Land | 166,6 | 160 | ENERCON GmbH | Enercon E-160 EP5 E3 |  |  |  |  | 2025-04-03 |  | 2027-06-30 | Westwind Projektierungs GmbH & Co. KG | ABR923828951203 | Volleinspeisung | SGE968423695398 | EWE NETZ GmbH (SNB951051725711) | SNB951051725711 |  | Mittelspannung |  | EEG961376197735 |  |  | 5560
SEE936011628530 | WP Holtrup WEA 03 | In Planung | Wind | 5560 | 5560 |  |  | 2025-04-03 | Niedersachsen | 49377 | Vechta |  |  | Langförden | Flur4: 486/52, 042/1 | 03460009 | Vechta | Vechta | 52787206 | 8297932 | 52.7872 | 8.2979 | Horizontalläufer | [11 empty] | WP Holtrup | Windkraft an Land | 166,6 | 160 | ENERCON GmbH | Enercon E-160 EP5 E3 |  |  |  |  | 2025-04-03 |  | 2027-06-30 | Westwind Projektierungs GmbH & Co. KG | ABR923828951203 | Volleinspeisung | SGE968423695398 | EWE NETZ GmbH (SNB951051725711) | SNB951051725711 |  | Mittelspannung |  | EEG930594001490 |  |  | 5560
SEE903703770945 | WEA 1 | In Planung | Wind | 7200 | 7200 |  |  | 2025-04-03 | Nordrhein-Westfalen | 46342 | Velen |  |  | Nordvelen | Flur6: 056 | 05554064 | Velen | Borken | 51926009 | 6992897 | 51.926 | 6.9929 | Horizontalläufer | [11 empty] | Velen Neuer Kamp | Windkraft an Land | 175 | 172 | Vestas Deutschland GmbH | V172-7.2 |  |  |  |  | 2025-04-03 |  | 2028-04-01 | Bürgerwind Neuer Kamp GbR | ABR962861548636 | Volleinspeisung | SGE927078090422 | Westnetz GmbH (SNB921897286493) | SNB921897286493 |  | Mittelspannung |  | EEG980454764652 |  |  | 7200
SEE990850439306 | WEA 2 | In Planung | Wind | 5700 | 5700 |  |  | 2025-04-03 | Nordrhein-Westfalen | 48712 | Gescher |  |  | Estern | Flur4: 224, 225 | 05554016 | Gescher | Borken | 51956648 | 6976218 | 51.9566 | 6.9762 | Horizontalläufer | [11 empty] | Windpark Gescher Steggerhook | Windkraft an Land | 164 | 149 | Nordex Energy GmbH | N149/5.7 |  |  |  |  | 2025-04-07 |  | 2028-04-02 | Windenergie Steggerhook Werk 1 GmbH & Co. KG | ABR998214791756 | Volleinspeisung | SGE981020035312 | Westnetz GmbH (SNB921897286493) | SNB921897286493 |  | Mittelspannung |  | EEG939885434368 |  |  | 5700
SEE995142652708 | Windpark Keferloh WEA01 | In Planung | Wind | 7200 | 7200 |  |  | 2025-04-03 | Bayern | 85630 | Grasbrunn |  |  | Grasbrunn | 494 | 09184121 | Grasbrunn | München | 48092796 | 11736581 | 48.0928 | 11.7366 | Horizontalläufer | [11 empty] | Windpark Keferloh | Windkraft an Land | 175 | 172 | Vestas Deutschland GmbH | Vestas V172 |  |  |  |  | 2025-04-04 |  | 2027-10-01 | enerlogo GmbH & Co. KG | ABR956216717358 | Volleinspeisung | SGE995076131713 | Bayernwerk Netz GmbH (SNB940352624434) | SNB940352624434 |  | Mittelspannung |  | EEG961752768276 |  |  | 7200
SEE917369201262 | WEA 1 | In Planung | Wind | 6000 | 6000 |  |  | 2025-04-03 | Nordrhein-Westfalen | 46342 | Velen |  |  | Nordvelen | Flur5: 069 | 05554064 | Velen | Borken | 5193273 | 6980495 | 51.9327 | 6.9805 | Horizontalläufer | [11 empty] | Bürgerwind Vossenbülten GmbH & Co. KG | Windkraft an Land | 162 | 175 | ENERCON GmbH | E-175 EP 5 |  |  |  |  | 2025-04-03 |  | 2028-04-03 | Bürgerwind Vossenbülten GmbH & Co. KG | ABR973257891137 | Volleinspeisung | SGE938012358089 | Westnetz GmbH (SNB921897286493) | SNB921897286493 |  | Mittelspannung |  | EEG940522567141 |  |  | 6000
SEE973738454851 | WEA 2 | In Planung | Wind | 6000 | 6000 |  |  | 2025-04-03 | Nordrhein-Westfalen | 46342 | Velen |  |  | Nordvelen | Flur5: 012 | 05554064 | Velen | Borken | 51934524 | 699179 | 51.9345 | 6.9918 | Horizontalläufer | [11 empty] | Bürgerwind Vossenbülten GmbH & Co. KG | Windkraft an Land | 162 | 175 | ENERCON GmbH | E-175 EP 5 |  |  |  |  | 2025-04-03 |  | 2028-04-03 | Bürgerwind Vossenbülten GmbH & Co. KG | ABR973257891137 | Volleinspeisung | SGE938012358089 | Westnetz GmbH (SNB921897286493) | SNB921897286493 |  | Mittelspannung |  | EEG908847195357 |  |  | 6000
SEE912253634225 | WEA 3 | In Planung | Wind | 5700 | 5700 |  |  | 2025-04-03 | Nordrhein-Westfalen | 48712 | Gescher |  |  | Estern | Flur6: 223, 224 | 05554016 | Gescher | Borken | 51953811 | 6970713 | 51.9538 | 6.9707 | Horizontalläufer | [11 empty] | Windpark Gescher Steggerhook | Windkraft an Land | 125,4 | 149 | Nordex Energy GmbH | N149/5.7 |  |  |  |  | 2025-04-08 |  | 2028-04-02 | Windenergie Steggerhook Werk 1 GmbH & Co. KG | ABR998214791756 | Volleinspeisung | SGE981020035312 | Westnetz GmbH (SNB921897286493) | SNB921897286493 |  | Mittelspannung |  | EEG911483028613 |  |  | 5700
SEE955126036191 | WEA 3 | In Planung | Wind | 6000 | 6000 |  |  | 2025-04-03 | Nordrhein-Westfalen | 46342 | Velen |  |  | Nordvelen | Flur5: 024 | 05554064 | Velen | Borken | 51929887 | 6991444 | 51.9299 | 6.9914 | Horizontalläufer | [11 empty] | Bürgerwind Vossenbülten GmbH & Co. KG | Windkraft an Land | 162 | 175 | ENERCON GmbH | E-175 EP 5 |  |  |  |  | 2025-04-03 |  | 2028-04-03 | Bürgerwind Vossenbülten GmbH & Co. KG | ABR973257891137 | Volleinspeisung | SGE938012358089 | Westnetz GmbH (SNB921897286493) | SNB921897286493 |  | Mittelspannung |  | EEG908144462480 |  |  | 6000
SEE940900212618 | WEA 4 | In Planung | Wind | 6000 | 6000 |  |  | 2025-04-03 | Nordrhein-Westfalen | 46342 | Velen |  |  | Waldvelen | Flur25: 006 | 05554064 | Velen | Borken | 51922692 | 6996129 | 51.9227 | 6.9961 | Horizontalläufer | [11 empty] | Bürgerwind Vossenbülten GmbH & Co. KG | Windkraft an Land | 162 | 175 | ENERCON GmbH | E-175 EP 5 |  |  |  |  | 2025-04-03 |  | 2028-04-03 | Bürgerwind Vossenbülten GmbH & Co. KG | ABR973257891137 | Volleinspeisung | SGE938012358089 | Westnetz GmbH (SNB921897286493) | SNB921897286493 |  | Mittelspannung |  | EEG925080719041 |  |  | 6000
SEE961177000319 | WEA 5 | In Planung | Wind | 6000 | 6000 |  |  | 2025-04-03 | Nordrhein-Westfalen | 46342 | Velen |  |  | Waldvelen | Flur5: 010 | 05554064 | Velen | Borken | 51916909 | 6998189 | 51.9169 | 6.9982 | Horizontalläufer | [11 empty] | Bürgerwind Vossenbülten GmbH & Co. KG | Windkraft an Land | 162 | 175 | ENERCON GmbH | E-175 EP 5 |  |  |  |  | 2025-04-03 |  | 2028-04-03 | Bürgerwind Vossenbülten GmbH & Co. KG | ABR973257891137 | Volleinspeisung | SGE938012358089 | Westnetz GmbH (SNB921897286493) | SNB921897286493 |  | Mittelspannung |  | EEG907865516977 |  |  | 6000
SEE951521772641 | Schenkendorf-Nord WEA 1 | In Planung | Wind | 4200 | 4200 |  |  | 2025-04-03 | Brandenburg | 15938 | Steinreich |  |  | Schenkendorf | Flur 6: 28 | 12061471 | Steinreich | Dahme-Spreewald | 51959586 | 13485194 | 51.9596 | 13.4852 | Horizontalläufer | [11 empty] | Schenkendorf-Nord | Windkraft an Land | 149 | 115,7 | [6 empty] | 2025-04-03 |  | 2027-04-03 | Alterric Deutschland GmbH | ABR927397646904 | Volleinspeisung | SGE907455119205 |  |  |  | Niederspannung (= Hausanschluss/Haushaltsstrom) |  | EEG997909666133 |  |  | 4200
SEE941460141295 | Windpark Keferloh WEA02 | In Planung | Wind | 7200 | 7200 |  |  | 2025-04-03 | Bayern | 85630 | Grasbrunn |  |  | Grasbrunn | 502 | 09184121 | Grasbrunn | München | 48089353 | 11730006 | 48.0894 | 11.73 | Horizontalläufer | [11 empty] | Windpark Keferloh | Windkraft an Land | 175 | 172 | Vestas Deutschland GmbH | Vestas V172 |  |  |  |  | 2025-04-03 |  | 2027-10-01 | enerlogo GmbH & Co. KG | ABR956216717358 | Volleinspeisung | SGE995076131713 | Bayernwerk Netz GmbH (SNB940352624434) | SNB940352624434 |  | Mittelspannung |  | EEG923758668059 |  |  | 7200
SEE988336427183 | Windpark Keferloh WEA03 | In Planung | Wind | 7200 | 7200 |  |  | 2025-04-03 | Bayern | 85630 | Grasbrunn |  |  | Grasbrunn | 501 | 09184121 | Grasbrunn | München | 48089183 | 11723953 | 48.0892 | 11.724 | Horizontalläufer | [11 empty] | Windpark Keferloh | Windkraft an Land | 175 | 172 | Vestas Deutschland GmbH | Vestas V172 |  |  |  |  | 2025-04-03 |  | 2027-10-01 | enerlogo GmbH & Co. KG | ABR956216717358 | Volleinspeisung | SGE995076131713 | Bayernwerk Netz GmbH (SNB940352624434) | SNB940352624434 |  | Mittelspannung |  | EEG987630234473 |  |  | 7200
SEE913710497926 | Schenkendorf-Nord WEA 2 | In Planung | Wind | 4200 | 4200 |  |  | 2025-04-03 | Brandenburg | 15938 | Steinreich |  |  | Schenkendorf | Flur 6: 15 | 12061471 | Steinreich | Dahme-Spreewald | 51957058 | 13487928 | 51.9571 | 13.4879 | Horizontalläufer | [11 empty] | Schenkendorf-Nord | Windkraft an Land | 149 | 115,7 | [6 empty] | 2025-04-03 |  | 2027-04-03 | Alterric Deutschland GmbH | ABR927397646904 | Volleinspeisung | SGE907455119205 |  |  |  | Niederspannung (= Hausanschluss/Haushaltsstrom) |  | EEG943937874156 |  |  | 4200
SEE905928016341 | Schenkendorf-Nord WEA 3 | In Planung | Wind | 4200 | 4200 |  |  | 2025-04-03 | Brandenburg | 15938 | Steinreich |  |  | Schenkendorf | Flur 6: 21 | 12061471 | Steinreich | Dahme-Spreewald | 51953944 | 13490463 | 51.9539 | 13.4905 | Horizontalläufer | [11 empty] | Schenkendorf-Nord | Windkraft an Land | 149 | 115,7 | [6 empty] | 2025-04-03 |  | 2027-04-03 | Alterric Deutschland GmbH | ABR927397646904 | Volleinspeisung | SGE907455119205 |  |  |  | Niederspannung (= Hausanschluss/Haushaltsstrom) |  | EEG938606059989 |  |  | 4200
SEE947578587376 | Schenkendorf-Nord WEA 6 | In Planung | Wind | 4200 | 4200 |  |  | 2025-04-03 | Brandenburg | 15938 | Steinreich |  |  | Sellendorf | Flur 2: 1 | 12061471 | Steinreich | Dahme-Spreewald | 51957609 | 13495113 | 51.9576 | 13.4951 | Horizontalläufer | [11 empty] | Schenkendorf-Nord | Windkraft an Land | 149 | 115,7 | [6 empty] | 2025-04-03 |  | 2027-04-03 | Alterric Deutschland GmbH | ABR927397646904 | Volleinspeisung | SGE907455119205 |  |  |  | Niederspannung (= Hausanschluss/Haushaltsstrom) |  | EEG942720519120 |  |  | 4200
SEE961902660313 | Schenkendorf-Nord WEA 7 | In Planung | Wind | 4200 | 4200 |  |  | 2025-04-03 | Brandenburg | 15938 | Steinreich |  |  | Mahlsdorf | Flur 1: 35 | 12061471 | Steinreich | Dahme-Spreewald | 51965632 | 13499546 | 51.9656 | 13.4995 | Horizontalläufer | [11 empty] | Schenkendorf-Nord | Windkraft an Land | 149 | 115,7 | [6 empty] | 2025-04-03 |  | 2027-04-03 | Alterric Deutschland GmbH | ABR927397646904 | Volleinspeisung | SGE907455119205 |  |  |  | Niederspannung (= Hausanschluss/Haushaltsstrom) |  | EEG933013901555 |  |  | 4200
SEE965243549832 | Schenkendorf-Nord WEA 8 | In Planung | Wind | 4200 | 4200 |  |  | 2025-04-03 | Brandenburg | 15938 | Steinreich |  |  | Sellendorf | Flur 2: 1 | 12061471 | Steinreich | Dahme-Spreewald | 51960907 | 13502702 | 51.9609 | 13.5027 | Horizontalläufer | [11 empty] | Schenkendorf-Nord | Windkraft an Land | 149 | 115,7 | [6 empty] | 2025-04-03 |  | 2027-04-03 | Alterric Deutschland GmbH | ABR927397646904 | Volleinspeisung | SGE907455119205 |  |  |  | Niederspannung (= Hausanschluss/Haushaltsstrom) |  | EEG997613483033 |  |  | 4200
SEE927621806135 | WEA 3 | In Planung | Wind | 7200 | 7200 |  |  | 2025-04-03 | Nordrhein-Westfalen | 46342 | Velen |  |  | Nordvelen | Flur9: 001 | 05554064 | Velen | Borken | 51905535 | 6947681 | 51.9055 | 6.9477 | Horizontalläufer | [11 empty] | Dorenfeld Wind GmbH & Co. KG | Windkraft an Land | 164 | 172 | Vestas Deutschland GmbH | V172-7.2 |  |  |  |  | 2025-04-03 |  | 2028-03-27 | Dorenfeld Wind GmbH & Co. KG | ABR944771558806 | Volleinspeisung | SGE991482615649 | Westnetz GmbH (SNB921897286493) | SNB921897286493 |  | Hochspannung |  | EEG963784957741 |  |  | 7200
SEE964255120497 | Schenkendorf-Nord WEA 9 | In Planung | Wind | 4200 | 4200 |  |  | 2025-04-03 | Brandenburg | 15938 | Steinreich |  |  | Mahlsdorf | Flur 1: 13 | 12061471 | Steinreich | Dahme-Spreewald | 5196482 | 13507055 | 51.9648 | 13.5071 | Horizontalläufer | [11 empty] | Schenkendorf-Nord | Windkraft an Land | 149 | 115,7 | [6 empty] | 2025-04-28 |  | 2027-04-03 | Alterric Deutschland GmbH | ABR927397646904 | Volleinspeisung | SGE907455119205 |  |  |  | Niederspannung (= Hausanschluss/Haushaltsstrom) |  | EEG986000228630 |  |  | 4200
SEE992030453089 | Windpark Bokel WEA01 | In Planung | Wind | 6000 | 6000 |  |  | 2025-04-03 | Schleswig-Holstein | 25364 | Bokel |  |  | Bokel | Flur1: 27 | 01056006 | Bokel | Pinneberg | 53884175 | 9741798 | 53.8842 | 9.7418 | Horizontalläufer | [11 empty] | Windpark Bokel WEA01 | Windkraft an Land | 105 | 150 | Vestas Deutschland GmbH | Vestas V150 6.0 MW |  |  |  |  | 2025-04-03 |  | 2028-04-03 | ERG Windpark Bokel GmbH & Co. KG | ABR912032917464 | Volleinspeisung | SGE964446558795 | Schleswig-Holstein Netz AG (SNB919861978666) | SNB919861978666 |  | Mittelspannung |  | EEG941158945440 |  |  | 6000
SEE914066684671 | GN4 | In Planung | Wind | 5700 | 5700 |  |  | 2025-04-03 | Nordrhein-Westfalen | 47661 | Issum |  |  | Issum | Flur 3, Flst. 4 | 05154020 | Issum | Kleve | 5156542 | 6419317 | 51.5654 | 6.4193 | Horizontalläufer | [11 empty] | Geldern Nord | Windkraft an Land | 164 | 149 | Nordex Germany GmbH | N149 |  |  |  |  | 2025-04-03 |  | 2027-04-30 | BürgerEnergie Geldern GmbH | ABR988310185726 | Volleinspeisung | SGE955124270290 | Westnetz GmbH (SNB921897286493) | SNB921897286493 |  | Hochspannung |  | EEG953809593948 |  |  | 5700
SEE970940762309 | Windpark Bokel WEA02 | In Planung | Wind | 6000 | 6000 |  |  | 2025-04-03 | Schleswig-Holstein | 25364 | Bokel |  |  | Bokel | Flur1: 17 | 01056006 | Bokel | Pinneberg | 53884319 | 9747597 | 53.8843 | 9.7476 | Horizontalläufer | [11 empty] | Windpark Bokel WEA02 | Windkraft an Land | 105 | 150 | Vestas Deutschland GmbH | Vestas V150 6.0 MW |  |  |  |  | 2025-04-03 |  | 2028-04-03 | ERG Windpark Bokel GmbH & Co. KG | ABR912032917464 | Volleinspeisung | SGE932822068626 | Schleswig-Holstein Netz AG (SNB919861978666) | SNB919861978666 |  | Mittelspannung |  | EEG987955181230 |  |  | 6000
SEE994076161874 | Schenkendorf-Nord WEA 4 | In Planung | Wind | 4200 | 4200 |  |  | 2025-04-03 | Brandenburg | 15938 | Steinreich |  |  | Mahlsdorf | Flur 1: 38 | 12061471 | Steinreich | Dahme-Spreewald | 51963261 | 13491998 | 51.9633 | 13.492 | Horizontalläufer | [11 empty] | Schenkendorf-Nord | Windkraft an Land | 149 | 115,7 | [6 empty] | 2025-04-03 |  | 2027-04-03 | Alterric Deutschland GmbH | ABR927397646904 | Volleinspeisung | SGE907455119205 |  |  |  | Niederspannung (= Hausanschluss/Haushaltsstrom) |  | EEG986641133799 |  |  | 4200
SEE993075617030 | Schenkendorf-Nord WEA 5 | In Planung | Wind | 4200 | 4200 |  |  | 2025-04-03 | Brandenburg | 15938 | Steinreich |  |  | Sellendorf | Flur 2: 1 | 12061471 | Steinreich | Dahme-Spreewald | 51960321 | 13495546 | 51.9603 | 13.4955 | Horizontalläufer | [11 empty] | Schenkendorf-Nord | Windkraft an Land | 149 | 115,7 | [6 empty] | 2025-04-03 |  | 2027-04-03 | Alterric Deutschland GmbH | ABR927397646904 | Volleinspeisung | SGE907455119205 |  |  |  | Niederspannung (= Hausanschluss/Haushaltsstrom) |  | EEG940729128909 |  |  | 4200
SEE923126738728 | Boltersen V150-5,6 WEA 1 | In Planung | Wind | 5600 | 5600 |  |  | 2025-04-03 | Niedersachsen | 21379 | Rullstorf |  |  | Boltersen | Flur10: 32/2, 34/2 | 03355032 | Rullstorf | Lüneburg | 53265369 | 10578781 | 53.2654 | 10.5788 | Horizontalläufer | [11 empty] | WP Wendhausen-Boltersen | Windkraft an Land | 125 | 150 | Vestas Deutschland GmbH | Vestas V150-5.6 |  |  |  |  | 2025-04-24 |  | 2027-10-31 | WEA Boltersen GmbH & Co. KG | ABR968371284354 | Volleinspeisung | SGE988487771272 | Avacon Netz GmbH (SNB990362338043) | SNB990362338043 |  | Mittelspannung |  | EEG902495778481 |  |  | 5600
SEE995874608448 | Repowering Windpark Okel WEA 3 | In Planung | Wind | 7200 | 7200 |  |  | 2025-04-03 | Niedersachsen | 28857 | Syke |  |  | Okel | Flur 15: 33; 34 | 03251041 | Syke | Diepholz | 52956604 | 8897213 | 52.9566 | 8.8972 | Horizontalläufer | [11 empty] | Repowering Windpark Okel | Windkraft an Land | 169 | 162 | Vestas Deutschland GmbH | V162 EnVentus |  |  |  |  | 2025-04-08 |  | 2027-12-31 | WindStrom Erneuerbare Energien GmbH & Co. KG | ABR978638749915 | Volleinspeisung | SGE971897928060 | Avacon Netz GmbH (SNB990362338043) | SNB990362338043 |  | Mittelspannung |  | EEG963634218916 |  |  | 7200
SEE901042997429 | Repowering Windpark Okel WEA 4 | In Planung | Wind | 7200 | 7200 |  |  | 2025-04-03 | Niedersachsen | 28857 | Syke |  |  | Okel | Flur 15: 38 | 03251041 | Syke | Diepholz | 52957473 | 8904639 | 52.9575 | 8.9046 | Horizontalläufer | [11 empty] | Repowering Windpark Okel | Windkraft an Land | 169 | 162 | Vestas Deutschland GmbH | V162 EnVentus |  |  |  |  | 2025-04-08 |  | 2027-12-31 | WindStrom Erneuerbare Energien GmbH & Co. KG | ABR978638749915 | Volleinspeisung | SGE971897928060 | Avacon Netz GmbH (SNB990362338043) | SNB990362338043 |  | Mittelspannung |  | EEG952763634865 |  |  | 7200
SEE987213119081 | Repowering Windpark Okel WEA 5 | In Planung | Wind | 7200 | 7200 |  |  | 2025-04-03 | Niedersachsen | 28857 | Syke |  |  | Okel | Flur 16: 24 | 03251041 | Syke | Diepholz | 52953251 | 8897727 | 52.9533 | 8.8977 | Horizontalläufer | [11 empty] | Repowering Windpark Okel | Windkraft an Land | 169 | 162 | Vestas Deutschland GmbH | V162 EnVentus |  |  |  |  | 2025-04-08 |  | 2027-12-31 | WindStrom Erneuerbare Energien GmbH & Co. KG | ABR978638749915 | Volleinspeisung | SGE971897928060 | Avacon Netz GmbH (SNB990362338043) | SNB990362338043 |  | Mittelspannung |  | EEG980844730847 |  |  | 7200
SEE935429367222 | Repowering Windpark Okel WEA 6 | In Planung | Wind | 7200 | 7200 |  |  | 2025-04-03 | Niedersachsen | 28857 | Syke |  |  | Okel | Flur 16: 49 | 03251041 | Syke | Diepholz | 52954301 | 8906432 | 52.9543 | 8.9064 | Horizontalläufer | [11 empty] | Repowering Windpark Okel | Windkraft an Land | 169 | 162 | Vestas Deutschland GmbH | V162 EnVentus |  |  |  |  | 2025-04-08 |  | 2027-12-31 | WindStrom Erneuerbare Energien GmbH & Co. KG | ABR978638749915 | Volleinspeisung | SGE971897928060 | Avacon Netz GmbH (SNB990362338043) | SNB990362338043 |  | Mittelspannung |  | EEG997350184903 |  |  | 7200
SEE921937040085 | Repowering Windpark Okel WEA 7 | In Planung | Wind | 7200 | 7200 |  |  | 2025-04-03 | Niedersachsen | 28857 | Syke |  |  | Okel | Flur 16: 28; 29 | 03251041 | Syke | Diepholz | 52949717 | 8896991 | 52.9497 | 8.897 | Horizontalläufer | [11 empty] | Repowering Windpark Okel | Windkraft an Land | 169 | 162 | Vestas Deutschland GmbH | V162 EnVentus |  |  |  |  | 2025-04-08 |  | 2027-12-31 | WindStrom Erneuerbare Energien GmbH & Co. KG | ABR978638749915 | Volleinspeisung | SGE971897928060 | Avacon Netz GmbH (SNB990362338043) | SNB990362338043 |  | Mittelspannung |  | EEG915620160211 |  |  | 7200
SEE904675434446 | Repowering Windpark Okel WEA 8 | In Planung | Wind | 7200 | 7200 |  |  | 2025-04-03 | Niedersachsen | 28857 | Syke |  |  | Okel | Flur 16: 54; 55 | 03251041 | Syke | Diepholz | 52951108 | 8904266 | 52.9511 | 8.9043 | Horizontalläufer | [11 empty] | Repowering Windpark Okel | Windkraft an Land | 169 | 162 | Vestas Deutschland GmbH | V162 EnVentus |  |  |  |  | 2025-04-08 |  | 2027-12-31 | WindStrom Erneuerbare Energien GmbH & Co. KG | ABR978638749915 | Volleinspeisung | SGE971897928060 | Avacon Netz GmbH (SNB990362338043) | SNB990362338043 |  | Mittelspannung |  | EEG940813674756 |  |  | 7200
SEE915077374377 | Repowering Windpark Okel WEA 9 | In Planung | Wind | 7200 | 7200 |  |  | 2025-04-03 | Niedersachsen | 28857 | Syke |  |  | Okel | Flur 16: 42 | 03251041 | Syke | Diepholz | 52947033 | 8901477 | 52.947 | 8.9015 | Horizontalläufer | [11 empty] | Repowering Windpark Okel | Windkraft an Land | 169 | 162 | Vestas Deutschland GmbH | V162 EnVentus |  |  |  |  | 2025-04-08 |  | 2027-12-31 | WindStrom Erneuerbare Energien GmbH & Co. KG | ABR978638749915 | Volleinspeisung | SGE971897928060 | Avacon Netz GmbH (SNB990362338043) | SNB990362338043 |  | Mittelspannung |  | EEG934766139578 |  |  | 7200
SEE934030467604 | Repowering Windpark Okel WEA 10 | In Planung | Wind | 7200 | 7200 |  |  | 2025-04-03 | Niedersachsen | 28857 | Syke |  |  | Okel | Flur 16: 63 | 03251041 | Syke | Diepholz | 52948909 | 8908453 | 52.9489 | 8.9085 | Horizontalläufer | [11 empty] | Repowering Windpark Okel | Windkraft an Land | 169 | 162 | Vestas Deutschland GmbH | V162 EnVentus |  |  |  |  | 2025-04-08 |  | 2027-12-31 | WindStrom Erneuerbare Energien GmbH & Co. KG | ABR978638749915 | Volleinspeisung | SGE971897928060 | Avacon Netz GmbH (SNB990362338043) | SNB990362338043 |  | Mittelspannung |  | EEG997509113723 |  |  | 7200
SEE953495858819 | Buke Süd 2 | In Planung | Wind | 6000 | 6000 |  |  | 2025-04-04 | Nordrhein-Westfalen | 33184 | Altenbeken |  |  | Schwaney | 3:04 | 05774004 | Altenbeken | Paderborn | 51726821 | 8922308 | 51.7268 | 8.9223 | Horizontalläufer | [12 empty] | Windkraft an Land | 148 | 150 | Vestas Deutschland GmbH | V150-6.0 |  |  |  |  | 2025-04-04 |  | 2026-12-15 | Energieplan Ost West GmbH & Co. KG | ABR971664063826 | Volleinspeisung | SGE958705662019 | Westfalen Weser Netz GmbH (SNB929881052512) | SNB929881052512 |  | Mittelspannung |  | EEG906042138728 |  |  | 6000
SEE956969559328 | WEA 03 | In Planung | Wind | 6000 | 6000 |  |  | 2025-04-04 | Schleswig-Holstein | 24891 | Schnarup-Thumby |  |  | Schnarup | 2:02 | 01059076 | Schnarup-Thumby | Schleswig-Flensburg | 54647035 | 9666529 | 54.647 | 9.6665 | Horizontalläufer | [11 empty] | Windpark Schnarup II | Windkraft an Land | 105 | 150 | Vestas Deutschland GmbH | V150-6.0 |  |  |  |  | 2025-04-29 |  | 2027-04-01 | Windpark Schnarup-Thumby II GmbH & Co. KG | ABR947466479073 | Teileinspeisung (einschließlich Eigenverbrauch) | SGE946796032811 | Schleswig-Holstein Netz GmbH (SNB990857029876) | SNB990857029876 |  | Mittelspannung |  | EEG926171010290 |  |  | 6000
SEE944510562118 | Windpark Gerdshagen WEA 01 | In Planung | Wind | 5700 | 5700 |  |  | 2025-04-04 | Brandenburg | 16928 | Gerdshagen |  |  | Rapshagen | Flur2:093 | 12070096 | Gerdshagen | Prignitz | 53241 | 12222349 | 53.241 | 12.2223 | Horizontalläufer | [11 empty] | Windpark Gerdshagen WEA 01 | Windkraft an Land | 125 | 149 | Nordex Germany GmbH | N149-5.7MW NH 125m |  |  |  |  | 2025-04-04 |  | 2028-04-02 | PNE Erneuerbare Energien GmbH | ABR958449651188 | Volleinspeisung | SGE950602177764 | E.DIS Netz GmbH (SNB941690671609) | SNB941690671609 |  | Umspannebene Hochspannung/Mittelspannung |  | EEG957977466165 |  |  | 5700
SEE996197841376 | Spargel 1 | In Planung | Wind | 4260 | 4260 |  |  | 2025-04-04 | Niedersachsen | 27449 | Kutenholz |  |  | Mulsum | Flur 8, Flurstück 26/2 | 03359031 | Kutenholz | Stade | 53509502 | 9343271 | 53.5095 | 9.3433 | Horizontalläufer | [11 empty] | Mulsum | Windkraft an Land | 160 | 138 | ENERCON GmbH | E138 EP3 E3 |  |  |  |  | 2025-04-04 |  | 2026-10-01 | Energie 3000 Energie und Umweltgesellschaft mbH | ABR929478596559 | Teileinspeisung (einschließlich Eigenverbrauch) | SGE954593357105 | Avacon Netz GmbH (SNB990362338043) | SNB990362338043 |  | Mittelspannung |  | EEG990856636143 |  |  | 4260
SEE971486092257 | Spargel 2 | In Planung | Wind | 4260 | 4260 |  |  | 2025-04-04 | Niedersachsen | 27449 | Kutenholz |  |  | Mulsum | Flur 8, Flurstück 26/2 | 03359031 | Kutenholz | Stade | 53508902 | 9346854 | 53.5089 | 9.3469 | Horizontalläufer | [11 empty] | Mulsum | Windkraft an Land | 160 | 138 | ENERCON GmbH | E138 EP3 E3 |  |  |  |  | 2025-04-04 |  | 2026-10-01 | Energie 3000 Energie und Umweltgesellschaft mbH | ABR929478596559 | Teileinspeisung (einschließlich Eigenverbrauch) | SGE954593357105 | Avacon Netz GmbH (SNB990362338043) | SNB990362338043 |  | Mittelspannung |  | EEG926695155828 |  |  | 4260
SEE924412044455 | WEA 1 | In Planung | Wind | 3450 | 3450 |  |  | 2025-04-07 | Rheinland-Pfalz | 56761 | Zettingen |  |  | Zettingen | 6:51 | 07135093 | Zettingen | Cochem-Zell | 50215558 | 7195937 | 50.2156 | 7.1959 | Horizontalläufer | [11 empty] | Zettingen | Windkraft an Land | 116,5 | 117 | Vestas Deutschland GmbH | V117 |  |  |  |  | 2025-04-07 |  | 2027-12-31 | wpd Windpark Zettingen GmbH & Co. KG | ABR977537274337 | Volleinspeisung | SGE989129251053 | Westnetz GmbH (SNB921897286493) | SNB921897286493 |  | Mittelspannung |  | EEG964520167264 |  |  | 3450
SEE998522554180 | WP Siegen-Kreuzeiche WEA1 | In Planung | Wind | 5560 | 5560 |  |  | 2025-04-08 | Nordrhein-Westfalen | 57080 | Siegen |  |  | Eiserfeld | Flur 23 Flurstück 301 | 05970040 | Siegen | Siegen-Wittgenstein | 50822118 | 7978723 | 50.8221 | 7.9787 | Horizontalläufer | [11 empty] | Windpark Siegen-Kreuzeiche | Windkraft an Land | 166,6 | 160 | ENERCON GmbH | E-160 EP5 E3 R1 |  |  |  |  | 2025-04-15 |  | 2027-09-23 | Grünwerke GmbH | ABR951284051649 | Volleinspeisung | SGE945460085153 | Westnetz GmbH (SNB921897286493) | SNB921897286493 |  | Mittelspannung |  | EEG906201867452 |  |  | 5560
SEE904747700417 | WP Siegen-Kreuzeiche WEA2 | In Planung | Wind | 5560 | 5560 |  |  | 2025-04-08 | Nordrhein-Westfalen | 57080 | Siegen |  |  | Eiserfeld | Flur 23 Flurstück 301 | 05970040 | Siegen | Siegen-Wittgenstein | 50815468 | 7974746 | 50.8155 | 7.9747 | Horizontalläufer | [11 empty] | Windpark Siegen-Kreuzeiche | Windkraft an Land | 166,6 | 160 | ENERCON GmbH | E-160 EP5 E3 R1 |  |  |  |  | 2025-04-15 |  | 2027-09-23 | Grünwerke GmbH | ABR951284051649 | Volleinspeisung | SGE945460085153 | Westnetz GmbH (SNB921897286493) | SNB921897286493 |  | Mittelspannung |  | EEG976587436986 |  |  | 5560
SEE971856756789 | WP Siegen-Kreuzeiche WEA3 | In Planung | Wind | 5560 | 5560 |  |  | 2025-04-08 | Nordrhein-Westfalen | 57080 | Siegen |  |  | Eiserfeld | Flur 23 Flurstück 301 | 05970040 | Siegen | Siegen-Wittgenstein | 50815166 | 7981535 | 50.8152 | 7.9815 | Horizontalläufer | [11 empty] | Windpark Siegen-Kreuzeiche | Windkraft an Land | 166,6 | 160 | ENERCON GmbH | E-160 EP5 E3 R1 |  |  |  |  | 2025-04-15 |  | 2027-09-23 | Grünwerke GmbH | ABR951284051649 | Volleinspeisung | SGE945460085153 | Westnetz GmbH (SNB921897286493) | SNB921897286493 |  | Mittelspannung |  | EEG980361870873 |  |  | 5560
SEE956699279701 | WP Siegen-Kreuzeiche WEA4 | In Planung | Wind | 5560 | 5560 |  |  | 2025-04-08 | Nordrhein-Westfalen | 57080 | Siegen |  |  | Eiserfeld | Flur 23 Flurstück 301 Flur 21 Flurstück 121 | 05970040 | Siegen | Siegen-Wittgenstein | 50816362 | 8004597 | 50.8164 | 8.0046 | Horizontalläufer | [11 empty] | Windpark Siegen-Kreuzeiche | Windkraft an Land | 166,6 | 160 | ENERCON GmbH | E-160 EP5 E3 R1 |  |  |  |  | 2025-04-15 |  | 2027-09-23 | Grünwerke GmbH | ABR951284051649 | Volleinspeisung | SGE945460085153 | Westnetz GmbH (SNB921897286493) | SNB921897286493 |  | Mittelspannung |  | EEG991869563167 |  |  | 5560
SEE920845144854 | WEA 1B | In Planung | Wind | 6000 | 6000 |  |  | 2025-04-08 | Nordrhein-Westfalen | 33178 | Borchen |  |  | Alfen | Flur 1 Flurstück 444 | 05774012 | Borchen | Paderborn | 51662812 | 8682484 | 51.6628 | 8.6825 | Horizontalläufer | [11 empty] | Pad-Wind | Windkraft an Land | 148 | 150 | Vestas Deutschland GmbH | V150-6.0 |  |  |  |  | 2025-04-09 |  | 2027-08-31 | Pad-Wind GmbH & Co. KG | ABR920310595273 | Volleinspeisung | SGE993960346243 | Westfalen Weser Netz GmbH (SNB929881052512) | SNB929881052512 |  | Mittelspannung |  | EEG935154912407 |  |  | 6000
SEE991991672645 | WEA 2B | In Planung | Wind | 6000 | 6000 |  |  | 2025-04-09 | Nordrhein-Westfalen | 33178 | Borchen |  |  | Alfen | Flur 2 Flurstück 186 | 05774012 | Borchen | Paderborn | 51668967 | 86944 | 51.669 | 8.6944 | Horizontalläufer | [11 empty] | Pad-Wind | Windkraft an Land | 148 | 150 | Vestas Deutschland GmbH | V150-6.0 |  |  |  |  | 2025-04-09 |  | 2027-08-31 | Pad-Wind GmbH & Co. KG | ABR920310595273 | Volleinspeisung | SGE993960346243 | Westfalen Weser Netz GmbH (SNB929881052512) | SNB929881052512 |  | Mittelspannung |  | EEG961641197521 |  |  | 6000
SEE984126344210 | 2BWPNorstedt, E138-200-063 | In Planung | Wind | 4260 | 4260 |  |  | 2025-04-09 | Schleswig-Holstein | 25884 | Norstedt |  |  | Norstedt | Flur3: 021 | 01054092 | Norstedt | Nordfriesland | 54607265 | 914799 | 54.6073 | 9.148 | Horizontalläufer | [11 empty] | 2BWPNorstedt, E138-200-063 | Windkraft an Land | 131 | 138 | ENERCON GmbH | E138 EP3 E3 TES |  |  |  |  | 2025-04-09 |  | 2027-04-09 | 2.BWP Norstedt GmbH & Co. KG | ABR921288600518 | Volleinspeisung | SGE943017814638 | Schleswig-Holstein Netz GmbH (SNB990857029876) | SNB990857029876 |  | Umspannebene Hochspannung/Mittelspannung |  | EEG960328652476 |  |  | 4260
SEE978832717505 | Arneburg Sanne Repowering, WEA 10 | In Planung | Wind | 7200 | 7200 |  |  | 2025-04-10 | Sachsen-Anhalt | 39590 | Tangermünde |  |  | Storkau | Flur5: 013/3 | 15090550 | Tangermünde | Stendal | 52638594 | 11990852 | 52.6386 | 11.9909 | Horizontalläufer | [11 empty] | Arneburg Sanne Repowering | Windkraft an Land | 169 | 162 | Vestas Deutschland GmbH | V162 - 7.2 |  |  |  |  | 2025-07-08 |  | 2027-12-07 | JUWI GmbH | ABR941190092140 | Volleinspeisung | SGE900668001596 | Avacon Netz GmbH (SNB990362338043) | SNB990362338043 |  | Hochspannung |  | EEG952622373812 |  |  | 7200
SEE945564364505 | WEA 1 Frettertal | In Planung | Wind | 7000 | 7000 |  |  | 2025-04-11 | Nordrhein-Westfalen | 57413 | Finnentrop |  |  | Schliprüthen | Flur6: 51 | 05966012 | Finnentrop | Olpe | 51222643 | 8055484 | 51.2226 | 8.0555 | Horizontalläufer | [11 empty] | Windpark Frettertal | Windkraft an Land | 164 | 163 | Nordex Germany GmbH | N163/6.X |  |  |  |  | 2025-04-11 |  | 2027-07-01 | STAWAG Energie GmbH | ABR976049890431 | Volleinspeisung | SGE963178238609 | Westnetz GmbH (SNB921897286493) | SNB921897286493 |  | Hochspannung |  | EEG947105687036 |  |  | 7000
SEE988738150023 | WEA 2 Frettertal | In Planung | Wind | 7000 | 7000 |  |  | 2025-04-11 | Nordrhein-Westfalen | 57413 | Finnentrop |  |  | Schliprüthen | Flur6: 45 | 05966012 | Finnentrop | Olpe | 51220029 | 8059103 | 51.22 | 8.0591 | Horizontalläufer | [11 empty] | Windpark Frettertal | Windkraft an Land | 164 | 163 | Nordex Germany GmbH | N163/6.X |  |  |  |  | 2025-04-11 |  | 2027-07-01 | STAWAG Energie GmbH | ABR976049890431 | Volleinspeisung | SGE963178238609 | Westnetz GmbH (SNB921897286493) | SNB921897286493 |  | Hochspannung |  | EEG987027971509 |  |  | 7000
SEE955677404777 | WEA 3 Frettertal | In Planung | Wind | 7000 | 7000 |  |  | 2025-04-11 | Nordrhein-Westfalen | 57413 | Finnentrop |  |  | Schliprüthen | Flur9: 66 | 05966012 | Finnentrop | Olpe | 51221479 | 8066133 | 51.2215 | 8.0661 | Horizontalläufer | [11 empty] | Windpark Frettertal | Windkraft an Land | 164 | 163 | Nordex Germany GmbH | N163/6.X |  |  |  |  | 2025-04-11 |  | 2027-07-01 | STAWAG Energie GmbH | ABR976049890431 | Volleinspeisung | SGE963178238609 | Westnetz GmbH (SNB921897286493) | SNB921897286493 |  | Hochspannung |  | EEG982581890396 |  |  | 7000
SEE967907983945 | WEA 4 Frettertal | In Planung | Wind | 7000 | 7000 |  |  | 2025-04-11 | Nordrhein-Westfalen | 57413 | Finnentrop |  |  | Schliprüthen | Flur19: 134 | 05966012 | Finnentrop | Olpe | 51225837 | 8069138 | 51.2258 | 8.0691 | Horizontalläufer | [11 empty] | Windpark Frettertal | Windkraft an Land | 164 | 163 | Nordex Germany GmbH | N163/6.X |  |  |  |  | 2025-04-11 |  | 2027-07-01 | STAWAG Energie GmbH | ABR976049890431 | Volleinspeisung | SGE963178238609 | Westnetz GmbH (SNB921897286493) | SNB921897286493 |  | Hochspannung |  | EEG932716878058 |  |  | 7000
SEE976333790249 | WEA 5 Frettertal | In Planung | Wind | 7000 | 7000 |  |  | 2025-04-11 | Nordrhein-Westfalen | 57413 | Finnentrop |  |  | Schliprüthen | Flur21: 134 | 05966012 | Finnentrop | Olpe | 51228803 | 8058838 | 51.2288 | 8.0588 | Horizontalläufer | [11 empty] | Windpark Frettertal | Windkraft an Land | 164 | 163 | Nordex Energy GmbH | N163/6.X |  |  |  |  | 2025-04-11 |  | 2027-07-01 | STAWAG Energie GmbH | ABR976049890431 | Volleinspeisung | SGE963178238609 | Westnetz GmbH (SNB921897286493) | SNB921897286493 |  | Hochspannung |  | EEG957703340042 |  |  | 7000
SEE903607881129 | WKA 07 | In Planung | Wind | 7000 | 7000 |  |  | 2025-03-26 | Schleswig-Holstein | 25899 | Bosbüll |  |  | Holm | Flur 4 Flurstück 4 | 01054016 | Bosbüll | Nordfriesland | 5482912 | 883536 | 54.8291 | 8.8354 | Horizontalläufer | [11 empty] | Bürgerwindpark BHU GmbH & Co. KG | Windkraft an Land | 118 | 163 | Nordex Germany GmbH | N163/6 |  |  |  |  | 2025-07-17 |  | 2027-10-01 | Bürgerwindpark BHU GmbH & Co. KG | ABR924073306046 | Volleinspeisung | SGE908481602792 | Schleswig-Holstein Netz GmbH (SNB990857029876) | SNB990857029876 |  | Mittelspannung |  | EEG912657929361 |  |  | 7200
SEE921734651927 | WEA 5 | In Planung | Wind | 5700 | 5700 |  |  | 2025-04-15 | Nordrhein-Westfalen | 48301 | Nottuln |  |  | Darup | Flur 17 Flurstück 72 | 05558032 | Nottuln | Coesfeld | 5192607 | 7264374 | 51.9261 | 7.2644 | Horizontalläufer | [11 empty] | Windpark Rorup | Windkraft an Land | 125,4 | 149 | Nordex Germany GmbH | N149 |  |  |  |  | 2025-07-02 |  | 2027-06-30 | Bürgerwind Roruper Berg GmbH & Co. KG | ABR990981441469 | Volleinspeisung | SGE921171106547 | Westnetz GmbH (SNB921897286493) | SNB921897286493 |  | Mittelspannung |  | EEG990458495889 |  |  | 5700
SEE920820903391 | WEA 6 | In Planung | Wind | 6800 | 6800 |  |  | 2025-04-15 | Nordrhein-Westfalen | 48301 | Nottuln |  |  | Darup | Flur 4 Flurstück 336 | 05558032 | Nottuln | Coesfeld | 51938969 | 7260005 | 51.939 | 7.26 | Horizontalläufer | [11 empty] | Windpark Rorup | Windkraft an Land | 179 | 175 | Nordex Germany GmbH | N 175 |  |  |  |  | 2025-07-02 |  | 2027-06-30 | Bürgerwind Roruper Berg GmbH & Co. KG | ABR990981441469 | Volleinspeisung | SGE921171106547 | Westnetz GmbH (SNB921897286493) | SNB921897286493 |  | Mittelspannung |  | EEG968662752746 |  |  | 6800
SEE975145405228 | WEA 7 | In Planung | Wind | 6800 | 6800 |  |  | 2025-04-15 | Nordrhein-Westfalen | 48301 | Nottuln |  |  | Darup | Flur 22 Flurstück 13 | 05558032 | Nottuln | Coesfeld | 51941674 | 7269063 | 51.9417 | 7.2691 | Horizontalläufer | [11 empty] | Windpark Rorup | Windkraft an Land | 179 | 175 | Nordex Germany GmbH | N 175 |  |  |  |  | 2025-07-02 |  | 2027-06-30 | Bürgerwind Roruper Berg GmbH & Co. KG | ABR990981441469 | Volleinspeisung | SGE921171106547 | Westnetz GmbH (SNB921897286493) | SNB921897286493 |  | Mittelspannung |  | EEG984637646490 |  |  | 6800
SEE988589574382 | WEA 1 | In Planung | Wind | 4800 | 4800 |  |  | 2025-06-04 | Nordrhein-Westfalen | 57339 | Erndtebrück |  |  | Benfe | 3, Flurstück 27 | 05970012 | Erndtebrück | Siegen-Wittgenstein | 50954663 | 8237587 | 50.9547 | 8.2376 | Horizontalläufer | [11 empty] | Windpark Erndtebrück | Windkraft an Land | 82,5 | 133 | Nordex Germany GmbH | N133/4.8MW |  |  |  |  | 2025-06-18 |  | 2026-12-31 | ATE Windpark Erndtebrück GmbH & Co. KG | ABR932133481961 | Volleinspeisung | SGE980534896778 | Westnetz GmbH (SNB921897286493) | SNB921897286493 |  | Umspannebene Hochspannung/Mittelspannung |  | EEG976561500528 |  |  | 4800
SEE942385413924 | HL20 | In Planung | Wind | 7200 | 7200 |  |  | 2025-04-17 | Thüringen | 99955 | Herbsleben |  |  | Herbsleben | Flur8: 1959, 1960 | 16064022 | Herbsleben | Unstrut-Hainich-Kreis | 51100906 | 10834741 | 51.1009 | 10.8347 | Horizontalläufer | [11 empty] | Herbsleben | Windkraft an Land | 175 | 172 | Vestas Deutschland GmbH | V172 |  |  |  |  | 2025-04-17 |  | 2027-06-01 | BOREAS Energie GmbH | ABR909054335185 | Volleinspeisung | SGE998044977191 |  |  |  | Niederspannung (= Hausanschluss/Haushaltsstrom) |  | EEG996324305665 |  |  | 7200
SEE917207668936 | HL21 | In Planung | Wind | 7200 | 7200 |  |  | 2025-04-17 | Thüringen | 99955 | Herbsleben |  |  | Herbsleben | Flur8: 1972, 1973 | 16064022 | Herbsleben | Unstrut-Hainich-Kreis | 51096812 | 1083258 | 51.0968 | 10.8326 | Horizontalläufer | [11 empty] | Herbsleben | Windkraft an Land | 175 | 172 | Vestas Deutschland GmbH | V172 |  |  |  |  | 2025-04-17 |  | 2027-06-01 | BOREAS Energie GmbH | ABR909054335185 | Volleinspeisung | SGE998044977191 |  |  |  | Niederspannung (= Hausanschluss/Haushaltsstrom) |  | EEG909955823699 |  |  | 7200
SEE936675662529 | HL22 | In Planung | Wind | 7200 | 7200 |  |  | 2025-04-17 | Thüringen | 99955 | Herbsleben |  |  | Herbsleben | Flur8: 1943, 1944, 1945 | 16064022 | Herbsleben | Unstrut-Hainich-Kreis | 5109927 | 10840961 | 51.0993 | 10.841 | Horizontalläufer | [11 empty] | Herbsleben | Windkraft an Land | 175 | 172 | Vestas Deutschland GmbH | V172 |  |  |  |  | 2025-04-17 |  | 2027-06-01 | BOREAS Energie GmbH | ABR909054335185 | Volleinspeisung | SGE998044977191 |  |  |  | Niederspannung (= Hausanschluss/Haushaltsstrom) |  | EEG959497112522 |  |  | 7200
SEE929586953275 | HL23 | In Planung | Wind | 7200 | 7200 |  |  | 2025-04-17 | Thüringen | 99955 | Herbsleben |  |  | Herbsleben | Flur8: 2018 | 16064022 | Herbsleben | Unstrut-Hainich-Kreis | 51096027 | 10845831 | 51.096 | 10.8458 | Horizontalläufer | [11 empty] | Herbsleben | Windkraft an Land | 175 | 172 | Vestas Deutschland GmbH | V172 |  |  |  |  | 2025-04-17 |  | 2027-06-01 | BOREAS Energie GmbH | ABR909054335185 | Volleinspeisung | SGE998044977191 |  |  |  | Niederspannung (= Hausanschluss/Haushaltsstrom) |  | EEG977049764081 |  |  | 7200
SEE933008986871 | WEA 9 WP Hirschweg | In Planung | Wind | 4260 | 4260 |  |  | 2025-04-18 | Nordrhein-Westfalen | 33181 | Bad Wünnenberg |  |  | Wünnenberg | 4: 71, 72, 73, 77, 78 | 05774040 | Bad Wünnenberg | Paderborn | 51540045 | 8729447 | 51.54 | 8.7294 | Horizontalläufer | [11 empty] | WP Hirschweg | Windkraft an Land | 160 | 138,25 | ENERCON GmbH | E-138 EP3 E3 |  |  |  |  | 2025-04-18 |  | 2027-04-15 | WBG Energie 1 GmbH & Co. KG | ABR993970926022 | Volleinspeisung | SGE935073648937 | Westnetz GmbH (SNB921897286493) | SNB921897286493 |  | Mittelspannung |  | EEG981192247278 |  |  | 4260
SEE959059045947 | UFH_01 | In Planung | Wind | 7200 | 7200 |  |  | 2025-04-23 | Hessen | 36132 | Eiterfeld |  |  | Ufhausen | Flur 4 Flurstück 33+34 | 06631007 | Eiterfeld | Fulda | 50795167 | 9870178 | 50.7952 | 9.8702 | Horizontalläufer | [11 empty] | Windpark Ufhausen | Windkraft an Land | 175 | 172 | Vestas Deutschland GmbH | V172 - 7.2 |  |  |  |  | 2025-04-23 |  | 2028-02-07 | VSB Windpark Ufhausen GmbH & Co. KG | ABR947332209797 | Volleinspeisung | SGE967312249650 | OsthessenNetz GmbH (SNB934071779865) | SNB934071779865 |  | Umspannebene Hochspannung/Mittelspannung |  | EEG990125897015 |  |  | 7200
SEE994362570090 | UFH_02 | In Planung | Wind | 7200 | 7200 |  |  | 2025-04-23 | Hessen | 36132 | Eiterfeld |  |  | Ufhausen | Flur 4 Flurstück 13 | 06631007 | Eiterfeld | Fulda | 50790847 | 9867033 | 50.7908 | 9.867 | Horizontalläufer | [11 empty] | Windpark Ufhausen | Windkraft an Land | 175 | 172 | Vestas Deutschland GmbH | V172 - 7.2 |  |  |  |  | 2025-04-23 |  | 2028-02-07 | VSB Windpark Ufhausen GmbH & Co. KG | ABR947332209797 | Volleinspeisung | SGE967312249650 | OsthessenNetz GmbH (SNB934071779865) | SNB934071779865 |  | Umspannebene Hochspannung/Mittelspannung |  | EEG914681221091 |  |  | 7200
SEE911792524431 | UFH_03 | In Planung | Wind | 7200 | 7200 |  |  | 2025-04-23 | Hessen | 36132 | Eiterfeld |  |  | Ufhausen | Flur 3 Flurstück 13/1 | 06631007 | Eiterfeld | Fulda | 50793738 | 9861595 | 50.7937 | 9.8616 | Horizontalläufer | [12 empty] | Windkraft an Land | 175 | 172 | Vestas Deutschland GmbH | V172 - 7.2 |  |  |  |  | 2025-04-23 |  | 2028-02-07 | VSB Windpark Ufhausen GmbH & Co. KG | ABR947332209797 | Volleinspeisung | SGE967312249650 | OsthessenNetz GmbH (SNB934071779865) | SNB934071779865 |  | Umspannebene Hochspannung/Mittelspannung |  | EEG990229494080 |  |  | 7200
SEE924129590214 | Ebsdorfergrund WEA 01 | In Planung | Wind | 5600 | 5600 |  |  | 2025-04-23 | Hessen | 35085 | Ebsdorfergrund |  |  | Roßberg | Flur6: 076/14 | 06534008 | Ebsdorfergrund | Marburg-Biedenkopf | 50706044 | 8868167 | 50.706 | 8.8682 | Horizontalläufer | [11 empty] | Ebsdorfergrund-Roßberg | Windkraft an Land | 169 | 150 | Vestas Deutschland GmbH | V150-5.6 |  |  |  |  | 2025-04-23 |  | 2027-09-30 | JUWI GmbH | ABR941190092140 | Volleinspeisung | SGE947656174269 | Avacon Netz GmbH (SNB990362338043) | SNB990362338043 |  | Umspannebene Hochspannung/Mittelspannung |  | EEG928035723858 |  |  | 5600
SEE999701051209 | Ebsdorfergrund WEA 03 | In Planung | Wind | 5600 | 5600 |  |  | 2025-04-23 | Hessen | 35085 | Ebsdorfergrund |  |  | Roßberg | Flur6: 076/14 | 06534008 | Ebsdorfergrund | Marburg-Biedenkopf | 50702481 | 8883626 | 50.7025 | 8.8836 | Horizontalläufer | [11 empty] | Ebsdorfergrund-Roßberg | Windkraft an Land | 169 | 150 | Vestas Deutschland GmbH | V150-5.6 |  |  |  |  | 2025-04-23 |  | 2027-09-30 | JUWI GmbH | ABR941190092140 | Volleinspeisung | SGE947656174269 | Avacon Netz GmbH (SNB990362338043) | SNB990362338043 |  | Umspannebene Hochspannung/Mittelspannung |  | EEG956097019572 |  |  | 5600
SEE971688357925 | Ebsdorfergrund WEA 05 | In Planung | Wind | 5600 | 5600 |  |  | 2025-04-23 | Hessen | 35085 | Ebsdorfergrund |  |  | Roßberg | Flur6: 076/14 | 06534008 | Ebsdorfergrund | Marburg-Biedenkopf | 50702551 | 8864707 | 50.7026 | 8.8647 | Horizontalläufer | [11 empty] | Ebsdorfergrund-Roßberg | Windkraft an Land | 166 | 150 | Vestas Deutschland GmbH | V150-5.6 |  |  |  |  | 2025-04-23 |  | 2027-09-30 | JUWI GmbH | ABR941190092140 | Volleinspeisung | SGE947656174269 | Avacon Netz GmbH (SNB990362338043) | SNB990362338043 |  | Umspannebene Hochspannung/Mittelspannung |  | EEG913777411279 |  |  | 5600
SEE988795579737 | Ebsdorfergrund WEA 09 | In Planung | Wind | 5600 | 5600 |  |  | 2025-04-23 | Hessen | 35085 | Ebsdorfergrund |  |  | Roßberg | Flur6: 076/14 | 06534008 | Ebsdorfergrund | Marburg-Biedenkopf | 50698985 | 886881 | 50.699 | 8.8688 | Horizontalläufer | [11 empty] | Ebsdorfergrund-Roßberg | Windkraft an Land | 169 | 150 | Vestas Deutschland GmbH | V150-5.6 |  |  |  |  | 2025-04-23 |  | 2027-09-30 | JUWI GmbH | ABR941190092140 | Volleinspeisung | SGE947656174269 | Avacon Netz GmbH (SNB990362338043) | SNB990362338043 |  | Umspannebene Hochspannung/Mittelspannung |  | EEG979689934008 |  |  | 5600
SEE995724342096 | Ebsdorfergrund WEA 11 | In Planung | Wind | 5600 | 5600 |  |  | 2025-04-23 | Hessen | 35085 | Ebsdorfergrund |  |  | Roßberg | Flur6: 076/14 | 06534008 | Ebsdorfergrund | Marburg-Biedenkopf | 50696014 | 8881816 | 50.696 | 8.8818 | Horizontalläufer | [11 empty] | Ebsdorfergrund-Roßberg | Windkraft an Land | 169 | 150 | Vestas Deutschland GmbH | V150-5.6 |  |  |  |  | 2025-04-23 |  | 2027-09-30 | JUWI GmbH | ABR941190092140 | Volleinspeisung | SGE947656174269 | Avacon Netz GmbH (SNB990362338043) | SNB990362338043 |  | Umspannebene Hochspannung/Mittelspannung |  | EEG950517185557 |  |  | 5600
SEE902210448699 | Ebsdorfergrund WEA 10 | In Planung | Wind | 5600 | 5600 |  |  | 2025-04-23 | Hessen | 35085 | Ebsdorfergrund |  |  | Roßberg | Flur6: 076/14 | 06534008 | Ebsdorfergrund | Marburg-Biedenkopf | 50697842 | 8875992 | 50.6978 | 8.876 | Horizontalläufer | [11 empty] | Ebsdorfergrund-Roßberg | Windkraft an Land | 169 | 150 | Vestas Deutschland GmbH | V150-5.6 |  |  |  |  | 2025-04-23 |  | 2027-09-30 | JUWI GmbH | ABR941190092140 | Volleinspeisung | SGE947656174269 | Avacon Netz GmbH (SNB990362338043) | SNB990362338043 |  | Umspannebene Hochspannung/Mittelspannung |  | EEG995162416083 |  |  | 5600
SEE922507706790 | Ebsdorfergrund WEA 06 | In Planung | Wind | 5600 | 5600 |  |  | 2025-04-23 | Hessen | 35085 | Ebsdorfergrund |  |  | Roßberg | Flur6: 076/14 | 06534008 | Ebsdorfergrund | Marburg-Biedenkopf | 50701519 | 8874948 | 50.7015 | 8.8749 | Horizontalläufer | [11 empty] | Ebsdorfergrund-Roßberg | Windkraft an Land | 169 | 150 | Vestas Deutschland GmbH | V150-5.6 |  |  |  |  | 2025-04-23 |  | 2027-09-30 | JUWI GmbH | ABR941190092140 | Volleinspeisung | SGE947656174269 | Avacon Netz GmbH (SNB990362338043) | SNB990362338043 |  | Umspannebene Hochspannung/Mittelspannung |  | EEG930048087582 |  |  | 5600
SEE919011257047 | WP Mittelbarnim, WEA 4 | In Planung | Wind | 5560 | 5560 |  |  | 2025-04-23 | Brandenburg | 16359 | Biesenthal |  |  | Biesenthal | Flur 1, Flurstück 30 | 12060024 | Biesenthal | Barnim | 52785398 | 13594665 | 52.7854 | 13.5947 | Horizontalläufer | [11 empty] | WP Mittelbarnim | Windkraft an Land | 166,6 | 160 | ENERCON GmbH | E-160 EP5 E3 |  |  |  |  | 2025-04-23 |  | 2029-12-31 | Barnimer Energiebeteiligungsgesellschaft mbH | ABR995119290698 | Volleinspeisung | SGE912337052310 | E.DIS Netz GmbH (SNB941690671609) | SNB941690671609 |  | Mittelspannung |  | EEG979931927932 |  |  | 5560
SEE966902671956 | Wendhausen V-150-5,6 WEA02 | In Planung | Wind | 5600 | 5600 |  |  | 2025-04-24 | Niedersachsen | 21400 | Reinstorf |  |  | Wendhausen | Flur11: 011, 013 | 03355030 | Reinstorf | Lüneburg | 53262299 | 10579305 | 53.2623 | 10.5793 | Horizontalläufer | [11 empty] | Wendhausen-Boltersen | Windkraft an Land | 125 | 150 | Vestas Deutschland GmbH | Vestas V-150 5,6 |  |  |  |  | 2025-04-24 |  | 2027-12-31 | Naturwind GmbH | ABR916120006559 | Volleinspeisung | SGE995717535290 | Avacon Netz GmbH (SNB990362338043) | SNB990362338043 |  | Mittelspannung |  | EEG936351624841 |  |  | 5600
SEE967188214202 | WEA 1 | In Planung | Wind | 6200 | 6200 |  |  | 2025-04-24 | Niedersachsen | 29559 | Wrestedt |  |  | Nienwohlde | 01:006 | 03360030 | Wrestedt | Uelzen | 52830817 | 10571432 | 52.8308 | 10.5714 | Horizontalläufer | [11 empty] | Windpark Nienwohlde | Windkraft an Land | 119 | 162 | Vestas Deutschland GmbH | V162-6.2MW |  |  |  |  | 2025-04-24 |  | 2026-12-15 | Energiekontor AG | ABR944401108647 | Volleinspeisung | SGE981519436484 | Avacon Netz GmbH (SNB990362338043) | SNB990362338043 |  | Hochspannung |  | EEG923212176083 |  |  | 6200
SEE930931174788 | WEA 2 | In Planung | Wind | 6200 | 6200 |  |  | 2025-04-24 | Niedersachsen | 29559 | Wrestedt |  |  | Nienwohlde | 01:011 | 03360030 | Wrestedt | Uelzen | 52830535 | 10579156 | 52.8305 | 10.5792 | Horizontalläufer | [11 empty] | Windpark Nienwohlde | Windkraft an Land | 119 | 162 | Vestas Deutschland GmbH | V162-6.2MW |  |  |  |  | 2025-04-24 |  | 2026-12-15 | Energiekontor AG | ABR944401108647 | Volleinspeisung | SGE981519436484 | Avacon Netz GmbH (SNB990362338043) | SNB990362338043 |  | Hochspannung |  | EEG976449979248 |  |  | 6200
SEE935684569843 | WEA 3 | In Planung | Wind | 6200 | 6200 |  |  | 2025-04-24 | Niedersachsen | 29559 | Wrestedt |  |  | Nienwohlde | 13:021 | 03360030 | Wrestedt | Uelzen | 52825911 | 10569845 | 52.8259 | 10.5698 | Horizontalläufer | [11 empty] | Windpark Nienwohlde | Windkraft an Land | 119 | 162 | Vestas Deutschland GmbH | V162-6.2MW |  |  |  |  | 2025-04-24 |  | 2026-12-15 | Energiekontor AG | ABR944401108647 | Volleinspeisung | SGE981519436484 | Avacon Netz GmbH (SNB990362338043) | SNB990362338043 |  | Hochspannung |  | EEG930025222944 |  |  | 6200
SEE916565912118 | VenSol Windpark Beckum | In Planung | Wind | 6800 | 6800 |  |  | 2025-04-28 | Nordrhein-Westfalen | 59269 | Beckum |  |  | Beckum | Flur 140, Flurstück 4 | 05570008 | Beckum | Warendorf | 517425 | 7968056 | 51.7425 | 7.9681 | Horizontalläufer | [11 empty] | VenSol Windpark Beckum | Windkraft an Land | 179 | 175 | Nordex Energy GmbH | N175-6.X |  |  |  |  | 2025-04-28 |  | 2027-09-30 | Vensol Neue Energien GmbH | ABR959461157221 | Volleinspeisung | SGE972222353199 | Energieversorgung Beckum GmbH & Co. KG (SNB942173666990) | SNB942173666990 |  | Mittelspannung |  | EEG993482247363 |  |  | 6800
SEE965904991383 | WEA Warendorf Milte 1 | In Planung | Wind | 6000 | 6000 |  |  | 2025-04-28 | Nordrhein-Westfalen | 48231 | Warendorf |  |  | Milte | Flur 620 | 05570052 | Warendorf | Warendorf | 52044256 | 7939982 | 52.0443 | 7.94 | Horizontalläufer | [11 empty] | Windpark Warendorf Milte | Windkraft an Land | 132,46 | 175 | ENERCON GmbH | E-175 EP 5 |  |  |  |  | 2025-04-28 |  | 2026-12-31 | Stadtwerke Münster GmbH | ABR972884522681 | Volleinspeisung | SGE937393326786 | Westnetz GmbH (SNB921897286493) | SNB921897286493 |  | Mittelspannung |  | EEG980257325203 |  |  | 6000
SEE930019798233 | WEA Warendorf Milte 2 | In Planung | Wind | 6000 | 6000 |  |  | 2025-04-29 | Nordrhein-Westfalen | 48231 | Warendorf |  |  | Milte | 620 | 05570052 | Warendorf | Warendorf | 52044256 | 7939982 | 52.0443 | 7.94 | Horizontalläufer | [11 empty] | Windpark Warendorf Milte | Windkraft an Land | 132,46 | 175 | ENERCON GmbH | E-175 EP 5 |  |  |  |  | 2025-04-29 |  | 2026-12-31 | Stadtwerke Münster GmbH | ABR972884522681 | Volleinspeisung | SGE937393326786 | Westnetz GmbH (SNB921897286493) | SNB921897286493 |  | Mittelspannung |  | EEG902704213871 |  |  | 6000
SEE980777139366 | WEA 1 | In Planung | Wind | 7200 | 7200 |  |  | 2025-04-28 | Hessen | 36151 | Burghaun |  |  | Großenmoor | 4:17 | 06631002 | Burghaun | Fulda | 50693432 | 9664725 | 50.6934 | 9.6647 | Horizontalläufer | [11 empty] | Burghaun | Windkraft an Land | 175 | 172 | Vestas Deutschland GmbH | V172-7.2 |  |  |  |  | 2025-05-09 |  | 2028-02-29 | wpd Windpark Nr. 607 GmbH & Co. KG | ABR997658306854 | Volleinspeisung | SGE902637425709 | OsthessenNetz GmbH (SNB934071779865) | SNB934071779865 |  | Mittelspannung |  | EEG904328039653 |  |  | 7200
SEE985964539769 | WEA 2 | In Planung | Wind | 7200 | 7200 |  |  | 2025-04-28 | Hessen | 36151 | Burghaun |  |  | Großenmoor | 4: 13/1 | 06631002 | Burghaun | Fulda | 50,69 | 9667296 | 50.69 | 9.6673 | Horizontalläufer | [11 empty] | Burghaun | Windkraft an Land | 175 | 172 | Vestas Deutschland GmbH | V172-7.2 |  |  |  |  | 2025-05-09 |  | 2028-02-29 | wpd Windpark Nr. 607 GmbH & Co. KG | ABR997658306854 | Volleinspeisung | SGE902637425709 | OsthessenNetz GmbH (SNB934071779865) | SNB934071779865 |  | Mittelspannung |  | EEG937541150836 |  |  | 7200
SEE975286931648 | WEA Warendorf Milte 3 | In Planung | Wind | 5560 | 5560 |  |  | 2025-04-29 | Nordrhein-Westfalen | 48231 | Warendorf |  |  | Milte | 620 | 05570052 | Warendorf | Warendorf | 52044256 | 7939982 | 52.0443 | 7.94 | Horizontalläufer | [11 empty] | Windpark Warendorf Milte | Windkraft an Land | 120 | 160 | ENERCON GmbH | E-160 EP5 |  |  |  |  | 2025-04-29 |  | 2026-12-31 | Stadtwerke Münster GmbH | ABR972884522681 | Volleinspeisung | SGE937393326786 | Westnetz GmbH (SNB921897286493) | SNB921897286493 |  | Mittelspannung |  | EEG900528429355 |  |  | 5560
SEE903208143251 | WEA Warendorf Milte 4 | In Planung | Wind | 6000 | 6000 |  |  | 2025-04-29 | Nordrhein-Westfalen | 48231 | Warendorf |  |  | Milte | 320 | 05570052 | Warendorf | Warendorf | 52044256 | 7939982 | 52.0443 | 7.94 | Horizontalläufer | [11 empty] | Windpark Warendorf Milte | Windkraft an Land | 132,46 | 175 | ENERCON GmbH | E-175 EP 5 |  |  |  |  | 2025-04-29 |  | 2026-12-31 | Stadtwerke Münster GmbH | ABR972884522681 | Volleinspeisung | SGE937393326786 | Westnetz GmbH (SNB921897286493) | SNB921897286493 |  | Mittelspannung |  | EEG910844314105 |  |  | 6000
SEE990246568740 | BERUS01 | In Planung | Wind | 4200 | 4200 |  |  | 2025-05-02 | Saarland | 66802 | Überherrn |  |  | Berus | Flur1: 37/1, 61/39 | 10044119 | Überherrn | Saarlouis | 49281975 | 6665763 | 49.282 | 6.6658 | Horizontalläufer | [11 empty] | Berus | Windkraft an Land | 166 | 136 | Vestas Deutschland GmbH | V136 |  |  |  |  | 2025-05-02 |  | 2027-12-31 | BOREAS Energie GmbH | ABR909054335185 | Volleinspeisung | SGE904908612764 |  |  |  | Niederspannung (= Hausanschluss/Haushaltsstrom) |  | EEG971179562562 |  |  | 4200
SEE975692738206 | ABO Energy WP Everswinkel-Versmar WEA 03 | In Planung | Wind | 5700 | 5700 |  |  | 2025-05-05 | Nordrhein-Westfalen | 48351 | Everswinkel |  |  | Everswinkel | 5:01 | 05570024 | Everswinkel | Warendorf | 51931189 | 7819657 | 51.9312 | 7.8197 | Horizontalläufer | [11 empty] | ABO Energy WP Everswinkel-Versmar | Windkraft an Land | 125,4 | 149,1 | Nordex Energy GmbH | Delta4000 Nordex N149/5.7 |  |  |  |  | 2025-05-06 |  | 2027-12-31 | ABO Energy WP Everswinkel-Versmar GmbH & Co. KG | ABR990406503857 | Volleinspeisung | SGE969683560631 | Westnetz GmbH (SNB921897286493) | SNB921897286493 |  | Mittelspannung |  | EEG964194971167 |  |  | 5700
SEE940073017881 | Elven 5 | In Planung | Wind | 7000 | 7000 |  |  | 2025-05-07 | Nordrhein-Westfalen | 46359 | Heiden |  |  | Heiden | Flur57: 014 | 05554028 | Heiden | Borken | 51787973 | 6960444 | 51.788 | 6.9604 | Horizontalläufer | [11 empty] | Elven | Windkraft an Land | 174,5 | 175 | ENERCON GmbH | E-175 EP5 E2 |  |  |  |  | 2025-05-07 |  | 2027-06-30 | Bürgerenergie A 31 Hohe Mark GmbH & Co. KG | ABR947798981107 | Volleinspeisung | SGE976209775257 | Westnetz GmbH (SNB921897286493) | SNB921897286493 |  | Hochspannung |  | EEG963399381733 |  |  | 7000
SEE919703784349 | Elven 4 | In Planung | Wind | 7000 | 7000 |  |  | 2025-05-07 | Nordrhein-Westfalen | 46359 | Heiden |  |  | Heiden | Flur57: 006 | 05554028 | Heiden | Borken | 51792543 | 6957964 | 51.7925 | 6.958 | Horizontalläufer | [11 empty] | Elven | Windkraft an Land | 174,5 | 175 | ENERCON GmbH | E-175 EP5 E2 |  |  |  |  | 2025-05-07 |  | 2027-06-30 | Bürgerenergie A 31 Hohe Mark GmbH & Co. KG | ABR947798981107 | Volleinspeisung | SGE976209775257 | Westnetz GmbH (SNB921897286493) | SNB921897286493 |  | Hochspannung |  | EEG988978324123 |  |  | 7000
SEE932416978874 | Erlau WEA 12 | In Planung | Wind | 7200 | 7200 |  |  | 2025-05-06 | Sachsen | 09306 | Erlau |  |  | Niedercrossen | 290 | 14522120 | Erlau | Mittelsachsen | 51022977 | 12919415 | 51.023 | 12.9194 | Horizontalläufer | [11 empty] | WP Erlau II | Windkraft an Land | 169 | 162 | Vestas Deutschland GmbH | Vestas V162 |  |  |  |  | 2025-05-13 |  | 2027-12-31 | Energieanlagen Frank Bündig GmbH | ABR901540326530 | Volleinspeisung | SGE979588540966 | Mitteldeutsche Netzgesellschaft Strom mbH (SNB916269213931) | SNB916269213931 |  | Mittelspannung |  | EEG990163767677 |  |  | 7200
SEE932711051340 | Erlau WEA 13 | In Planung | Wind | 7200 | 7200 |  |  | 2025-05-06 | Sachsen | 09306 | Erlau |  |  | Erlau | 457 | 14522120 | Erlau | Mittelsachsen | 5101647 | 1291359 | 51.0165 | 12.9136 | Horizontalläufer | [11 empty] | WP Erlau II | Windkraft an Land | 169 | 162 | Vestas Deutschland GmbH | Vestas V162 |  |  |  |  | 2025-05-12 |  | 2027-12-31 | Energieanlagen Frank Bündig GmbH | ABR901540326530 | Volleinspeisung | SGE979588540966 | Mitteldeutsche Netzgesellschaft Strom mbH (SNB916269213931) | SNB916269213931 |  | Mittelspannung |  | EEG942673359798 |  |  | 7200
SEE986507733316 | WEA 1 | In Planung | Wind | 7200 | 7200 |  |  | 2025-05-14 | Hessen | 35282 | Rauschenberg |  |  | Ernsthausen | Flur2: 015 | 06534017 | Rauschenberg | Marburg-Biedenkopf | 50905952 | 8966222 | 50.906 | 8.9662 | Horizontalläufer | [11 empty] | EE Repowering Sonnblick GmbH & Co. KG | Windkraft an Land | 199 | 172 | Vestas Deutschland GmbH | Vestas V 172 |  |  |  |  | 2025-06-27 |  | 2026-07-20 | EE Repowering Sonnblick GmbH & Co. KG | ABR902828163656 | Volleinspeisung | SGE927762533860 | Avacon Netz GmbH (SNB990362338043) | SNB990362338043 |  | Mittelspannung |  | EEG934832611007 |  |  | 7200
SEE947736967798 | ABO Energy WP Hörstel-Dreierwalde WEA 1 | In Planung | Wind | 6000 | 6000 |  |  | 2025-05-14 | Nordrhein-Westfalen | 48477 | Hörstel |  |  | Dreierwalde | 15: 6, 7 | 05566016 | Hörstel | Steinfurt | 5235208 | 7494142 | 52.3521 | 7.4941 | Horizontalläufer | [11 empty] | ABO Energy WP Hörstel-Dreierwalde | Windkraft an Land | 105 | 150 | Vestas Deutschland GmbH | V150-6.0MW NH105 |  |  |  |  | 2025-05-14 |  | 2028-02-02 | ABO Energy Windpark 11 GmbH & Co. KG | ABR944100555391 | Volleinspeisung | SGE977939469492 | Westnetz GmbH (SNB921897286493) | SNB921897286493 |  | Mittelspannung |  | EEG996200584153 |  |  | 6000
SEE994037159384 | ABO Energy WP Hörstel-Dreierwalde WEA 2 | In Planung | Wind | 7200 | 7200 |  |  | 2025-05-14 | Nordrhein-Westfalen | 48477 | Hörstel |  |  | Dreierwalde | 1:24 | 05566016 | Hörstel | Steinfurt | 52355923 | 7505788 | 52.3559 | 7.5058 | Horizontalläufer | [11 empty] | ABO Energy WP Hörstel-Dreierwalde | Windkraft an Land | 175 | 172 | Vestas Deutschland GmbH | V172-7.2MW NH175 |  |  |  |  | 2025-06-10 |  | 2028-02-02 | ABO Energy Windpark 11 GmbH & Co. KG | ABR944100555391 | Volleinspeisung | SGE977939469492 | Westnetz GmbH (SNB921897286493) | SNB921897286493 |  | Mittelspannung |  | EEG914264527008 |  |  | 7200
SEE937666152265 | WEA 2 | In Planung | Wind | 7200 | 7200 |  |  | 2025-05-14 | Hessen | 35282 | Rauschenberg |  |  | Ernsthausen | Flur2: 007 | 06534017 | Rauschenberg | Marburg-Biedenkopf | 50907023 | 897154 | 50.907 | 8.9715 | Horizontalläufer | [11 empty] | EE Repowering Sonnblick GmbH & Co. KG | Windkraft an Land | 199 | 172 | Vestas Deutschland GmbH | Vestas V 172 |  |  |  |  | 2025-06-27 |  | 2026-07-20 | EE Repowering Sonnblick GmbH & Co. KG | ABR902828163656 | Volleinspeisung | SGE927762533860 | Avacon Netz GmbH (SNB990362338043) | SNB990362338043 |  | Mittelspannung |  | EEG917501557288 |  |  | 7200
SEE993687415871 | WEA 3 | In Planung | Wind | 7200 | 7200 |  |  | 2025-05-14 | Hessen | 35282 | Rauschenberg |  |  | Josbach | Flur12: 092/33, 093/33, 102/33, 105/33 | 06534017 | Rauschenberg | Marburg-Biedenkopf | 50907636 | 8977115 | 50.9076 | 8.9771 | Horizontalläufer | [11 empty] | EE Repowering Sonnblick GmbH & Co. KG | Windkraft an Land | 199 | 172 | Vestas Deutschland GmbH | Vestas V 172 |  |  |  |  | 2025-07-15 |  | 2026-09-20 | EE Repowering Sonnblick GmbH & Co. KG | ABR902828163656 | Volleinspeisung | SGE927762533860 | Avacon Netz GmbH (SNB990362338043) | SNB990362338043 |  | Mittelspannung |  | EEG944421217251 |  |  | 7200
SEE952199303267 | WEA 4 | In Planung | Wind | 7200 | 7200 |  |  | 2025-05-14 | Hessen | 35282 | Rauschenberg |  |  | Ernsthausen | Flur2: 011, 023 | 06534017 | Rauschenberg | Marburg-Biedenkopf | 5090438 | 8974756 | 50.9044 | 8.9748 | Horizontalläufer | [11 empty] | EE Repowering Sonnblick GmbH & Co. KG | Windkraft an Land | 199 | 172 | Vestas Deutschland GmbH | Vestas V 172 |  |  |  |  | 2025-07-15 |  | 2026-07-20 | EE Repowering Sonnblick GmbH & Co. KG | ABR902828163656 | Volleinspeisung | SGE927762533860 | Avacon Netz GmbH (SNB990362338043) | SNB990362338043 |  | Mittelspannung |  | EEG950581145723 |  |  | 7200
SEE968618960348 | WEA 5 | In Planung | Wind | 7200 | 7200 |  |  | 2025-05-14 | Hessen | 35282 | Rauschenberg |  |  | Josbach | Flur12: 091/30 | 06534017 | Rauschenberg | Marburg-Biedenkopf | 50904876 | 8980032 | 50.9049 | 8.98 | Horizontalläufer | [11 empty] | EE Repowering Sonnblick GmbH & Co. KG | Windkraft an Land | 199 | 172 | Vestas Deutschland GmbH | Vestas V 172 |  |  |  |  | 2025-06-27 |  | 2026-07-20 | EE Repowering Sonnblick GmbH & Co. KG | ABR902828163656 | Volleinspeisung | SGE927762533860 | Avacon Netz GmbH (SNB990362338043) | SNB990362338043 |  | Mittelspannung |  | EEG966307518320 |  |  | 7200
SEE908351755900 | Bürgerwind Steigerwald SEF-MB WEA1 | In Planung | Wind | 5560 | 5560 |  |  | 2025-05-14 | Bayern | 91443 | Scheinfeld |  |  | Burgambach | Flur: 198/3 | 09575161 | Scheinfeld | Neustadt a.d. Aisch-Bad Windsheim | 49677659 | 10407949 | 49.6777 | 10.4079 | Horizontalläufer | [11 empty] | Bürgerwind Steigerwald | Windkraft an Land | 166,6 | 160 | ENERCON GmbH | E-160 EP5 E3 R1 |  |  |  |  | 2025-07-28 |  | 2028-05-31 | Bürgerwind Steigerwald GmbH & Co. KG I | ABR926406254956 | Volleinspeisung |  | N-ERGIE Netz GmbH (SNB973875583315) | SNB973875583315 |  | Mittelspannung |  | EEG902034483425 |  |  | 5560
SEE953487472566 | Bürgerwind Steigerwald SEF-MB WEA2 | In Planung | Wind | 5560 | 5560 |  |  | 2025-05-14 | Bayern | 91443 | Scheinfeld |  |  | Burgambach | 124/2 | 09575161 | Scheinfeld | Neustadt a.d. Aisch-Bad Windsheim | 49672433 | 10421267 | 49.6724 | 10.4213 | Horizontalläufer | [11 empty] | Bürgerwind Steigerwald | Windkraft an Land | 166,6 | 160 | ENERCON GmbH | E-160 EP5 E3 R1 |  |  |  |  | 2025-07-28 |  | 2028-05-31 | Bürgerwind Steigerwald GmbH & Co. KG I | ABR926406254956 | Volleinspeisung |  | N-ERGIE Netz GmbH (SNB973875583315) | SNB973875583315 |  | Mittelspannung |  | EEG924569178331 |  |  | 5560
SEE910053076016 | N117 | In Planung | Wind | 3600 | 3600 |  |  | 2025-05-19 | Nordrhein-Westfalen | 33165 | Lichtenau |  |  | Iggenhausen | Flur 9 Flurstück 37 | 05774028 | Lichtenau | Paderborn | 51669146 | 8885892 | 51.6691 | 8.8859 | Horizontalläufer | [11 empty] | Hassel | Windkraft an Land | 134 | 116,8 | Nordex Energy GmbH | N117 |  |  |  |  | 2025-05-19 |  | 2027-05-30 | SPL Lichtenau GmbH | ABR934399443370 | Volleinspeisung |  | Westfalen Weser Netz GmbH (SNB929881052512) | SNB929881052512 |  | Mittelspannung |  | EEG956586313181 |  |  | 3600
SEE981236165889 | WestenderHof Repowering | In Planung | Wind | 7000 | 7000 |  |  | 2025-05-19 | Niedersachsen | 26553 | Dornum |  |  | Dornumergrode | Flur 10, Flurstück 7/2 | 03452027 | Dornum | Aurich | 53672883 | 7419358 | 53.6729 | 7.4194 | Horizontalläufer | [11 empty] | WP-DG | Windkraft an Land | 115 | 163 | Nordex Energy GmbH | Nordex N163/6.X |  |  |  |  | 2025-05-19 |  | 2028-05-14 | Windkraft Westender Hof GmbH & Co. KG | ABR980204127300 | Volleinspeisung | SGE991451848030 | EWE NETZ GmbH (SNB951051725711) | SNB951051725711 |  | Mittelspannung |  | EEG941488702621 |  |  | 7000
SEE953848409224 | WP Parchow II WEA 1 | In Planung | Wind | 5560 | 5560 |  |  | 2025-05-20 | Mecklenburg-Vorpommern | 18233 | Carinerland |  |  | Uhlenbrook | 1, 48 | 13072022 | Carinerland | Rostock | 54026222 | 11742452 | 54.0262 | 11.7425 | Horizontalläufer | [12 empty] | Windkraft an Land | 120 | 160 | ENERCON GmbH | E 160 EP5 E3 R1 |  |  |  |  | 2025-05-20 |  | 2027-05-31 | Windpark Parchow GmbH & Co.KG | ABR973442125542 | Volleinspeisung | SGE941955433881 | E.DIS Netz GmbH (SNB941690671609) | SNB941690671609 |  | Umspannebene Hochspannung/Mittelspannung |  | EEG995863107068 |  |  | 5560
SEE943690471517 | WP Parchow II WEA 2 | In Planung | Wind | 5560 | 5560 |  |  | 2025-05-20 | Mecklenburg-Vorpommern | 18233 | Carinerland |  |  | Uhlenbrook | 1, 50 | 13072022 | Carinerland | Rostock | 54023503 | 11742664 | 54.0235 | 11.7427 | Horizontalläufer | [11 empty] | WP Parchow II | Windkraft an Land | 120 | 160 | ENERCON GmbH | E 160 EP5 E3 R1 |  |  |  |  | 2025-05-20 |  | 2027-05-31 | Windpark Parchow GmbH & Co.KG | ABR973442125542 | Volleinspeisung | SGE941955433881 | E.DIS Netz GmbH (SNB941690671609) | SNB941690671609 |  | Umspannebene Hochspannung/Mittelspannung |  | EEG918231066552 |  |  | 5560
SEE927254155310 | WP Parchow II WEA 4 | In Planung | Wind | 5560 | 5560 |  |  | 2025-05-20 | Mecklenburg-Vorpommern | 18233 | Carinerland |  |  | Parchow | 1, 137 | 13072022 | Carinerland | Rostock | 54021302 | 11754351 | 54.0213 | 11.7544 | Horizontalläufer | [11 empty] | WP Parchow II | Windkraft an Land | 99 | 160 | ENERCON GmbH | E 160 EP5 E3 R1 |  |  |  |  | 2025-05-20 |  | 2027-05-31 | Windpark Parchow GmbH & Co.KG | ABR973442125542 | Volleinspeisung | SGE941955433881 | E.DIS Netz GmbH (SNB941690671609) | SNB941690671609 |  | Umspannebene Hochspannung/Mittelspannung |  | EEG919373122571 |  |  | 5560
SEE911956340549 | WP Parchow II WEA 5 | In Planung | Wind | 5560 | 5560 |  |  | 2025-05-20 | Mecklenburg-Vorpommern | 18233 | Carinerland |  |  | Parchow | 1, 140 | 13072022 | Carinerland | Rostock | 54018082 | 11756327 | 54.0181 | 11.7563 | Horizontalläufer | [11 empty] | WP Parchow II | Windkraft an Land | 99 | 160 | ENERCON GmbH | E 160 EP5 E3 R1 |  |  |  |  | 2025-05-20 |  | 2025-05-31 | Windpark Parchow GmbH & Co.KG | ABR973442125542 | Volleinspeisung | SGE941955433881 | E.DIS Netz GmbH (SNB941690671609) | SNB941690671609 |  | Niederspannung (= Hausanschluss/Haushaltsstrom) |  | EEG912655911009 |  |  | 5560
SEE924089987543 | Geitelde REP 1 | In Planung | Wind | 6800 | 6800 |  |  | 2025-05-20 | Niedersachsen | 38122 | Braunschweig |  |  | Geitelde | Flur 1 Flurstück 222 | 03101000 | Braunschweig | Braunschweig | 52209158 | 10453965 | 52.2092 | 10.454 | Horizontalläufer | [11 empty] | WP Geitelde Repowering | Windkraft an Land | 179 | 175 | Nordex Germany GmbH | N175/6.X |  |  |  |  | 2025-09-01 |  | 2028-08-01 | Landwind Planung GmbH & Co. KG | ABR982392078730 | Volleinspeisung | SGE974245951710 | Avacon Netz GmbH (SNB990362338043) | SNB990362338043 |  | Hochspannung |  | EEG906037833799 |  |  | 6800
SEE944355055639 | Geitelde REP 2 | In Planung | Wind | 6800 | 6800 |  |  | 2025-05-20 | Niedersachsen | 38122 | Braunschweig |  |  | Geitelde | Flur 2 Flurstück 72 | 03101000 | Braunschweig | Braunschweig | 52214324 | 10453519 | 52.2143 | 10.4535 | Horizontalläufer | [11 empty] | WP Geitelde Repowering | Windkraft an Land | 179 | 175 | Nordex Germany GmbH | N175/6.X |  |  |  |  | 2025-09-01 |  | 2028-08-01 | Landwind Planung GmbH & Co. KG | ABR982392078730 | Volleinspeisung | SGE974245951710 | Avacon Netz GmbH (SNB990362338043) | SNB990362338043 |  | Hochspannung |  | EEG991023799081 |  |  | 6800
SEE978195487152 | Geitelde REP 3 | In Planung | Wind | 6800 | 6800 |  |  | 2025-05-20 | Niedersachsen | 38122 | Braunschweig |  |  | Stiddien | Flur 1 Flurstück 58/13 | 03101000 | Braunschweig | Braunschweig | 52219587 | 1045331 | 52.2196 | 10.4533 | Horizontalläufer | [11 empty] | WP Geitelde Repowering | Windkraft an Land | 179 | 175 | Nordex Germany GmbH | N175/6.X |  |  |  |  | 2025-09-01 |  | 2028-08-01 | Landwind Planung GmbH & Co. KG | ABR982392078730 | Volleinspeisung | SGE974245951710 | Avacon Netz GmbH (SNB990362338043) | SNB990362338043 |  | Hochspannung |  | EEG994309457637 |  |  | 6800
SEE955108367930 | Geitelde REP 4 | In Planung | Wind | 6800 | 6800 |  |  | 2025-05-20 | Niedersachsen | 38122 | Braunschweig |  |  | Broitzem | Flur 3 Flurstück 187/5 | 03101000 | Braunschweig | Braunschweig | 52221722 | 10466044 | 52.2217 | 10.466 | Horizontalläufer | [11 empty] | WP Geitelde Repowering | Windkraft an Land | 179 | 175 | Nordex Germany GmbH | N175/6.X |  |  |  |  | 2025-09-01 |  | 2028-08-01 | Landwind Planung GmbH & Co. KG | ABR982392078730 | Volleinspeisung | SGE974245951710 | Avacon Netz GmbH (SNB990362338043) | SNB990362338043 |  | Hochspannung |  | EEG916057887559 |  |  | 6800
SEE944253640791 | WP Parchow II WEA 6 | In Planung | Wind | 5560 | 5560 |  |  | 2025-05-20 | Mecklenburg-Vorpommern | 18233 | Carinerland |  |  | Parchow | 1110 | 13072022 | Carinerland | Rostock | 54021269 | 11760462 | 54.0213 | 11.7605 | Horizontalläufer | [11 empty] | WP Parchow II | Windkraft an Land | 99 | 160 | ENERCON GmbH | E 160 EP5 E3 R1 |  |  |  |  | 2025-05-20 |  | 2027-05-31 | Windpark Parchow GmbH & Co.KG | ABR973442125542 | Volleinspeisung | SGE941955433881 | E.DIS Netz GmbH (SNB941690671609) | SNB941690671609 |  | Umspannebene Hochspannung/Mittelspannung |  | EEG988776934111 |  |  | 5560
SEE948778761856 | WP Parchow II WEA 9 | In Planung | Wind | 5560 | 5560 |  |  | 2025-05-20 | Mecklenburg-Vorpommern | 18233 | Carinerland |  |  | Uhlenbrook | 1,86 | 13072022 | Carinerland | Rostock | 5402207 | 11734255 | 54.0221 | 11.7343 | Horizontalläufer | [11 empty] | WP Parchow II | Windkraft an Land | 120 | 160 | ENERCON GmbH | E 160 EP5 E3 R1 |  |  |  |  | 2025-05-20 |  | 2027-05-31 | Windpark Parchow GmbH & Co.KG | ABR973442125542 | Volleinspeisung | SGE941955433881 | E.DIS Netz GmbH (SNB941690671609) | SNB941690671609 |  | Umspannebene Hochspannung/Mittelspannung |  | EEG909466338460 |  |  | 5560
SEE935803811228 | E-138 Hassel WEA 21 | In Planung | Wind | 4260 | 4260 |  |  | 2025-05-21 | Nordrhein-Westfalen | 33165 | Lichtenau |  |  | Grundsteinheim | Flur1:111,097,029 | 05774028 | Lichtenau | Paderborn | 51667812 | 8865279 | 51.6678 | 8.8653 | Horizontalläufer | [11 empty] | WP Hassel | Windkraft an Land | 160 | 138,25 | ENERCON GmbH | E-138 EP3 E3 |  |  |  |  | 2025-07-03 |  | 2027-05-13 | Planungsgemeinschaft Hassel | ABR996238141113 | Volleinspeisung | SGE990451292959 | Westfalen Weser Netz GmbH (SNB929881052512) | SNB929881052512 |  | Mittelspannung |  | EEG951530361867 |  |  | 4260
SEE905094974759 | Bürgerwind Steigerwald SEF-MB WEA3 | In Planung | Wind | 5560 | 5560 |  |  | 2025-05-21 | Bayern | 91443 | Scheinfeld |  |  | Grappertshofen | 210 | 09575161 | Scheinfeld | Neustadt a.d. Aisch-Bad Windsheim | 49668087 | 10422765 | 49.6681 | 10.4228 | Horizontalläufer | [11 empty] | Bürgerwind Steigerwald | Windkraft an Land | 166,6 | 160 | ENERCON GmbH | E-160 EP5 E3 R1 |  |  |  |  | 2025-07-28 |  | 2027-05-31 | Bürgerwind Steigerwald GmbH & Co. KG I | ABR926406254956 | Volleinspeisung |  | N-ERGIE Netz GmbH (SNB973875583315) | SNB973875583315 |  | Mittelspannung |  | EEG961300015906 |  |  | 5560
SEE981010356434 | Bürgerwind Steigerwald Baudenbach WEA1 | In Planung | Wind | 7000 | 7000 |  |  | 2025-05-21 | Bayern | 91460 | Baudenbach |  |  | Baudenbach | 1544/9 | 09575113 | Baudenbach | Neustadt a.d. Aisch-Bad Windsheim | 49637192 | 10523609 | 49.6372 | 10.5236 | Horizontalläufer | [11 empty] | Bürgerwind Steigerwald | Windkraft an Land | 174,5 | 175 | ENERCON GmbH | E-175 EP5; HT-174,50 |  |  |  |  | 2025-05-21 |  | 2029-05-31 | Bürgerwind Steigerwald GmbH & Co. KG II | ABR925713561566 | Volleinspeisung |  | N-ERGIE Netz GmbH (SNB973875583315) | SNB973875583315 |  | Mittelspannung |  | EEG966621505969 |  |  | 7000
SEE981507859653 | Bürgerwind Steigerwald Baudenbach WEA2 | In Planung | Wind | 7000 | 7000 |  |  | 2025-05-21 | Bayern | 91460 | Baudenbach |  |  | Frankenfeld | 140/6 | 09575113 | Baudenbach | Neustadt a.d. Aisch-Bad Windsheim | 49641414 | 10511703 | 49.6414 | 10.5117 | Horizontalläufer | [11 empty] | Bürgerwind Steigerwald | Windkraft an Land | 174,5 | 175 | ENERCON GmbH | E-175 EP5; HT-174,50 |  |  |  |  | 2025-05-21 |  | 2029-05-31 | Bürgerwind Steigerwald GmbH & Co. KG II | ABR925713561566 | Volleinspeisung |  | N-ERGIE Netz GmbH (SNB973875583315) | SNB973875583315 |  | Mittelspannung |  | EEG943678112265 |  |  | 7000
SEE974446241122 | Bürgerwind Steigerwald Baudenbach WEA3 | In Planung | Wind | 7000 | 7000 |  |  | 2025-05-21 | Bayern | 91460 | Baudenbach |  |  | Baudenbach | 1544/2 | 09575113 | Baudenbach | Neustadt a.d. Aisch-Bad Windsheim | 49640592 | 10533189 | 49.6406 | 10.5332 | Horizontalläufer | [11 empty] | Bürgerwind Steigerwald | Windkraft an Land | 174,5 | 175 | ENERCON GmbH | E-175 EP5; HT-174,50 |  |  |  |  | 2025-05-21 |  | 2029-05-31 | Bürgerwind Steigerwald GmbH & Co. KG II | ABR925713561566 | Volleinspeisung |  | N-ERGIE Netz GmbH (SNB973875583315) | SNB973875583315 |  | Mittelspannung |  | EEG983349153500 |  |  | 7000
SEE908092659710 | Bürgerwind Steigerwald Baudenbach WEA4 | In Planung | Wind | 7000 | 7000 |  |  | 2025-05-21 | Bayern | 91460 | Baudenbach |  |  | Baudenbach | 1599/9 | 09575113 | Baudenbach | Neustadt a.d. Aisch-Bad Windsheim | 49645802 | 10520802 | 49.6458 | 10.5208 | Horizontalläufer | [11 empty] | Bürgerwind Steigerwald | Windkraft an Land | 174,5 | 175 | ENERCON GmbH | E-175 EP5; HT-174,50 |  |  |  |  | 2025-05-21 |  | 2029-05-31 | Bürgerwind Steigerwald GmbH & Co. KG II | ABR925713561566 | Volleinspeisung |  | N-ERGIE Netz GmbH (SNB973875583315) | SNB973875583315 |  | Mittelspannung |  | EEG993528184355 |  |  | 7000
SEE902021854368 | Bürgerwind Steigerwald Baudenbach WEA5 | In Planung | Wind | 7000 | 7000 |  |  | 2025-05-21 | Bayern | 91460 | Baudenbach |  |  | Baudenbach | 1563/1 | 09575113 | Baudenbach | Neustadt a.d. Aisch-Bad Windsheim | 49645909 | 10530433 | 49.6459 | 10.5304 | Horizontalläufer | [11 empty] | Bürgerwind Steigerwald | Windkraft an Land | 174,5 | 175 | ENERCON GmbH | E-175 EP5; HT-174,50 |  |  |  |  | 2025-05-21 |  | 2029-05-31 | Bürgerwind Steigerwald GmbH & Co. KG II | ABR925713561566 | Volleinspeisung |  | N-ERGIE Netz GmbH (SNB973875583315) | SNB973875583315 |  | Mittelspannung |  | EEG988033191660 |  |  | 7000
SEE965450819667 | Bürgerwind Steigerwald Baudenbach WEA6 | In Planung | Wind | 7000 | 7000 |  |  | 2025-05-21 | Bayern | 91460 | Baudenbach |  |  | Baudenbach | 1627/4 | 09575113 | Baudenbach | Neustadt a.d. Aisch-Bad Windsheim | 49650024 | 10518481 | 49.65 | 10.5185 | Horizontalläufer | [11 empty] | Bürgerwind Steigerwald | Windkraft an Land | 174,5 | 175 | ENERCON GmbH | E-175 EP5; HT-174,50 |  |  |  |  | 2025-05-21 |  | 2029-05-31 | Bürgerwind Steigerwald GmbH & Co. KG II | ABR925713561566 | Volleinspeisung |  | N-ERGIE Netz GmbH (SNB973875583315) | SNB973875583315 |  | Mittelspannung |  | EEG993385154454 |  |  | 7000
SEE930918513548 | Bürgerwind Steigerwald Baudenbach WEA7 | In Planung | Wind | 7000 | 7000 |  |  | 2025-05-21 | Bayern | 91443 | Scheinfeld |  |  | Ruthmannsweiler | 313 | 09575161 | Scheinfeld | Neustadt a.d. Aisch-Bad Windsheim | 49654634 | 10511919 | 49.6546 | 10.5119 | Horizontalläufer | [11 empty] | Bürgerwind Steigerwald | Windkraft an Land | 174,5 | 175 | ENERCON GmbH | E-175 EP5; HT-174,50 |  |  |  |  | 2025-05-21 |  | 2029-05-31 | Bürgerwind Steigerwald GmbH & Co. KG II | ABR925713561566 | Volleinspeisung |  | N-ERGIE Netz GmbH (SNB973875583315) | SNB973875583315 |  | Mittelspannung |  | EEG914723106225 |  |  | 7000
SEE949539856040 | Bürgerwind Steigerwald Baudenbach WEA8 | In Planung | Wind | 7000 | 7000 |  |  | 2025-05-21 | Bayern | 91443 | Scheinfeld |  |  | Ruthmannsweiler | 408/5 | 09575161 | Scheinfeld | Neustadt a.d. Aisch-Bad Windsheim | 49656675 | 10525034 | 49.6567 | 10.525 | Horizontalläufer | [11 empty] | Bürgerwind Steigerwald | Windkraft an Land | 174,5 | 175 | ENERCON GmbH | E-175 EP5; HT-174,50 |  |  |  |  | 2025-05-21 |  | 2029-05-31 | Bürgerwind Steigerwald GmbH & Co. KG II | ABR925713561566 | Volleinspeisung |  | N-ERGIE Netz GmbH (SNB973875583315) | SNB973875583315 |  | Mittelspannung |  | EEG961510054986 |  |  | 7000
SEE946915242695 | Bürgerwind Steigerwald Baudenbach WEA9 | In Planung | Wind | 7000 | 7000 |  |  | 2025-05-21 | Bayern | 91443 | Scheinfeld |  |  | Ruthmannsweiler | 429 | 09575161 | Scheinfeld | Neustadt a.d. Aisch-Bad Windsheim | 49659311 | 10510581 | 49.6593 | 10.5106 | Horizontalläufer | [11 empty] | Bürgerwind Steigerwald | Windkraft an Land | 174,5 | 175 | ENERCON GmbH | E-175 EP5; HT-174,50 |  |  |  |  | 2025-05-21 |  | 2029-05-31 | Bürgerwind Steigerwald GmbH & Co. KG II | ABR925713561566 | Volleinspeisung |  | N-ERGIE Netz GmbH (SNB973875583315) | SNB973875583315 |  | Mittelspannung |  | EEG932182175835 |  |  | 7000
SEE910865904873 | Bürgerwind Steigerwald Baudenbach WEA10 | In Planung | Wind | 7000 | 7000 |  |  | 2025-05-21 | Bayern | 91480 | Markt Taschendorf |  |  | Obersteinbach | 494/4 | 09575147 | Markt Taschendorf | Neustadt a.d. Aisch-Bad Windsheim | 49665117 | 10513754 | 49.6651 | 10.5138 | Horizontalläufer | [11 empty] | Bürgerwind Steigerwald | Windkraft an Land | 174,5 | 175 | ENERCON GmbH | E-175 EP5; HT-174,50 |  |  |  |  | 2025-05-21 |  | 2029-05-31 | Bürgerwind Steigerwald GmbH & Co. KG II | ABR925713561566 | Volleinspeisung |  | N-ERGIE Netz GmbH (SNB973875583315) | SNB973875583315 |  | Mittelspannung |  | EEG999927419050 |  |  | 7000
SEE948375757139 | Beesenstedt/Rottelsdorf WEA-2 | In Planung | Wind | 6000 | 6000 |  |  | 2025-05-22 | Sachsen-Anhalt | 06198 | Salzatal |  |  | Beesenstedt | 2, Flurstück 5/4 | 15088319 | Salzatal | Saalekreis | 51575148 | 11701843 | 51.5751 | 11.7018 | Horizontalläufer | [11 empty] | Beesenstedt | Windkraft an Land | 169 | 150 | Vestas Deutschland GmbH | V150 |  |  |  |  | 2025-05-22 |  | 2026-11-01 | Eurowind Energy GmbH | ABR928567608968 | Volleinspeisung | SGE921084177146 | Mitteldeutsche Netzgesellschaft Strom mbH (SNB916269213931) | SNB916269213931 |  | Mittelspannung |  | EEG937132028414 |  |  | 6000
SEE916978760429 | WEA 1 | In Planung | Wind | 5600 | 5600 |  |  | 2025-05-23 | Mecklenburg-Vorpommern | 17309 | Schönwalde |  |  | Dargitz | 1, Flurstück 2/2 | 13075126 | Schönwalde | Vorpommern-Greifswald | 535571 | 13935694 | 53.5571 | 13.9357 | Horizontalläufer | [11 empty] | Jatznick | Windkraft an Land | 165 | 152 | eno energy systems GmbH | eno152 - 5,6 MW |  |  |  |  | 2025-05-23 |  | 2028-04-04 | eno energy GmbH | ABR918822616838 | Volleinspeisung | SGE962929066638 | E.DIS Netz GmbH (SNB941690671609) | SNB941690671609 |  | Niederspannung (= Hausanschluss/Haushaltsstrom) |  | EEG930511087293 |  |  | 5600
SEE926479567014 | WEA 2 | In Planung | Wind | 5600 | 5600 |  |  | 2025-05-23 | Mecklenburg-Vorpommern | 17309 | Schönwalde |  |  | Dargitz | 1, Flurstück 2/2 | 13075126 | Schönwalde | Vorpommern-Greifswald | 53558123 | 1394059 | 53.5581 | 13.9406 | Horizontalläufer | [11 empty] | Jatznick | Windkraft an Land | 165 | 152 | eno energy systems GmbH | eno152 - 5,6 MW |  |  |  |  | 2025-05-23 |  | 2028-04-04 | eno energy GmbH | ABR918822616838 | Volleinspeisung | SGE962929066638 | E.DIS Netz GmbH (SNB941690671609) | SNB941690671609 |  | Niederspannung (= Hausanschluss/Haushaltsstrom) |  | EEG931418395467 |  |  | 5600
SEE968348043786 | WKA 01 | In Planung | Wind | 6000 | 6000 |  |  | 2025-05-23 | Sachsen-Anhalt | 39596 | Arneburg |  |  | Sanne | 8, Flurstück 231 | 15090010 | Arneburg | Stendal | 5265374 | 11972218 | 52.6537 | 11.9722 | Horizontalläufer | [11 empty] | Arneburg-Sanne I | Windkraft an Land | 165 | 160 | eno energy systems GmbH | eno 160, 6,0 MW |  |  |  |  | 2025-06-05 |  | 2028-05-13 | eno energy GmbH | ABR918822616838 | Volleinspeisung | SGE974130846978 | Avacon Netz GmbH (SNB990362338043) | SNB990362338043 |  | Mittelspannung |  | EEG908791815073 |  |  | 6000
SEE986778341364 | WKA 02 | In Planung | Wind | 6000 | 6000 |  |  | 2025-05-23 | Sachsen-Anhalt | 39596 | Arneburg |  |  | Sanne | 8, Flurstück 231 | 15090010 | Arneburg | Stendal | 52650248 | 11972219 | 52.6502 | 11.9722 | Horizontalläufer | [11 empty] | Arneburg-Sanne I | Windkraft an Land | 165 | 160 | eno energy systems GmbH | eno 160, 6,0 MW |  |  |  |  | 2025-06-05 |  | 2028-05-13 | eno energy GmbH | ABR918822616838 | Volleinspeisung | SGE974130846978 | Avacon Netz GmbH (SNB990362338043) | SNB990362338043 |  | Mittelspannung |  | EEG999519300773 |  |  | 6000
SEE953467324885 | WEA 02 | In Planung | Wind | 5600 | 5600 |  |  | 2025-05-26 | Schleswig-Holstein | 23827 | Travenhorst |  |  | Travenhorst | 1: 6/8 | 01060090 | Travenhorst | Segeberg | 54025867 | 10424875 | 54.0259 | 10.4249 | Horizontalläufer | [11 empty] | Windpark Travenhorst | Windkraft an Land | 119 | 162 | Vestas Deutschland GmbH | V162 |  |  |  |  | 2025-05-26 |  | 2027-02-15 | GPJ Windpark Travenhorst GmbH & Co. KG | ABR956146318410 | Volleinspeisung | SGE934756660020 | Schleswig-Holstein Netz GmbH (SNB990857029876) | SNB990857029876 |  | Mittelspannung |  | EEG902186934974 |  |  | 5600
SEE970042349491 | BÜH-2 | In Planung | Wind | 5560 | 5560 |  |  | 2025-05-26 | Baden-Württemberg | 74426 | Bühlerzell |  |  | Bühlerzell | Flur4: 12/1 | 08127013 | Bühlerzell | Schwäbisch Hall | 48993051 | 9982905 | 48.9931 | 9.9829 | Horizontalläufer | [11 empty] | Windpark Bühlerzell | Windkraft an Land | 166,6 | 160 | ENERCON GmbH | E-160 EP5 E3 |  |  |  |  | 2025-06-18 |  | 2027-12-31 | EE Bürgerenergie Bühlerzell | ABR991034584218 | Volleinspeisung | SGE961485790629 | Netze BW GmbH (SNB948311994307) | SNB948311994307 |  | Umspannebene Hochspannung/Mittelspannung |  | EEG974425332681 |  |  | 5560
SEE970006751377 | BÜH-3 | In Planung | Wind | 5560 | 5560 |  |  | 2025-05-26 | Baden-Württemberg | 74426 | Bühlerzell |  |  | Bühlerzell | Flur5: 119 | 08127013 | Bühlerzell | Schwäbisch Hall | 48990041 | 9975208 | 48.99 | 9.9752 | Horizontalläufer | [11 empty] | Windpark Bühlerzell | Windkraft an Land | 166,6 | 160 | ENERCON GmbH | E-160 EP5 E3 |  |  |  |  | 2025-06-18 |  | 2027-12-31 | EE Bürgerenergie Bühlerzell | ABR991034584218 | Volleinspeisung | SGE961485790629 | Netze BW GmbH (SNB948311994307) | SNB948311994307 |  | Umspannebene Hochspannung/Mittelspannung |  | EEG914338092647 |  |  | 5560
SEE976014850149 | BÜH-4 | In Planung | Wind | 5560 | 5560 |  |  | 2025-05-26 | Baden-Württemberg | 74426 | Bühlerzell |  |  | Bühlerzell | Flur5: 115 | 08127013 | Bühlerzell | Schwäbisch Hall | 48988304 | 9967918 | 48.9883 | 9.9679 | Horizontalläufer | [11 empty] | Windpark Bühlerzell | Windkraft an Land | 166,6 | 160 | ENERCON GmbH | E-160 EP5 E3 |  |  |  |  | 2025-06-18 |  | 2027-12-31 | EE Bürgerenergie Bühlerzell | ABR991034584218 | Volleinspeisung | SGE961485790629 | Netze BW GmbH (SNB948311994307) | SNB948311994307 |  | Umspannebene Hochspannung/Mittelspannung |  | EEG914620441702 |  |  | 5560
SEE968272200415 | Greffen Süd WEA1 E-138 | In Planung | Wind | 4260 | 4260 |  |  | 2025-05-26 | Nordrhein-Westfalen | 33428 | Harsewinkel |  |  | Greffen | Flur19: 028 | 05754016 | Harsewinkel | Gütersloh | 51961824 | 811438 | 51.9618 | 8.1144 | Horizontalläufer | [11 empty] | Greffen Süd | Windkraft an Land | 160 | 138,25 | ENERCON GmbH | E-138 EP3 E3 |  |  |  |  | 2025-09-25 |  | 2027-07-01 | Deutsche WindXperts 11. GmbH & Co. KG | ABR954360919574 | Volleinspeisung | SGE937884682612 | Westnetz GmbH (SNB921897286493) | SNB921897286493 |  | Hochspannung |  | EEG941476864140 |  |  | 4260 | WIN25-3/069,
SEE920316453041 | Greffen Süd WEA2 E-138 | In Planung | Wind | 4260 | 4260 |  |  | 2025-05-26 | Nordrhein-Westfalen | 33428 | Harsewinkel |  |  | Greffen | Flur19: 029, 043 | 05754016 | Harsewinkel | Gütersloh | 51959536 | 8117336 | 51.9595 | 8.1173 | Horizontalläufer | [11 empty] | Greffen Süd | Windkraft an Land | 160 | 138,25 | ENERCON GmbH | E-138 EP3 E3 |  |  |  |  | 2025-09-25 |  | 2027-07-01 | Deutsche WindXperts 11. GmbH & Co. KG | ABR954360919574 | Volleinspeisung | SGE947305094382 | Westnetz GmbH (SNB921897286493) | SNB921897286493 |  | Hochspannung |  | EEG916071575883 |  |  | 4260 | WIN25-3/070,
SEE917426735488 | WEA 1 | In Planung | Wind | 4200 | 4200 |  |  | 2025-05-26 | Nordrhein-Westfalen | 59939 | Olsberg |  |  | Assinghausen | Flur 3, Flurstück 31 | 05958036 | Olsberg | Hochsauerlandkreis | 51334272 | 8506158 | 51.3343 | 8.5062 | Horizontalläufer | [11 empty] | Windpark Olsberg GmbH & Co. KG | Windkraft an Land | 135 | 127 | ENERCON GmbH | E-126 EP4 |  |  |  |  | 2025-05-26 |  | 2027-10-31 | BayWa r.e. Wind GmbH | ABR932682301871 | Volleinspeisung | SGE937721194582 | Westnetz GmbH (SNB921897286493) | SNB921897286493 |  | Mittelspannung |  | EEG926323677265 |  |  | 4200
SEE952886224813 | WEA 2 | In Planung | Wind | 4200 | 4200 |  |  | 2025-05-26 | Nordrhein-Westfalen | 59939 | Olsberg |  |  | Assinghausen | Flur 3, Flurstück 31 | 05958036 | Olsberg | Hochsauerlandkreis | 51331345 | 8507266 | 51.3313 | 8.5073 | Horizontalläufer | [11 empty] | Windpark Olsberg GmbH & Co. KG | Windkraft an Land | 135 | 127 | ENERCON GmbH | E-126 EP4 |  |  |  |  | 2025-05-26 |  | 2027-10-31 | BayWa r.e. Wind GmbH | ABR932682301871 | Volleinspeisung | SGE937721194582 | Westnetz GmbH (SNB921897286493) | SNB921897286493 |  | Mittelspannung |  | EEG938772400592 |  |  | 4200
SEE962305753411 | WEA 3 | In Planung | Wind | 4200 | 4200 |  |  | 2025-05-27 | Nordrhein-Westfalen | 59939 | Olsberg |  |  | Assinghausen | Flur 3, Flurstück 27 | 05958036 | Olsberg | Hochsauerlandkreis | 51329388 | 8511852 | 51.3294 | 8.5119 | Horizontalläufer | [11 empty] | Windpark Olsberg GmbH & Co. KG | Windkraft an Land | 135 | 127 | ENERCON GmbH | E-126 EP4 |  |  |  |  | 2025-05-27 |  | 2027-10-31 | BayWa r.e. Wind GmbH | ABR932682301871 | Volleinspeisung | SGE937721194582 | Westnetz GmbH (SNB921897286493) | SNB921897286493 |  | Mittelspannung |  | EEG986385303496 |  |  | 4200
SEE919438590697 | WEA 4 | In Planung | Wind | 4200 | 4200 |  |  | 2025-05-27 | Nordrhein-Westfalen | 59939 | Olsberg |  |  | Assinghausen | Flur 3, Flurstück 10 | 05958036 | Olsberg | Hochsauerlandkreis | 51325821 | 8510813 | 51.3258 | 8.5108 | Horizontalläufer | [11 empty] | Windpark Olsberg GmbH & Co. KG | Windkraft an Land | 135 | 127 | ENERCON GmbH | E-126 EP4 |  |  |  |  | 2025-05-27 |  | 2027-10-31 | BayWa r.e. Wind GmbH | ABR932682301871 | Volleinspeisung | SGE937721194582 | Westnetz GmbH (SNB921897286493) | SNB921897286493 |  | Mittelspannung |  | EEG994632252565 |  |  | 4200
SEE958676627673 | WP Holzhäuser Berg WEA 1 | In Planung | Wind | 7200 | 7200 |  |  | 2025-05-28 | Hessen | 34477 | Twistetal |  |  | Twiste | Flur3: 50, 72, 42 | 06635018 | Twistetal | Waldeck-Frankenberg | 51320798 | 8981187 | 51.3208 | 8.9812 | Horizontalläufer | [11 empty] | WP Holzhäuser Berg | Windkraft an Land | 175 | 172 | Vestas Deutschland GmbH | Vestas V172 |  |  |  |  | 2025-05-28 |  | 2027-09-30 | PNE AG | ABR919574103430 | Volleinspeisung | SGE950045904552 | Energie Waldeck-Frankenberg GmbH (SNB936172924014) | SNB936172924014 |  | Mittelspannung |  | EEG968959695787 |  |  | 7200
SEE908342564702 | Pulheim-Stommeln WEA01 | In Planung | Wind | 6800 | 6800 |  |  | 2025-05-28 | Nordrhein-Westfalen | 50259 | Pulheim |  |  | Stommeln | Flur37: 049 | 05362036 | Pulheim | Rhein-Erft-Kreis | 51016664 | 672691 | 51.0167 | 6.7269 | Horizontalläufer | [11 empty] | Pulheim-Stommeln | Windkraft an Land | 164 | 163 | Nordex Germany GmbH | N163-6.8 |  |  |  |  | 2025-05-28 |  | 2028-09-01 | JUWI GmbH | ABR941190092140 | Volleinspeisung | SGE940086973679 | Westnetz GmbH (SNB921897286493) | SNB921897286493 |  | Mittelspannung |  | EEG905760369261 |  |  | 6800
SEE956902458626 | Pulheim-Stommeln WEA02 | In Planung | Wind | 6800 | 6800 |  |  | 2025-05-28 | Nordrhein-Westfalen | 50259 | Pulheim |  |  | Stommeln | Flur37: 198 | 05362036 | Pulheim | Rhein-Erft-Kreis | 51021491 | 6724891 | 51.0215 | 6.7249 | Horizontalläufer | [11 empty] | Pulheim-Stommeln | Windkraft an Land | 164 | 163 | Nordex Germany GmbH | N163-6.8 |  |  |  |  | 2025-05-28 |  | 2028-09-01 | JUWI GmbH | ABR941190092140 | Volleinspeisung | SGE940086973679 | Westnetz GmbH (SNB921897286493) | SNB921897286493 |  | Mittelspannung |  | EEG976659279541 |  |  | 6800
SEE997416565202 | Pulheim-Stommeln WEA03 | In Planung | Wind | 6800 | 6800 |  |  | 2025-05-28 | Nordrhein-Westfalen | 50259 | Pulheim |  |  | Stommeln | Flur37: 009 | 05362036 | Pulheim | Rhein-Erft-Kreis | 51020882 | 6730112 | 51.0209 | 6.7301 | Horizontalläufer | [11 empty] | Pulheim-Stommeln | Windkraft an Land | 164 | 163 | Nordex Germany GmbH | N163-6.8 |  |  |  |  | 2025-05-28 |  | 2028-09-01 | JUWI GmbH | ABR941190092140 | Volleinspeisung | SGE940086973679 | Westnetz GmbH (SNB921897286493) | SNB921897286493 |  | Mittelspannung |  | EEG927839923945 |  |  | 6800
SEE989941013884 | Windpark am Seibertswald WEA 1 | In Planung | Wind | 5560 | 5560 |  |  | 2025-05-30 | Saarland | 66646 | Marpingen |  |  | Urexweiler | Flur 19: 401, 402 | 10046112 | Marpingen | St. Wendel | 4941633 | 7057822 | 49.4163 | 7.0578 | Horizontalläufer | [11 empty] | Windpark am Seibertswald | Windkraft an Land | 166,6 | 160 | ENERCON GmbH | E-160 EP5 E3 R1 |  |  |  |  | 2025-05-30 |  | 2027-06-30 | Anschütz Erneuerbare Energien GmbH | ABR958082265209 | Volleinspeisung | SGE965725354145 | energis-Netzgesellschaft mbH (SNB976379598847) | SNB976379598847 |  | Mittelspannung |  | EEG909875480033 |  |  | 5560
SEE945608429450 | Windpark am Seibertswald WEA 2 | In Planung | Wind | 5560 | 5560 |  |  | 2025-05-30 | Saarland | 66646 | Marpingen |  |  | Urexweiler | Flur19: 431, 432 | 10046112 | Marpingen | St. Wendel | 49416316 | 7059063 | 49.4163 | 7.0591 | Horizontalläufer | [11 empty] | Windpark am Seibertswald | Windkraft an Land | 166,6 | 160 | ENERCON GmbH | E-160 EP5 E3 R1 |  |  |  |  | 2025-05-30 |  | 2027-06-30 | Anschütz Erneuerbare Energien GmbH | ABR958082265209 | Volleinspeisung | SGE965725354145 | energis-Netzgesellschaft mbH (SNB976379598847) | SNB976379598847 |  | Mittelspannung |  | EEG943484651415 |  |  | 5560
SEE940551096551 | Windpark am Seibertswald WEA 3 | In Planung | Wind | 5560 | 5560 |  |  | 2025-05-30 | Saarland | 66646 | Marpingen |  |  | Urexweiler | Flur19: 253, 254, 255 | 10046112 | Marpingen | St. Wendel | 49413471 | 7059704 | 49.4135 | 7.0597 | Horizontalläufer | [11 empty] | Windpark am Seibertswald | Windkraft an Land | 166,6 | 160 | ENERCON GmbH | E-160 EP5 E3 R1 |  |  |  |  | 2025-05-30 |  | 2027-06-30 | Anschütz Erneuerbare Energien GmbH | ABR958082265209 | Volleinspeisung | SGE965725354145 | energis-Netzgesellschaft mbH (SNB976379598847) | SNB976379598847 |  | Mittelspannung |  | EEG994498493171 |  |  | 5560
SEE910621658842 | Windpark am Seibertswald WEA 4 | In Planung | Wind | 5560 | 5560 |  |  | 2025-05-30 | Saarland | 66646 | Marpingen |  |  | Urexweiler | Flur19: 257 | 10046112 | Marpingen | St. Wendel | 49410868 | 7062604 | 49.4109 | 7.0626 | Horizontalläufer | [11 empty] | Windpark am Seibertswald | Windkraft an Land | 166,6 | 160 | ENERCON GmbH | E-160 EP5 E3 R1 |  |  |  |  | 2025-05-30 |  | 2027-06-30 | Anschütz Erneuerbare Energien GmbH | ABR958082265209 | Volleinspeisung | SGE965725354145 | energis-Netzgesellschaft mbH (SNB976379598847) | SNB976379598847 |  | Mittelspannung |  | EEG967905926821 |  |  | 5560
SEE987670223895 | HMZ-1 | In Planung | Wind | 7200 | 7200 |  |  | 2025-06-02 | Niedersachsen | 21406 | Melbeck |  |  | Melbeck | Flur3: 11/7 | 03355024 | Melbeck | Lüneburg | 53191596 | 10402747 | 53.1916 | 10.4027 | Horizontalläufer | [11 empty] | Bürgerwindpark Häcklingen-Melbeck | Windkraft an Land | 175 | 172 | Vestas Deutschland GmbH | V172-7.2MW, 175m NH |  |  |  |  | 2025-06-02 |  | 2026-10-01 | Bürgerwindpark Häcklingen-Melbeck Betriebsgesellschaft mbH & Co. KG | ABR920869236399 | Volleinspeisung | SGE970880269630 | Avacon Netz GmbH (SNB990362338043) | SNB990362338043 |  | Mittelspannung |  | EEG969619489876 |  |  | 7200
SEE947446073666 | Windpark Scheppacher Forst WEA1 | In Planung | Wind | 6000 | 6000 |  |  | 2025-06-02 | Bayern | 89343 | Jettingen-Scheppach |  |  | Scheppach | 3535/5 | 09774144 | Jettingen-Scheppach | Günzburg | 48396407 | 10535668 | 48.3964 | 10.5357 | Horizontalläufer | [11 empty] | Windpark Scheppacher Forst | Windkraft an Land | 162 | 175 | [6 empty] | 2025-07-11 |  | 2027-12-01 | Vento Ludens GmbH &Co.KG | ABR995871856262 | Volleinspeisung | SGE909127247773 | LEW Verteilnetz GmbH (SNB911705062982) | SNB911705062982 |  | Mittelspannung |  | EEG924303069277 |  |  | 6000
SEE974114100119 | Windpark Scheppacher Forst WEA2 | In Planung | Wind | 6000 | 6000 |  |  | 2025-06-02 | Bayern | 89343 | Jettingen-Scheppach |  |  | Scheppach | 3535/5 | 09774144 | Jettingen-Scheppach | Günzburg | 48397523 | 10547077 | 48.3975 | 10.5471 | Horizontalläufer | [11 empty] | Windpark Scheppacher Forst | Windkraft an Land | 162 | 175 | [6 empty] | 2025-07-11 |  | 2027-12-01 | Vento Ludens GmbH &Co.KG | ABR995871856262 | Volleinspeisung | SGE909127247773 | LEW Verteilnetz GmbH (SNB911705062982) | SNB911705062982 |  | Mittelspannung |  | EEG907116364005 |  |  | 6000
SEE975465823818 | Perl Sinz WEA 02 | In Planung | Wind | 5600 | 5600 |  |  | 2025-06-03 | Saarland | 66706 | Perl |  |  | Sinz | Flur13: 012 | 10042115 | Perl | Merzig-Wadern | 49528615 | 6448589 | 49.5286 | 6.4486 | Horizontalläufer | [11 empty] | Perl Sinz | Windkraft an Land | 169 | 150 | Vestas Deutschland GmbH | V150-5.6 |  |  |  |  | 2025-06-03 |  | 2027-10-12 | JUWI GmbH | ABR941190092140 | Volleinspeisung | SGE981486623498 | energis-Netzgesellschaft mbH (SNB976379598847) | SNB976379598847 |  | Mittelspannung |  | EEG957472629102 |  |  | 5600
SEE929605300035 | Perl Sinz WEA 01 | In Planung | Wind | 5600 | 5600 |  |  | 2025-06-03 | Saarland | 66706 | Perl |  |  | Sinz | Flur16: 006, 007 | 10042115 | Perl | Merzig-Wadern | 49525557 | 6445497 | 49.5256 | 6.4455 | Horizontalläufer | [11 empty] | Perl Sinz | Windkraft an Land | 169 | 162 | Vestas Deutschland GmbH | V162-5.6 |  |  |  |  | 2025-06-03 |  | 2027-10-12 | JUWI GmbH | ABR941190092140 | Volleinspeisung | SGE981486623498 | energis-Netzgesellschaft mbH (SNB976379598847) | SNB976379598847 |  | Mittelspannung |  | EEG976542494006 |  |  | 5600
SEE992194366614 | WEA 01 Finnentrop-Schöndelt | In Planung | Wind | 6000 | 6000 |  |  | 2025-06-03 | Nordrhein-Westfalen | 57413 | Finnentrop |  |  | Fretter | 0.91111 | 05966012 | Finnentrop | Olpe | 51199737 | 8111413 | 51.1997 | 8.1114 | Horizontalläufer | [11 empty] | Finnentrop-Schöndelt | Windkraft an Land | 162 | 175 | ENERCON GmbH | E-175 EP5 |  |  |  |  | 2025-06-03 |  | 2026-12-31 | SL Windenergie GmbH | ABR951762163239 | Volleinspeisung | SGE938999523074 | Westnetz GmbH (SNB921897286493) | SNB921897286493 |  | Mittelspannung |  | EEG958910772374 |  |  | 6000
SEE997589262199 | WEA 03 Finnentrop-Schöndelt | In Planung | Wind | 6000 | 6000 |  |  | 2025-06-03 | Nordrhein-Westfalen | 57413 | Finnentrop |  |  | Fretter | 19:06 | 05966012 | Finnentrop | Olpe | 51200571 | 8096984 | 51.2006 | 8.097 | Horizontalläufer | [11 empty] | Finnentrop-Schöndelt | Windkraft an Land | 162 | 175 | ENERCON GmbH | E-175 EP5 |  |  |  |  | 2025-06-03 |  | 2026-12-31 | SL Windenergie GmbH | ABR951762163239 | Volleinspeisung | SGE938999523074 | Westnetz GmbH (SNB921897286493) | SNB921897286493 |  | Mittelspannung |  | EEG971583702981 |  |  | 6000
SEE942196098389 | WEA 04 Finnentrop-Schöndelt | In Planung | Wind | 6000 | 6000 |  |  | 2025-06-03 | Nordrhein-Westfalen | 57413 | Finnentrop |  |  | Fretter | 19:27 | 05966012 | Finnentrop | Olpe | 51200678 | 8104895 | 51.2007 | 8.1049 | Horizontalläufer | [11 empty] | Finnentrop-Schöndelt | Windkraft an Land | 162 | 175 | ENERCON GmbH | E-175 EP5 |  |  |  |  | 2025-06-03 |  | 2026-12-31 | SL Windenergie GmbH | ABR951762163239 | Volleinspeisung | SGE938999523074 | Westnetz GmbH (SNB921897286493) | SNB921897286493 |  | Mittelspannung |  | EEG987472096031 |  |  | 6000
SEE994423359367 | WEA 2 | In Planung | Wind | 4800 | 4800 |  |  | 2025-06-04 | Nordrhein-Westfalen | 57339 | Erndtebrück |  |  | Benfe | 3, Flurstück: 27 | 05970012 | Erndtebrück | Siegen-Wittgenstein | 5096204 | 8222942 | 50.962 | 8.2229 | Horizontalläufer | [11 empty] | Windpark Erndtebrück | Windkraft an Land | 82,5 | 133 | Nordex Germany GmbH | N133/4.8MW |  |  |  |  | 2025-06-18 |  | 2026-12-31 | ATE Windpark Erndtebrück GmbH & Co. KG | ABR932133481961 | Volleinspeisung | SGE980534896778 | Westnetz GmbH (SNB921897286493) | SNB921897286493 |  | Umspannebene Hochspannung/Mittelspannung |  | EEG915295900143 |  |  | 4800
SEE994475932778 | WEA 3 | In Planung | Wind | 5700 | 5700 |  |  | 2025-06-18 | Nordrhein-Westfalen | 57339 | Erndtebrück |  |  | Benfe | 3, Flurstück 27 | 05970012 | Erndtebrück | Siegen-Wittgenstein | 50961429 | 823675 | 50.9614 | 8.2368 | Horizontalläufer | [11 empty] | Windpark Erndtebrück | Windkraft an Land | 104,7 | 149 | Nordex Germany GmbH | N149/5.X |  |  |  |  | 2025-06-18 |  | 2026-12-31 | ATE Windpark Erndtebrück GmbH & Co. KG | ABR932133481961 | Volleinspeisung | SGE980534896778 | Westnetz GmbH (SNB921897286493) | SNB921897286493 |  | Umspannebene Hochspannung/Mittelspannung |  | EEG933025691437 |  |  | 5700
SEE981600359548 | WEA 4 | In Planung | Wind | 5700 | 5700 |  |  | 2025-06-04 | Nordrhein-Westfalen | 57339 | Erndtebrück |  |  | Erndtebrück | Flur: 1 Flurstück: 51 | 05970012 | Erndtebrück | Siegen-Wittgenstein | 50960691 | 8247655 | 50.9607 | 8.2477 | Horizontalläufer | [11 empty] | Windpark Erndtebrück | Windkraft an Land | 104,7 | 149 | Nordex Germany GmbH | N149/5.X |  |  |  |  | 2025-06-04 |  | 2026-12-31 | ATE Windpark Erndtebrück GmbH & Co. KG | ABR932133481961 | Volleinspeisung | SGE980534896778 | Westnetz GmbH (SNB921897286493) | SNB921897286493 |  | Umspannebene Hochspannung/Mittelspannung |  | EEG935577907745 |  |  | 5700
SEE948512735327 | WEA 5 | In Planung | Wind | 4800 | 4800 |  |  | 2025-06-04 | Nordrhein-Westfalen | 57339 | Erndtebrück |  |  | Erndtebrück | 1, Flurstück:6 | 05970012 | Erndtebrück | Siegen-Wittgenstein | 5096599 | 8219216 | 50.966 | 8.2192 | Horizontalläufer | [11 empty] | Windpark Erndtebrück | Windkraft an Land | 82,5 | 133 | Nordex Germany GmbH | N133/4.8MW |  |  |  |  | 2025-06-04 |  | 2026-12-31 | ATE Windpark Erndtebrück GmbH & Co. KG | ABR932133481961 | Volleinspeisung | SGE980534896778 | Westnetz GmbH (SNB921897286493) | SNB921897286493 |  | Umspannebene Hochspannung/Mittelspannung |  | EEG914542496880 |  |  | 4800
SEE933863025906 | WEA 6 | In Planung | Wind | 5700 | 5700 |  |  | 2025-06-04 | Nordrhein-Westfalen | 57339 | Erndtebrück |  |  | Erndtebrück | 1, Flurstück: 4 | 05970012 | Erndtebrück | Siegen-Wittgenstein | 50970639 | 8217856 | 50.9706 | 8.2179 | Horizontalläufer | [12 empty] | Windkraft an Land | 104,7 | 149 | Nordex Germany GmbH | N149/5.X |  |  |  |  | 2025-06-04 |  | 2026-12-31 | ATE Windpark Erndtebrück GmbH & Co. KG | ABR932133481961 | Volleinspeisung | SGE980534896778 | Westnetz GmbH (SNB921897286493) | SNB921897286493 |  | Umspannebene Hochspannung/Mittelspannung |  | EEG985709470500 |  |  | 5700
SEE964772514328 | WEA 7 | In Planung | Wind | 5700 | 5700 |  |  | 2025-06-04 | Nordrhein-Westfalen | 57339 | Erndtebrück |  |  | Erndtebrück | 1, Flurstück: 20 | 05970012 | Erndtebrück | Siegen-Wittgenstein | 5096973 | 8230006 | 50.9697 | 8.23 | Horizontalläufer | [11 empty] | Windpark Erndtebrück | Windkraft an Land | 104,7 | 149 | Nordex Germany GmbH | N149/5.X |  |  |  |  | 2025-06-04 |  | 2026-12-31 | ATE Windpark Erndtebrück GmbH & Co. KG | ABR932133481961 | Volleinspeisung | SGE980534896778 | Westnetz GmbH (SNB921897286493) | SNB921897286493 |  | Umspannebene Hochspannung/Mittelspannung |  | EEG914500535859 |  |  | 5700
SEE947162588697 | WEA 8 | In Planung | Wind | 6800 | 6800 |  |  | 2025-06-04 | Nordrhein-Westfalen | 57339 | Erndtebrück |  |  | Erndtebrück | 1, Flurstück: 26 | 05970012 | Erndtebrück | Siegen-Wittgenstein | 50971198 | 8242629 | 50.9712 | 8.2426 | Horizontalläufer | [11 empty] | Windpark Erndtebrück | Windkraft an Land | 118 | 163 | Nordex Germany GmbH | N163/6.X |  |  |  |  | 2025-06-04 |  | 2026-12-31 | ATE Windpark Erndtebrück GmbH & Co. KG | ABR932133481961 | Volleinspeisung | SGE980534896778 | Westnetz GmbH (SNB921897286493) | SNB921897286493 |  | Umspannebene Hochspannung/Mittelspannung |  | EEG948349784031 |  |  | 6800
SEE963224077077 | WEA 9 | In Planung | Wind | 4800 | 4800 |  |  | 2025-06-04 | Nordrhein-Westfalen | 57339 | Erndtebrück |  |  | Erndtebrück | 1, Flurstück: 35 | 05970012 | Erndtebrück | Siegen-Wittgenstein | 50974216 | 8236655 | 50.9742 | 8.2367 | Horizontalläufer | [11 empty] | Windpark Erndtebrück | Windkraft an Land | 82,5 | 133 | Nordex Germany GmbH | N133/4.8MW |  |  |  |  | 2025-06-04 |  | 2026-12-31 | ATE Windpark Erndtebrück GmbH & Co. KG | ABR932133481961 | Volleinspeisung | SGE980534896778 | Westnetz GmbH (SNB921897286493) | SNB921897286493 |  | Umspannebene Hochspannung/Mittelspannung |  | EEG952918206367 |  |  | 4800
SEE931687643160 | WEA 1 (BRF III) | In Planung | Wind | 5600 | 5600 |  |  | 2025-06-04 | Baden-Württemberg | 74585 | Rot am See |  |  | Rot | Flur1: 535 | 08127071 | Rot am See | Schwäbisch Hall | 49269766 | 1000085 | 49.2698 | 10.0008 | Horizontalläufer | [11 empty] | WP Brettenfeld III | Windkraft an Land | 148 | 150 | Vestas Deutschland GmbH | V150 |  |  |  |  | 2025-06-04 |  | 2027-07-01 | EnBW Windkraftprojekte GmbH | ABR986645205263 | Volleinspeisung | SGE938859580674 |  |  |  | Niederspannung (= Hausanschluss/Haushaltsstrom) |  | EEG956522020920 |  |  | 5600
SEE929551240362 | WEA 3 (BRF III) | In Planung | Wind | 5600 | 5600 |  |  | 2025-06-04 | Baden-Württemberg | 74585 | Rot am See |  |  | Rot | Flur1: 756 | 08127071 | Rot am See | Schwäbisch Hall | 49262943 | 10001344 | 49.2629 | 10.0013 | Horizontalläufer | [11 empty] | WP Brettenfeld III | Windkraft an Land | 148 | 150 | Vestas Deutschland GmbH | V150 |  |  |  |  | 2025-06-04 |  | 2027-07-01 | EnBW Windkraftprojekte GmbH | ABR986645205263 | Volleinspeisung | SGE938859580674 |  |  |  | Niederspannung (= Hausanschluss/Haushaltsstrom) |  | EEG979967900466 |  |  | 5600
SEE946223896016 | WEA 1 (BRF II) | In Planung | Wind | 5600 | 5600 |  |  | 2025-06-04 | Baden-Württemberg | 74585 | Rot am See |  |  | Rot | Flur1: 966 | 08127071 | Rot am See | Schwäbisch Hall | 49276114 | 10013545 | 49.2761 | 10.0135 | Horizontalläufer | [11 empty] | WP Brettenfeld III | Windkraft an Land | 125 | 150 | Vestas Deutschland GmbH | V150 |  |  |  |  | 2025-06-04 |  | 2027-07-01 | EnBW Windkraftprojekte GmbH | ABR986645205263 | Volleinspeisung | SGE910442431129 |  |  |  | Niederspannung (= Hausanschluss/Haushaltsstrom) |  | EEG999066410673 |  |  | 5600
SEE912039400426 | ENP WEA Arbach | In Planung | Wind | 6000 | 6000 |  |  | 2025-06-05 | Rheinland-Pfalz | 56769 | Arbach |  |  | Arbach | Flur 2: 565/1 | 07233201 | Arbach | Vulkaneifel | 50292358 | 7016972 | 50.2924 | 7.017 | Horizontalläufer | [11 empty] | Windpark Münk / Arbach | Windkraft an Land | 169 | 150 | Vestas Deutschland GmbH | V150 |  |  |  |  | 2025-06-05 |  | 2027-12-06 | Achte ENP Bürgerwindpark GmbH & Co. KG | ABR948803096830 | Volleinspeisung | SGE973083270021 | Westnetz GmbH (SNB921897286493) | SNB921897286493 |  | Umspannebene Hochspannung/Mittelspannung |  | EEG910023347962 |  |  | 6000
SEE943733517714 | WP Mittelbarnim, WEA 2 | In Planung | Wind | 5560 | 5560 |  |  | 2025-06-08 | Brandenburg | 16359 | Biesenthal |  |  | Biesenthal | Flur 1, Flurstück 30 | 12060024 | Biesenthal | Barnim | 527913 | 13588186 | 52.7913 | 13.5882 | Horizontalläufer | [11 empty] | WP Mittelbarnim | Windkraft an Land | 166,6 | 160 | ENERCON GmbH | E160 EP5 E3 |  |  |  |  | 2025-06-08 |  | 2028-05-01 | Barnimer Energiebeteiligungsgesellschaft mbH | ABR995119290698 | Volleinspeisung | SGE926035272901 | E.DIS Netz GmbH (SNB941690671609) | SNB941690671609 |  | Umspannebene Hochspannung/Mittelspannung |  | EEG959548749530 |  |  | 5560
SEE939832424169 | WP Mittelbarnim, WEA 3 | In Planung | Wind | 5560 | 5560 |  |  | 2025-06-08 | Brandenburg | 16359 | Biesenthal |  |  | Biesenthal | Flur 1, Flurstück 30 | 12060024 | Biesenthal | Barnim | 52787693 | 13590349 | 52.7877 | 13.5903 | Horizontalläufer | [11 empty] | WP Mittelbarnim | Windkraft an Land | 166,6 | 160 | ENERCON GmbH | E160 EP5 E3 |  |  |  |  | 2025-06-08 |  | 2028-05-01 | Barnimer Energiebeteiligungsgesellschaft mbH | ABR995119290698 | Volleinspeisung | SGE926035272901 | E.DIS Netz GmbH (SNB941690671609) | SNB941690671609 |  | Umspannebene Hochspannung/Mittelspannung |  | EEG967335590494 |  |  | 5560
SEE972443887862 | E-175 EP5 WEA 13 | In Planung | Wind | 6000 | 6000 |  |  | 2025-06-09 | Nordrhein-Westfalen | 33165 | Lichtenau |  |  | Lichtenau | Flur1: 24 | 05774028 | Lichtenau | Paderborn | 51640512 | 8863076 | 51.6405 | 8.8631 | Horizontalläufer | [11 empty] | Buchgarten | Windkraft an Land | 162 | 175 | ENERCON GmbH | E-175 EP5 |  |  |  |  | 2025-06-09 |  | 2027-05-31 | Lichtenauer Bürgerwind GmbH & Co. KG | ABR995221132251 | Volleinspeisung | SGE952840503435 | Avacon Netz GmbH (SNB990362338043) | SNB990362338043 |  |  |  | EEG966913817701 |  |  | 6000
SEE955468924132 | E-175 EP5 WEA 14 | In Planung | Wind | 6000 | 6000 |  |  | 2025-06-09 | Nordrhein-Westfalen | 33165 | Lichtenau |  |  | Grundsteinheim | Flur 5: 302 | 05774028 | Lichtenau | Paderborn | 51641517 | 886936 | 51.6415 | 8.8694 | Horizontalläufer | [11 empty] | Buchgarten | Windkraft an Land | 162 | 175 | ENERCON GmbH | E-175 EP5 |  |  |  |  | 2025-06-09 |  | 2027-05-31 | Lichtenauer Bürgerwind GmbH & Co. KG | ABR995221132251 | Volleinspeisung | SGE952840503435 | Avacon Netz GmbH (SNB990362338043) | SNB990362338043 |  |  |  | EEG972247687712 |  |  | 6000
SEE977671858851 | E-175 EP5 WEA 15 | In Planung | Wind | 6000 | 6000 |  |  | 2025-06-09 | Nordrhein-Westfalen | 33165 | Lichtenau |  |  | Lichtenau | Flur2: 18, 19, 20, 28, 269 | 05774028 | Lichtenau | Paderborn | 51625647 | 8877741 | 51.6256 | 8.8777 | Horizontalläufer | [11 empty] | Buchgarten | Windkraft an Land | 162 | 175 | [6 empty] | 2025-06-09 |  | 2027-05-31 | Lichtenauer Bürgerwind GmbH & Co. KG | ABR995221132251 | Volleinspeisung | SGE952840503435 | Avacon Netz GmbH (SNB990362338043) | SNB990362338043 |  |  |  | EEG989167395542 |  |  | 6000
SEE930870340732 | MK-Ost M6-Az.187 | In Planung | Wind | 4800 | 4800 |  |  | 2025-06-10 | Schleswig-Holstein | 25899 | Galmsbüll |  |  | Galmsbüll | Flur 10: 26 | 01054165 | Galmsbüll | Nordfriesland | 5447771 | 842394 | 54.4777 | 8.4239 | Horizontalläufer | [11 empty] | MK-Ost M6-Az.187 | Windkraft an Land | 110 | 133 | Nordex Germany GmbH | Nordex N133-4.8 |  |  |  |  | 2025-06-10 |  | 2026-12-31 | Bürgerwindpark Galmsbüll GmbH & Co. KG | ABR977273103717 | Volleinspeisung | SGE936447468502 | Schleswig-Holstein Netz GmbH (SNB990857029876) | SNB990857029876 |  | Hochspannung |  | EEG944911885021 |  |  | 4800
SEE909093010524 | Janneby-Süderzollhaus WEA 2 | In Planung | Wind | 6000 | 6000 |  |  | 2025-06-10 | Schleswig-Holstein | 24997 | Wanderup |  |  | Wanderup | Flur: 17+18 Flurstück: 17/2+22 | 01059174 | Wanderup | Schleswig-Flensburg | 54656502 | 9282467 | 54.6565 | 9.2825 | Horizontalläufer | [11 empty] | Janneby-Süderzollhaus | Windkraft an Land | 112,42 | 175 | ENERCON GmbH | Enercon E-175 EP5 |  |  |  |  | 2025-06-16 |  | 2025-11-21 | Denker & Wulf AG | ABR933776283783 | Volleinspeisung | SGE932855610373 | Schleswig-Holstein Netz GmbH (SNB990857029876) | SNB990857029876 |  | Hochspannung |  | EEG955481086640 |  |  | 6000
SEE930915412462 | MK-Ost M7-Az.188 | In Planung | Wind | 4800 | 4800 |  |  | 2025-06-10 | Schleswig-Holstein | 25899 | Galmsbüll |  |  | Galmsbüll | Flur 10: 29/2 | 01054165 | Galmsbüll | Nordfriesland | 54465515 | 8425091 | 54.4655 | 8.4251 | Horizontalläufer | [11 empty] | MK-Ost M7-Az.188 | Windkraft an Land | 110 | 133 | Nordex Germany GmbH | Nordex N133-4.8 |  |  |  |  | 2025-06-10 |  | 2026-12-31 | Bürgerwindpark Galmsbüll GmbH & Co. KG | ABR977273103717 | Volleinspeisung | SGE970127860750 | Schleswig-Holstein Netz GmbH (SNB990857029876) | SNB990857029876 |  | Hochspannung |  | EEG918315538555 |  |  | 4800
SEE950696057881 | MK-Ost M8-Az.189 | In Planung | Wind | 4800 | 4800 |  |  | 2025-06-10 | Schleswig-Holstein | 25899 | Galmsbüll |  |  | Galmsbüll | Flur 10: 21 | 01054165 | Galmsbüll | Nordfriesland | 54788554 | 8713441 | 54.7886 | 8.7134 | Horizontalläufer | [11 empty] | MK-Ost M8-Az.189 | Windkraft an Land | 110 | 133 | Nordex Germany GmbH | Nordex N133-4.8 |  |  |  |  | 2025-06-10 |  | 2026-12-31 | Bürgerwindpark Galmsbüll GmbH & Co. KG | ABR977273103717 | Volleinspeisung | SGE925339469383 | Schleswig-Holstein Netz GmbH (SNB990857029876) | SNB990857029876 |  | Hochspannung |  | EEG921096414581 |  |  | 4800
SEE938049491360 | MK-Ost M9-Az.190 | In Planung | Wind | 4800 | 4800 |  |  | 2025-06-10 | Schleswig-Holstein | 25899 | Galmsbüll |  |  | Galmsbüll | Flur 10: 28 | 01054165 | Galmsbüll | Nordfriesland | 5478521 | 871701 | 54.7852 | 8.717 | Horizontalläufer | [11 empty] | MK-Ost M9-Az.190 | Windkraft an Land | 110 | 133 | Nordex Germany GmbH | Nordex N133-4.8 |  |  |  |  | 2025-06-10 |  | 2026-12-31 | Bürgerwindpark Galmsbüll GmbH & Co. KG | ABR977273103717 | Volleinspeisung | SGE997949105906 | Schleswig-Holstein Netz GmbH (SNB990857029876) | SNB990857029876 |  | Hochspannung |  | EEG954325635914 |  |  | 4800
SEE928964202585 | WEA Rehain 05 | In Planung | Wind | 7000 | 7000 |  |  | 2025-06-30 | Brandenburg | 03238 | Massen |  |  | Rehain | Flur2: 065 | 12062333 | Massen-Niederlausitz | Elbe-Elster | 51655007 | 13822307 | 51.655 | 13.8223 | Horizontalläufer | [11 empty] | Windpark Rehain III | Windkraft an Land | 185 | 170 | Siemens Wind Power GmbH & Co. KG | SG170-7.0 MW |  |  |  |  | 2025-09-25 |  | 2027-01-31 | UKA Umweltgerechte Kraftanlagen GmbH & Co. KG | ABR999408386086 | Volleinspeisung | SGE909501163644 | Mitteldeutsche Netzgesellschaft Strom mbH (SNB916269213931) | SNB916269213931 |  | Umspannebene Hochspannung/Mittelspannung |  | EEG956496743917 |  |  | 7000 | WIN25-3/197,
SEE989703202303 | WEA Rehain 06 | In Planung | Wind | 7000 | 7000 |  |  | 2025-06-30 | Brandenburg | 03238 | Massen |  |  | Rehain | Flur2: 070 | 12062333 | Massen-Niederlausitz | Elbe-Elster | 51655222 | 13816779 | 51.6552 | 13.8168 | Horizontalläufer | [11 empty] | Windpark Rehain III | Windkraft an Land | 185 | 170 | Siemens Wind Power GmbH & Co. KG | SG170-7.0 MW |  |  |  |  | 2025-09-25 |  | 2027-01-31 | UKA Umweltgerechte Kraftanlagen GmbH & Co. KG | ABR999408386086 | Volleinspeisung | SGE909501163644 | Mitteldeutsche Netzgesellschaft Strom mbH (SNB916269213931) | SNB916269213931 |  | Umspannebene Hochspannung/Mittelspannung |  | EEG934044109255 |  |  | 7000 | WIN25-3/521,
SEE916043392913 | WEA Rehain 09 | In Planung | Wind | 7000 | 7000 |  |  | 2025-06-30 | Brandenburg | 03238 | Massen |  |  | Rehain | Flur1: 100 | 12062333 | Massen-Niederlausitz | Elbe-Elster | 51655368 | 13809923 | 51.6554 | 13.8099 | Horizontalläufer | [11 empty] | Windpark Rehain III | Windkraft an Land | 185 | 170 | Siemens Wind Power GmbH & Co. KG | SG170-7.0 MW |  |  |  |  | 2025-09-25 |  | 2027-01-31 | UKA Umweltgerechte Kraftanlagen GmbH & Co. KG | ABR999408386086 | Volleinspeisung | SGE909501163644 | Mitteldeutsche Netzgesellschaft Strom mbH (SNB916269213931) | SNB916269213931 |  | Umspannebene Hochspannung/Mittelspannung |  | EEG982405462488 |  |  | 7000 | WIN25-3/196,
SEE927870506602 | WEA Illmersdorf 02 | In Planung | Wind | 5700 | 5700 |  |  | 2025-06-30 | Brandenburg | 15936 | Ihlow |  |  | Illmersdorf | Flur1: 022 | 12072157 | Ihlow | Teltow-Fläming | 51910785 | 13351871 | 51.9108 | 13.3519 | Horizontalläufer | [11 empty] | Windpark Illmersdorf III | Windkraft an Land | 119,48 | 163 | Nordex Germany GmbH | N163-5.7 MW |  |  |  |  | 2025-09-25 |  | 2026-06-30 | UKA Umweltgerechte Kraftanlagen GmbH & Co. KG | ABR999408386086 | Volleinspeisung | SGE940335845788 | E.DIS Netz GmbH (SNB941690671609) | SNB941690671609 |  | Umspannebene Hochspannung/Mittelspannung |  | EEG963275389082 |  |  | 5700 | WIN25-3/551,
SEE906189293540 | Hohendodeleben WEA 01 | In Planung | Wind | 6000 | 6000 |  |  | 2025-06-11 | Sachsen-Anhalt | 39164 | Wanzleben-Börde |  |  | Hohendodeleben | Flur3: 62/9, 1355 | 15083531 | Wanzleben-Börde | Börde | 52113198 | 11531685 | 52.1132 | 11.5317 | Horizontalläufer | [11 empty] | Hohendodeleben | Windkraft an Land | 166 | 150 | Vestas Deutschland GmbH | V150-6.0 |  |  |  |  | 2025-06-11 |  | 2027-05-10 | JUWI GmbH | ABR941190092140 | Volleinspeisung | SGE960546982201 | Netze Magdeburg GmbH (SNB933459598975) | SNB933459598975 |  | Mittelspannung |  | EEG920369178786 |  |  | 6000
SEE920568546201 | Hohendodeleben WEA 02 | In Planung | Wind | 6000 | 6000 |  |  | 2025-06-11 | Sachsen-Anhalt | 39164 | Wanzleben-Börde |  |  | Hohendodeleben | Flur3: 62/9, 1355 | 15083531 | Wanzleben-Börde | Börde | 52109882 | 11532008 | 52.1099 | 11.532 | Horizontalläufer | [11 empty] | Hohendodeleben | Windkraft an Land | 166 | 150 | Vestas Deutschland GmbH | V150-6.0 |  |  |  |  | 2025-06-11 |  | 2027-05-22 | JUWI GmbH | ABR941190092140 | Volleinspeisung | SGE960546982201 | Netze Magdeburg GmbH (SNB933459598975) | SNB933459598975 |  | Mittelspannung |  | EEG973769123788 |  |  | 6000
SEE942105079676 | WEA Illmersdorf 03 | In Planung | Wind | 5700 | 5700 |  |  | 2025-06-30 | Brandenburg | 15936 | Ihlow |  |  | Illmersdorf | Flur2: 004 | 12072157 | Ihlow | Teltow-Fläming | 51911428 | 13359932 | 51.9114 | 13.3599 | Horizontalläufer | [11 empty] | Windpark Illmersdorf III | Windkraft an Land | 119,48 | 163 | Nordex Germany GmbH | N163-5.7 MW |  |  |  |  | 2025-07-02 |  | 2026-06-30 | UKA Umweltgerechte Kraftanlagen GmbH & Co. KG | ABR999408386086 | Volleinspeisung | SGE940335845788 | E.DIS Netz GmbH (SNB941690671609) | SNB941690671609 |  | Umspannebene Hochspannung/Mittelspannung |  | EEG939100623225 |  |  | 5700
SEE927600267445 | WEA Illmersdorf 04 | In Planung | Wind | 5700 | 5700 |  |  | 2025-07-01 | Brandenburg | 15936 | Ihlow |  |  | Illmersdorf | Flur2: 003 | 12072157 | Ihlow | Teltow-Fläming | 51909819 | 13365777 | 51.9098 | 13.3658 | Horizontalläufer | [11 empty] | Windpark Illmersdorf III | Windkraft an Land | 119,48 | 163 | Nordex Germany GmbH | N163-5.7 MW |  |  |  |  | 2025-07-02 |  | 2026-06-30 | UKA Umweltgerechte Kraftanlagen GmbH & Co. KG | ABR999408386086 | Volleinspeisung | SGE940335845788 | E.DIS Netz GmbH (SNB941690671609) | SNB941690671609 |  | Umspannebene Hochspannung/Mittelspannung |  | EEG973793000956 |  |  | 5700
SEE904230633420 | WEA Illmersdorf 05 | In Planung | Wind | 5700 | 5700 |  |  | 2025-07-01 | Brandenburg | 15936 | Ihlow |  |  | Illmersdorf | Flur1: 23/2 | 12072157 | Ihlow | Teltow-Fläming | 51906885 | 13353322 | 51.9069 | 13.3533 | Horizontalläufer | [11 empty] | Windpark Illmersdorf III | Windkraft an Land | 119,48 | 163 | Nordex Germany GmbH | N163-5.7 MW |  |  |  |  | 2025-09-25 |  | 2026-06-30 | UKA Umweltgerechte Kraftanlagen GmbH & Co. KG | ABR999408386086 | Volleinspeisung | SGE940335845788 | E.DIS Netz GmbH (SNB941690671609) | SNB941690671609 |  | Umspannebene Hochspannung/Mittelspannung |  | EEG929165275330 |  |  | 5700 | WIN25-3/552,
SEE973352294017 | WEA Illmersdorf 08 | In Planung | Wind | 5700 | 5700 |  |  | 2025-07-01 | Brandenburg | 15936 | Ihlow |  |  | Illmersdorf | Flur2: 023 | 12072157 | Ihlow | Teltow-Fläming | 51902132 | 13353569 | 51.9021 | 13.3536 | Horizontalläufer | [11 empty] | Windpark Illmersdorf III | Windkraft an Land | 119,48 | 163 | Nordex Germany GmbH | N163-5.7 MW |  |  |  |  | 2025-09-25 |  | 2026-06-30 | UKA Umweltgerechte Kraftanlagen GmbH & Co. KG | ABR999408386086 | Volleinspeisung | SGE940335845788 | E.DIS Netz GmbH (SNB941690671609) | SNB941690671609 |  | Umspannebene Hochspannung/Mittelspannung |  | EEG967011897770 |  |  | 5700 | WIN25-3/554,
SEE900763181070 | WEA Illmersdorf 09 | In Planung | Wind | 5700 | 5700 |  |  | 2025-06-30 | Brandenburg | 15936 | Ihlow |  |  | Rietdorf | Flur2: 023/1 | 12072157 | Ihlow | Teltow-Fläming | 51902772 | 13377022 | 51.9028 | 13.377 | Horizontalläufer | [11 empty] | Windpark Illmersdorf III | Windkraft an Land | 119,48 | 163 | Nordex Germany GmbH | N163-5.7 MW |  |  |  |  | 2025-09-25 |  | 2026-06-30 | UKA Umweltgerechte Kraftanlagen GmbH & Co. KG | ABR999408386086 | Volleinspeisung | SGE940335845788 | E.DIS Netz GmbH (SNB941690671609) | SNB941690671609 |  | Umspannebene Hochspannung/Mittelspannung |  | EEG998842943404 |  |  | 5700 | WIN25-3/508,
SEE973651835331 | WEA 04 | In Planung | Wind | 4200 | 4200 |  |  | 2025-06-11 | Niedersachsen | 26689 | Apen |  |  | Apen | Flur 93 und Flurstück 33 | 03451001 | Apen | Ammerland | 53181858 | 7855908 | 53.1819 | 7.8559 | Horizontalläufer | [11 empty] | CGE Windpark Karlshof GmbH & Co. KG | Windkraft an Land | 166 | 136 | [6 empty] | 2025-07-28 |  | 2026-11-01 | CGE Windpark Karlshof GmbH & Co. KG | ABR994273320142 | Volleinspeisung | SGE968841759290 |  |  |  | Niederspannung (= Hausanschluss/Haushaltsstrom) |  | EEG904543880184 |  |  | 4200
SEE948253876334 | WEA Illmersdorf 12 | In Planung | Wind | 5700 | 5700 |  |  | 2025-07-02 | Brandenburg | 15936 | Ihlow |  |  | Illmersdorf | Flur2: 018 | 12072157 | Ihlow | Teltow-Fläming | 51905525 | 13360917 | 51.9055 | 13.3609 | Horizontalläufer | [11 empty] | Windpark Illmersdorf III | Windkraft an Land | 119,48 | 163 | Nordex Germany GmbH | N163-5.7 MW |  |  |  |  | 2025-07-02 |  | 2026-06-30 | UKA Umweltgerechte Kraftanlagen GmbH & Co. KG | ABR999408386086 | Volleinspeisung | SGE940335845788 | E.DIS Netz GmbH (SNB941690671609) | SNB941690671609 |  | Umspannebene Hochspannung/Mittelspannung |  | EEG961832478460 |  |  | 5700
SEE965885608751 | WEA Illmersdorf 13 | In Planung | Wind | 5700 | 5700 |  |  | 2025-07-02 | Brandenburg | 15936 | Ihlow |  |  | Rietdorf | Flur2: 060 | 12072157 | Ihlow | Teltow-Fläming | 51901961 | 13363867 | 51.902 | 13.3639 | Horizontalläufer | [11 empty] | Windpark Illmersdorf III | Windkraft an Land | 119,48 | 163 | Nordex Germany GmbH | N163-5.7 MW |  |  |  |  | 2025-09-25 |  | 2026-06-30 | UKA Umweltgerechte Kraftanlagen GmbH & Co. KG | ABR999408386086 | Volleinspeisung | SGE940335845788 | E.DIS Netz GmbH (SNB941690671609) | SNB941690671609 |  | Umspannebene Hochspannung/Mittelspannung |  | EEG925196800664 |  |  | 5700 | WIN25-3/509,
SEE932432490855 | WEA Illmersdorf 14 | In Planung | Wind | 5700 | 5700 |  |  | 2025-06-30 | Brandenburg | 15936 | Ihlow |  |  | Illmersdorf | Flur2: 011 | 12072157 | Ihlow | Teltow-Fläming | 51905704 | 13371872 | 51.9057 | 13.3719 | Horizontalläufer | [11 empty] | Windpark Illmersdorf III | Windkraft an Land | 119,48 | 163 | Nordex Germany GmbH | N163-5.7 MW |  |  |  |  | 2025-07-02 |  | 2026-06-30 | UKA Umweltgerechte Kraftanlagen GmbH & Co. KG | ABR999408386086 | Volleinspeisung | SGE940335845788 | E.DIS Netz GmbH (SNB941690671609) | SNB941690671609 |  | Umspannebene Hochspannung/Mittelspannung |  | EEG928510599671 |  |  | 5700
SEE906479805736 | WEA Illmersdorf 15 | In Planung | Wind | 5700 | 5700 |  |  | 2025-06-30 | Brandenburg | 15936 | Ihlow |  |  | Illmersdorf | Flur2: 001 | 12072157 | Ihlow | Teltow-Fläming | 51911905 | 13372273 | 51.9119 | 13.3723 | Horizontalläufer | [11 empty] | Windpark Illmersdorf III | Windkraft an Land | 119,48 | 163 | Nordex Germany GmbH | N163-5.7 MW |  |  |  |  | 2025-07-02 |  | 2026-06-30 | UKA Umweltgerechte Kraftanlagen GmbH & Co. KG | ABR999408386086 | Volleinspeisung | SGE940335845788 | E.DIS Netz GmbH (SNB941690671609) | SNB941690671609 |  | Umspannebene Hochspannung/Mittelspannung |  | EEG961858284014 |  |  | 5700
SEE909296073562 | Austerdahl | In Planung | Wind | 6200 | 6200 |  |  | 2025-06-12 | Nordrhein-Westfalen | 33184 | Altenbeken |  |  | Schwaney | Flur2: 133 | 05774004 | Altenbeken | Paderborn | 51721579 | 8910243 | 51.7216 | 8.9102 | Horizontalläufer | [11 empty] | Windpark Salenkruke | Windkraft an Land | 169 | 162 | Vestas Deutschland GmbH | Vestas V162/6.2 |  |  |  |  | 2025-06-12 |  | 2026-12-01 | WKA Austerdahl GmbH & Co. KG | ABR919840057931 | Volleinspeisung | SGE953413629255 | [5 empty] | EEG916801171149 |  |  | 6200
SEE994471154242 | Damlos WKA 1 | In Planung | Wind | 4200 | 4200 |  |  | 2025-06-13 | Schleswig-Holstein | 23738 | Damlos |  |  | Damlos | 6, Flurstück 7/4 | 01055011 | Damlos | Ostholstein | 54234382 | 10898354 | 54.2344 | 10.8984 | Horizontalläufer | [11 empty] | Damlos | Windkraft an Land | 112 | 136 | [6 empty] | 2025-06-13 |  | 2028-06-26 | Windpark Damlos GmbH & Co. KG | ABR988012969181 | Volleinspeisung | SGE909777076143 | Schleswig-Holstein Netz GmbH (SNB990857029876) | SNB990857029876 |  | Mittelspannung |  | EEG934857813479 |  |  | 4200
SEE978163668880 | Damlos WKA 2 | In Planung | Wind | 4200 | 4200 |  |  | 2025-06-13 | Schleswig-Holstein | 23738 | Damlos |  |  | Damlos | 6, Flurstück 12/8 | 01055011 | Damlos | Ostholstein | 5423404 | 10902895 | 54.234 | 10.9029 | Horizontalläufer | [12 empty] | Windkraft an Land | 82 | 136 | [6 empty] | 2025-06-13 |  | 2028-06-26 | Windpark Damlos GmbH & Co. KG | ABR988012969181 | Volleinspeisung | SGE908384076119 | Schleswig-Holstein Netz GmbH (SNB990857029876) | SNB990857029876 |  | Mittelspannung |  | EEG951596767429 |  |  | 4200
SEE971632228790 | Marienfeld Süd WEA1 E-175 | In Planung | Wind | 6000 | 6000 |  |  | 2025-06-13 | Nordrhein-Westfalen | 33428 | Harsewinkel |  |  | Marienfeld | Flur2: 056, 057, 058 | 05754016 | Harsewinkel | Gütersloh | 51946118 | 8253477 | 51.9461 | 8.2535 | Horizontalläufer | [11 empty] | Marienfeld Süd | Windkraft an Land | 162 | 175 | ENERCON GmbH | E-175 EP5 E1 |  |  |  |  | 2025-09-25 |  | 2027-07-01 | Deutsche WindXperts 14. GmbH & Co. KG | ABR952277586629 | Volleinspeisung | SGE952615703480 | Westnetz GmbH (SNB921897286493) | SNB921897286493 |  | Hochspannung |  | EEG918582026106 |  |  | 6000 | WIN25-3/063,
SEE931041010324 | Marienfeld Süd WEA2 E-138 | In Planung | Wind | 4260 | 4260 |  |  | 2025-06-13 | Nordrhein-Westfalen | 33428 | Harsewinkel |  |  | Marienfeld | Flur17: 001, 002, 005, 136, 145 | 05754016 | Harsewinkel | Gütersloh | 51939141 | 8269143 | 51.9391 | 8.2691 | Horizontalläufer | [11 empty] | Marienfeld Süd | Windkraft an Land | 160 | 138,25 | ENERCON GmbH | E-138 EP3 E3 |  |  |  |  | 2025-09-25 |  | 2027-07-01 | Deutsche WindXperts 8. GmbH & Co. KG | ABR954888701859 | Volleinspeisung | SGE942104669731 | Westnetz GmbH (SNB921897286493) | SNB921897286493 |  | Hochspannung |  | EEG978777559369 |  |  | 4260 | WIN25-3/064,
SEE966213596788 | Marienfeld Süd WEA3 E-138 | In Planung | Wind | 4260 | 4260 |  |  | 2025-06-13 | Nordrhein-Westfalen | 33428 | Harsewinkel |  |  | Marienfeld | Flur8: 053, 129, 130 | 05754016 | Harsewinkel | Gütersloh | 51949925 | 8313042 | 51.9499 | 8.313 | Horizontalläufer | [11 empty] | Marienfeld Süd | Windkraft an Land | 160 | 138,25 | ENERCON GmbH | E-138 EP3 E3 |  |  |  |  | 2025-09-25 |  | 2027-07-01 | Deutsche WindXperts 9. GmbH & Co. KG | ABR955998485998 | Volleinspeisung | SGE925897524210 | Westnetz GmbH (SNB921897286493) | SNB921897286493 |  | Hochspannung |  | EEG961921585574 |  |  | 4260 | WIN25-3/065,
SEE998398614452 | WEA 01 | In Planung | Wind | 7200 | 7200 |  |  | 2025-06-13 | Niedersachsen | 21706 | Drochtersen |  |  | Drochtersen | 27: 9/3 | 03359013 | Drochtersen | Stade | 53699716 | 9363237 | 53.6997 | 9.3632 | Horizontalläufer | [11 empty] | Drochtersen III | Windkraft an Land | 169 | 162 | Vestas Deutschland GmbH | V162 |  |  |  |  | 2025-06-13 |  | 2027-12-31 | Windpark Drochtersen III GmbH & Co. KG | ABR965057528214 | Volleinspeisung | SGE991620984910 | EWE NETZ GmbH (SNB951051725711) | SNB951051725711 |  | Mittelspannung |  | EEG985526233982 |  |  | 7200
SEE972947982582 | WEA Tempelfelde 01 | In Planung | Wind | 7000 | 7000 |  |  | 2025-07-02 | Brandenburg | 16356 | Werneuchen |  |  | Willmersdorf | Flur2: 005 | 12060280 | Werneuchen | Barnim | 52688825 | 13698926 | 52.6888 | 13.6989 | Horizontalläufer | [11 empty] | Windpark Tempelfelde | Windkraft an Land | 185 | 170 | Siemens Gamesa Renewable Energy GmbH & Co. KG | SG170-7.0 MW |  |  |  |  | 2025-09-25 |  | 2026-12-31 | UKA Umweltgerechte Kraftanlagen GmbH & Co. KG | ABR999408386086 | Volleinspeisung | SGE912016244593 | E.DIS Netz GmbH (SNB941690671609) | SNB941690671609 |  | Umspannebene Hochspannung/Mittelspannung |  | EEG910540160860 |  |  | 7000 | WIN25-3/527,
SEE986442797398 | WEA Tempelfelde 02 | In Planung | Wind | 7000 | 7000 |  |  | 2025-07-02 | Brandenburg | 16356 | Werneuchen |  |  | Willmersdorf | Flur2: 039 | 12060280 | Werneuchen | Barnim | 52685328 | 13701368 | 52.6853 | 13.7014 | Horizontalläufer | [11 empty] | Windpark Tempelfelde | Windkraft an Land | 185 | 170 | Siemens Gamesa Renewable Energy GmbH & Co. KG | SG170-7.0 MW |  |  |  |  | 2025-09-25 |  | 2026-12-31 | UKA Umweltgerechte Kraftanlagen GmbH & Co. KG | ABR999408386086 | Volleinspeisung | SGE912016244593 | E.DIS Netz GmbH (SNB941690671609) | SNB941690671609 |  | Umspannebene Hochspannung/Mittelspannung |  | EEG943498457072 |  |  | 7000 | WIN25-3/526,
SEE977424652057 | WEA Tempelfelde 03 | In Planung | Wind | 7000 | 7000 |  |  | 2025-07-02 | Brandenburg | 16356 | Werneuchen |  |  | Willmersdorf | Flur2: 042 | 12060280 | Werneuchen | Barnim | 52682068 | 1370253 | 52.6821 | 13.7025 | Horizontalläufer | [11 empty] | Windpark Tempelfelde | Windkraft an Land | 185 | 170 | Siemens Gamesa Renewable Energy GmbH & Co. KG | SG170-7.0 MW |  |  |  |  | 2025-09-25 |  | 2026-12-31 | UKA Umweltgerechte Kraftanlagen GmbH & Co. KG | ABR999408386086 | Volleinspeisung | SGE912016244593 | E.DIS Netz GmbH (SNB941690671609) | SNB941690671609 |  | Umspannebene Hochspannung/Mittelspannung |  | EEG984564610908 |  |  | 7000 | WIN25-3/525,
SEE964180804530 | WEA Tempelfelde 04 | In Planung | Wind | 7000 | 7000 |  |  | 2025-07-02 | Brandenburg | 16356 | Werneuchen |  |  | Willmersdorf | Flur2: 028 | 12060280 | Werneuchen | Barnim | 52682595 | 13697277 | 52.6826 | 13.6973 | Horizontalläufer | [11 empty] | Windpark Tempelfelde | Windkraft an Land | 185 | 170 | Siemens Gamesa Renewable Energy GmbH & Co. KG | SG170-7.0 MW |  |  |  |  | 2025-09-25 |  | 2026-12-31 | UKA Umweltgerechte Kraftanlagen GmbH & Co. KG | ABR999408386086 | Volleinspeisung | SGE912016244593 | E.DIS Netz GmbH (SNB941690671609) | SNB941690671609 |  | Umspannebene Hochspannung/Mittelspannung |  | EEG902150625747 |  |  | 7000 | WIN25-3/546,
SEE904107005909 | WP Teufelsberg, Erweiterung Bürgerwind Schwalmstadt, WEA 1 | In Planung | Wind | 6000 | 6000 |  |  | 2025-06-16 | Hessen | 34613 | Schwalmstadt |  |  | Dittershausen | Flur 1, Flurstück 1/6 | 06634022 | Schwalmstadt | Schwalm-Eder-Kreis | 50950904 | 9127485 | 50.9509 | 9.1275 | Horizontalläufer | [11 empty] | Windpark Teufelsberg | Windkraft an Land | 162 | 175 | ENERCON GmbH | E-175 EP5 E1 |  |  |  |  | 2025-06-16 |  | 2027-11-15 | EAM Natur Energie GmbH | ABR994319947715 | Volleinspeisung | SGE973911327781 | EAM Netz GmbH (SNB971311555230) | SNB971311555230 |  | Mittelspannung |  | EEG962499683860 |  |  | 6000
SEE958801144051 | WP Teufelsberg, Erweiterung Bürgerwind Schwalmstadt, WEA 2 | In Planung | Wind | 6000 | 6000 |  |  | 2025-06-16 | Hessen | 34613 | Schwalmstadt |  |  | Dittershausen | Flur1, Flurstück 1/6 | 06634022 | Schwalmstadt | Schwalm-Eder-Kreis | 50954348 | 9135852 | 50.9543 | 9.1359 | Horizontalläufer | [11 empty] | Windpark Teufelsberg | Windkraft an Land | 162 | 175 | ENERCON GmbH | E-175 EP5 E1 |  |  |  |  | 2025-06-16 |  | 2027-11-15 | EAM Natur Energie GmbH | ABR994319947715 | Volleinspeisung | SGE935518113426 | EAM Netz GmbH (SNB971311555230) | SNB971311555230 |  | Mittelspannung |  | EEG953066053506 |  |  | 6000
SEE993055615780 | WEA Bielefeld Brönninghausen II | In Planung | Wind | 5560 | 5560 |  |  | 2025-06-16 | Nordrhein-Westfalen | 33719 | Bielefeld |  |  | Brönninghausen | Flur 4 und Flurstück 255 | 05711000 | Bielefeld | Bielefeld | 52018685 | 8647751 | 52.0187 | 8.6478 | Horizontalläufer | [11 empty] | Windpark Bielefeld Brönninghausen | Windkraft an Land | 120 | 160 | ENERCON GmbH | E-160 EP5 |  |  |  |  | 2025-06-16 |  | 2028-03-31 | Stadtwerke Bielefeld GmbH | ABR989927274988 | Volleinspeisung | SGE914585158660 | Bielefelder Netz GmbH (SNB918516395612) | SNB918516395612 |  | Mittelspannung |  | EEG965418452929 |  |  | 5560
SEE929096327863 | WEA 16 | In Planung | Wind | 5700 | 5700 |  |  | 2025-06-17 | Schleswig-Holstein | 25842 | Langenhorn |  |  | Langenhorn | Flur 14: 49 | 01054075 | Langenhorn | Nordfriesland | 54670247 | 8866666 | 54.6702 | 8.8667 | Horizontalläufer | [11 empty] | Bürgerwindpark Ockholm-Langenhorn | Windkraft an Land | 125,4 | 149,1 | Nordex SE | Nordex N149/5.X STE |  |  |  |  | 2025-06-17 |  | 2026-06-01 | Bürgerwindpark Ockholm-Langenhorn | ABR962859800432 | Volleinspeisung | SGE909280962230 | Schleswig-Holstein Netz GmbH (SNB990857029876) | SNB990857029876 |  | Mittelspannung |  | EEG995872830520 |  |  | 5700
SEE908055901030 | WEA 18 | In Planung | Wind | 5700 | 5700 |  |  | 2025-06-17 | Schleswig-Holstein | 25842 | Langenhorn |  |  | Langenhorn | Flur 14: 60 | 01054075 | Langenhorn | Nordfriesland | 54673526 | 8873881 | 54.6735 | 8.8739 | Horizontalläufer | [11 empty] | Bürgerwindpark Ockholm-Langenhorn | Windkraft an Land | 125,4 | 149,1 | Nordex SE | Nordex N149/5.X STE |  |  |  |  | 2025-06-17 |  | 2026-06-01 | Bürgerwindpark Ockholm-Langenhorn | ABR962859800432 | Volleinspeisung | SGE900463713359 | Schleswig-Holstein Netz GmbH (SNB990857029876) | SNB990857029876 |  | Mittelspannung |  | EEG980808566949 |  |  | 5700
SEE954200300937 | WG Antfeld WEA 01 | In Planung | Wind | 5560 | 5560 |  |  | 2025-06-17 | Nordrhein-Westfalen | 59939 | Olsberg |  |  | Antfeld | Flur5: 3 | 05958036 | Olsberg | Hochsauerlandkreis | 51384351 | 8440823 | 51.3844 | 8.4408 | Horizontalläufer | [11 empty] | Windpark Waldgenossenschaft Antfeld | Windkraft an Land | 166,6 | 160 | ENERCON GmbH | E-160 EP5 E3 |  |  |  |  | 2025-07-28 |  | 2027-06-01 | Waldgenosssenschaft Forstinteressenten Antfeld | ABR948300323057 | Volleinspeisung | SGE915889128915 | Westnetz GmbH (SNB921897286493) | SNB921897286493 |  | Umspannebene Hochspannung/Mittelspannung |  | EEG934502208568 |  |  | 5560
SEE974013218656 | WG Antfeld WEA 02 | In Planung | Wind | 5560 | 5560 |  |  | 2025-06-17 | Nordrhein-Westfalen | 59939 | Olsberg |  |  | Antfeld | Flur6: 14 | 05958036 | Olsberg | Hochsauerlandkreis | 51386552 | 8449836 | 51.3866 | 8.4498 | Horizontalläufer | [11 empty] | Windpark Waldgenossenschaft Antfeld | Windkraft an Land | 166,6 | 160 | ENERCON GmbH | E-160 EP5 E3 |  |  |  |  | 2025-07-28 |  | 2027-06-01 | Waldgenosssenschaft Forstinteressenten Antfeld | ABR948300323057 | Volleinspeisung | SGE915889128915 | Westnetz GmbH (SNB921897286493) | SNB921897286493 |  | Umspannebene Hochspannung/Mittelspannung |  | EEG975408727906 |  |  | 5560
SEE961634970490 | WG Antfeld WEA 03 | In Planung | Wind | 5560 | 5560 |  |  | 2025-06-17 | Nordrhein-Westfalen | 59939 | Olsberg |  |  | Antfeld | Flur7:13 | 05958036 | Olsberg | Hochsauerlandkreis | 51383484 | 8447415 | 51.3835 | 8.4474 | Horizontalläufer | [11 empty] | Windpark Waldgenossenschaft Antfeld | Windkraft an Land | 166,6 | 160 | ENERCON GmbH | E-160 EP5 E3 |  |  |  |  | 2025-07-28 |  | 2026-06-01 | Waldgenosssenschaft Forstinteressenten Antfeld | ABR948300323057 | Volleinspeisung | SGE915889128915 | Westnetz GmbH (SNB921897286493) | SNB921897286493 |  | Umspannebene Hochspannung/Mittelspannung |  | EEG969971553659 |  |  | 5560
SEE996010997440 | WG Antfeld WEA 04 | In Planung | Wind | 5560 | 5560 |  |  | 2025-06-17 | Nordrhein-Westfalen | 59939 | Olsberg |  |  | Antfeld | Flur6: 19 | 05958036 | Olsberg | Hochsauerlandkreis | 51391791 | 8460711 | 51.3918 | 8.4607 | Horizontalläufer | [11 empty] | Windpark Waldgenossenschaft Antfeld | Windkraft an Land | 166,6 | 160 | ENERCON GmbH | E-160 EP5 E3 |  |  |  |  | 2025-07-28 |  | 2026-06-01 | Waldgenosssenschaft Forstinteressenten Antfeld | ABR948300323057 | Volleinspeisung | SGE915889128915 | Westnetz GmbH (SNB921897286493) | SNB921897286493 |  | Umspannebene Hochspannung/Mittelspannung |  | EEG950470188428 |  |  | 5560
SEE920642763678 | WEA 02 Windpark Bornheim-Villerücken | In Planung | Wind | 3600 | 3600 |  |  | 2025-07-07 | Nordrhein-Westfalen | 53332 | Bornheim |  |  | Rösberg | Flur16: 138, 139 | 05382012 | Bornheim | Rhein-Sieg-Kreis | 50754765 | 6908067 | 50.7548 | 6.9081 | Horizontalläufer | [11 empty] | Windpark Bornheim-Villerücken | Windkraft an Land | 91 | 116,8 | Nordex Germany GmbH | N117/3600 |  |  |  |  | 2025-07-07 |  | 2028-06-30 | REA GmbH Umweltinvest | ABR917115992765 | Volleinspeisung | SGE929240521109 | Westnetz GmbH (SNB921897286493) | SNB921897286493 |  | Umspannebene Hochspannung/Mittelspannung |  | EEG987704787003 |  |  | 3600
SEE939592110821 | WKA 5 | In Planung | Wind | 7200 | 7200 |  |  | 2025-06-18 | Schleswig-Holstein | 24647 | Ehndorf |  |  | Ehndorf | 2 Flurstück: 13 | 01058044 | Ehndorf | Rendsburg-Eckernförde | 54059516 | 9854294 | 54.0595 | 9.8543 | Horizontalläufer | [11 empty] | Bürgerwindpark Ehndorf GmbH & Co. KG | Windkraft an Land | 119 | 162 | Vestas Deutschland GmbH | V162-6.8/7.2 STE |  |  |  |  | 2025-06-18 |  | 2027-12-31 | Bürgerwindpark Ehndorf GmbH & Co. KG | ABR915240064265 | Volleinspeisung | SGE996747330923 |  |  |  | Niederspannung (= Hausanschluss/Haushaltsstrom) |  | EEG952574713667 |  |  | 7200
SEE955569171831 | WKA 1 | In Planung | Wind | 7200 | 7200 |  |  | 2025-06-17 | Schleswig-Holstein | 24647 | Ehndorf |  |  | Ehndorf | 1 Flurstück: 7 | 01058044 | Ehndorf | Rendsburg-Eckernförde | 54059591 | 9843677 | 54.0596 | 9.8437 | Horizontalläufer | [11 empty] | Bürgerwindpark Ehndorf GmbH & Co. KG | Windkraft an Land | 119 | 162 | Vestas Deutschland GmbH | V162-6.8/7.2 STE |  |  |  |  | 2025-06-17 |  | 2027-12-31 | Bürgerwindpark Ehndorf GmbH & Co. KG | ABR915240064265 | Volleinspeisung | SGE936738532127 |  |  |  | Niederspannung (= Hausanschluss/Haushaltsstrom) |  | EEG920559870988 |  |  | 7200
SEE976912393366 | WKA 2 | In Planung | Wind | 7200 | 7200 |  |  | 2025-06-18 | Schleswig-Holstein | 24647 | Ehndorf |  |  | Ehndorf | 2 Flurstück: 14 | 01058044 | Ehndorf | Rendsburg-Eckernförde | 54061913 | 9848338 | 54.0619 | 9.8483 | Horizontalläufer | [11 empty] | Bürgerwindpark Ehndorf GmbH & Co. KG | Windkraft an Land | 119 | 162 | Vestas Deutschland GmbH | V162-6.8/7.2 STE |  |  |  |  | 2025-06-18 |  | 2027-12-31 | Bürgerwindpark Ehndorf GmbH & Co. KG | ABR915240064265 | Volleinspeisung | SGE950977577985 |  |  |  | Niederspannung (= Hausanschluss/Haushaltsstrom) |  | EEG946326187301 |  |  | 7200
SEE961569565266 | WKA 3 | In Planung | Wind | 7200 | 7200 |  |  | 2025-06-18 | Schleswig-Holstein | 24647 | Ehndorf |  |  | Ehndorf | 2 Flurstück: 1 | 01058044 | Ehndorf | Rendsburg-Eckernförde | 54065495 | 9848946 | 54.0655 | 9.8489 | Horizontalläufer | [11 empty] | Bürgerwindpark Ehndorf GmbH & Co. KG | Windkraft an Land | 119 | 162 | Vestas Deutschland GmbH | V162-6.8/7.2 STE |  |  |  |  | 2025-06-18 |  | 2027-12-31 | Bürgerwindpark Ehndorf GmbH & Co. KG | ABR915240064265 | Volleinspeisung | SGE934333516238 |  |  |  | Niederspannung (= Hausanschluss/Haushaltsstrom) |  | EEG923993887376 |  |  | 7200
SEE939227989112 | WKA 4 | In Planung | Wind | 7200 | 7200 |  |  | 2025-06-18 | Schleswig-Holstein | 24647 | Ehndorf |  |  | Ehndorf | 1 Flurstück: 9 | 01058044 | Ehndorf | Rendsburg-Eckernförde | 54058266 | 985054 | 54.0583 | 9.8505 | Horizontalläufer | [11 empty] | Bürgerwindpark Ehndorf GmbH & Co. KG | Windkraft an Land | 119 | 162 | Vestas Deutschland GmbH | V162-6.8/7.2 STE |  |  |  |  | 2025-06-18 |  | 2027-12-31 | Bürgerwindpark Ehndorf GmbH & Co. KG | ABR915240064265 | Volleinspeisung | SGE978764858369 |  |  |  | Niederspannung (= Hausanschluss/Haushaltsstrom) |  | EEG993760059602 |  |  | 7200
SEE920415595314 | WKA 6 | In Planung | Wind | 7200 | 7200 |  |  | 2025-06-18 | Schleswig-Holstein | 24647 | Ehndorf |  |  | Ehndorf | 3 Flurstück: 2,3 | 01058044 | Ehndorf | Rendsburg-Eckernförde | 54057541 | 9933817 | 54.0575 | 9.9338 | Horizontalläufer | [11 empty] | Bürgerwindpark Ehndorf GmbH & Co. KG | Windkraft an Land | 119 | 162 | Vestas Deutschland GmbH | V162-6.8/7.2 STE |  |  |  |  | 2025-06-18 |  | 2027-12-31 | Bürgerwindpark Ehndorf GmbH & Co. KG | ABR915240064265 | Volleinspeisung | SGE947214412680 |  |  |  | Niederspannung (= Hausanschluss/Haushaltsstrom) |  | EEG981578432618 |  |  | 7200
SEE989234349928 | Lindern Marren 1 | In Planung | Wind | 7200 | 7200 |  |  | 2025-06-18 | Niedersachsen | 49699 | Lindern |  |  | Lindern | Flur 39: 5 | 03453010 | Lindern (Oldenburg) | Cloppenburg | 52816259 | 7756545 | 52.8163 | 7.7565 | Horizontalläufer | [11 empty] | Lindern Marren | Windkraft an Land | 169 | 162 | Vestas Deutschland GmbH | V162-7.2 |  |  |  |  | 2025-09-25 |  | 2027-10-01 | Prowind GmbH | ABR918582642863 | Volleinspeisung | SGE985128122806 | EWE NETZ GmbH (SNB951051725711) | SNB951051725711 |  | Umspannebene Mittelspannung/Niederspannung |  | EEG969826784931 |  |  | 7200 | WIN25-3/264,
SEE941952984782 | WKA 1 | In Planung | Wind | 6000 | 6000 |  |  | 2025-06-18 | Schleswig-Holstein | 24623 | Großenaspe |  |  | Großenaspe | Flur 32, Flurstück 45/2 | 01060027 | Großenaspe | Segeberg | 53984333 | 9925499 | 53.9843 | 9.9255 | Horizontalläufer | [11 empty] | Windpark Dorotheental | Windkraft an Land | 105 | 150 | Vestas Deutschland GmbH | V150 - 6.0 |  |  |  |  | 2025-07-04 |  | 2027-06-01 | Windpark Betriebsgesellschaft 12. Heeck UG (haftungsbeschränkt) | ABR924117381558 | Volleinspeisung | SGE937867660736 | Schleswig-Holstein Netz GmbH (SNB990857029876) | SNB990857029876 |  | Hochspannung |  | EEG932848818854 |  |  | 6000
SEE970777000278 | WKA 1 | In Planung | Wind | 6000 | 6000 |  |  | 2025-06-18 | Schleswig-Holstein | 24647 | Ehndorf |  |  | Ehndorf | Flur 3, Flurstück 4 | 01058044 | Ehndorf | Rendsburg-Eckernförde | 54060266 | 9862574 | 54.0603 | 9.8626 | Horizontalläufer | [11 empty] | Windpark Ehndorf | Windkraft an Land | 119 | 162 | Vestas Deutschland GmbH | V162 - 6.0 |  |  |  |  | 2025-06-30 |  | 2026-09-01 | Windpark Betriebsgesellschaft 14. Heeck UG (haftungsbeschränkt) | ABR944146540801 | Volleinspeisung | SGE930662355852 | Schleswig-Holstein Netz GmbH (SNB990857029876) | SNB990857029876 |  | Mittelspannung |  | EEG988594577095 |  |  | 6000
SEE940731994967 | Lindern Garen 3 | In Planung | Wind | 7200 | 7200 |  |  | 2025-06-18 | Niedersachsen | 49699 | Lindern |  |  | Lindern | Flur 40: 9 | 03453010 | Lindern (Oldenburg) | Cloppenburg | 52805042 | 7755952 | 52.805 | 7.756 | Horizontalläufer | [11 empty] | Lindern | Windkraft an Land | 175 | 172 | Vestas Deutschland GmbH | V172-7.2 |  |  |  |  | 2025-09-25 |  | 2027-10-01 | Prowind GmbH | ABR918582642863 | Volleinspeisung | SGE960493861468 | EWE NETZ GmbH (SNB951051725711) | SNB951051725711 |  | Umspannebene Mittelspannung/Niederspannung |  | EEG939360610690 |  |  | 7200 | WIN25-3/166,
SEE936327851141 | Li017 | In Planung | Wind | 6000 | 6000 |  |  | 2025-06-24 | Nordrhein-Westfalen | 59510 | Lippetal |  |  | Lippborg | Flur 15: 020 | 05974024 | Lippetal | Soest | 51688347 | 8005932 | 51.6883 | 8.0059 | Horizontalläufer | [11 empty] | PolmerWind | Windkraft an Land | 162 | 175 | ENERCON GmbH | E-175 EP5 E1 |  |  |  |  | 2025-06-24 |  | 2028-01-01 | PolmerWind GmbH & Co KG | ABR955844731637 | Volleinspeisung | SGE965450247910 | Westnetz GmbH (SNB921897286493) | SNB921897286493 |  | Mittelspannung |  | EEG928361686728 |  |  | 6000
SEE905305075602 | Podelzig-Lebus II WEA 1 | In Planung | Wind | 7000 | 7000 |  |  | 2025-06-19 | Brandenburg | 15326 | Lebus |  |  | Podelzig | 0.42639 | 12064268 | Lebus | Märkisch-Oderland | 52460804 | 14512493 | 52.4608 | 14.5125 | Horizontalläufer | [11 empty] | Podelzig Lebus II | Windkraft an Land | 164 | 163 | Nordex Energy GmbH | N163/7,0 MW |  |  |  |  | 2025-07-22 |  | 2027-06-30 | PROKON Regenerative Energien eG | ABR989393706204 | Volleinspeisung | SGE951617946659 | E.DIS Netz GmbH (SNB941690671609) | SNB941690671609 |  | Hochspannung |  | EEG970608214959 |  |  | 5500
SEE945447687349 | Podelzig-Lebus II WEA 2 | In Planung | Wind | 7000 | 7000 |  |  | 2025-06-19 | Brandenburg | 15326 | Lebus |  |  | Podelzig | 0.43472 | 12064268 | Lebus | Märkisch-Oderland | 52457237 | 14511798 | 52.4572 | 14.5118 | Horizontalläufer | [11 empty] | Podelzig Lebus II | Windkraft an Land | 164 | 163 | Nordex Energy GmbH | N 163/7,0 MW |  |  |  |  | 2025-07-22 |  | 2027-06-30 | PROKON Regenerative Energien eG | ABR989393706204 | Volleinspeisung | SGE951617946659 | E.DIS Netz GmbH (SNB941690671609) | SNB941690671609 |  | Hochspannung |  | EEG998822898045 |  |  | 5500
SEE951232638885 | Podelzig-Lebus II WEA 3 | In Planung | Wind | 7000 | 7000 |  |  | 2025-06-19 | Brandenburg | 15326 | Lebus |  |  | Mallnow | 0.16181 | 12064268 | Lebus | Märkisch-Oderland | 52450161 | 1450936 | 52.4502 | 14.5094 | Horizontalläufer | [11 empty] | Podelzig Lebus II | Windkraft an Land | 164 | 163 | Nordex Energy GmbH | N 163/7,0 MW |  |  |  |  | 2025-07-22 |  | 2027-06-30 | PROKON Regenerative Energien eG | ABR989393706204 | Volleinspeisung | SGE951617946659 | E.DIS Netz GmbH (SNB941690671609) | SNB941690671609 |  | Hochspannung |  | EEG908845628215 |  |  | 5500
SEE907553213898 | Podelzig-Lebus II WEA 4 | In Planung | Wind | 7000 | 7000 |  |  | 2025-06-19 | Brandenburg | 15326 | Lebus |  |  | Lebus | 1:01 | 12064268 | Lebus | Märkisch-Oderland | 524448 | 14509053 | 52.4448 | 14.5091 | Horizontalläufer | [11 empty] | Podelzig Lebus II | Windkraft an Land | 164 | 163 | Nordex Energy GmbH | N 163/7,0 MW |  |  |  |  | 2025-07-22 |  | 2027-06-30 | PROKON Regenerative Energien eG | ABR989393706204 | Volleinspeisung | SGE951617946659 | E.DIS Netz GmbH (SNB941690671609) | SNB941690671609 |  | Hochspannung |  | EEG996592511485 |  |  | 5500
SEE956628973618 | Podelzig-Lebus II WEA 5 | In Planung | Wind | 7000 | 7000 |  |  | 2025-06-19 | Brandenburg | 15326 | Lebus |  |  | Lebus | 0.45833 | 12064268 | Lebus | Märkisch-Oderland | 52450696 | 14516743 | 52.4507 | 14.5167 | Horizontalläufer | [11 empty] | Podelzig Lebus II | Windkraft an Land | 164 | 163 | Nordex Energy GmbH | N 163/7,0 MW |  |  |  |  | 2025-07-22 |  | 2027-06-30 | PROKON Regenerative Energien eG | ABR989393706204 | Volleinspeisung | SGE951617946659 | E.DIS Netz GmbH (SNB941690671609) | SNB941690671609 |  | Hochspannung |  | EEG919025578619 |  |  | 5500
SEE913102750790 | Podelzig-Lebus II WEA 6 | In Planung | Wind | 7000 | 7000 |  |  | 2025-06-19 | Brandenburg | 15326 | Lebus |  |  | Lebus | 3: 290,291 | 12064268 | Lebus | Märkisch-Oderland | 52447667 | 14513489 | 52.4477 | 14.5135 | Horizontalläufer | [11 empty] | Podelzig Lebus II | Windkraft an Land | 164 | 163 | Nordex Energy GmbH | N 163/7,0 MW |  |  |  |  | 2025-07-22 |  | 2027-06-30 | PROKON Regenerative Energien eG | ABR989393706204 | Volleinspeisung | SGE951617946659 | E.DIS Netz GmbH (SNB941690671609) | SNB941690671609 |  | Hochspannung |  | EEG922207602590 |  |  | 5500
SEE929533639849 | Janneby-Süderzollhaus WEA 1 | In Planung | Wind | 6000 | 6000 |  |  | 2025-06-19 | Schleswig-Holstein | 24992 | Janneby |  |  | Janneby | Flur 2, Flurstück 7 | 01059128 | Janneby | Schleswig-Flensburg | 54656502 | 9282467 | 54.6565 | 9.2825 | Horizontalläufer | [11 empty] | Janneby-Süderzollhaus | Windkraft an Land | 132,44 | 175 | ENERCON GmbH | E-175 EP5 |  |  |  |  | 2025-08-12 |  | 2026-12-31 | Denker & Wulf AG | ABR933776283783 | Volleinspeisung | SGE916720720664 | Schleswig-Holstein Netz GmbH (SNB990857029876) | SNB990857029876 |  | Hochspannung |  | EEG948661513357 |  |  | 6000
SEE964333690195 | WEA 01 | In Planung | Wind | 6200 | 6200 |  |  | 2025-06-30 | Sachsen-Anhalt | 06618 | Molauer Land |  |  | Crauschwitz | Flur 1: 190/4, 190/5 | 15084341 | Molauer Land | Burgenlandkreis | 51075204 | 11772176 | 51.0752 | 11.7722 | Horizontalläufer | [11 empty] | Molau Repowering | Windkraft an Land | 119 | 162 | Vestas Deutschland GmbH | V-162-6.2 MW |  |  |  |  | 2025-07-23 |  | 2027-08-01 | Windpark Molauer Platte Repowering GmbH & Co. KG | ABR942192583131 | Volleinspeisung | SGE907458666263 | Mitteldeutsche Netzgesellschaft Strom mbH (SNB916269213931) | SNB916269213931 |  | Hochspannung |  | EEG908378733035 |  |  | 6200
SEE966819211986 | WEA 02 | In Planung | Wind | 7200 | 7200 |  |  | 2025-06-30 | Sachsen-Anhalt | 06618 | Molauer Land |  |  | Crauschwitz | Flur 1: 278 | 15084341 | Molauer Land | Burgenlandkreis | 51077134 | 11779917 | 51.0771 | 11.7799 | Horizontalläufer | [11 empty] | Molau Repowering | Windkraft an Land | 175 | 172 | Vestas Deutschland GmbH | V172-7.2 MW |  |  |  |  | 2025-07-23 |  | 2027-08-01 | Windpark Molauer Platte Repowering GmbH & Co. KG | ABR942192583131 | Volleinspeisung | SGE907458666263 | Mitteldeutsche Netzgesellschaft Strom mbH (SNB916269213931) | SNB916269213931 |  | Hochspannung |  | EEG903934024923 |  |  | 7200
SEE946616688532 | Li019 | In Planung | Wind | 6000 | 6000 |  |  | 2025-06-24 | Nordrhein-Westfalen | 59510 | Lippetal |  |  | Lippborg | 22:007 | 05974024 | Lippetal | Soest | 51700761 | 801679 | 51.7008 | 8.0168 | Horizontalläufer | [11 empty] | PolmerWind | Windkraft an Land | 132 | 175 | ENERCON GmbH | E-175 EP5 E1 |  |  |  |  | 2025-06-24 |  | 2028-01-01 | PolmerWind GmbH & Co KG | ABR955844731637 | Volleinspeisung | SGE911804100011 | Westnetz GmbH (SNB921897286493) | SNB921897286493 |  | Mittelspannung |  | EEG960294746254 |  |  | 6000
SEE926685084817 | Li016 | In Planung | Wind | 6000 | 6000 |  |  | 2025-06-26 | Nordrhein-Westfalen | 59510 | Lippetal |  |  | Lippborg | 32:101,103 | 05974024 | Lippetal | Soest | 51684121 | 8026348 | 51.6841 | 8.0263 | Horizontalläufer | [11 empty] | PolmerWind | Windkraft an Land | 162 | 175 | ENERCON GmbH | E-175 EP5 E1 |  |  |  |  | 2025-06-26 |  | 2028-01-01 | PolmerWind GmbH & Co KG | ABR955844731637 | Volleinspeisung | SGE914031923477 | Westnetz GmbH (SNB921897286493) | SNB921897286493 |  | Mittelspannung |  | EEG989240446222 |  |  | 6000
SEE904090071073 | WEA WM Nord 01 | In Planung | Wind | 6600 | 6600 |  |  | 2025-07-04 | Brandenburg | 14641 | Wustermark |  |  | Hoppenrade | Flur3: 127 | 12063357 | Wustermark | Havelland | 52524336 | 12911859 | 52.5243 | 12.9119 | Horizontalläufer | [11 empty] | Windpark Wustermark Nord | Windkraft an Land | 165 | 170 | Siemens Wind Power GmbH & Co. KG | SG170-6.6 MW |  |  |  |  | 2025-09-25 |  | 2027-06-30 | UKA Umweltgerechte Kraftanlagen GmbH & Co. KG | ABR999408386086 | Volleinspeisung | SGE901210445141 | E.DIS Netz GmbH (SNB941690671609) | SNB941690671609 |  | Hochspannung |  | EEG947083743663 |  |  | 6600 | WIN25-3/519,
SEE954672004432 | WEA WM Nord 02 | In Planung | Wind | 6600 | 6600 |  |  | 2025-07-04 | Brandenburg | 14641 | Wustermark |  |  | Buchow-Karpzow | Flur4: 004 | 12063357 | Wustermark | Havelland | 52520727 | 12911706 | 52.5207 | 12.9117 | Horizontalläufer | [11 empty] | Windpark Wustermark Nord | Windkraft an Land | 165 | 170 | Siemens Wind Power GmbH & Co. KG | SG170-6.6 MW |  |  |  |  | 2025-09-25 |  | 2027-06-30 | UKA Umweltgerechte Kraftanlagen GmbH & Co. KG | ABR999408386086 | Volleinspeisung | SGE901210445141 | E.DIS Netz GmbH (SNB941690671609) | SNB941690671609 |  | Hochspannung |  | EEG985000749572 |  |  | 6600 | WIN25-3/518,
SEE982350603219 | WEA WM Süd 03 | In Planung | Wind | 6600 | 6600 |  |  | 2025-09-24 | Brandenburg | 14641 | Wustermark |  |  | Buchow-Karpzow | Flur3: 003 | 12063357 | Wustermark | Havelland | 52511617 | 12908557 | 52.5116 | 12.9086 | Horizontalläufer | [11 empty] | Windpark Wustermark Süd | Windkraft an Land | 165,89 | 170 | Siemens Wind Power GmbH & Co. KG | SG170-6.6 MW |  |  |  |  | 2025-09-24 |  | 2027-06-30 | UKA Umweltgerechte Kraftanlagen GmbH & Co. KG | ABR999408386086 | Volleinspeisung | SGE921034910014 | E.DIS Netz GmbH (SNB941690671609) | SNB941690671609 |  | Hochspannung |  | EEG901744959060 |  |  | 6600
SEE917117962568 | WEA WM Süd 04 | In Planung | Wind | 6600 | 6600 |  |  | 2025-09-24 | Brandenburg | 14641 | Wustermark |  |  | Buchow-Karpzow | Flur3: 035 | 12063357 | Wustermark | Havelland | 52508346 | 12906119 | 52.5083 | 12.9061 | Horizontalläufer | [11 empty] | Windpark Wustermark Süd | Windkraft an Land | 165,89 | 170 | Siemens Wind Power GmbH & Co. KG | SG170-6.6 MW |  |  |  |  | 2025-09-24 |  | 2027-06-30 | UKA Umweltgerechte Kraftanlagen GmbH & Co. KG | ABR999408386086 | Volleinspeisung | SGE921034910014 | E.DIS Netz GmbH (SNB941690671609) | SNB941690671609 |  | Hochspannung |  | EEG998831513830 |  |  | 6600
SEE923658374050 | WEA Kröchlendorff 01 | In Planung | Wind | 7000 | 7000 |  |  | 2025-07-02 | Brandenburg | 17291 | Nordwestuckermark |  |  | Klein-Sperrenwalde | Flur1: 370, 371 | 12073429 | Nordwestuckermark | Uckermark | 53278316 | 13713173 | 53.2783 | 13.7132 | Horizontalläufer | [11 empty] | Windpark Kröchlendorff | Windkraft an Land | 185 | 170 | Siemens Wind Power GmbH & Co. KG | SG170-7.0 MW |  |  |  |  | 2025-09-25 |  | 2027-07-08 | UKA Umweltgerechte Kraftanlagen GmbH & Co. KG | ABR999408386086 | Volleinspeisung | SGE943107886965 | E.DIS Netz GmbH (SNB941690671609) | SNB941690671609 |  | Umspannebene Hochspannung/Mittelspannung |  | EEG976260426730 |  |  | 7000 | WIN25-3/557,
SEE981875876047 | WEA Kröchlendorff 02 | In Planung | Wind | 7000 | 7000 |  |  | 2025-07-02 | Brandenburg | 17291 | Nordwestuckermark |  |  | Kröchlendorff | Flur2: 178 | 12073429 | Nordwestuckermark | Uckermark | 53278316 | 13713173 | 53.2783 | 13.7132 | Horizontalläufer | [11 empty] | Windpark Kröchlendorff | Windkraft an Land | 185 | 170 | Siemens Gamesa Renewable Energy GmbH & Co. KG | SG170-7.0 MW |  |  |  |  | 2025-09-25 |  | 2027-04-13 | UKA Umweltgerechte Kraftanlagen GmbH & Co. KG | ABR999408386086 | Volleinspeisung | SGE943107886965 | E.DIS Netz GmbH (SNB941690671609) | SNB941690671609 |  | Umspannebene Hochspannung/Mittelspannung |  | EEG922142873598 |  |  | 7000 | WIN25-3/502,
SEE910269794889 | WEA Kröchlendorff 03 | In Planung | Wind | 7000 | 7000 |  |  | 2025-07-02 | Brandenburg | 17291 | Nordwestuckermark |  |  | Klein-Sperrenwalde | Flur1: 359 | 12073429 | Nordwestuckermark | Uckermark | 53274749 | 13717465 | 53.2747 | 13.7175 | Horizontalläufer | [11 empty] | Windpark Kröchlendorff | Windkraft an Land | 185 | 170 | Siemens Gamesa Renewable Energy GmbH & Co. KG | SG170-7.0 MW |  |  |  |  | 2025-09-25 |  | 2027-04-27 | UKA Umweltgerechte Kraftanlagen GmbH & Co. KG | ABR999408386086 | Volleinspeisung | SGE943107886965 | E.DIS Netz GmbH (SNB941690671609) | SNB941690671609 |  | Umspannebene Hochspannung/Mittelspannung |  | EEG991470092476 |  |  | 7000 | WIN25-3/501,
SEE907854253173 | WEA Kröchlendorff 04 | In Planung | Wind | 7000 | 7000 |  |  | 2025-07-02 | Brandenburg | 17291 | Nordwestuckermark |  |  | Klein-Sperrenwalde | Flur1: 352, 353, 357 | 12073429 | Nordwestuckermark | Uckermark | 53273256 | 13722488 | 53.2733 | 13.7225 | Horizontalläufer | [11 empty] | Windpark Kröchlendorff | Windkraft an Land | 185 | 170 | Siemens Gamesa Renewable Energy GmbH & Co. KG | SG170-7.0 MW |  |  |  |  | 2025-09-25 |  | 2027-05-12 | UKA Umweltgerechte Kraftanlagen GmbH & Co. KG | ABR999408386086 | Volleinspeisung | SGE943107886965 | E.DIS Netz GmbH (SNB941690671609) | SNB941690671609 |  | Umspannebene Hochspannung/Mittelspannung |  | EEG937023341929 |  |  | 7000 | WIN25-3/199,
SEE994113253081 | WEA Kröchlendorff 05 | In Planung | Wind | 7000 | 7000 |  |  | 2025-07-02 | Brandenburg | 17291 | Nordwestuckermark |  |  | Klein-Sperrenwalde | Flur1: 356 | 12073429 | Nordwestuckermark | Uckermark | 53269955 | 13726516 | 53.27 | 13.7265 | Horizontalläufer | [11 empty] | Windpark Kröchlendorff | Windkraft an Land | 185 | 170 | Siemens Gamesa Renewable Energy GmbH & Co. KG | SG170-7.0 MW |  |  |  |  | 2025-09-25 |  | 2027-05-27 | UKA Umweltgerechte Kraftanlagen GmbH & Co. KG | ABR999408386086 | Volleinspeisung | SGE943107886965 | E.DIS Netz GmbH (SNB941690671609) | SNB941690671609 |  | Umspannebene Hochspannung/Mittelspannung |  | EEG929504578665 |  |  | 7000 | WIN25-3/198,
SEE910547038988 | WEA Kröchlendorff 06 | In Planung | Wind | 7000 | 7000 |  |  | 2025-07-02 | Brandenburg | 17291 | Nordwestuckermark |  |  | Klein-Sperrenwalde | Flur1: 351, 352 | 12073429 | Nordwestuckermark | Uckermark | 53273678 | 13728265 | 53.2737 | 13.7283 | Horizontalläufer | [11 empty] | Windpark Kröchlendorff | Windkraft an Land | 185 | 170 | Siemens Gamesa Renewable Energy GmbH & Co. KG | SG170-7.0 MW |  |  |  |  | 2025-09-25 |  | 2027-06-10 | UKA Umweltgerechte Kraftanlagen GmbH & Co. KG | ABR999408386086 | Volleinspeisung | SGE943107886965 | E.DIS Netz GmbH (SNB941690671609) | SNB941690671609 |  | Umspannebene Hochspannung/Mittelspannung |  | EEG936159553817 |  |  | 7000 | WIN25-3/200,
SEE986885859523 | WEA Kröchlendorff 07 | In Planung | Wind | 7000 | 7000 |  |  | 2025-07-02 | Brandenburg | 17291 | Nordwestuckermark |  |  | Klein-Sperrenwalde | Flur1: 345 | 12073429 | Nordwestuckermark | Uckermark | 53274481 | 13733625 | 53.2745 | 13.7336 | Horizontalläufer | [11 empty] | Windpark Kröchlendorff | Windkraft an Land | 185 | 170 | Siemens Gamesa Renewable Energy GmbH & Co. KG | SG170-7.0 MW |  |  |  |  | 2025-09-25 |  | 2027-06-24 | UKA Umweltgerechte Kraftanlagen GmbH & Co. KG | ABR999408386086 | Volleinspeisung | SGE943107886965 | E.DIS Netz GmbH (SNB941690671609) | SNB941690671609 |  | Umspannebene Hochspannung/Mittelspannung |  | EEG925438371273 |  |  | 7000 | WIN25-3/195,
SEE983176118727 | WEA Kröchlendorff 08 | In Planung | Wind | 7000 | 7000 |  |  | 2025-07-02 | Brandenburg | 17291 | Nordwestuckermark |  |  | Groß-Sperrenwalde | Flur1: 149, 303 | 12073429 | Nordwestuckermark | Uckermark | 53270111 | 13732719 | 53.2701 | 13.7327 | Horizontalläufer | [11 empty] | Windpark Kröchlendorff | Windkraft an Land | 185 | 170 | Siemens Gamesa Renewable Energy GmbH & Co. KG | SG170-7.0 MW |  |  |  |  | 2025-09-25 |  | 2027-07-08 | UKA Umweltgerechte Kraftanlagen GmbH & Co. KG | ABR999408386086 | Volleinspeisung | SGE943107886965 | E.DIS Netz GmbH (SNB941690671609) | SNB941690671609 |  | Umspannebene Hochspannung/Mittelspannung |  | EEG994491050708 |  |  | 7000 | WIN25-3/194,
SEE996019448844 | Bärenkopf WEA 1 | In Planung | Wind | 6200 | 6200 |  |  | 2025-06-20 | Nordrhein-Westfalen | 57319 | Bad Berleburg |  |  | Arfeld | 6, Flurstück 37 | 05970004 | Bad Berleburg | Siegen-Wittgenstein | 50993647 | 8417346 | 50.9936 | 8.4173 | Horizontalläufer | [11 empty] | Bärenkopf | Windkraft an Land | 169 | 162 | Vestas Deutschland GmbH | V 162 |  |  |  |  | 2025-06-20 |  | 2028-07-03 | K E Energy Holding GmbH & Co. KG | ABR924945499494 | Volleinspeisung | SGE959982691020 | Westnetz GmbH (SNB921897286493) | SNB921897286493 |  | Hochspannung |  | EEG914925503952 |  |  | 6200
SEE917365690398 | WEA 03 | In Planung | Wind | 7200 | 7200 |  |  | 2025-06-30 | Sachsen-Anhalt | 06618 | Molauer Land |  |  | Crauschwitz | Flur 1: 196/3 | 15084341 | Molauer Land | Burgenlandkreis | 51078768 | 1178684 | 51.0788 | 11.7868 | Horizontalläufer | [11 empty] | Molau Repowering | Windkraft an Land | 175 | 172 | Vestas Deutschland GmbH | V172-7.2 MW |  |  |  |  | 2025-07-23 |  | 2027-08-01 | Windpark Molauer Platte Repowering GmbH & Co. KG | ABR942192583131 | Volleinspeisung | SGE907458666263 | Mitteldeutsche Netzgesellschaft Strom mbH (SNB916269213931) | SNB916269213931 |  | Hochspannung |  | EEG900341736319 |  |  | 7200
SEE994138283353 | Bärenkopf WEA 2 | In Planung | Wind | 6200 | 6200 |  |  | 2025-06-20 | Nordrhein-Westfalen | 57319 | Bad Berleburg |  |  | Richstein | 1, Flurstück 55 | 05970004 | Bad Berleburg | Siegen-Wittgenstein | 50988756 | 8410255 | 50.9888 | 8.4103 | Horizontalläufer | [11 empty] | Bärenkopf | Windkraft an Land | 169 | 162 | Vestas Deutschland GmbH | V 162 |  |  |  |  | 2025-06-20 |  | 2028-07-03 | K E Energy Holding GmbH & Co. KG | ABR924945499494 | Volleinspeisung | SGE959982691020 | Westnetz GmbH (SNB921897286493) | SNB921897286493 |  | Hochspannung |  | EEG994411155872 |  |  | 6200
SEE994839659235 | WEA 04 | In Planung | Wind | 7200 | 7200 |  |  | 2025-06-30 | Sachsen-Anhalt | 06618 | Molauer Land |  |  | Crauschwitz | Flur 1: 206/2 | 15084341 | Molauer Land | Burgenlandkreis | 51074199 | 11781525 | 51.0742 | 11.7815 | Horizontalläufer | [11 empty] | Molau Repowering | Windkraft an Land | 175 | 172 | Vestas Deutschland GmbH | V172-7.2 MW |  |  |  |  | 2025-07-23 |  | 2027-08-01 | Windpark Molauer Platte Repowering GmbH & Co. KG | ABR942192583131 | Volleinspeisung | SGE907458666263 | Mitteldeutsche Netzgesellschaft Strom mbH (SNB916269213931) | SNB916269213931 |  | Hochspannung |  | EEG929694786949 |  |  | 7200
SEE958560248298 | WEA 05 | In Planung | Wind | 7200 | 7200 |  |  | 2025-06-30 | Sachsen-Anhalt | 06618 | Molauer Land |  |  | Crauschwitz | Flur 1: 205/1 | 15084341 | Molauer Land | Burgenlandkreis | 51075315 | 11786775 | 51.0753 | 11.7868 | Horizontalläufer | [11 empty] | Molau Repowering | Windkraft an Land | 175 | 172 | Vestas Deutschland GmbH | V172-7.2 MW |  |  |  |  | 2025-07-23 |  | 2027-08-01 | Windpark Molauer Platte Repowering GmbH & Co. KG | ABR942192583131 | Volleinspeisung | SGE907458666263 | Mitteldeutsche Netzgesellschaft Strom mbH (SNB916269213931) | SNB916269213931 |  | Hochspannung |  | EEG903070023590 |  |  | 7200
SEE936013108597 | Bärenkopf WEA 3 | In Planung | Wind | 6200 | 6200 |  |  | 2025-06-20 | Nordrhein-Westfalen | 57319 | Bad Berleburg |  |  | Richstein | 1, Flurstück 40 | 05970004 | Bad Berleburg | Siegen-Wittgenstein | 50981279 | 8412985 | 50.9813 | 8.413 | Horizontalläufer | [11 empty] | Bärenkopf | Windkraft an Land | 169 | 162 | Vestas Deutschland GmbH | V 162 |  |  |  |  | 2025-07-14 |  | 2028-07-03 | K E Energy Holding GmbH & Co. KG | ABR924945499494 | Volleinspeisung | SGE959982691020 | Westnetz GmbH (SNB921897286493) | SNB921897286493 |  | Hochspannung |  | EEG974212926130 |  |  | 6200
SEE966976155376 | WEA 07 | In Planung | Wind | 7200 | 7200 |  |  | 2025-06-30 | Sachsen-Anhalt | 06618 | Molauer Land |  |  | Sieglitz | Flur 1: 534 | 15084341 | Molauer Land | Burgenlandkreis | 51070503 | 11778848 | 51.0705 | 11.7788 | Horizontalläufer | [11 empty] | Molau Repowering | Windkraft an Land | 175 | 172 | Vestas Deutschland GmbH | V172-7.2 MW |  |  |  |  | 2025-07-23 |  | 2027-08-01 | Windpark Molauer Platte Repowering GmbH & Co. KG | ABR942192583131 | Volleinspeisung | SGE907458666263 | Mitteldeutsche Netzgesellschaft Strom mbH (SNB916269213931) | SNB916269213931 |  | Hochspannung |  | EEG931235712409 |  |  | 7200
SEE980628773107 | WEA 06 | In Planung | Wind | 7200 | 7200 |  |  | 2025-06-30 | Sachsen-Anhalt | 06618 | Molauer Land |  |  | Crauschwitz | Flur 1: 300 | 15084341 | Molauer Land | Burgenlandkreis | 51073423 | 11790673 | 51.0734 | 11.7907 | Horizontalläufer | [11 empty] | Molau Repowering | Windkraft an Land | 175 | 172 | Vestas Deutschland GmbH | V172-7.2 MW |  |  |  |  | 2025-07-23 |  | 2027-08-01 | Windpark Molauer Platte Repowering GmbH & Co. KG | ABR942192583131 | Volleinspeisung | SGE907458666263 | Mitteldeutsche Netzgesellschaft Strom mbH (SNB916269213931) | SNB916269213931 |  | Hochspannung |  | EEG964576841170 |  |  | 7200
SEE932552461438 | WEA 08 | In Planung | Wind | 7200 | 7200 |  |  | 2025-06-30 | Sachsen-Anhalt | 06618 | Molauer Land |  |  | Sieglitz | Flur 1: 537 | 15084341 | Molauer Land | Burgenlandkreis | 51071317 | 1178545 | 51.0713 | 11.7855 | Horizontalläufer | [11 empty] | Molau Repowering | Windkraft an Land | 175 | 172 | Vestas Deutschland GmbH | V172-7.2 MW |  |  |  |  | 2025-07-23 |  | 2027-08-01 | Windpark Molauer Platte Repowering GmbH & Co. KG | ABR942192583131 | Volleinspeisung | SGE907458666263 | Mitteldeutsche Netzgesellschaft Strom mbH (SNB916269213931) | SNB916269213931 |  | Hochspannung |  | EEG976951141904 |  |  | 7200
SEE953302285524 | WEA 09 | In Planung | Wind | 7200 | 7200 |  |  | 2025-06-30 | Sachsen-Anhalt | 06618 | Molauer Land |  |  | Molau | Flur 1: 178/1 | 15084341 | Molauer Land | Burgenlandkreis | 51069772 | 11792552 | 51.0698 | 11.7926 | Horizontalläufer | [11 empty] | Molau Repowering | Windkraft an Land | 175 | 172 | Vestas Deutschland GmbH | V172-7.2 MW |  |  |  |  | 2025-07-23 |  | 2027-08-01 | Windpark Molauer Platte Repowering GmbH & Co. KG | ABR942192583131 | Volleinspeisung | SGE907458666263 | Mitteldeutsche Netzgesellschaft Strom mbH (SNB916269213931) | SNB916269213931 |  | Hochspannung |  | EEG906798024528 |  |  | 7200
SEE981853945482 | WEA 10 | In Planung | Wind | 7200 | 7200 |  |  | 2025-06-30 | Sachsen-Anhalt | 06618 | Molauer Land |  |  | Molau | Flur 1: 271/1 | 15084341 | Molauer Land | Burgenlandkreis | 51080348 | 11796002 | 51.0803 | 11.796 | Horizontalläufer | [11 empty] | Molau Repowering | Windkraft an Land | 175 | 172 | Vestas Deutschland GmbH | V172-7.2 MW |  |  |  |  | 2025-07-23 |  | 2027-08-01 | Windpark Molauer Platte Repowering GmbH & Co. KG | ABR942192583131 | Volleinspeisung | SGE907458666263 | Mitteldeutsche Netzgesellschaft Strom mbH (SNB916269213931) | SNB916269213931 |  | Hochspannung |  | EEG920320823267 |  |  | 7200
SEE945095191885 | WEA 11 | In Planung | Wind | 7200 | 7200 |  |  | 2025-06-30 | Sachsen-Anhalt | 06618 | Molauer Land |  |  | Molau | Flur 1: 465 | 15084341 | Molauer Land | Burgenlandkreis | 51071187 | 11801817 | 51.0712 | 11.8018 | Horizontalläufer | [11 empty] | Molau Repowering | Windkraft an Land | 175 | 172 | Vestas Deutschland GmbH | V172-7.2 MW |  |  |  |  | 2025-07-24 |  | 2027-08-01 | Windpark Molauer Platte Repowering GmbH & Co. KG | ABR942192583131 | Volleinspeisung | SGE907458666263 | Mitteldeutsche Netzgesellschaft Strom mbH (SNB916269213931) | SNB916269213931 |  | Hochspannung |  | EEG935849767510 |  |  | 7200
SEE936548333532 | PWEA 01 | In Planung | Wind | 7200 | 7200 |  |  | 2025-06-30 | Sachsen-Anhalt | 06618 | Naumburg |  |  | Prießnitz | Flur 1: 318/3 | 15084355 | Naumburg (Saale) | Burgenlandkreis | 51081504 | 11784106 | 51.0815 | 11.7841 | Horizontalläufer | [11 empty] | Prießnitz | Windkraft an Land | 169 | 162 | Vestas Deutschland GmbH | V172-7.2 MW |  |  |  |  | 2025-06-30 |  | 2027-08-01 | ENGIE Deutschland Erneuerbare GmbH | ABR973937302977 | Volleinspeisung | SGE970782931093 | Mitteldeutsche Netzgesellschaft Strom mbH (SNB916269213931) | SNB916269213931 |  | Hochspannung |  | EEG996830955804 |  |  | 7200
SEE964766463519 | Arnsberg Bruchhausen 1 | In Planung | Wind | 7000 | 7000 |  |  | 2025-06-20 | Nordrhein-Westfalen | 59821 | Arnsberg |  |  | Niedereimer | Flur 2, Flurstücke 236, 383, 384, 432 | 05958004 | Arnsberg | Hochsauerlandkreis | 51436616 | 8044588 | 51.4366 | 8.0446 | Horizontalläufer | [11 empty] | Arnsberg - Bruchhausen 1 | Windkraft an Land | 164 | 163 | Nordex Germany GmbH | N 163 6 X |  |  |  |  | 2025-06-20 |  | 2027-06-30 | Felix Nova GmbH | ABR966384886633 | Volleinspeisung | SGE911586324919 | Westnetz GmbH (SNB921897286493) | SNB921897286493 |  | Mittelspannung |  | EEG931406094914 |  |  | 7000
SEE951029150552 | Arnsberg Bruchhausen 2 | In Planung | Wind | 7000 | 7000 |  |  | 2025-06-20 | Nordrhein-Westfalen | 59821 | Arnsberg |  |  | Niedereimer | Flur 2, Flurstücke 139, 247 | 05958004 | Arnsberg | Hochsauerlandkreis | 51436646 | 8048285 | 51.4366 | 8.0483 | Horizontalläufer | [11 empty] | Arnsberg - Bruchhausen 2 | Windkraft an Land | 164 | 163 | Nordex Energy GmbH | N 163 6 X |  |  |  |  | 2025-06-20 |  | 2027-06-30 | Felix Nova GmbH | ABR966384886633 | Volleinspeisung | SGE911586324919 | Westnetz GmbH (SNB921897286493) | SNB921897286493 |  | Mittelspannung |  | EEG951545998126 |  |  | 7000
SEE972213049179 | Bärenkopf WEA 4 | In Planung | Wind | 6200 | 6200 |  |  | 2025-06-20 | Nordrhein-Westfalen | 57319 | Bad Berleburg |  |  | Richstein | 1, Flurstück 27 | 05970004 | Bad Berleburg | Siegen-Wittgenstein | 50983413 | 8426393 | 50.9834 | 8.4264 | Horizontalläufer | [11 empty] | Bärenkopf | Windkraft an Land | 169 | 162 | Vestas Deutschland GmbH | V 162 |  |  |  |  | 2025-06-20 |  | 2028-07-03 | K E Energy Holding GmbH & Co. KG | ABR924945499494 | Volleinspeisung | SGE959982691020 | Westnetz GmbH (SNB921897286493) | SNB921897286493 |  | Hochspannung |  | EEG935165420717 |  |  | 6200
SEE975305836329 | Bärenkopf WEA 5 | In Planung | Wind | 6200 | 6200 |  |  | 2025-06-20 | Nordrhein-Westfalen | 57319 | Bad Berleburg |  |  | Richstein | 1, Flurstück 27 | 05970004 | Bad Berleburg | Siegen-Wittgenstein | 50987767 | 8430286 | 50.9878 | 8.4303 | Horizontalläufer | [11 empty] | Bärenkopf | Windkraft an Land | 169 | 162 | Vestas Deutschland GmbH | V 162 |  |  |  |  | 2025-06-20 |  | 2028-07-03 | K E Energy Holding GmbH & Co. KG | ABR924945499494 | Volleinspeisung | SGE959982691020 | Westnetz GmbH (SNB921897286493) | SNB921897286493 |  | Hochspannung |  | EEG919209016388 |  |  | 6200
SEE961059275255 | Bärenkopf WEA 6 | In Planung | Wind | 6200 | 6200 |  |  | 2025-06-20 | Nordrhein-Westfalen | 57319 | Bad Berleburg |  |  | Richstein | 5, Flurstück 4 | 05970004 | Bad Berleburg | Siegen-Wittgenstein | 50985151 | 843982 | 50.9852 | 8.4398 | Horizontalläufer | [11 empty] | Bärenkopf | Windkraft an Land | 169 | 162 | Vestas Deutschland GmbH | V 162 |  |  |  |  | 2025-06-20 |  | 2028-07-03 | K E Energy Holding GmbH & Co. KG | ABR924945499494 | Volleinspeisung | SGE959982691020 | Westnetz GmbH (SNB921897286493) | SNB921897286493 |  | Hochspannung |  | EEG941995057764 |  |  | 6200
SEE923398588717 | WEA 1 | In Planung | Wind | 7200 | 7200 |  |  | 2025-06-20 | Niedersachsen | 31634 | Steimbke |  |  | Sonnenborstel | Flur 10, Flurstück 2/2 | 03256029 | Steimbke | Nienburg (Weser) | 52688466 | 9292637 | 52.6885 | 9.2926 | Horizontalläufer | [11 empty] | Windpark Sonnenborstel | Windkraft an Land | 119 | 162 | Vestas Deutschland GmbH | V162 |  |  |  |  | 2025-06-20 |  | 2027-09-01 | BayWa r.e. Wind GmbH | ABR932682301871 | Volleinspeisung | SGE941494151147 | Avacon Netz GmbH (SNB990362338043) | SNB990362338043 |  | Hochspannung |  | EEG973719842875 |  |  | 7200
SEE999524325976 | WEA 2 | In Planung | Wind | 7200 | 7200 |  |  | 2025-06-20 | Niedersachsen | 31634 | Steimbke |  |  | Sonnenborstel | Flur 8, Flurstück 29/4 | 03256029 | Steimbke | Nienburg (Weser) | 52684125 | 9292046 | 52.6841 | 9.292 | Horizontalläufer | [11 empty] | Windpark Sonnenborstel | Windkraft an Land | 119 | 162 | Vestas Deutschland GmbH | V162 |  |  |  |  | 2025-06-20 |  | 2027-09-01 | BayWa r.e. Wind GmbH | ABR932682301871 | Volleinspeisung | SGE941494151147 | Avacon Netz GmbH (SNB990362338043) | SNB990362338043 |  | Hochspannung |  | EEG950033646211 |  |  | 7200
SEE990330901361 | WEA 3 | In Planung | Wind | 7200 | 7200 |  |  | 2025-06-20 | Niedersachsen | 31634 | Steimbke |  |  | Sonnenborstel | Flur 8, Flurstück 1/6 | 03256029 | Steimbke | Nienburg (Weser) | 52679642 | 9287253 | 52.6796 | 9.2873 | Horizontalläufer | [11 empty] | Windpark Sonnenborstel | Windkraft an Land | 119 | 162 | Vestas Deutschland GmbH | V162 |  |  |  |  | 2025-06-20 |  | 2027-09-01 | BayWa r.e. Wind GmbH | ABR932682301871 | Volleinspeisung | SGE941494151147 | Avacon Netz GmbH (SNB990362338043) | SNB990362338043 |  | Hochspannung |  | EEG954752141200 |  |  | 7200
SEE946371925217 | WEA 4 | In Planung | Wind | 7200 | 7200 |  |  | 2025-06-20 | Niedersachsen | 31634 | Steimbke |  |  | Sonnenborstel | Flur 7, Flurstück 3/4 | 03256029 | Steimbke | Nienburg (Weser) | 52674156 | 9288178 | 52.6742 | 9.2882 | Horizontalläufer | [11 empty] | Windpark Sonnenborstel | Windkraft an Land | 119 | 162 | Vestas Deutschland GmbH | V162 |  |  |  |  | 2025-06-20 |  | 2027-09-01 | BayWa r.e. Wind GmbH | ABR932682301871 | Volleinspeisung | SGE941494151147 | Avacon Netz GmbH (SNB990362338043) | SNB990362338043 |  | Hochspannung |  | EEG940788165792 |  |  | 7200
SEE996143007887 | WEA 5 | In Planung | Wind | 7200 | 7200 |  |  | 2025-06-20 | Niedersachsen | 31634 | Steimbke |  |  | Sonnenborstel | Flur 8, Flurstück 6/3 | 03256029 | Steimbke | Nienburg (Weser) | 52681083 | 9296936 | 52.6811 | 9.2969 | Horizontalläufer | [11 empty] | Windpark Sonnenborstel | Windkraft an Land | 119 | 162 | Vestas Deutschland GmbH | V162 |  |  |  |  | 2025-06-20 |  | 2027-09-01 | BayWa r.e. Wind GmbH | ABR932682301871 | Volleinspeisung | SGE941494151147 | Avacon Netz GmbH (SNB990362338043) | SNB990362338043 |  | Hochspannung |  | EEG923131195530 |  |  | 7200
SEE969383449625 | WEA 6 | In Planung | Wind | 7200 | 7200 |  |  | 2025-06-20 | Niedersachsen | 31634 | Steimbke |  |  | Sonnenborstel | Flur 7, Flurstück 2/1 | 03256029 | Steimbke | Nienburg (Weser) | 52676592 | 9295515 | 52.6766 | 9.2955 | Horizontalläufer | [11 empty] | Windpark Sonnenborstel | Windkraft an Land | 119 | 162 | Vestas Deutschland GmbH | V162 |  |  |  |  | 2025-06-20 |  | 2027-09-01 | BayWa r.e. Wind GmbH | ABR932682301871 | Volleinspeisung | SGE941494151147 | Avacon Netz GmbH (SNB990362338043) | SNB990362338043 |  | Hochspannung |  | EEG927038152856 |  |  | 7200
SEE982253741131 | WEA 7 | In Planung | Wind | 7200 | 7200 |  |  | 2025-06-20 | Niedersachsen | 31634 | Steimbke |  |  | Sonnenborstel | Flur 10, Flurstück 16/3 | 03256029 | Steimbke | Nienburg (Weser) | 52687537 | 930775 | 52.6875 | 9.3078 | Horizontalläufer | [11 empty] | Windpark Sonnenborstel | Windkraft an Land | 119 | 162 | Vestas Deutschland GmbH | V162 |  |  |  |  | 2025-06-20 |  | 2027-09-01 | BayWa r.e. Wind GmbH | ABR932682301871 | Volleinspeisung | SGE941494151147 | Avacon Netz GmbH (SNB990362338043) | SNB990362338043 |  | Hochspannung |  | EEG935800262023 |  |  | 7200
SEE936180167984 | WEA 8 | In Planung | Wind | 7200 | 7200 |  |  | 2025-06-20 | Niedersachsen | 31634 | Steimbke |  |  | Sonnenborstel | Flur 10, Flurstück 13 | 03256029 | Steimbke | Nienburg (Weser) | 52683156 | 9305678 | 52.6832 | 9.3057 | Horizontalläufer | [11 empty] | Windpark Sonnenborstel | Windkraft an Land | 119 | 162 | Vestas Deutschland GmbH | V162 |  |  |  |  | 2025-06-20 |  | 2027-09-01 | BayWa r.e. Wind GmbH | ABR932682301871 | Volleinspeisung | SGE941494151147 | Avacon Netz GmbH (SNB990362338043) | SNB990362338043 |  | Hochspannung |  | EEG909305472980 |  |  | 7200
SEE950247369685 | WEA 9 | In Planung | Wind | 7200 | 7200 |  |  | 2025-06-20 | Niedersachsen | 31634 | Steimbke |  |  | Sonnenborstel | Flur 8, Flurstück 10/2 | 03256029 | Steimbke | Nienburg (Weser) | 52676702 | 9305263 | 52.6767 | 9.3053 | Horizontalläufer | [11 empty] | Windpark Sonnenborstel | Windkraft an Land | 119 | 162 | Vestas Deutschland GmbH | V162 |  |  |  |  | 2025-06-20 |  | 2027-09-01 | BayWa r.e. Wind GmbH | ABR932682301871 | Volleinspeisung | SGE941494151147 | Avacon Netz GmbH (SNB990362338043) | SNB990362338043 |  | Hochspannung |  | EEG906177944805 |  |  | 7200
SEE984285284013 | WEA-01 | In Planung | Wind | 5560 | 5560 |  |  | 2025-06-20 | Hessen | 35099 | Burgwald |  |  | Ernsthausen | Flur12, Flurstück 59 | 06635006 | Burgwald | Waldeck-Frankenberg | 50981115 | 8709522 | 50.9811 | 8.7095 | Horizontalläufer | [11 empty] | Windpark Lichteberg | Windkraft an Land | 167 | 160 | ENERCON GmbH | E-160 EP5 E3 |  |  |  |  | 2025-06-24 |  | 2027-12-31 | Windpark Lichteberg GmbH & Co. KG | ABR918186945841 | Volleinspeisung | SGE956531478644 | Avacon Netz GmbH (SNB990362338043) | SNB990362338043 |  | Mittelspannung |  | EEG918868163754 |  |  | 5560
SEE994473805142 | Reinsdorf WEA 6 | In Planung | Wind | 7200 | 7200 |  |  | 2025-08-20 | Sachsen | 08141 | Reinsdorf |  |  | Reinsdorf | 1852, 435/4 | 14524250 | Reinsdorf | Zwickau | 50708229 | 12578289 | 50.7082 | 12.5783 | Horizontalläufer | [11 empty] | Reinsdorf | Windkraft an Land | 175 | 172 | Vestas Deutschland GmbH | Vestas EnVentus V172-7.2 MW |  |  |  |  | 2025-08-20 |  | 2027-12-01 | Energieanlagen Frank Bündig GmbH | ABR901540326530 | Volleinspeisung | SGE972396260859 | Mitteldeutsche Netzgesellschaft Strom mbH (SNB916269213931) | SNB916269213931 |  | Mittelspannung |  | EEG963432817830 |  |  | 7200
SEE915733736167 | WEA 15 | In Planung | Wind | 6000 | 6000 |  |  | 2025-06-23 | Rheinland-Pfalz | 54487 | Wintrich |  |  | Wintrich | 39:01 | 07231133 | Wintrich | Bernkastel-Wittlich | 49842318 | 6999812 | 49.8423 | 6.9998 | Horizontalläufer | [11 empty] | Windpark Wintrich | Windkraft an Land | 162 | 175 | ENERCON GmbH | E-175 EP5 |  |  |  |  | 2025-06-23 |  | 2027-12-01 | Agrowea GmbH & Co. KG | ABR943137037733 | Volleinspeisung | SGE965875351704 | Westnetz GmbH (SNB921897286493) | SNB921897286493 |  | Hochspannung |  | EEG913445415615 |  |  | 6000
SEE994118147101 | WEA-02 | In Planung | Wind | 5560 | 5560 |  |  | 2025-06-23 | Hessen | 35099 | Burgwald |  |  | Ernsthausen | Flur 3, Flurstück 53 | 06635006 | Burgwald | Waldeck-Frankenberg | 50986324 | 8706725 | 50.9863 | 8.7067 | Horizontalläufer | [11 empty] | Windpark Lichteberg | Windkraft an Land | 167 | 160 | ENERCON GmbH | E-160 EP5 E3 |  |  |  |  | 2025-06-24 |  | 2027-12-31 | Windpark Lichteberg GmbH & Co. KG | ABR918186945841 | Volleinspeisung | SGE956531478644 | Avacon Netz GmbH (SNB990362338043) | SNB990362338043 |  | Mittelspannung |  | EEG984964682406 |  |  | 5560
SEE977187013867 | WEA-03 | In Planung | Wind | 5560 | 5560 |  |  | 2025-06-23 | Hessen | 35099 | Burgwald |  |  | Ernsthausen | Flur 12, Flurstück 19 | 06635006 | Burgwald | Waldeck-Frankenberg | 5098423 | 8710984 | 50.9842 | 8.711 | Horizontalläufer | [11 empty] | Windpark Lichteberg | Windkraft an Land | 167 | 160 | ENERCON GmbH | E-160 EP5 E3 |  |  |  |  | 2025-06-24 |  | 2027-12-31 | Windpark Lichteberg GmbH & Co. KG | ABR918186945841 | Volleinspeisung | SGE956531478644 | Avacon Netz GmbH (SNB990362338043) | SNB990362338043 |  | Mittelspannung |  | EEG922395113441 |  |  | 5560
SEE962031570597 | WEA-04 | In Planung | Wind | 5560 | 5560 |  |  | 2025-06-23 | Hessen | 35099 | Burgwald |  |  | Ernsthausen | Flur 4, Flurstück 40 | 06635006 | Burgwald | Waldeck-Frankenberg | 50990796 | 871526 | 50.9908 | 8.7153 | Horizontalläufer | [11 empty] | Windpark Lichteberg | Windkraft an Land | 167 | 160 | ENERCON GmbH | E-160 EP5 E3 |  |  |  |  | 2025-06-24 |  | 2027-12-31 | Windpark Lichteberg GmbH & Co. KG | ABR918186945841 | Volleinspeisung | SGE956531478644 | Avacon Netz GmbH (SNB990362338043) | SNB990362338043 |  | Mittelspannung |  | EEG928847859097 |  |  | 5560
SEE912312171630 | Nord-Ostsee Energiepark 180 NW04 | In Planung | Wind | 4260 | 4260 |  |  | 2025-06-23 | Schleswig-Holstein | 24852 | Langstedt |  |  | Langstedt | 8 und 10 | 01059138 | Langstedt | Schleswig-Flensburg | 54622177 | 9414679 | 54.6222 | 9.4147 | Horizontalläufer | [12 empty] | Windkraft an Land | 92 | 115,71 | ENERCON GmbH | E-115 |  |  |  |  | 2025-06-23 |  | 2027-12-10 | Nord-Ostsee Energiepark GmbH & Co. KG | ABR941257800664 | Volleinspeisung | SGE978774784603 | Schleswig-Holstein Netz GmbH (SNB990857029876) | SNB990857029876 |  | Mittelspannung |  | EEG925802133254 |  |  | 4260
SEE922841613273 | WP Neuachwald Sandizell WEA 1 | In Planung | Wind | 5700 | 5700 |  |  | 2025-06-23 | Bayern | 86529 | Schrobenhausen |  |  | Sandizell | 1680 | 09185158 | Schrobenhausen | Neuburg-Schrobenhausen | 48555 | 1114688 | 48.555 | 11.1469 | Horizontalläufer | [11 empty] | WP Neuachwald Sandizell | Windkraft an Land | 164 | 163 | Nordex SE | N163 / 5.X |  |  |  |  | 2025-06-23 |  | 2026-12-01 | Primus Dritte Projekt GmbH & Co. KG | ABR998720610329 | Volleinspeisung | SGE966139521864 |  |  |  | Niederspannung (= Hausanschluss/Haushaltsstrom) |  | EEG953320667227 |  |  | 5700
SEE964655965162 | WEA Papenburg 01 | In Planung | Wind | 7000 | 7000 |  |  | 2025-07-01 | Niedersachsen | 26871 | Papenburg |  |  | Papenburg | Flur18: 004/5 | 03454041 | Papenburg | Emsland | 53048263 | 7508102 | 53.0483 | 7.5081 | Horizontalläufer | [11 empty] | Windpark Papenburg | Windkraft an Land | 164,89 | 163 | Nordex Germany GmbH | N163-7.0 MW |  |  |  |  | 2025-09-25 |  | 2027-03-31 | UKA Umweltgerechte Kraftanlagen GmbH & Co. KG | ABR999408386086 | Volleinspeisung | SGE976968024030 | Avacon Netz GmbH (SNB990362338043) | SNB990362338043 |  | Umspannebene Hochspannung/Mittelspannung |  | EEG955650294111 |  |  | 7000 | WIN25-3/528,
SEE993335123134 | WP RS II Süd | In Planung | Wind | 6200 | 6200 |  |  | 2025-06-23 | Baden-Württemberg | 74545 | Michelfeld |  |  | Michelfeld | 1045/3 | 08127059 | Michelfeld | Schwäbisch Hall | 49097953 | 9646271 | 49.098 | 9.6463 | Horizontalläufer | [11 empty] | Windpark Rote Steige II | Windkraft an Land | 169 | 162 | Vestas Deutschland GmbH | Vestas V162-6,2MW |  |  |  |  | 2025-07-03 |  | 2027-12-31 | Stadtwerke Schwäbisch Hall GmbH | ABR948836388698 | Volleinspeisung | SGE923768637236 | Stadtwerke Schwäbisch Hall GmbH (SNB982660786343) | SNB982660786343 |  | Mittelspannung |  | EEG920041155197 |  |  | 12400
SEE935478135254 | WEA Papenburg 02 | In Planung | Wind | 7000 | 7000 |  |  | 2025-07-01 | Niedersachsen | 26871 | Papenburg |  |  | Papenburg | Flur18: 004/5 | 03454041 | Papenburg | Emsland | 53045813 | 7512409 | 53.0458 | 7.5124 | Horizontalläufer | [11 empty] | Windpark Papenburg | Windkraft an Land | 164,89 | 163 | Nordex Germany GmbH | N163-7.0 MW |  |  |  |  | 2025-09-25 |  | 2027-03-31 | UKA Umweltgerechte Kraftanlagen GmbH & Co. KG | ABR999408386086 | Volleinspeisung | SGE976968024030 | Avacon Netz GmbH (SNB990362338043) | SNB990362338043 |  | Umspannebene Hochspannung/Mittelspannung |  | EEG954790035165 |  |  | 7000 | WIN25-3/547,
SEE969025379679 | WP RS II Nord | In Planung | Wind | 6200 | 6200 |  |  | 2025-06-23 | Baden-Württemberg | 74545 | Michelfeld |  |  | Michelfeld | 531, 533 | 08127059 | Michelfeld | Schwäbisch Hall | 49105506 | 9642081 | 49.1055 | 9.6421 | Horizontalläufer | [11 empty] | Windpark Rote Steige II | Windkraft an Land | 169 | 162 | Vestas Deutschland GmbH | Vestas V162-6,2MW |  |  |  |  | 2025-07-03 |  | 2027-12-31 | Stadtwerke Schwäbisch Hall GmbH | ABR948836388698 | Volleinspeisung | SGE923768637236 | Stadtwerke Schwäbisch Hall GmbH (SNB982660786343) | SNB982660786343 |  | Mittelspannung |  | EEG999133231446 |  |  | 6200
SEE981824375621 | WEA Papenburg 03 | In Planung | Wind | 7000 | 7000 |  |  | 2025-07-01 | Niedersachsen | 26871 | Papenburg |  |  | Papenburg | Flur18: 004/5 | 03454041 | Papenburg | Emsland | 53044967 | 7506971 | 53.045 | 7.507 | Horizontalläufer | [11 empty] | Windpark Papenburg | Windkraft an Land | 164,89 | 163 | Nordex Germany GmbH | N163-7.0 MW |  |  |  |  | 2025-09-25 |  | 2027-03-31 | UKA Umweltgerechte Kraftanlagen GmbH & Co. KG | ABR999408386086 | Volleinspeisung | SGE976968024030 | Avacon Netz GmbH (SNB990362338043) | SNB990362338043 |  | Umspannebene Hochspannung/Mittelspannung |  | EEG975850464800 |  |  | 7000 | WIN25-3/529,
SEE919228812787 | WEA Papenburg 04 | In Planung | Wind | 7000 | 7000 |  |  | 2025-07-01 | Niedersachsen | 26871 | Papenburg |  |  | Papenburg | Flur18: 004/5 | 03454041 | Papenburg | Emsland | 53043288 | 75177 | 53.0433 | 7.5177 | Horizontalläufer | [11 empty] | Windpark Papenburg | Windkraft an Land | 164,89 | 163 | Nordex Germany GmbH | N163-7.0 MW |  |  |  |  | 2025-09-25 |  | 2027-03-31 | UKA Umweltgerechte Kraftanlagen GmbH & Co. KG | ABR999408386086 | Volleinspeisung | SGE976968024030 | Avacon Netz GmbH (SNB990362338043) | SNB990362338043 |  | Umspannebene Hochspannung/Mittelspannung |  | EEG937825541503 |  |  | 7000 | WIN25-3/528,
SEE947126787968 | WEA Papenburg 05 | In Planung | Wind | 7000 | 7000 |  |  | 2025-07-01 | Niedersachsen | 26871 | Papenburg |  |  | Papenburg | Flur18: 004/5 | 03454041 | Papenburg | Emsland | 53041531 | 751262 | 53.0415 | 7.5126 | Horizontalläufer | [11 empty] | Windpark Papenburg | Windkraft an Land | 164,89 | 163 | Nordex Germany GmbH | N163-7.0 MW |  |  |  |  | 2025-09-25 |  | 2027-03-31 | UKA Umweltgerechte Kraftanlagen GmbH & Co. KG | ABR999408386086 | Volleinspeisung | SGE976968024030 | Avacon Netz GmbH (SNB990362338043) | SNB990362338043 |  | Umspannebene Hochspannung/Mittelspannung |  | EEG975835377477 |  |  | 7000 | WIN25-3/547,
SEE911746186418 | WEA Papenburg 06 | In Planung | Wind | 7000 | 7000 |  |  | 2025-07-01 | Niedersachsen | 26871 | Papenburg |  |  | Papenburg | Flur18: 004/5 | 03454041 | Papenburg | Emsland | 53041715 | 7507165 | 53.0417 | 7.5072 | Horizontalläufer | [11 empty] | Windpark Papenburg | Windkraft an Land | 164,89 | 163 | Nordex Germany GmbH | N163-7.0 MW |  |  |  |  | 2025-09-25 |  | 2027-03-31 | UKA Umweltgerechte Kraftanlagen GmbH & Co. KG | ABR999408386086 | Volleinspeisung | SGE976968024030 | Avacon Netz GmbH (SNB990362338043) | SNB990362338043 |  | Umspannebene Hochspannung/Mittelspannung |  | EEG975347121698 |  |  | 7000 | WIN25-3/547,
SEE984667791436 | WEA Papenburg 07 | In Planung | Wind | 7000 | 7000 |  |  | 2025-07-01 | Niedersachsen | 26871 | Papenburg |  |  | Papenburg | Flur18: 004/5 | 03454041 | Papenburg | Emsland | 53043018 | 750059 | 53.043 | 7.5006 | Horizontalläufer | [11 empty] | Windpark Papenburg | Windkraft an Land | 164,89 | 163 | Nordex Germany GmbH | N163-7.0 MW |  |  |  |  | 2025-09-25 |  | 2027-03-31 | UKA Umweltgerechte Kraftanlagen GmbH & Co. KG | ABR999408386086 | Volleinspeisung | SGE976968024030 | Avacon Netz GmbH (SNB990362338043) | SNB990362338043 |  | Umspannebene Hochspannung/Mittelspannung |  | EEG922616537780 |  |  | 7000 | WIN25-3/528,
SEE911764060783 | WEA Papenburg 08 | In Planung | Wind | 7000 | 7000 |  |  | 2025-07-01 | Niedersachsen | 26871 | Papenburg |  |  | Papenburg | Flur19: 002/4 | 03454041 | Papenburg | Emsland | 5304002 | 7501775 | 53.04 | 7.5018 | Horizontalläufer | [11 empty] | Windpark Papenburg | Windkraft an Land | 164,89 | 163 | Nordex Germany GmbH | N163-7.0 MW |  |  |  |  | 2025-09-25 |  | 2027-03-31 | UKA Umweltgerechte Kraftanlagen GmbH & Co. KG | ABR999408386086 | Volleinspeisung | SGE976968024030 | Avacon Netz GmbH (SNB990362338043) | SNB990362338043 |  | Umspannebene Hochspannung/Mittelspannung |  | EEG923131773042 |  |  | 7000 | WIN25-3/528,
SEE989802176147 | WEA Papenburg 09 | In Planung | Wind | 7000 | 7000 |  |  | 2025-07-01 | Niedersachsen | 26871 | Papenburg |  |  | Papenburg | Flur18: 004/5 | 03454041 | Papenburg | Emsland | 53038294 | 750603 | 53.0383 | 7.506 | Horizontalläufer | [11 empty] | Windpark Papenburg | Windkraft an Land | 164,89 | 163 | Nordex Germany GmbH | N163-7.0 MW |  |  |  |  | 2025-09-25 |  | 2027-03-31 | UKA Umweltgerechte Kraftanlagen GmbH & Co. KG | ABR999408386086 | Volleinspeisung | SGE976968024030 | Avacon Netz GmbH (SNB990362338043) | SNB990362338043 |  | Umspannebene Hochspannung/Mittelspannung |  | EEG969754340766 |  |  | 7000 | WIN25-3/529,
SEE960399625881 | WEA Papenburg 10 | In Planung | Wind | 7000 | 7000 |  |  | 2025-07-01 | Niedersachsen | 26871 | Papenburg |  |  | Papenburg | Flur18: 004/5 | 03454041 | Papenburg | Emsland | 53038962 | 7515643 | 53.039 | 7.5156 | Horizontalläufer | [11 empty] | Windpark Papenburg | Windkraft an Land | 164,89 | 163 | Nordex Germany GmbH | N163-7.0 MW |  |  |  |  | 2025-09-25 |  | 2027-03-31 | UKA Umweltgerechte Kraftanlagen GmbH & Co. KG | ABR999408386086 | Volleinspeisung | SGE976968024030 | Avacon Netz GmbH (SNB990362338043) | SNB990362338043 |  | Umspannebene Hochspannung/Mittelspannung |  | EEG959815485772 |  |  | 7000 | WIN25-3/529,
SEE929802271695 | WP Neuachwald Sandizell WEA 2 | In Planung | Wind | 5700 | 5700 |  |  | 2025-06-23 | Bayern | 86529 | Schrobenhausen |  |  | Sandizell | 1680/9 | 09185158 | Schrobenhausen | Neuburg-Schrobenhausen | 485517 | 111409 | 48.5517 | 11.1409 | Horizontalläufer | [11 empty] | WP Neuachwald Sandizell | Windkraft an Land | 164 | 163 | Nordex SE | N163 / 5.X |  |  |  |  | 2025-06-23 |  | 2026-12-01 | Primus Dritte Projekt GmbH & Co. KG | ABR998720610329 | Volleinspeisung | SGE966139521864 |  |  |  | Niederspannung (= Hausanschluss/Haushaltsstrom) |  | EEG975618712099 |  |  | 5700
SEE925301818348 | WP Neuachwald Sandizell WEA 3 | In Planung | Wind | 5700 | 5700 |  |  | 2025-06-23 | Bayern | 86529 | Schrobenhausen |  |  | Sandizell | 1680 | 09185158 | Schrobenhausen | Neuburg-Schrobenhausen | 485516 | 111411 | 48.5516 | 11.1411 | Horizontalläufer | [11 empty] | WP Neuachwald Sandizell | Windkraft an Land | 164 | 163 | Nordex SE | N163 / 5.X |  |  |  |  | 2025-06-23 |  | 2026-12-01 | Primus Dritte Projekt GmbH & Co. KG | ABR998720610329 | Volleinspeisung | SGE966139521864 |  |  |  | Niederspannung (= Hausanschluss/Haushaltsstrom) |  | EEG952157117141 |  |  | 5700
SEE977476709389 | WEA Papenburg 11 | In Planung | Wind | 7000 | 7000 |  |  | 2025-07-01 | Niedersachsen | 26871 | Papenburg |  |  | Papenburg | Flur19: 002/4 | 03454041 | Papenburg | Emsland | 53036099 | 7500961 | 53.0361 | 7.501 | Horizontalläufer | [11 empty] | Windpark Papenburg | Windkraft an Land | 164,89 | 163 | Nordex Germany GmbH | N163-7,0 MW |  |  |  |  | 2025-09-25 |  | 2027-03-31 | UKA Umweltgerechte Kraftanlagen GmbH & Co. KG | ABR999408386086 | Volleinspeisung | SGE976968024030 | Avacon Netz GmbH (SNB990362338043) | SNB990362338043 |  | Umspannebene Hochspannung/Mittelspannung |  | EEG957318007835 |  |  | 7000 | WIN25-3/528,
SEE987831483236 | WEA Papenburg 12 | In Planung | Wind | 7000 | 7000 |  |  | 2025-07-01 | Niedersachsen | 26871 | Papenburg |  |  | Papenburg | Flur18: 004/5 | 03454041 | Papenburg | Emsland | 53036044 | 7509481 | 53.036 | 7.5095 | Horizontalläufer | [11 empty] | Windpark Papenburg | Windkraft an Land | 164,89 | 163 | Nordex Germany GmbH | N163-7,0 MW |  |  |  |  | 2025-09-25 |  | 2027-03-31 | UKA Umweltgerechte Kraftanlagen GmbH & Co. KG | ABR999408386086 | Volleinspeisung | SGE976968024030 | Avacon Netz GmbH (SNB990362338043) | SNB990362338043 |  | Umspannebene Hochspannung/Mittelspannung |  | EEG955376811814 |  |  | 7000 | WIN25-3/529,
SEE971086030840 | WEA Papenburg 13 | In Planung | Wind | 7000 | 7000 |  |  | 2025-07-01 | Niedersachsen | 26903 | Surwold |  |  | Surwold | Flur10: 009/2 | 03454051 | Surwold | Emsland | 53034806 | 7516099 | 53.0348 | 7.5161 | Horizontalläufer | [11 empty] | Windpark Papenburg | Windkraft an Land | 164,89 | 163 | Nordex Germany GmbH | N163-7,0 MW |  |  |  |  | 2025-09-25 |  | 2027-03-31 | UKA Umweltgerechte Kraftanlagen GmbH & Co. KG | ABR999408386086 | Volleinspeisung | SGE976968024030 | Avacon Netz GmbH (SNB990362338043) | SNB990362338043 |  | Umspannebene Hochspannung/Mittelspannung |  | EEG910515765519 |  |  | 7000 | WIN25-3/529,
SEE922434666853 | WEA Papenburg 14 | In Planung | Wind | 7000 | 7000 |  |  | 2025-07-01 | Niedersachsen | 26871 | Papenburg |  |  | Papenburg | Flur19: 002/4 | 03454041 | Papenburg | Emsland | 53033002 | 7502125 | 53.033 | 7.5021 | Horizontalläufer | [11 empty] | Windpark Papenburg | Windkraft an Land | 164,89 | 163 | Nordex Germany GmbH | N163-7,0 MW |  |  |  |  | 2025-09-25 |  | 2027-03-31 | UKA Umweltgerechte Kraftanlagen GmbH & Co. KG | ABR999408386086 | Volleinspeisung | SGE976968024030 | Avacon Netz GmbH (SNB990362338043) | SNB990362338043 |  | Umspannebene Hochspannung/Mittelspannung |  | EEG973614631154 |  |  | 7000 | WIN25-3/528,
SEE923946796670 | WEA Papenburg 15 | In Planung | Wind | 7000 | 7000 |  |  | 2025-07-01 | Niedersachsen | 26903 | Surwold |  |  | Surwold | Flur10: 009/2 | 03454051 | Surwold | Emsland | 53032329 | 7508445 | 53.0323 | 7.5084 | Horizontalläufer | [11 empty] | Windpark Papenburg | Windkraft an Land | 164,89 | 163 | Nordex Germany GmbH | N163-7,0 MW |  |  |  |  | 2025-09-25 |  | 2027-03-31 | UKA Umweltgerechte Kraftanlagen GmbH & Co. KG | ABR999408386086 | Volleinspeisung | SGE976968024030 | Avacon Netz GmbH (SNB990362338043) | SNB990362338043 |  | Umspannebene Hochspannung/Mittelspannung |  | EEG948526698366 |  |  | 7000 | WIN25-3/529,
SEE971965530126 | WEA Papenburg 16 | In Planung | Wind | 7000 | 7000 |  |  | 2025-07-01 | Niedersachsen | 26903 | Surwold |  |  | Surwold | Flur10: 009/2 | 03454051 | Surwold | Emsland | 53029479 | 7502519 | 53.0295 | 7.5025 | Horizontalläufer | [11 empty] | Windpark Papenburg | Windkraft an Land | 164,89 | 163 | Nordex Germany GmbH | N163-7,0 MW |  |  |  |  | 2025-09-25 |  | 2027-03-31 | UKA Umweltgerechte Kraftanlagen GmbH & Co. KG | ABR999408386086 | Volleinspeisung | SGE976968024030 | Avacon Netz GmbH (SNB990362338043) | SNB990362338043 |  | Umspannebene Hochspannung/Mittelspannung |  | EEG913937101255 |  |  | 7000 | WIN25-3/528,
SEE990787011231 | WEA Papenburg 17 | In Planung | Wind | 7000 | 7000 |  |  | 2025-07-01 | Niedersachsen | 26903 | Surwold |  |  | Surwold | Flur10: 009/2 | 03454051 | Surwold | Emsland | 53029709 | 7514728 | 53.0297 | 7.5147 | Horizontalläufer | [11 empty] | Windpark Papenburg | Windkraft an Land | 164,89 | 163 | Nordex Germany GmbH | N163-7,0 MW |  |  |  |  | 2025-09-25 |  | 2027-03-31 | UKA Umweltgerechte Kraftanlagen GmbH & Co. KG | ABR999408386086 | Volleinspeisung | SGE976968024030 | Avacon Netz GmbH (SNB990362338043) | SNB990362338043 |  | Umspannebene Hochspannung/Mittelspannung |  | EEG900139956554 |  |  | 7000 | WIN25-3/529,
SEE936879682361 | WEA Papenburg 18 | In Planung | Wind | 7000 | 7000 |  |  | 2025-07-01 | Niedersachsen | 26903 | Surwold |  |  | Surwold | Flur10: 009/2 | 03454051 | Surwold | Emsland | 53027337 | 7506166 | 53.0273 | 7.5062 | Horizontalläufer | [11 empty] | Windpark Papenburg | Windkraft an Land | 164,89 | 163 | Nordex Germany GmbH | N163-7,0 MW |  |  |  |  | 2025-09-25 |  | 2027-03-31 | UKA Umweltgerechte Kraftanlagen GmbH & Co. KG | ABR999408386086 | Volleinspeisung | SGE976968024030 | Avacon Netz GmbH (SNB990362338043) | SNB990362338043 |  | Umspannebene Hochspannung/Mittelspannung |  | EEG992292529140 |  |  | 7000 | WIN25-3/528,
SEE912087589579 | Hogenset 1 | In Planung | Wind | 7200 | 7200 |  |  | 2025-06-24 | Niedersachsen | 26188 | Edewecht |  |  | Edewecht | Flur 38: 72/2 | 03451004 | Edewecht | Ammerland | 53079882 | 8004546 | 53.0799 | 8.0045 | Horizontalläufer | [11 empty] | Hogenset | Windkraft an Land | 175 | 172 | Vestas Deutschland GmbH | V172-7.2 |  |  |  |  | 2025-09-25 |  | 2028-02-01 | Prowind GmbH | ABR918582642863 | Volleinspeisung | SGE907599529359 | EWE NETZ GmbH (SNB951051725711) | SNB951051725711 |  | Umspannebene Mittelspannung/Niederspannung |  | EEG925124457427 |  |  | 7200 | WIN25-3/156,
SEE991658677341 | WEA Papenburg 19 | In Planung | Wind | 7000 | 7000 |  |  | 2025-07-01 | Niedersachsen | 26903 | Surwold |  |  | Surwold | Flur10: 009/2 | 03454051 | Surwold | Emsland | 53027132 | 7511777 | 53.0271 | 7.5118 | Horizontalläufer | [11 empty] | Windpark Papenburg | Windkraft an Land | 164,89 | 163 | Nordex Germany GmbH | N163-7,0 MW |  |  |  |  | 2025-09-25 |  | 2027-03-31 | UKA Umweltgerechte Kraftanlagen GmbH & Co. KG | ABR999408386086 | Volleinspeisung | SGE976968024030 | Avacon Netz GmbH (SNB990362338043) | SNB990362338043 |  | Umspannebene Hochspannung/Mittelspannung |  | EEG948387841413 |  |  | 7000 | WIN25-3/528,
SEE904791658221 | WEA Papenburg 20 | In Planung | Wind | 7000 | 7000 |  |  | 2025-07-01 | Niedersachsen | 26903 | Surwold |  |  | Surwold | Flur10: 009/2 | 03454051 | Surwold | Emsland | 53027278 | 751912 | 53.0273 | 7.5191 | Horizontalläufer | [11 empty] | Windpark Papenburg | Windkraft an Land | 164,89 | 163 | Nordex Germany GmbH | N163-7,0 MW |  |  |  |  | 2025-09-25 |  | 2027-03-31 | UKA Umweltgerechte Kraftanlagen GmbH & Co. KG | ABR999408386086 | Volleinspeisung | SGE976968024030 | Avacon Netz GmbH (SNB990362338043) | SNB990362338043 |  | Umspannebene Hochspannung/Mittelspannung |  | EEG998680766005 |  |  | 7000 | WIN25-3/528,
SEE915946541398 | WEA 01 Limburgerhof | In Planung | Wind | 6800 | 6800 |  |  | 2025-06-24 | Rheinland-Pfalz | 67117 | Limburgerhof |  |  | Limburgerhof | Flur 0 Flurstück 4792/0 | 07338017 | Limburgerhof | Rhein-Pfalz-Kreis | 49397527 | 8407884 | 49.3975 | 8.4079 | Horizontalläufer | [11 empty] | Windpark Neuhofen-Limburgerhof | Windkraft an Land | 179 | 175 | Nordex SE | N175/6.X TCS179 |  |  |  |  | 2025-10-01 |  | 2027-06-01 | PIONEXT Asset GmbH & Co. KG | ABR908154282139 | Volleinspeisung | SGE937134059638 | Pfalzwerke Netz AG (SNB961471621746) | SNB961471621746 |  | Mittelspannung |  | EEG908859831014 |  |  | 6800
SEE925358937726 | Hogenset 2 | In Planung | Wind | 7200 | 7200 |  |  | 2025-06-24 | Niedersachsen | 26188 | Edewecht |  |  | Edewecht | Flur 38: 83/3 | 03451004 | Edewecht | Ammerland | 53080968 | 8013986 | 53.081 | 8.014 | Horizontalläufer | [11 empty] | Hogenset | Windkraft an Land | 175 | 172 | Vestas Deutschland GmbH | V172-7.2 |  |  |  |  | 2025-09-25 |  | 2028-02-01 | Prowind GmbH | ABR918582642863 | Volleinspeisung | SGE907599529359 | EWE NETZ GmbH (SNB951051725711) | SNB951051725711 |  | Umspannebene Mittelspannung/Niederspannung |  | EEG913617924334 |  |  | 7200 | WIN25-3/162,
SEE994798118651 | WEA 02 Neuhofen | In Planung | Wind | 6800 | 6800 |  |  | 2025-06-24 | Rheinland-Pfalz | 67141 | Neuhofen |  |  | Neuhofen | Flur 0, Flurstück 5079/0 | 07338020 | Neuhofen | Rhein-Pfalz-Kreis | 49393837 | 8409265 | 49.3938 | 8.4093 | Horizontalläufer | [11 empty] | Windpark Neuhofen-Limburgerhof | Windkraft an Land | 179 | 175 | Nordex SE | N175/6.X TCS179 |  |  |  |  | 2025-10-01 |  | 2027-06-01 | PIONEXT Asset GmbH & Co. KG | ABR908154282139 | Volleinspeisung | SGE937134059638 | Pfalzwerke Netz AG (SNB961471621746) | SNB961471621746 |  | Mittelspannung |  | EEG993262210884 |  |  | 6800
SEE966746551070 | Hogenset 3 | In Planung | Wind | 7200 | 7200 |  |  | 2025-06-24 | Niedersachsen | 26188 | Edewecht |  |  | Edewecht | Flur 38: 91/3 | 03451004 | Edewecht | Ammerland | 53081563 | 8022915 | 53.0816 | 8.0229 | Horizontalläufer | [11 empty] | Hogenset | Windkraft an Land | 175 | 172 | Vestas Deutschland GmbH | V172-7.2 |  |  |  |  | 2025-09-25 |  | 2028-02-01 | Prowind GmbH | ABR918582642863 | Volleinspeisung | SGE907599529359 | EWE NETZ GmbH (SNB951051725711) | SNB951051725711 |  | Umspannebene Mittelspannung/Niederspannung |  | EEG955393030274 |  |  | 7200 | WIN25-3/262,
SEE917749194047 | Hogenset 4 | In Planung | Wind | 7200 | 7200 |  |  | 2025-06-24 | Niedersachsen | 26188 | Edewecht |  |  | Edewecht | Flur 38: 72/2 | 03451004 | Edewecht | Ammerland | 53074497 | 8006551 | 53.0745 | 8.0066 | Horizontalläufer | [11 empty] | Hogenset | Windkraft an Land | 175 | 172 | Vestas Deutschland GmbH | V172-7.2 |  |  |  |  | 2025-09-25 |  | 2028-02-01 | Prowind GmbH | ABR918582642863 | Volleinspeisung | SGE907599529359 | EWE NETZ GmbH (SNB951051725711) | SNB951051725711 |  | Umspannebene Mittelspannung/Niederspannung |  | EEG934073666026 |  |  | 7200 | WIN25-3/160,
SEE933517920489 | Hogenset 5 | In Planung | Wind | 7200 | 7200 |  |  | 2025-06-24 | Niedersachsen | 26188 | Edewecht |  |  | Edewecht | Flur 38: 82/4 | 03451004 | Edewecht | Ammerland | 53075486 | 8014201 | 53.0755 | 8.0142 | Horizontalläufer | [11 empty] | Hogenset | Windkraft an Land | 175 | 172 | Vestas Deutschland GmbH | V172-7.2 |  |  |  |  | 2025-09-25 |  | 2028-02-01 | Prowind GmbH | ABR918582642863 | Volleinspeisung | SGE907599529359 | EWE NETZ GmbH (SNB951051725711) | SNB951051725711 |  | Umspannebene Mittelspannung/Niederspannung |  | EEG952038200504 |  |  | 7200 | WIN25-3/157,
SEE932398027607 | Hogenset 6 | In Planung | Wind | 7200 | 7200 |  |  | 2025-06-24 | Niedersachsen | 26188 | Edewecht |  |  | Edewecht | Flur 38: 89 | 03451004 | Edewecht | Ammerland | 53076502 | 8021836 | 53.0765 | 8.0218 | Horizontalläufer | [11 empty] | Hogenset | Windkraft an Land | 175 | 172 | Vestas Deutschland GmbH | V172-7.2 |  |  |  |  | 2025-09-25 |  | 2028-02-01 | Prowind GmbH | ABR918582642863 | Volleinspeisung | SGE907599529359 | EWE NETZ GmbH (SNB951051725711) | SNB951051725711 |  | Umspannebene Mittelspannung/Niederspannung |  | EEG913218749015 |  |  | 7200 | WIN25-3/215,
SEE970858763207 | Ankum - Westerholte 1 | In Planung | Wind | 6800 | 6800 |  |  | 2025-06-24 | Niedersachsen | 49577 | Ankum |  |  | Westerholte | Flur 1: 27 | 03459002 | Ankum | Osnabrück | 52505183 | 7843166 | 52.5052 | 7.8432 | Horizontalläufer | [11 empty] | Ankum - Westerholte | Windkraft an Land | 179 | 175 | Nordex Germany GmbH | N175-6.8 |  |  |  |  | 2025-09-25 |  | 2028-02-01 | Prowind GmbH | ABR918582642863 | Volleinspeisung | SGE942692725581 | Westnetz GmbH (SNB921897286493) | SNB921897286493 |  | Umspannebene Hochspannung/Mittelspannung |  | EEG911367999275 |  |  | 6800
SEE931843671013 | Ankum - Westerholte 2 | In Planung | Wind | 6800 | 6800 |  |  | 2025-06-24 | Niedersachsen | 49577 | Ankum |  |  | Westerholte | Flur 1: 24 | 03459002 | Ankum | Osnabrück | 52502229 | 7845805 | 52.5022 | 7.8458 | Horizontalläufer | [11 empty] | Ankum - Westerholte | Windkraft an Land | 179 | 175 | Nordex Germany GmbH | N175-6.8 |  |  |  |  | 2025-09-25 |  | 2028-02-01 | Prowind GmbH | ABR918582642863 | Volleinspeisung | SGE942692725581 | Westnetz GmbH (SNB921897286493) | SNB921897286493 |  | Umspannebene Hochspannung/Mittelspannung |  | EEG977423954725 |  |  | 6800
SEE985137815911 | Ankum - Westerholte 3 | In Planung | Wind | 6800 | 6800 |  |  | 2025-06-24 | Niedersachsen | 49577 | Ankum |  |  | Westerholte | Flur 2: 6 | 03459002 | Ankum | Osnabrück | 5249861 | 7846109 | 52.4986 | 7.8461 | Horizontalläufer | [11 empty] | Ankum - Westerholte | Windkraft an Land | 179 | 175 | Nordex Germany GmbH | N175-6.8 |  |  |  |  | 2025-09-25 |  | 2028-02-01 | Prowind GmbH | ABR918582642863 | Volleinspeisung | SGE942692725581 | Westnetz GmbH (SNB921897286493) | SNB921897286493 |  | Umspannebene Hochspannung/Mittelspannung |  | EEG917536313545 |  |  | 6800
SEE914779113420 | Ankum - Westerholte 4 | In Planung | Wind | 6800 | 6800 |  |  | 2025-06-24 | Niedersachsen | 49586 | Merzen |  |  | Lechtrup | Flur 1: 10/2 | 03459026 | Merzen | Osnabrück | 52496693 | 7836606 | 52.4967 | 7.8366 | Horizontalläufer | [11 empty] | Ankum - Westerholte | Windkraft an Land | 179 | 175 | Nordex Germany GmbH | N175-6.8 |  |  |  |  | 2025-09-25 |  | 2028-02-01 | Prowind GmbH | ABR918582642863 | Volleinspeisung | SGE942692725581 | Westnetz GmbH (SNB921897286493) | SNB921897286493 |  | Umspannebene Hochspannung/Mittelspannung |  | EEG995475028362 |  |  | 6800
SEE926078508531 | Ankum - Westerholte 5 | In Planung | Wind | 6800 | 6800 |  |  | 2025-06-24 | Niedersachsen | 49577 | Ankum |  |  | Westerholte | Flur 12: 6 | 03459002 | Ankum | Osnabrück | 5249541 | 7847614 | 52.4954 | 7.8476 | Horizontalläufer | [11 empty] | Ankum - Westerholte | Windkraft an Land | 179 | 175 | Nordex Germany GmbH | N175-6.8 |  |  |  |  | 2025-09-25 |  | 2028-02-01 | Prowind GmbH | ABR918582642863 | Volleinspeisung | SGE942692725581 | Westnetz GmbH (SNB921897286493) | SNB921897286493 |  | Umspannebene Hochspannung/Mittelspannung |  | EEG966336217584 |  |  | 6800
SEE950973028399 | Ankum - Westerholte 6 | In Planung | Wind | 6800 | 6800 |  |  | 2025-06-24 | Niedersachsen | 49577 | Ankum |  |  | Westerholte | Flur 12: 7/1 | 03459002 | Ankum | Osnabrück | 52492062 | 7848806 | 52.4921 | 7.8488 | Horizontalläufer | [11 empty] | Ankum - Westerholte | Windkraft an Land | 179 | 175 | Nordex Germany GmbH | N175-6.8 |  |  |  |  | 2025-09-25 |  | 2028-02-01 | Prowind GmbH | ABR918582642863 | Volleinspeisung | SGE942692725581 | Westnetz GmbH (SNB921897286493) | SNB921897286493 |  | Umspannebene Hochspannung/Mittelspannung |  | EEG931981726538 |  |  | 6800
SEE994197481691 | Ankum - Westerholte 7 | In Planung | Wind | 6800 | 6800 |  |  | 2025-06-24 | Niedersachsen | 49577 | Ankum |  |  | Westerholte | Flur 12: 7/6 | 03459002 | Ankum | Osnabrück | 52493176 | 785783 | 52.4932 | 7.8578 | Horizontalläufer | [11 empty] | Ankum - Westerholte | Windkraft an Land | 179 | 175 | Nordex Germany GmbH | N175-6.8 |  |  |  |  | 2025-09-25 |  | 2028-02-01 | Prowind GmbH | ABR918582642863 | Volleinspeisung | SGE942692725581 | Westnetz GmbH (SNB921897286493) | SNB921897286493 |  | Umspannebene Hochspannung/Mittelspannung |  | EEG904271277324 |  |  | 6800
SEE923179175976 | Ankum - Westerholte 8 | In Planung | Wind | 6800 | 6800 |  |  | 2025-06-24 | Niedersachsen | 49577 | Ankum |  |  | Westerholte | Flur 12: 7/7 | 03459002 | Ankum | Osnabrück | 52496783 | 7856413 | 52.4968 | 7.8564 | Horizontalläufer | [11 empty] | Ankum - Westerholte | Windkraft an Land | 179 | 175 | Nordex Germany GmbH | N175-6.8 |  |  |  |  | 2025-09-25 |  | 2028-02-01 | Prowind GmbH | ABR918582642863 | Volleinspeisung | SGE942692725581 | Westnetz GmbH (SNB921897286493) | SNB921897286493 |  | Umspannebene Hochspannung/Mittelspannung |  | EEG975027637525 |  |  | 6800
SEE958639438537 | Ankum - Druchhorn 1 | In Planung | Wind | 6800 | 6800 |  |  | 2025-06-24 | Niedersachsen | 49577 | Ankum |  |  | Druchhorn | Flur 1: 11/3 | 03459002 | Ankum | Osnabrück | 52600981 | 7911829 | 52.601 | 7.9118 | Horizontalläufer | [11 empty] | Ankum - Druchhorn | Windkraft an Land | 179 | 175 | Nordex Germany GmbH | N175-6.8 |  |  |  |  | 2025-09-25 |  | 2028-02-01 | Prowind GmbH | ABR918582642863 | Volleinspeisung | SGE980680991662 | Westnetz GmbH (SNB921897286493) | SNB921897286493 |  | Umspannebene Hochspannung/Mittelspannung |  | EEG989654232183 |  |  | 6800 | WIN25-3/252,
SEE995830812766 | Ankum - Druchhorn 2 | In Planung | Wind | 6800 | 6800 |  |  | 2025-06-24 | Niedersachsen | 49577 | Ankum |  |  | Druchhorn | Flur 1: 8 | 03459002 | Ankum | Osnabrück | 52597418 | 7909284 | 52.5974 | 7.9093 | Horizontalläufer | [11 empty] | Ankum - Druchhorn | Windkraft an Land | 179 | 175 | Nordex Germany GmbH | N175-6.8 |  |  |  |  | 2025-09-25 |  | 2028-02-01 | Prowind GmbH | ABR918582642863 | Volleinspeisung | SGE980680991662 | Westnetz GmbH (SNB921897286493) | SNB921897286493 |  | Umspannebene Hochspannung/Mittelspannung |  | EEG995353956138 |  |  | 6800 | WIN25-3/257,
SEE913149687738 | Ankum - Druchhorn 3 | In Planung | Wind | 6800 | 6800 |  |  | 2025-06-24 | Niedersachsen | 49577 | Ankum |  |  | Druchhorn | Flur 2: 75/1 | 03459002 | Ankum | Osnabrück | 52595677 | 7915589 | 52.5957 | 7.9156 | Horizontalläufer | [11 empty] | Ankum - Druchhorn | Windkraft an Land | 179 | 175 | Nordex Germany GmbH | N175-6.8 |  |  |  |  | 2025-09-25 |  | 2028-02-01 | Prowind GmbH | ABR918582642863 | Volleinspeisung | SGE980680991662 | Westnetz GmbH (SNB921897286493) | SNB921897286493 |  | Umspannebene Hochspannung/Mittelspannung |  | EEG999451622797 |  |  | 6800 | WIN25-3/218,
SEE990443287505 | Ankum - Druchhorn 4 | In Planung | Wind | 6800 | 6800 |  |  | 2025-06-24 | Niedersachsen | 49577 | Ankum |  |  | Druchhorn | Flur 2: 104 | 03459002 | Ankum | Osnabrück | 52597409 | 7923998 | 52.5974 | 7.924 | Horizontalläufer | [11 empty] | Ankum - Druchhorn | Windkraft an Land | 179 | 175 | Nordex Germany GmbH | N175-6.8 |  |  |  |  | 2025-09-25 |  | 2028-02-01 | Prowind GmbH | ABR918582642863 | Volleinspeisung | SGE980680991662 | Westnetz GmbH (SNB921897286493) | SNB921897286493 |  | Umspannebene Hochspannung/Mittelspannung |  | EEG958228614601 |  |  | 6800 | WIN25-3/263,
SEE908270395607 | Ankum - Druchhorn 5 | In Planung | Wind | 6800 | 6800 |  |  | 2025-06-24 | Niedersachsen | 49577 | Ankum |  |  | Druchhorn | Flur 2: 120 | 03459002 | Ankum | Osnabrück | 52591803 | 7923035 | 52.5918 | 7.923 | Horizontalläufer | [11 empty] | Ankum - Druchhorn | Windkraft an Land | 179 | 175 | Nordex Germany GmbH | N175-6.8 |  |  |  |  | 2025-09-25 |  | 2028-02-01 | Prowind GmbH | ABR918582642863 | Volleinspeisung | SGE980680991662 | Westnetz GmbH (SNB921897286493) | SNB921897286493 |  | Umspannebene Hochspannung/Mittelspannung |  | EEG907379460902 |  |  | 6800 | WIN25-3/258,
SEE921907233431 | Ankum - Druchhorn 6 | In Planung | Wind | 6800 | 6800 |  |  | 2025-06-24 | Niedersachsen | 49577 | Ankum |  |  | Druchhorn | Flur 2: 83 | 03459002 | Ankum | Osnabrück | 52591199 | 7911882 | 52.5912 | 7.9119 | Horizontalläufer | [11 empty] | Ankum - Druchhorn | Windkraft an Land | 179 | 175 | Nordex Germany GmbH | N175-6.8 |  |  |  |  | 2025-09-25 |  | 2028-02-01 | Prowind GmbH | ABR918582642863 | Volleinspeisung | SGE980680991662 | Westnetz GmbH (SNB921897286493) | SNB921897286493 |  | Umspannebene Hochspannung/Mittelspannung |  | EEG940124065007 |  |  | 6800 | WIN25-3/163,
SEE943949761086 | Ankum - Menkenheide 1 | In Planung | Wind | 7200 | 7200 |  |  | 2025-06-24 | Niedersachsen | 49593 | Bersenbrück |  |  | Ahausen | Flur 11: 27 | 03459010 | Bersenbrück | Osnabrück | 52579715 | 792401 | 52.5797 | 7.924 | Horizontalläufer | [11 empty] | Ankum - Menkenheide | Windkraft an Land | 175 | 172 | Vestas Deutschland GmbH | V172-7.2 |  |  |  |  | 2025-08-05 |  | 2028-02-01 | Prowind GmbH | ABR918582642863 | Volleinspeisung | SGE960523665950 | Westnetz GmbH (SNB921897286493) | SNB921897286493 |  | Umspannebene Hochspannung/Mittelspannung |  | EEG934891134400 |  |  | 7200
SEE985357464173 | Ankum - Menkenheide 2 | In Planung | Wind | 7200 | 7200 |  |  | 2025-06-24 | Niedersachsen | 49593 | Bersenbrück |  |  | Ahausen | Flur 11: 50/1 | 03459010 | Bersenbrück | Osnabrück | 52575596 | 7920543 | 52.5756 | 7.9205 | Horizontalläufer | [11 empty] | Ankum - Menkenheide | Windkraft an Land | 175 | 172 | Vestas Deutschland GmbH | V172-7.2 |  |  |  |  | 2025-08-05 |  | 2028-02-01 | Prowind GmbH | ABR918582642863 | Volleinspeisung | SGE960523665950 | Westnetz GmbH (SNB921897286493) | SNB921897286493 |  | Umspannebene Hochspannung/Mittelspannung |  | EEG944577802172 |  |  | 7200
SEE974601256589 | Ankum - Menkenheide 3 | In Planung | Wind | 7200 | 7200 |  |  | 2025-06-24 | Niedersachsen | 49593 | Bersenbrück |  |  | Ahausen | Flur 12: 18 | 03459010 | Bersenbrück | Osnabrück | 52572677 | 7924613 | 52.5727 | 7.9246 | Horizontalläufer | [11 empty] | Ankum - Menkenheide | Windkraft an Land | 175 | 172 | Vestas Deutschland GmbH | V172-7.2 |  |  |  |  | 2025-08-05 |  | 2028-02-01 | Prowind GmbH | ABR918582642863 | Volleinspeisung | SGE960523665950 | Westnetz GmbH (SNB921897286493) | SNB921897286493 |  | Umspannebene Hochspannung/Mittelspannung |  | EEG925873885076 |  |  | 7200
SEE931242566583 | Streitmark 1 | In Planung | Wind | 7800 | 7800 |  |  | 2025-06-24 | Niedersachsen | 49635 | Badbergen |  |  | Langen | Flur 5: 8 | 03459007 | Badbergen | Osnabrück | 52608618 | 7976898 | 52.6086 | 7.9769 | Horizontalläufer | [11 empty] | Streitmark | Windkraft an Land | 160 | 175 | VENSYS Energy AG | V175/7.8 |  |  |  |  | 2025-09-25 |  | 2027-07-01 | Prowind GmbH | ABR918582642863 | Volleinspeisung | SGE963816226845 | Westnetz GmbH (SNB921897286493) | SNB921897286493 |  | Umspannebene Hochspannung/Mittelspannung |  | EEG904000313293 |  |  | 7800 | WIN25-3/261,
SEE942948643645 | WP Cottbus Ost - WEA 01 | In Planung | Wind | 6000 | 6000 |  |  | 2025-06-25 | Brandenburg | 03052 | Cottbus |  |  | Dissenchen | Flur15: 017. | 12052000 | Cottbus | Cottbus | 51796824 | 14457343 | 51.7968 | 14.4573 | Horizontalläufer | [11 empty] | WP Cottbus Ost | Windkraft an Land | 167 | 164 | GE Wind Energy GmbH | GE 6.0-164 STE |  |  |  |  | 2025-06-25 |  | 2027-11-15 | LEWP Cottbus Ost GmbH & Co. KG | ABR904962083357 | Volleinspeisung | SGE929473282471 | Mitteldeutsche Netzgesellschaft Strom mbH (SNB916269213931) | SNB916269213931 |  | Hochspannung |  | EEG931722913012 |  |  | 6000
SEE978925079916 | Streitmark 2 | In Planung | Wind | 7800 | 7800 |  |  | 2025-06-24 | Niedersachsen | 49635 | Badbergen |  |  | Langen | Flur 5: 22 | 03459007 | Badbergen | Osnabrück | 52608892 | 7985222 | 52.6089 | 7.9852 | Horizontalläufer | [11 empty] | Streitmark | Windkraft an Land | 160 | 175 | VENSYS Energy AG | V175/7.8 |  |  |  |  | 2025-09-25 |  | 2027-07-01 | Prowind GmbH | ABR918582642863 | Volleinspeisung | SGE963816226845 | Westnetz GmbH (SNB921897286493) | SNB921897286493 |  | Umspannebene Hochspannung/Mittelspannung |  | EEG984595495680 |  |  | 7800 | WIN25-3/261,
SEE973259229648 | WEA1 | In Planung | Wind | 6000 | 6000 |  |  | 2025-06-26 | Nordrhein-Westfalen | 34414 | Warburg |  |  | Nörde | Flur7: 003 | 05762036 | Warburg | Höxter | 51534138 | 9069261 | 51.5341 | 9.0693 | Horizontalläufer | [11 empty] | Bwp Nausenberg | Windkraft an Land | 162 | 175 | ENERCON GmbH | ENERCON E-175 EP5 |  |  |  |  | 2025-06-26 |  | 2028-06-24 | Bürgerwindpark Nausenberg GmbH & Co. KG | ABR922554774520 | Volleinspeisung | SGE928259711778 | EAM Netz GmbH (SNB971311555230) | SNB971311555230 |  | Mittelspannung |  | EEG933671788055 |  |  | 6000
SEE966242407307 | Erweiterung WP Rauschenberg | In Planung | Wind | 5560 | 5560 |  |  | 2025-06-25 | Hessen | 35282 | Rauschenberg |  |  | Rauschenberg | 28 | 06534017 | Rauschenberg | Marburg-Biedenkopf | 50868002 | 8901916 | 50.868 | 8.9019 | Horizontalläufer | [11 empty] | WP Rauschenberg | Windkraft an Land | 166,6 | 160 | ENERCON GmbH | E-160 EP5 E3 |  |  |  |  | 2025-06-26 |  | 2026-02-28 | Krug Immobilien GmbH & Co. KG | ABR956397328480 | Volleinspeisung | SGE963758046297 | EAM Netz GmbH (SNB971311555230) | SNB971311555230 |  | Mittelspannung |  | EEG991685619888 |  |  | 5560
SEE939093653322 | Schnabelwaid WEA 1 | In Planung | Wind | 7200 | 7200 |  |  | 2025-06-25 | Bayern | 91289 | Schnabelwaid |  |  | Schnabelwaider Kütschenrain | Flurstück 22 | 09472184 | Schnabelwaid | Bayreuth | 49789116 | 11610525 | 49.7891 | 11.6105 | Horizontalläufer | [11 empty] | Schnabelwaid | Windkraft an Land | 199 | 172 | Vestas Deutschland GmbH | V172, 7,2 MW |  |  |  |  | 2025-06-26 |  | 2027-12-01 | Uhl Windkraft Projektierung GmbH & Co. KG | ABR945527824657 | Volleinspeisung | SGE937767231951 | Bayernwerk Netz GmbH (SNB940352624434) | SNB940352624434 |  | Hochspannung |  | EEG937465991515 |  |  | 7200
SEE979033742075 | Schnabelwaid WEA 2 | In Planung | Wind | 7200 | 7200 |  |  | 2025-06-25 | Bayern | 91289 | Schnabelwaid |  |  | Schnabelwaider Kütschenrain | 22 | 09472184 | Schnabelwaid | Bayreuth | 49782679 | 1161989 | 49.7827 | 11.6199 | Horizontalläufer | [11 empty] | Schnabelwaid | Windkraft an Land | 199 | 172 | Vestas Deutschland GmbH | V172, 7,2 MW |  |  |  |  | 2025-06-26 |  | 2027-12-01 | Uhl Windkraft Projektierung GmbH & Co. KG | ABR945527824657 | Volleinspeisung | SGE937767231951 | Bayernwerk Netz GmbH (SNB940352624434) | SNB940352624434 |  | Hochspannung |  | EEG996084847597 |  |  | 7200
SEE911567923865 | Schnabelwaid WEA 3 | In Planung | Wind | 7200 | 7200 |  |  | 2025-06-25 | Bayern | 91289 | Schnabelwaid |  |  | Schnabelwaider Kütschenrain | 22 | 09472184 | Schnabelwaid | Bayreuth | 49786824 | 11622003 | 49.7868 | 11.622 | Horizontalläufer | [11 empty] | Schnabelwaid | Windkraft an Land | 199 | 172 | Vestas Deutschland GmbH | V172, 7,2 MW |  |  |  |  | 2025-06-26 |  | 2027-12-01 | Uhl Windkraft Projektierung GmbH & Co. KG | ABR945527824657 | Volleinspeisung | SGE937767231951 | Bayernwerk Netz GmbH (SNB940352624434) | SNB940352624434 |  | Hochspannung |  | EEG922386013491 |  |  | 7200
SEE915345033272 | Schnabelwaid WEA 4 | In Planung | Wind | 7200 | 7200 |  |  | 2025-06-25 | Bayern | 91289 | Schnabelwaid |  |  | Schnabelwaider Kütschenrain | 1 | 09472184 | Schnabelwaid | Bayreuth | 4979091 | 11623475 | 49.7909 | 11.6235 | Horizontalläufer | [11 empty] | Schnabelwaid | Windkraft an Land | 199 | 172 | Vestas Deutschland GmbH | V172, 7,2 MW |  |  |  |  | 2025-06-26 |  | 2027-12-01 | Uhl Windkraft Projektierung GmbH & Co. KG | ABR945527824657 | Volleinspeisung | SGE937767231951 | Bayernwerk Netz GmbH (SNB940352624434) | SNB940352624434 |  | Hochspannung |  | EEG996934163105 |  |  | 7200
SEE992601958678 | SCG_01 | In Planung | Wind | 6200 | 6200 |  |  | 2025-06-25 | Hessen | 34479 | Breuna |  |  | 1471 | 7 | 06633004 | Breuna | Kassel | 51437156 | 9158312 | 51.4372 | 9.1583 | Horizontalläufer | [11 empty] | Windpark Schlüsselgrund | Windkraft an Land | 169 | 162 | Vestas Deutschland GmbH | V162 - 6,2 |  |  |  |  | 2025-06-25 |  | 2028-07-18 | VSB Windpark Schlüsselgrund GmbH & Co. KG | ABR919803192679 | Volleinspeisung |  | EAM Netz GmbH (SNB971311555230) | SNB971311555230 |  | Hochspannung |  | EEG932344641116 |  |  | 6200
SEE943155736304 | Schnabelwaid WEA 5 | In Planung | Wind | 7200 | 7200 |  |  | 2025-06-25 | Bayern | 91289 | Schnabelwaid |  |  | Schnabelwaider Kütschenrain | 1 | 09472184 | Schnabelwaid | Bayreuth | 49795063 | 11625631 | 49.7951 | 11.6256 | Horizontalläufer | [12 empty] | Windkraft an Land | 199 | 172 | Vestas Deutschland GmbH | V172, 7,2 MW |  |  |  |  | 2025-06-26 |  | 2027-12-01 | Uhl Windkraft Projektierung GmbH & Co. KG | ABR945527824657 | Volleinspeisung | SGE937767231951 | Bayernwerk Netz GmbH (SNB940352624434) | SNB940352624434 |  | Hochspannung |  | EEG930679194192 |  |  | 7200
SEE908127526208 | WEA Werningshausen 02 | In Planung | Wind | 5700 | 5700 |  |  | 2025-06-27 | Thüringen | 99634 | Werningshausen |  |  | Werningshausen | Flur8: 803, 804 | 16068059 | Werningshausen | Sömmerda | 51131047 | 11029416 | 51.131 | 11.0294 | Horizontalläufer | [11 empty] | Windpark Werningshausen I | Windkraft an Land | 118 | 163 | Nordex Germany GmbH | N163-5.7 MW |  |  |  |  | 2025-09-25 |  | 2027-12-28 | UKA Umweltgerechte Kraftanlagen GmbH & Co. KG | ABR999408386086 | Volleinspeisung | SGE983710816836 | TEN Thüringer Energienetze GmbH & Co. KG (SNB970821959712) | SNB970821959712 |  | Umspannebene Hochspannung/Mittelspannung |  | EEG901611482905 |  |  | 6800 | WIN25-3/019,
SEE969458535499 | Schnabelwaid WEA 6 | In Planung | Wind | 7200 | 7200 |  |  | 2025-06-25 | Bayern | 91289 | Schnabelwaid |  |  | Schnabelwaider Kütschenrain | 1 | 09472184 | Schnabelwaid | Bayreuth | 49799117 | 11627754 | 49.7991 | 11.6278 | Horizontalläufer | [11 empty] | Schnabelwaid | Windkraft an Land | 199 | 172 | Vestas Deutschland GmbH | V172, 7,2 MW |  |  |  |  | 2025-06-26 |  | 2027-12-01 | Uhl Windkraft Projektierung GmbH & Co. KG | ABR945527824657 | Volleinspeisung | SGE937767231951 | Bayernwerk Netz GmbH (SNB940352624434) | SNB940352624434 |  | Hochspannung |  | EEG925418339255 |  |  | 7200
SEE985154562546 | Schnabelwaid WEA 7 | In Planung | Wind | 7200 | 7200 |  |  | 2025-06-25 | Bayern | 91289 | Schnabelwaid |  |  | Schnabelwaider Kütschenrain | 1 | 09472184 | Schnabelwaid | Bayreuth | 49797552 | 1163605 | 49.7976 | 11.636 | Horizontalläufer | [11 empty] | Schnabelwaid | Windkraft an Land | 199 | 172 | Vestas Deutschland GmbH | V172, 7,2 MW |  |  |  |  | 2025-06-26 |  | 2027-12-01 | Uhl Windkraft Projektierung GmbH & Co. KG | ABR945527824657 | Volleinspeisung | SGE937767231951 | Bayernwerk Netz GmbH (SNB940352624434) | SNB940352624434 |  | Hochspannung |  | EEG902890094605 |  |  | 7200
SEE907079366931 | Schnabelwaid WEA 8 | In Planung | Wind | 7200 | 7200 |  |  | 2025-06-25 | Bayern | 91289 | Schnabelwaid |  |  | Schnabelwaider Kütschenrain | 1 | 09472184 | Schnabelwaid | Bayreuth | 49793194 | 11633451 | 49.7932 | 11.6335 | Horizontalläufer | [11 empty] | Schnabelwaid | Windkraft an Land | 199 | 172 | Vestas Deutschland GmbH | V172, 7,2 MW |  |  |  |  | 2025-06-26 |  | 2027-12-01 | Uhl Windkraft Projektierung GmbH & Co. KG | ABR945527824657 | Volleinspeisung | SGE937767231951 | Bayernwerk Netz GmbH (SNB940352624434) | SNB940352624434 |  | Hochspannung |  | EEG920073635728 |  |  | 7200
SEE936443335952 | Schnabelwaid WEA 9 | In Planung | Wind | 7200 | 7200 |  |  | 2025-06-25 | Bayern | 91289 | Schnabelwaid |  |  | Schnabelwaider Kütschenrain | 39 | 09472184 | Schnabelwaid | Bayreuth | 49789512 | 11640657 | 49.7895 | 11.6407 | Horizontalläufer | [11 empty] | Schnabelwaid | Windkraft an Land | 199 | 172 | Vestas Deutschland GmbH | V172, 7,2 MW |  |  |  |  | 2025-06-26 |  | 2027-12-01 | Uhl Windkraft Projektierung GmbH & Co. KG | ABR945527824657 | Volleinspeisung | SGE937767231951 | Bayernwerk Netz GmbH (SNB940352624434) | SNB940352624434 |  | Hochspannung |  | EEG964423192851 |  |  | 7200
SEE918254312766 | Schnabelwaid WEA 10 | In Planung | Wind | 7200 | 7200 |  |  | 2025-06-25 | Bayern | 91289 | Schnabelwaid |  |  | Schnabelwaider Kütschenrain | 33 | 09472184 | Schnabelwaid | Bayreuth | 49785143 | 11640934 | 49.7851 | 11.6409 | Horizontalläufer | [11 empty] | Schnabelwaid | Windkraft an Land | 199 | 172 | Vestas Deutschland GmbH | V172, 7,2 MW |  |  |  |  | 2025-06-26 |  | 2027-12-01 | Uhl Windkraft Projektierung GmbH & Co. KG | ABR945527824657 | Volleinspeisung | SGE937767231951 | Bayernwerk Netz GmbH (SNB940352624434) | SNB940352624434 |  | Hochspannung |  | EEG961884765969 |  |  | 7200
SEE999620566181 | SCG_04 | In Planung | Wind | 6200 | 6200 |  |  | 2025-06-25 | Hessen | 34479 | Breuna |  |  | Breuna | Flur: 12 Flurstück: 91/10 | 06633004 | Breuna | Kassel | 51428711 | 9166108 | 51.4287 | 9.1661 | Horizontalläufer | [12 empty] | Windkraft an Land | 169 | 162 | Vestas Deutschland GmbH | V162 - 6,2 |  |  |  |  | 2025-06-25 |  | 2028-07-18 | VSB Windpark Schlüsselgrund GmbH & Co. KG | ABR919803192679 | Volleinspeisung |  | EAM Netz GmbH (SNB971311555230) | SNB971311555230 |  | Hochspannung |  | EEG919307041169 |  |  | 6200
SEE988517736431 | Schnabelwaid WEA 11 | In Planung | Wind | 7200 | 7200 |  |  | 2025-06-25 | Bayern | 91289 | Schnabelwaid |  |  | Schnabelwaider Kütschenrain | 32 | 09472184 | Schnabelwaid | Bayreuth | 49780773 | 11641252 | 49.7808 | 11.6413 | Horizontalläufer | [11 empty] | Schnabelwaid | Windkraft an Land | 199 | 172 | Vestas Deutschland GmbH | V172, 7,2 MW |  |  |  |  | 2025-06-26 |  | 2027-12-01 | Uhl Windkraft Projektierung GmbH & Co. KG | ABR945527824657 | Volleinspeisung | SGE937767231951 | Bayernwerk Netz GmbH (SNB940352624434) | SNB940352624434 |  | Hochspannung |  | EEG913436684570 |  |  | 7200
SEE946021030001 | ID 1207-01 | In Planung | Wind | 6000 | 6000 |  |  | 2025-06-25 | Mecklenburg-Vorpommern | 17168 | Warnkenhagen |  |  | Tellow | 1, Flurstück 230 | 13072113 | Warnkenhagen | Rostock | 53838111 | 12504807 | 53.8381 | 12.5048 | Horizontalläufer | [11 empty] | WP Warnkenhagen | Windkraft an Land | 100 | 160 | eno energy systems GmbH | eno 160, 6,0 MW |  |  |  |  | 2025-06-25 |  | 2029-08-01 | eno energy GmbH | ABR918822616838 | Volleinspeisung | SGE924219806768 | E.DIS Netz GmbH (SNB941690671609) | SNB941690671609 |  | Hochspannung |  | EEG950388981890 |  |  | 6000
SEE987542532940 | WP Cottbus Ost - WEA 02 | In Planung | Wind | 6000 | 6000 |  |  | 2025-06-25 | Brandenburg | 03052 | Cottbus |  |  | Dissenchen | Flur15: 017. | 12052000 | Cottbus | Cottbus | 51795561 | 14464362 | 51.7956 | 14.4644 | Horizontalläufer | [11 empty] | Windpark Cottbus Ost | Windkraft an Land | 167 | 164 | GE Wind Energy GmbH | GE 6.0-164 STE |  |  |  |  | 2025-06-25 |  | 2027-11-15 | LEWP Cottbus Ost GmbH & Co. KG | ABR904962083357 | Volleinspeisung | SGE929473282471 | Mitteldeutsche Netzgesellschaft Strom mbH (SNB916269213931) | SNB916269213931 |  | Hochspannung |  | EEG979798658154 |  |  | 6000
SEE937613613726 | WP Cottbus Ost - WEA 03 | In Planung | Wind | 6000 | 6000 |  |  | 2025-06-25 | Brandenburg | 03052 | Cottbus |  |  | Dissenchen | Flur15: 017. | 12052000 | Cottbus | Cottbus | 51794654 | 14470608 | 51.7947 | 14.4706 | Horizontalläufer | [11 empty] | Windpark Cottbus Ost | Windkraft an Land | 167 | 164 | GE Wind Energy GmbH | GE 6.0-164 STE |  |  |  |  | 2025-06-25 |  | 2027-11-15 | LEWP Cottbus Ost GmbH & Co. KG | ABR904962083357 | Volleinspeisung | SGE929473282471 | Mitteldeutsche Netzgesellschaft Strom mbH (SNB916269213931) | SNB916269213931 |  | Hochspannung |  | EEG912033629403 |  |  | 6000
SEE917103359570 | WP Cottbus Ost - WEA 04 | In Planung | Wind | 6000 | 6000 |  |  | 2025-06-25 | Brandenburg | 03052 | Cottbus |  |  | Dissenchen | Flur15: 017. | 12052000 | Cottbus | Cottbus | 51793265 | 14459648 | 51.7933 | 14.4596 | Horizontalläufer | [11 empty] | Windpark Cottbus Ost | Windkraft an Land | 167 | 164 | GE Wind Energy GmbH | GE 6.0-164 STE |  |  |  |  | 2025-06-25 |  | 2027-11-15 | LEWP Cottbus Ost GmbH & Co. KG | ABR904962083357 | Volleinspeisung | SGE929473282471 | Mitteldeutsche Netzgesellschaft Strom mbH (SNB916269213931) | SNB916269213931 |  | Hochspannung |  | EEG996826537236 |  |  | 6000
SEE924559861731 | WEA Werningshausen 03 | In Planung | Wind | 5700 | 5700 |  |  | 2025-06-27 | Thüringen | 99634 | Werningshausen |  |  | Werningshausen | Flur8: 777 | 16068059 | Werningshausen | Sömmerda | 51128499 | 11035672 | 51.1285 | 11.0357 | Horizontalläufer | [11 empty] | Windpark Werningshausen I | Windkraft an Land | 118 | 163 | Nordex Germany GmbH | N163-5.7 MW |  |  |  |  | 2025-09-25 |  | 2027-11-29 | UKA Umweltgerechte Kraftanlagen GmbH & Co. KG | ABR999408386086 | Volleinspeisung | SGE983710816836 | TEN Thüringer Energienetze GmbH & Co. KG (SNB970821959712) | SNB970821959712 |  | Umspannebene Hochspannung/Mittelspannung |  | EEG984995715708 |  |  | 5700 | WIN25-3/017,
SEE981415392723 | WEA Werningshausen 04 | In Planung | Wind | 6800 | 6800 |  |  | 2025-06-27 | Thüringen | 99634 | Werningshausen |  |  | Werningshausen | Flur8: 780 | 16068059 | Werningshausen | Sömmerda | 51127055 | 11040567 | 51.1271 | 11.0406 | Horizontalläufer | [11 empty] | Windpark Werningshausen I | Windkraft an Land | 164,9 | 163 | Nordex Germany GmbH | N163-6.8 MW |  |  |  |  | 2025-09-25 |  | 2027-12-28 | UKA Umweltgerechte Kraftanlagen GmbH & Co. KG | ABR999408386086 | Volleinspeisung | SGE983710816836 | TEN Thüringer Energienetze GmbH & Co. KG (SNB970821959712) | SNB970821959712 |  | Umspannebene Hochspannung/Mittelspannung |  | EEG923204133841 |  |  | 6800 | WIN25-3/020,
SEE968703508400 | WEA Werningshausen 15 | In Planung | Wind | 6800 | 6800 |  |  | 2025-06-27 | Thüringen | 99634 | Werningshausen |  |  | Werningshausen | Flur5: 216 | 16068059 | Werningshausen | Sömmerda | 51137359 | 1104431 | 51.1374 | 11.0443 | Horizontalläufer | [11 empty] | Windpark Werningshausen I | Windkraft an Land | 164,9 | 163 | Nordex Germany GmbH | N163-6.8 MW |  |  |  |  | 2025-09-25 |  | 2027-12-28 | UKA Umweltgerechte Kraftanlagen GmbH & Co. KG | ABR999408386086 | Volleinspeisung | SGE983710816836 | TEN Thüringer Energienetze GmbH & Co. KG (SNB970821959712) | SNB970821959712 |  | Umspannebene Hochspannung/Mittelspannung |  | EEG991964626873 |  |  | 6800 | WIN25-3/018,
SEE964927178023 | ID 1207-02 | In Planung | Wind | 6000 | 6000 |  |  | 2025-06-25 | Mecklenburg-Vorpommern | 17168 | Warnkenhagen |  |  | Gottin | 1, Flurstück 401 und 403 | 13072113 | Warnkenhagen | Rostock | 53836796 | 12500416 | 53.8368 | 12.5004 | Horizontalläufer | [11 empty] | WP Warnkenhagen | Windkraft an Land | 100 | 160 | eno energy systems GmbH | eno 160, 6,0 MW |  |  |  |  | 2025-06-25 |  | 2029-08-01 | eno energy GmbH | ABR918822616838 | Volleinspeisung | SGE924219806768 | E.DIS Netz GmbH (SNB941690671609) | SNB941690671609 |  | Hochspannung |  | EEG908464226045 |  |  | 6000
SEE942876955889 | ID 1207-03 | In Planung | Wind | 6000 | 6000 |  |  | 2025-06-25 | Mecklenburg-Vorpommern | 17168 | Warnkenhagen |  |  | Gottin | 1, Flurstück 404 | 13072113 | Warnkenhagen | Rostock | 53834012 | 12499229 | 53.834 | 12.4992 | Horizontalläufer | [11 empty] | WP Warnkenhagen | Windkraft an Land | 100 | 160 | eno energy systems GmbH | eno 160, 6,0 MW |  |  |  |  | 2025-06-25 |  | 2029-08-01 | eno energy GmbH | ABR918822616838 | Volleinspeisung | SGE924219806768 | E.DIS Netz GmbH (SNB941690671609) | SNB941690671609 |  | Hochspannung |  | EEG904797044158 |  |  | 6000
SEE986839404656 | ID 1207-04 | In Planung | Wind | 6000 | 6000 |  |  | 2025-06-25 | Mecklenburg-Vorpommern | 17168 | Warnkenhagen |  |  | Tenze | 1, Flurstück 147 und 149 | 13072113 | Warnkenhagen | Rostock | 53831412 | 12501329 | 53.8314 | 12.5013 | Horizontalläufer | [11 empty] | WP Warnkenhagen | Windkraft an Land | 100 | 160 | eno energy systems GmbH | eno 160, 6,0 MW |  |  |  |  | 2025-06-25 |  | 2029-08-01 | eno energy GmbH | ABR918822616838 | Volleinspeisung | SGE924219806768 | E.DIS Netz GmbH (SNB941690671609) | SNB941690671609 |  | Hochspannung |  | EEG954013941976 |  |  | 6000
SEE926032065957 | WKA 55 RP | In Planung | Wind | 6000 | 6000 |  |  | 2025-06-25 | Mecklenburg-Vorpommern | 19374 | Zölkow |  |  | Kladrum | 1, Flurstück 144 | 13076162 | Zölkow | Ludwigslust-Parchim | 53551231 | 1180975 | 53.5512 | 11.8097 | Horizontalläufer | [11 empty] | WP Zölkow I Repowering | Windkraft an Land | 165 | 160 | eno energy systems GmbH | eno 160, 6,0 MW |  |  |  |  | 2025-06-25 |  | 2028-06-27 | eno energy GmbH | ABR918822616838 | Volleinspeisung | SGE963671376648 | WEMAG Netz GmbH (SNB928759560869) | SNB928759560869 |  | Mittelspannung |  | EEG920644500615 |  |  | 6000
SEE971547882254 | WP Tenholt WEA 2 | In Planung | Wind | 6000 | 6000 |  |  | 2025-06-25 | Nordrhein-Westfalen | 41812 | Erkelenz |  |  | Lövenich | Flur 3: 75 | 05370004 | Erkelenz | Heinsberg | 51048602 | 6338988 | 51.0486 | 6.339 | Horizontalläufer | [11 empty] | Windpark Tenholt | Windkraft an Land | 133 | 175 | ENERCON GmbH | E-175 EP5 |  |  |  |  | 2025-06-25 |  | 2027-07-01 | MLK Consulting GmbH & Co. KG | ABR905703903613 | Volleinspeisung | SGE911798197615 | Regionetz GmbH (SNB911641710114) | SNB911641710114 |  | Mittelspannung |  | EEG993996394669 |  |  | 6000
SEE972751777503 | WEA 5 - WP Langenhessen | In Planung | Wind | 6800 | 6800 |  |  | 2025-06-25 | Sachsen | 08412 | Werdau |  |  | Langenhessen | Flur: -, Flurstück: 263/29 | 14524300 | Werdau | Zwickau | 50757334 | 123893 | 50.7573 | 12.3893 | Horizontalläufer | [11 empty] | WEA 5 - WP Langenhessen | Windkraft an Land | 164 | 163 | Nordex Germany GmbH | N163/6.X/TCS 164 |  |  |  |  | 2025-06-25 |  | 2027-04-30 | Windpark Langenhessen GmbH & Co. KG | ABR946943158692 | Volleinspeisung | SGE920384905244 | Mitteldeutsche Netzgesellschaft Strom mbH (SNB916269213931) | SNB916269213931 |  | Mittelspannung |  | EEG950180184116 |  |  | 6800
SEE912528241998 | WEA 6 - WP Langenhessen | In Planung | Wind | 6800 | 6800 |  |  | 2025-06-25 | Sachsen | 08412 | Werdau |  |  | Langenhessen | Flur: - , Flurstück: 877 | 14524300 | Werdau | Zwickau | 50760663 | 12391767 | 50.7607 | 12.3918 | Horizontalläufer | [11 empty] | WEA 6 - WP Langenhessen | Windkraft an Land | 164 | 163 | Nordex Germany GmbH | N163/6.X/TCS 164 |  |  |  |  | 2025-06-25 |  | 2027-04-30 | Windpark Langenhessen GmbH & Co. KG | ABR946943158692 | Volleinspeisung | SGE920384905244 | Mitteldeutsche Netzgesellschaft Strom mbH (SNB916269213931) | SNB916269213931 |  | Mittelspannung |  | EEG929385196859 |  |  | 6800
SEE963027654109 | WEA 2 | In Planung | Wind | 7200 | 7200 |  |  | 2025-10-02 | Mecklenburg-Vorpommern | 17111 | Sarow |  |  | Sarow | Flur 1; Flurstück 453 | 13071128 | Sarow | Mecklenburgische Seenplatte | 53778615 | 13095812 | 53.7786 | 13.0958 | Horizontalläufer | [11 empty] | Sarowwind | Windkraft an Land | 175 | 172 | Vestas Deutschland GmbH | V172-7.2 MW |  |  |  |  | 2025-10-02 |  | 2028-03-01 | Sarowwind GmbH & Co. KG | ABR987996249111 | Volleinspeisung | SGE912910678708 | E.DIS Netz GmbH (SNB941690671609) | SNB941690671609 |  | Hochspannung |  | EEG953261598130 |  |  | 7200
SEE938890931916 | WP Hämelhausen WEA 4 | In Planung | Wind | 4260 | 4260 |  |  | 2025-06-25 | Niedersachsen | 27324 | Hämelhausen |  |  | Eystrup | Flur8: 46/1 | 03256007 | Eystrup | Nienburg (Weser) | 52793207 | 9296186 | 52.7932 | 9.2962 | Horizontalläufer | [11 empty] | WP Hämelhausen | Windkraft an Land | 160 | 138,25 | ENERCON GmbH | Enercon E-138 EP3 E3 |  |  |  |  | 2025-06-25 |  | 2026-09-01 | M+S Wind GmbH & Co KG | ABR971594375556 | Volleinspeisung | SGE966792221415 | Avacon Netz GmbH (SNB990362338043) | SNB990362338043 |  | Hochspannung |  | EEG902226392306 |  |  | 4260
SEE937457401312 | Windpark Rabenhain WEA 1 | In Planung | Wind | 6000 | 6000 |  |  | 2025-06-26 | Nordrhein-Westfalen | 57074 | Siegen |  |  | Breitenbach | Flur2: 102 | 05970040 | Siegen | Siegen-Wittgenstein | 50899682 | 8098865 | 50.8997 | 8.0989 | Horizontalläufer | [11 empty] | Rabenhain | Windkraft an Land | 162 | 175 | ENERCON GmbH | E-175 EP5 |  |  |  |  | 2025-07-17 |  | 2026-12-31 | Windpark Rabenhain KG | ABR901375682474 | Volleinspeisung | SGE912324308444 | Westnetz GmbH (SNB921897286493) | SNB921897286493 |  | Mittelspannung |  | EEG931290145389 |  |  | 6000
SEE943939552557 | WEA Atzenhain | In Planung | Wind | 5560 | 5560 |  |  | 2025-06-26 | Hessen | 35325 | Mücke |  |  | Atzenhain | Flur 7: 084 | 06535013 | Mücke | Vogelsbergkreis | 50633515 | 9004299 | 50.6335 | 9.0043 | Horizontalläufer | [12 empty] | Windkraft an Land | 166,6 | 160 | ENERCON GmbH | E-160 EP5 E3 R1 166 |  |  |  |  | 2025-06-26 |  | 2028-12-31 | Energiequelle GmbH | ABR957301131660 | Volleinspeisung | SGE917818130495 | ovag Netz GmbH (SNB969534177940) | SNB969534177940 |  |  |  | EEG999807181664 |  |  | 5560
SEE976042587161 | WEA Badekow 01 | In Planung | Wind | 5600 | 5600 |  |  | 2025-07-04 | Mecklenburg-Vorpommern | 19258 | Gresse |  |  | Gresse | Flur6: 074 | 13076054 | Gresse | Ludwigslust-Parchim | 5343908 | 10777688 | 53.4391 | 10.7777 | Horizontalläufer | [11 empty] | Windpark Badekow | Windkraft an Land | 169 | 162 | Vestas Deutschland GmbH | V162-5.6 MW |  |  |  |  | 2025-09-25 |  | 2027-11-30 | UKA Umweltgerechte Kraftanlagen GmbH & Co. KG | ABR999408386086 | Volleinspeisung | SGE914726355675 | WEMAG Netz GmbH (SNB928759560869) | SNB928759560869 |  | Umspannebene Hochspannung/Mittelspannung |  | EEG961847677872 |  |  | 5600 | WIN25-3/549,
SEE934666810584 | WEA | In Planung | Wind | 7200 | 7200 |  |  | 2025-06-26 | Nordrhein-Westfalen | 34439 | Willebadessen |  |  | Helmern | Flur 3, Flurstück 227 | 05762040 | Willebadessen | Höxter | 51607808 | 9088703 | 51.6078 | 9.0887 | Horizontalläufer | [11 empty] | Hoddenberg GmbH | Windkraft an Land | 175 | 172 | Vestas Deutschland GmbH | VESTAS 172-7.2MW |  |  |  |  | 2025-06-26 |  | 2026-10-09 | Hoddenberg-Wind GmbH | ABR970925641414 | Volleinspeisung | SGE976610404203 | Avacon Netz GmbH (SNB990362338043) | SNB990362338043 |  | Hochspannung |  | EEG984717634607 |  |  | 7200
SEE915667200833 | Im Mersch 1 | In Planung | Wind | 7200 | 7200 |  |  | 2025-06-26 | Niedersachsen | 49577 | Kettenkamp |  |  | Kettenkamp | Flur 4: 242 | 03459023 | Kettenkamp | Osnabrück | 52611445 | 7841989 | 52.6114 | 7.842 | Horizontalläufer | [11 empty] | Im Mersch | Windkraft an Land | 175 | 172 | Vestas Deutschland GmbH | V172-7.2 |  |  |  |  | 2025-09-15 |  | 2028-02-01 | Prowind GmbH | ABR918582642863 | Volleinspeisung | SGE916411275367 | Westnetz GmbH (SNB921897286493) | SNB921897286493 |  | Umspannebene Hochspannung/Mittelspannung |  | EEG992316181491 |  |  | 7200
SEE986345841457 | Im Mersch 2 | In Planung | Wind | 7200 | 7200 |  |  | 2025-06-26 | Niedersachsen | 49577 | Kettenkamp |  |  | Kettenkamp | Flur 4: 243/1 | 03459023 | Kettenkamp | Osnabrück | 52608196 | 7841626 | 52.6082 | 7.8416 | Horizontalläufer | [11 empty] | Im Mersch | Windkraft an Land | 175 | 172 | Vestas Deutschland GmbH | V172-7.2 |  |  |  |  | 2025-09-15 |  | 2028-02-01 | Prowind GmbH | ABR918582642863 | Volleinspeisung | SGE916411275367 | Westnetz GmbH (SNB921897286493) | SNB921897286493 |  | Umspannebene Hochspannung/Mittelspannung |  | EEG931901241899 |  |  | 7200
SEE933370474853 | Im Mersch 3 | In Planung | Wind | 7200 | 7200 |  |  | 2025-06-26 | Niedersachsen | 49577 | Kettenkamp |  |  | Kettenkamp | Flur 3: 111 | 03459023 | Kettenkamp | Osnabrück | 52606096 | 7832 | 52.6061 | 7.832 | Horizontalläufer | [11 empty] | Im Mersch | Windkraft an Land | 175 | 172 | Vestas Deutschland GmbH | V172-7.2 |  |  |  |  | 2025-09-15 |  | 2028-02-01 | Prowind GmbH | ABR918582642863 | Volleinspeisung | SGE916411275367 | Westnetz GmbH (SNB921897286493) | SNB921897286493 |  | Umspannebene Hochspannung/Mittelspannung |  | EEG929074611878 |  |  | 7200
SEE960786991216 | WEA | In Planung | Wind | 7200 | 7200 |  |  | 2025-06-26 | Nordrhein-Westfalen | 34439 | Willebadessen |  |  | Peckelsheim | Flur 3, Flurstück 73 | 05762040 | Willebadessen | Höxter | 516031 | 9089416 | 51.6031 | 9.0894 | Horizontalläufer | [11 empty] | Hoddenberg GmbH | Windkraft an Land | 175 | 172 | Vestas Deutschland GmbH | VESTAS 172-7.2MW |  |  |  |  | 2025-06-26 |  | 2026-10-09 | Hoddenberg-Wind GmbH | ABR970925641414 | Volleinspeisung | SGE952784123959 | Avacon Netz GmbH (SNB990362338043) | SNB990362338043 |  | Hochspannung |  | EEG973678373373 |  |  | 7200
SEE919822301717 | WEA | In Planung | Wind | 7200 | 7200 |  |  | 2025-06-26 | Nordrhein-Westfalen | 34439 | Willebadessen |  |  | Peckelsheim | Flur 5, Flurstück 66 | 05762040 | Willebadessen | Höxter | 51604928 | 909511 | 51.6049 | 9.0951 | Horizontalläufer | [11 empty] | Hoddenberg GmbH | Windkraft an Land | 175 | 172 | Vestas Deutschland GmbH | VESTAS 172-7.2MW |  |  |  |  | 2025-06-26 |  | 2026-10-09 | Hoddenberg-Wind GmbH | ABR970925641414 | Volleinspeisung | SGE968248129542 | Avacon Netz GmbH (SNB990362338043) | SNB990362338043 |  | Hochspannung |  | EEG922789774005 |  |  | 7200
SEE931271773136 | Dinninger Bruch 1 | In Planung | Wind | 7200 | 7200 |  |  | 2025-06-26 | Niedersachsen | 49577 | Kettenkamp |  |  | Kettenkamp | Flur 1: 265, 266 | 03459023 | Kettenkamp | Osnabrück | 52633867 | 7824119 | 52.6339 | 7.8241 | Horizontalläufer | [11 empty] | Dinninger Bruch | Windkraft an Land | 175 | 172 | Vestas Deutschland GmbH | V172-7.2 |  |  |  |  | 2025-10-01 |  | 2028-02-01 | Prowind GmbH | ABR918582642863 | Volleinspeisung | SGE923172037783 | Westnetz GmbH (SNB921897286493) | SNB921897286493 |  | Umspannebene Hochspannung/Mittelspannung |  | EEG907114571740 |  |  | 7200
SEE988519872694 | Dinninger Bruch 2 | In Planung | Wind | 7200 | 7200 |  |  | 2025-06-26 | Niedersachsen | 49577 | Kettenkamp |  |  | Kettenkamp | Flur 1: 259 | 03459023 | Kettenkamp | Osnabrück | 52628566 | 7823237 | 52.6286 | 7.8232 | Horizontalläufer | [11 empty] | Dinninger Bruch | Windkraft an Land | 164 | 172 | Vestas Deutschland GmbH | V172-7.2 |  |  |  |  | 2025-10-01 |  | 2028-02-01 | Prowind GmbH | ABR918582642863 | Volleinspeisung | SGE923172037783 | Westnetz GmbH (SNB921897286493) | SNB921897286493 |  | Umspannebene Hochspannung/Mittelspannung |  | EEG911201576853 |  |  | 7200
SEE943329220714 | Dinninger Bruch 3 | In Planung | Wind | 7200 | 7200 |  |  | 2025-06-26 | Niedersachsen | 49577 | Kettenkamp |  |  | Kettenkamp | Flur 1: 222 | 03459023 | Kettenkamp | Osnabrück | 52633112 | 7813588 | 52.6331 | 7.8136 | Horizontalläufer | [11 empty] | Dinninger Bruch | Windkraft an Land | 175 | 172 | Vestas Deutschland GmbH | V172-7.2 |  |  |  |  | 2025-10-01 |  | 2028-02-01 | Prowind GmbH | ABR918582642863 | Volleinspeisung | SGE923172037783 | Westnetz GmbH (SNB921897286493) | SNB921897286493 |  | Umspannebene Hochspannung/Mittelspannung |  | EEG941633876979 |  |  | 7200
SEE962034469621 | Dinninger Bruch 4 | In Planung | Wind | 7200 | 7200 |  |  | 2025-06-26 | Niedersachsen | 49577 | Kettenkamp |  |  | Bockraden | Flur 2: 128, 129 | 03459023 | Kettenkamp | Osnabrück | 52628543 | 7808866 | 52.6285 | 7.8089 | Horizontalläufer | [11 empty] | Dinninger Bruch | Windkraft an Land | 175 | 172 | Vestas Deutschland GmbH | V172-7.2 |  |  |  |  | 2025-10-01 |  | 2028-02-01 | Prowind GmbH | ABR918582642863 | Volleinspeisung | SGE923172037783 | Westnetz GmbH (SNB921897286493) | SNB921897286493 |  | Umspannebene Hochspannung/Mittelspannung |  | EEG989168784529 |  |  | 7200
SEE913364384108 | Dinninger Bruch 5 | In Planung | Wind | 7200 | 7200 |  |  | 2025-06-26 | Niedersachsen | 49577 | Kettenkamp |  |  | Kettenkamp | Flur 1: 248, 249/1 | 03459023 | Kettenkamp | Osnabrück | 52625986 | 7815055 | 52.626 | 7.8151 | Horizontalläufer | [11 empty] | Dinninger Bruch | Windkraft an Land | 175 | 172 | Vestas Deutschland GmbH | V172-7.2 |  |  |  |  | 2025-10-01 |  | 2028-02-01 | Prowind GmbH | ABR918582642863 | Volleinspeisung | SGE923172037783 | Westnetz GmbH (SNB921897286493) | SNB921897286493 |  | Umspannebene Hochspannung/Mittelspannung |  | EEG905827601228 |  |  | 7200
SEE931232322373 | Schlipphorst 1 | In Planung | Wind | 6200 | 6200 |  |  | 2025-06-26 | Niedersachsen | 49637 | Menslage |  |  | Renslage | Flur 2: 50/13 | 03459025 | Menslage | Osnabrück | 52645235 | 7800775 | 52.6452 | 7.8008 | Horizontalläufer | [11 empty] | Schlipphorst | Windkraft an Land | 166 | 162 | Vestas Deutschland GmbH | V162-6.2 |  |  |  |  | 2025-10-01 |  | 2028-02-01 | Prowind GmbH | ABR918582642863 | Volleinspeisung | SGE943234341498 | Westnetz GmbH (SNB921897286493) | SNB921897286493 |  | Umspannebene Hochspannung/Mittelspannung |  | EEG932552373755 |  |  | 6200
SEE979677098620 | Bohmte - Hohe Hahr 1 | In Planung | Wind | 7800 | 7800 |  |  | 2025-06-26 | Niedersachsen | 49163 | Bohmte |  |  | Bohmte | Flur 34: 1 | 03459013 | Bohmte | Osnabrück | 52388625 | 8354352 | 52.3886 | 8.3544 | Horizontalläufer | [11 empty] | Bohmte - Hohe Hahr | Windkraft an Land | 160 | 175 | VENSYS Energy AG | V175/7.8 |  |  |  |  | 2025-07-04 |  | 2027-07-01 | Prowind GmbH | ABR918582642863 | Volleinspeisung | SGE998258922673 | Westnetz GmbH (SNB921897286493) | SNB921897286493 |  | Umspannebene Mittelspannung/Niederspannung |  | EEG975152337055 |  |  | 7800
SEE943830335518 | Bohmte - Königstannen 1 | In Planung | Wind | 7800 | 7800 |  |  | 2025-06-26 | Niedersachsen | 49163 | Bohmte |  |  | Herringhausen | Flur 1: 60/8 | 03459013 | Bohmte | Osnabrück | 52398885 | 8285186 | 52.3989 | 8.2852 | Horizontalläufer | [11 empty] | Bohmte - Königstannen | Windkraft an Land | 160 | 175 | VENSYS Energy AG | V175/7.8 |  |  |  |  | 2025-09-25 |  | 2027-05-01 | Prowind GmbH | ABR918582642863 | Volleinspeisung | SGE973182898911 | Westnetz GmbH (SNB921897286493) | SNB921897286493 |  | Umspannebene Mittelspannung/Niederspannung |  | EEG909637164034 |  |  | 7800 | WIN25-3/164,
SEE964892721811 | WEA01_Brakel-Bellersen | In Planung | Wind | 4200 | 4200 |  |  | 2025-06-26 | Nordrhein-Westfalen | 33034 | Brakel |  |  | Bellersen | Flur1:032 | 05762016 | Brakel | Höxter | 51777211 | 9163167 | 51.7772 | 9.1632 | Horizontalläufer | [11 empty] | Brakel-Bellersen | Windkraft an Land | 169 | 136 | Vestas Deutschland GmbH | V136-4.2 |  |  |  |  | 2025-06-26 |  | 2027-09-15 | Windpark Holzhausen-Bellersen GbR | ABR922960697246 | Volleinspeisung | SGE942111727677 | Avacon Netz GmbH (SNB990362338043) | SNB990362338043 |  | Hochspannung |  | EEG980974984332 |  |  | 4200
SEE989740701265 | SF-N01 | In Planung | Wind | 7000 | 7000 |  |  | 2025-06-26 | Rheinland-Pfalz | 54487 | Wintrich |  |  | Wintrich | 39 FST 2/6 | 07231133 | Wintrich | Bernkastel-Wittlich | 49839069 | 7004439 | 49.8391 | 7.0044 | Horizontalläufer | [11 empty] | Ranzenkopf SF-N01 | Windkraft an Land | 162 | 175 | ENERCON GmbH | E175 EP5 E2 |  |  |  |  | 2025-06-26 |  | 2027-12-31 | Windpark am Ranzenkopf GmbH & Co. KG | ABR919909353844 | Volleinspeisung | SGE991237841828 | Westnetz GmbH (SNB921897286493) | SNB921897286493 |  | Umspannebene Hochspannung/Mittelspannung |  | EEG914607242605 |  |  | 7000
SEE903571830826 | Bohmte - Königstannen 2 | In Planung | Wind | 7800 | 7800 |  |  | 2025-06-26 | Niedersachsen | 49163 | Bohmte |  |  | Herringhausen | Flur 19: 47/1, 4 | 03459013 | Bohmte | Osnabrück | 5239488 | 8282457 | 52.3949 | 8.2825 | Horizontalläufer | [11 empty] | Bohmte - Königstannen | Windkraft an Land | 160 | 175 | VENSYS Energy AG | V175/7.8 |  |  |  |  | 2025-09-25 |  | 2027-05-01 | Prowind GmbH | ABR918582642863 | Volleinspeisung | SGE973182898911 | Westnetz GmbH (SNB921897286493) | SNB921897286493 |  | Umspannebene Mittelspannung/Niederspannung |  | EEG927914870386 |  |  | 7800 | WIN25-3/158,
SEE960946163057 | Bohmte - Königstannen 3 | In Planung | Wind | 7800 | 7800 |  |  | 2025-06-26 | Niedersachsen | 49163 | Bohmte |  |  | Herringhausen | Flur 19: 314 | 03459013 | Bohmte | Osnabrück | 52390887 | 8283158 | 52.3909 | 8.2832 | Horizontalläufer | [11 empty] | Bohmte - Königstannen | Windkraft an Land | 160 | 175 | VENSYS Energy AG | V175/7.8 |  |  |  |  | 2025-09-25 |  | 2027-05-01 | Prowind GmbH | ABR918582642863 | Volleinspeisung | SGE973182898911 | Westnetz GmbH (SNB921897286493) | SNB921897286493 |  | Umspannebene Mittelspannung/Niederspannung |  | EEG924645440307 |  |  | 7800 | WIN25-3/259,
SEE955787223671 | WEA02_Brakel-Bellersen | In Planung | Wind | 7200 | 7200 |  |  | 2025-06-26 | Nordrhein-Westfalen | 33034 | Brakel |  |  | Bellersen | Flur1: 024 | 05762016 | Brakel | Höxter | 5177388 | 9158995 | 51.7739 | 9.159 | Horizontalläufer | [11 empty] | Brakel-Bellersen | Windkraft an Land | 199 | 172 | Vestas Deutschland GmbH | Vestas V172-7.2 |  |  |  |  | 2025-06-26 |  | 2027-09-15 | Windpark Holzhausen-Bellersen GbR | ABR922960697246 | Volleinspeisung | SGE936232444995 | Avacon Netz GmbH (SNB990362338043) | SNB990362338043 |  | Hochspannung |  | EEG956170072838 |  |  | 7200
SEE913819005459 | Lüchtefeld 1 | In Planung | Wind | 7200 | 7200 |  |  | 2025-06-26 | Niedersachsen | 49196 | Bad Laer |  |  | Winkelsetten | Flur 10: 84 | 03459005 | Bad Laer | Osnabrück | 52069111 | 809896 | 52.0691 | 8.099 | Horizontalläufer | [11 empty] | Lüchtefeld | Windkraft an Land | 175 | 172 | Vestas Deutschland GmbH | V172-7.2 |  |  |  |  | 2025-09-25 |  | 2027-05-01 | Prowind GmbH | ABR918582642863 | Volleinspeisung | SGE931863114033 | Westnetz GmbH (SNB921897286493) | SNB921897286493 |  | Umspannebene Mittelspannung/Niederspannung |  | EEG985645567289 |  |  | 7200 | WIN25-3/260,
SEE996279050535 | SF-N10 | In Planung | Wind | 7000 | 7000 |  |  | 2025-06-26 | Rheinland-Pfalz | 54497 | Morbach |  |  | Haag | 14 FST 63/10 | 07231502 | Morbach | Bernkastel-Wittlich | 49828101 | 7006337 | 49.8281 | 7.0063 | Horizontalläufer | [11 empty] | Ranzenkopf SF-N10 | Windkraft an Land | 162 | 175 | ENERCON GmbH | E175 EP5 E2 |  |  |  |  | 2025-06-26 |  | 2027-12-31 | Windpark am Ranzenkopf GmbH & Co. KG | ABR919909353844 | Volleinspeisung | SGE991237841828 | Westnetz GmbH (SNB921897286493) | SNB921897286493 |  | Umspannebene Hochspannung/Mittelspannung |  | EEG961961313373 |  |  | 7000
SEE971545456600 | MK-West M1-Az.182 | In Planung | Wind | 4800 | 4800 |  |  | 2025-06-26 | Schleswig-Holstein | 25899 | Galmsbüll |  |  | Galmsbüll | Flur 1: 76 | 01054165 | Galmsbüll | Nordfriesland | 54785191 | 8697837 | 54.7852 | 8.6978 | Horizontalläufer | [11 empty] | MK-West M1-Az.182 | Windkraft an Land | 110 | 133 | Nordex Germany GmbH | Nordex N133-4.8 |  |  |  |  | 2025-06-26 |  | 2026-12-31 | Bürgerwindpark Galmsbüll GmbH & Co. KG | ABR977273103717 | Volleinspeisung | SGE995738522156 | Schleswig-Holstein Netz GmbH (SNB990857029876) | SNB990857029876 |  | Hochspannung |  | EEG969645936429 |  |  | 4800
SEE907778038184 | SF-N16 | In Planung | Wind | 7000 | 7000 |  |  | 2025-06-26 | Rheinland-Pfalz | 54497 | Morbach |  |  | Merscheid | 1 FST 2 | 07231502 | Morbach | Bernkastel-Wittlich | 49836765 | 7053475 | 49.8368 | 7.0535 | Horizontalläufer | [11 empty] | Ranzenkopf SF-N16 | Windkraft an Land | 162 | 175 | ENERCON GmbH | E175 EP5 E2 |  |  |  |  | 2025-06-26 |  | 2027-12-31 | Windpark am Ranzenkopf GmbH & Co. KG | ABR919909353844 | Volleinspeisung | SGE991237841828 | Westnetz GmbH (SNB921897286493) | SNB921897286493 |  | Umspannebene Hochspannung/Mittelspannung |  | EEG907315527812 |  |  | 7000
SEE904094446761 | MK-West M2-Az.183 | In Planung | Wind | 4800 | 4800 |  |  | 2025-06-26 | Schleswig-Holstein | 25899 | Galmsbüll |  |  | Galmsbüll | Flur 2: 81 | 01054165 | Galmsbüll | Nordfriesland | 54781336 | 8701442 | 54.7813 | 8.7014 | Horizontalläufer | [11 empty] | MK-West M2-Az.183 | Windkraft an Land | 110 | 133 | Nordex Germany GmbH | Nordex N133-4.8 |  |  |  |  | 2025-06-26 |  | 2026-12-31 | Bürgerwindpark Galmsbüll GmbH & Co. KG | ABR977273103717 | Volleinspeisung | SGE972245587892 | Schleswig-Holstein Netz GmbH (SNB990857029876) | SNB990857029876 |  | Hochspannung |  | EEG930008151124 |  |  | 4800
SEE945910044563 | MK-West M3-Az.184 | In Planung | Wind | 4800 | 4800 |  |  | 2025-06-26 | Schleswig-Holstein | 25899 | Galmsbüll |  |  | Galmsbüll | Flur 2: 67 | 01054165 | Galmsbüll | Nordfriesland | 54778197 | 8704108 | 54.7782 | 8.7041 | Horizontalläufer | [11 empty] | MK-West M3-Az.184 | Windkraft an Land | 110 | 133 | Nordex Germany GmbH | Nordex N133-4.8 |  |  |  |  | 2025-07-07 |  | 2026-12-31 | Bürgerwindpark Galmsbüll GmbH & Co. KG | ABR977273103717 | Volleinspeisung | SGE971035662023 | Schleswig-Holstein Netz GmbH (SNB990857029876) | SNB990857029876 |  | Hochspannung |  | EEG965050854648 |  |  | 4800
SEE964042752245 | MK-West M4-Az.185 | In Planung | Wind | 4800 | 4800 |  |  | 2025-06-26 | Schleswig-Holstein | 25899 | Galmsbüll |  |  | Galmsbüll | Flur 1: 55/2 | 01054165 | Galmsbüll | Nordfriesland | 54784015 | 8705403 | 54.784 | 8.7054 | Horizontalläufer | [11 empty] | MK-West M4-Az.185 | Windkraft an Land | 110 | 133 | Nordex Germany GmbH | Nordex N133-4.8 |  |  |  |  | 2025-07-01 |  | 2026-12-31 | Bürgerwindpark Galmsbüll GmbH & Co. KG | ABR977273103717 | Volleinspeisung | SGE924689603270 | Schleswig-Holstein Netz GmbH (SNB990857029876) | SNB990857029876 |  | Hochspannung |  | EEG980655332193 |  |  | 4800
SEE918299415682 | MK-West M5-Az.186 | In Planung | Wind | 4800 | 4800 |  |  | 2025-06-26 | Schleswig-Holstein | 25899 | Galmsbüll |  |  | Galmsbüll | Flur 2: 77 | 01054165 | Galmsbüll | Nordfriesland | 54780858 | 8708069 | 54.7809 | 8.7081 | Horizontalläufer | [11 empty] | MK-West M5-Az.186 | Windkraft an Land | 110 | 133 | Nordex Germany GmbH | Nordex N133-4.8 |  |  |  |  | 2025-06-26 |  | 2026-12-31 | Bürgerwindpark Galmsbüll GmbH & Co. KG | ABR977273103717 | Volleinspeisung | SGE962312158698 | Schleswig-Holstein Netz GmbH (SNB990857029876) | SNB990857029876 |  | Hochspannung |  | EEG923005831106 |  |  | 4800
SEE990861292310 | WP Ingstetten WEA 03 | In Planung | Wind | 7200 | 7200 |  |  | 2025-06-26 | Baden-Württemberg | 89601 | Schelklingen |  |  | Gundershofen | Flurstück 916/2, 917, 918 | 08425108 | Schelklingen | Alb-Donau-Kreis | 48391563 | 9618392 | 48.3916 | 9.6184 | Horizontalläufer | [11 empty] | WP Ingstetten | Windkraft an Land | 175 | 172 | Vestas Deutschland GmbH | V172 |  |  |  |  | 2025-07-22 |  | 2028-01-01 | QE Ingstetten GmbH | ABR904357018209 | Volleinspeisung | SGE977155742140 |  |  |  | Niederspannung (= Hausanschluss/Haushaltsstrom) |  | EEG994386585797 |  |  | 7200
SEE971143840405 | WP Ingstetten WEA 04 | In Planung | Wind | 7200 | 7200 |  |  | 2025-06-26 | Baden-Württemberg | 89601 | Schelklingen |  |  | Ingstetten | Flurstück 298 | 08425108 | Schelklingen | Alb-Donau-Kreis | 48391741 | 9627093 | 48.3917 | 9.6271 | Horizontalläufer | [11 empty] | WP Ingstetten | Windkraft an Land | 175 | 172 | Vestas Deutschland GmbH | V172 |  |  |  |  | 2025-07-22 |  | 2028-01-01 | QE Ingstetten GmbH | ABR904357018209 | Volleinspeisung | SGE977155742140 |  |  |  | Niederspannung (= Hausanschluss/Haushaltsstrom) |  | EEG956470398331 |  |  | 7200
SEE901739558100 | WEA2 | In Planung | Wind | 6000 | 6000 |  |  | 2025-06-26 | Nordrhein-Westfalen | 34414 | Warburg |  |  | Nörde | Flur7: 015, 340 | 05762036 | Warburg | Höxter | 51534051 | 9078156 | 51.5341 | 9.0782 | Horizontalläufer | [11 empty] | Bwp Nausenberg | Windkraft an Land | 162 | 175 | ENERCON GmbH | ENERCON E-175 EP5 |  |  |  |  | 2025-06-26 |  | 2028-06-24 | Bürgerwindpark Nausenberg GmbH & Co. KG | ABR922554774520 | Volleinspeisung | SGE928259711778 | EAM Netz GmbH (SNB971311555230) | SNB971311555230 |  | Mittelspannung |  | EEG963892364080 |  |  | 6000
SEE946013225323 | WEA3 | In Planung | Wind | 6000 | 6000 |  |  | 2025-06-26 | Nordrhein-Westfalen | 34414 | Warburg |  |  | Nörde | Flur7: 036 | 05762036 | Warburg | Höxter | 51529708 | 9078005 | 51.5297 | 9.078 | Horizontalläufer | [11 empty] | Bwp Nausenberg | Windkraft an Land | 162 | 175 | ENERCON GmbH | ENERCON E-175 EP5 |  |  |  |  | 2025-06-26 |  | 2028-06-24 | Bürgerwindpark Nausenberg GmbH & Co. KG | ABR922554774520 | Volleinspeisung | SGE928259711778 | EAM Netz GmbH (SNB971311555230) | SNB971311555230 |  | Mittelspannung |  | EEG904498617149 |  |  | 6000
SEE982366118417 | WEA4 | In Planung | Wind | 6000 | 6000 |  |  | 2025-06-26 | Nordrhein-Westfalen | 34414 | Warburg |  |  | Nörde | Flur7: 201 | 05762036 | Warburg | Höxter | 51525565 | 9075374 | 51.5256 | 9.0754 | Horizontalläufer | [11 empty] | Bwp Nausenberg | Windkraft an Land | 162 | 175 | ENERCON GmbH | ENERCON E-175 EP5 |  |  |  |  | 2025-06-26 |  | 2028-06-24 | Bürgerwindpark Nausenberg GmbH & Co. KG | ABR922554774520 | Volleinspeisung | SGE928259711778 | EAM Netz GmbH (SNB971311555230) | SNB971311555230 |  | Mittelspannung |  | EEG953152829183 |  |  | 6000
SEE955132364868 | WEA5 | In Planung | Wind | 6000 | 6000 |  |  | 2025-06-26 | Nordrhein-Westfalen | 34414 | Warburg |  |  | Nörde. Ossendorf | Nörde: Flur7: 131, 133. Ossendorf: Flur1: 694 | 05762036 | Warburg | Höxter | 51525028 | 9084166 | 51.525 | 9.0842 | Horizontalläufer | [11 empty] | Bwp Nausenberg | Windkraft an Land | 162 | 175 | ENERCON GmbH | ENERCON E-175 EP5 |  |  |  |  | 2025-06-26 |  | 2028-06-24 | Bürgerwindpark Nausenberg GmbH & Co. KG | ABR922554774520 | Volleinspeisung | SGE928259711778 | EAM Netz GmbH (SNB971311555230) | SNB971311555230 |  | Mittelspannung |  | EEG935725679982 |  |  | 6000
SEE991487015567 | PB1 | In Planung | Wind | 6200 | 6200 |  |  | 2025-06-26 | Schleswig-Holstein | 23769 | Fehmarn |  |  | Bannesdorf | Flur 1 Flurstück 10/11 | 01055046 | Fehmarn | Ostholstein | 54471459 | 11197773 | 54.4715 | 11.1978 | Horizontalläufer | [11 empty] | Presen-Burgstaaken | Windkraft an Land | 119 | 162 | Vestas Deutschland GmbH | V162 EnVentus 6.2 |  |  |  |  | 2025-06-30 |  | 2027-03-01 | Windkraft Presen-Burgstaaken GmbH & Co. Kommanditgesellschaft | ABR952737319576 | Volleinspeisung | SGE911793146168 | Schleswig-Holstein Netz GmbH (SNB990857029876) | SNB990857029876 |  | Hochspannung |  | EEG947792667045 |  |  | 6200
SEE965341106906 | PB2 | In Planung | Wind | 6200 | 6200 |  |  | 2025-06-26 | Schleswig-Holstein | 23769 | Fehmarn |  |  | Bannesdorf | Flur 2 und Flurstück 3/3 | 01055046 | Fehmarn | Ostholstein | 54469282 | 1119298 | 54.4693 | 11.193 | Horizontalläufer | [11 empty] | Presen-Burgstaaken | Windkraft an Land | 119 | 162 | Vestas Deutschland GmbH | V162 EnVentus 6.2 |  |  |  |  | 2025-06-30 |  | 2027-03-01 | Windkraft Presen-Burgstaaken GmbH & Co. Kommanditgesellschaft | ABR952737319576 | Volleinspeisung | SGE980990533217 | Schleswig-Holstein Netz GmbH (SNB990857029876) | SNB990857029876 |  | Hochspannung |  | EEG927837226468 |  |  | 6200
SEE984208294556 | PB3 | In Planung | Wind | 6200 | 6200 |  |  | 2025-06-26 | Schleswig-Holstein | 23769 | Fehmarn |  |  | Bannesdorf | Flur 2 und Flurstück 1 | 01055046 | Fehmarn | Ostholstein | 54466959 | 11188689 | 54.467 | 11.1887 | Horizontalläufer | [11 empty] | Presen-Burgstaaken | Windkraft an Land | 119 | 162 | Vestas Deutschland GmbH | V 162 EnVentus 6.2 |  |  |  |  | 2025-06-30 |  | 2027-03-01 | Windkraft Presen-Burgstaaken GmbH & Co. Kommanditgesellschaft | ABR952737319576 | Volleinspeisung | SGE907987496539 | Schleswig-Holstein Netz GmbH (SNB990857029876) | SNB990857029876 |  | Hochspannung |  | EEG982496088499 |  |  | 6200
SEE971040920033 | PB4 | In Planung | Wind | 6200 | 6200 |  |  | 2025-06-26 | Schleswig-Holstein | 23769 | Fehmarn |  |  | Ostermarkelsdorf | Flur 1 und Flurstück 14/2 | 01055046 | Fehmarn | Ostholstein | 54464505 | 11184253 | 54.4645 | 11.1843 | Horizontalläufer | [11 empty] | Presen-Burgstaaken | Windkraft an Land | 119 | 162 | Vestas Deutschland GmbH | V 162 EnVentus 6.2 |  |  |  |  | 2025-06-30 |  | 2027-03-01 | Windkraft Presen-Burgstaaken GmbH & Co. Kommanditgesellschaft | ABR952737319576 | Volleinspeisung | SGE979096202608 | Schleswig-Holstein Netz GmbH (SNB990857029876) | SNB990857029876 |  | Hochspannung |  | EEG904971953054 |  |  | 6200
SEE984954178117 | PB5 | In Planung | Wind | 6200 | 6200 |  |  | 2025-06-26 | Schleswig-Holstein | 23769 | Fehmarn |  |  | Niendorf | Flur 1 und Flurstück 1/2 | 01055046 | Fehmarn | Ostholstein | 54462965 | 11189849 | 54.463 | 11.1898 | Horizontalläufer | [11 empty] | Presen-Burgstaaken | Windkraft an Land | 119 | 162 | Vestas Deutschland GmbH | V 162 EnVentus 6.2 |  |  |  |  | 2025-06-30 |  | 2027-03-01 | Windkraft Presen-Burgstaaken GmbH & Co. Kommanditgesellschaft | ABR952737319576 | Volleinspeisung | SGE905329339315 | Schleswig-Holstein Netz GmbH (SNB990857029876) | SNB990857029876 |  | Hochspannung |  | EEG916778197524 |  |  | 6200
SEE933206329913 | PB6 | In Planung | Wind | 6200 | 6200 |  |  | 2025-06-26 | Schleswig-Holstein | 23769 | Fehmarn |  |  | Ostermarkelsdorf | Flur1 und Flurstück 15/8 | 01055046 | Fehmarn | Ostholstein | 54459664 | 11187945 | 54.4597 | 11.1879 | Horizontalläufer | [11 empty] | Presen-Burgstaaken | Windkraft an Land | 119 | 162 | Vestas Deutschland GmbH | V 162 EnVentus 6.2 |  |  |  |  | 2025-06-30 |  | 2027-03-01 | Windkraft Presen-Burgstaaken GmbH & Co. Kommanditgesellschaft | ABR952737319576 | Volleinspeisung | SGE954681969012 | Schleswig-Holstein Netz GmbH (SNB990857029876) | SNB990857029876 |  | Hochspannung |  | EEG915147889602 |  |  | 6200
SEE937128604684 | PB7 | In Planung | Wind | 6200 | 6200 |  |  | 2025-06-26 | Schleswig-Holstein | 23769 | Fehmarn |  |  | Niendorf | Flur1 und Flurstück 2/7 | 01055046 | Fehmarn | Ostholstein | 54465763 | 11194165 | 54.4658 | 11.1942 | Horizontalläufer | [11 empty] | Presen-Burgstaaken | Windkraft an Land | 119 | 162 | Vestas Deutschland GmbH | V 162 EnVentus 6.2 |  |  |  |  | 2025-06-30 |  | 2027-03-01 | Windkraft Presen-Burgstaaken GmbH & Co. Kommanditgesellschaft | ABR952737319576 | Volleinspeisung | SGE975096727738 | Schleswig-Holstein Netz GmbH (SNB990857029876) | SNB990857029876 |  | Hochspannung |  | EEG902000894286 |  |  | 6200
SEE913994561306 | PB8 | In Planung | Wind | 4800 | 4800 |  |  | 2025-06-26 | Schleswig-Holstein | 23769 | Fehmarn |  |  | Bannesdorf | Flur2 und Flurstück 10 | 01055046 | Fehmarn | Ostholstein | 5446696 | 11196097 | 54.467 | 11.1961 | Horizontalläufer | [11 empty] | Presen-Burgstaaken | Windkraft an Land | 110 | 133 | Nordex SE | N 133/4800 TS110 mit Serrated Trailing Edge (STE) |  |  |  |  | 2025-06-26 |  | 2027-03-01 | Windkraft Presen-Burgstaaken GmbH & Co. Kommanditgesellschaft | ABR952737319576 | Volleinspeisung | SGE912082606271 | Schleswig-Holstein Netz GmbH (SNB990857029876) | SNB990857029876 |  | Hochspannung |  | EEG995570986000 |  |  | 4800
SEE986764652764 | Bad Bentheim - Erweiterung & Repowering WEA 3 | In Planung | Wind | 6200 | 6200 |  |  | 2025-06-27 | Niedersachsen | 48455 | Bad Bentheim |  |  | Gildehaus | Flur 75: 18 | 03456001 | Bad Bentheim | Grafschaft Bentheim | 52334621 | 7072878 | 52.3346 | 7.0729 | Horizontalläufer | [11 empty] | Bad Bentheim - Erweiterung & Repowering | Windkraft an Land | 169 | 162 | Vestas Deutschland GmbH | V162-6.2 |  |  |  |  | 2025-09-25 |  | 2027-12-01 | Prowind GmbH | ABR918582642863 | Volleinspeisung | SGE932923558132 | Westnetz GmbH (SNB921897286493) | SNB921897286493 |  | Umspannebene Mittelspannung/Niederspannung |  | EEG995681985848 |  |  | 6200 | WIN25-3/161,
SEE975213574627 | WEA 1 | In Planung | Wind | 7000 | 7000 |  |  | 2025-06-27 | Nordrhein-Westfalen | 34434 | Borgentreich |  |  | Manrode | Flur 3, Flurstück 39,57,85 | 05762012 | Borgentreich | Höxter | 51592402 | 9360778 | 51.5924 | 9.3608 | Horizontalläufer | [11 empty] | WP Ranzenberg | Windkraft an Land | 164 | 163 | Nordex SE | Nordex N163/6x |  |  |  |  | 2025-07-01 |  | 2026-08-20 | Windpark Manrode | ABR992883757938 | Volleinspeisung | SGE915925945889 | EAM Netz GmbH (SNB971311555230) | SNB971311555230 |  | Mittelspannung |  | EEG957046879896 |  |  | 7000
SEE926877313824 | WEA BTH 01 | In Planung | Wind | 6800 | 6800 |  |  | 2025-06-27 | Rheinland-Pfalz | 55234 | Bechtolsheim |  |  | Bechtolsheim | Flur 10: 41 | 07331007 | Bechtolsheim | Alzey-Worms | 49818694 | 8203697 | 49.8187 | 8.2037 | Horizontalläufer | [11 empty] | Windpark Bechtolsheim | Windkraft an Land | 179 | 175 | Nordex Germany GmbH | N175/6.X |  |  |  |  | 2025-06-27 |  | 2027-01-01 | Energiepark Bechtolsheim GmbH & Co. KG | ABR959802351134 | Volleinspeisung | SGE950378643579 | EWR Netz GmbH (SNB969068596941) | SNB969068596941 |  | Mittelspannung |  | EEG977289574396 |  |  | 6800
SEE949999605042 | WEA 2 | In Planung | Wind | 7000 | 7000 |  |  | 2025-06-27 | Nordrhein-Westfalen | 34434 | Borgentreich |  |  | Manrode | Flur 3, Flurstück 67,68,70 | 05762012 | Borgentreich | Höxter | 51588618 | 9362458 | 51.5886 | 9.3625 | Horizontalläufer | [11 empty] | WP Ranzenberg | Windkraft an Land | 164 | 163 | Nordex SE | Nordex N163/6x |  |  |  |  | 2025-07-01 |  | 2026-08-20 | Windpark Manrode | ABR992883757938 | Volleinspeisung | SGE958002393258 | EAM Netz GmbH (SNB971311555230) | SNB971311555230 |  | Mittelspannung |  | EEG996348544699 |  |  | 7000
SEE968690034661 | Bad Bentheim - Erweiterung & Repowering WEA 4 | In Planung | Wind | 6200 | 6200 |  |  | 2025-06-27 | Niedersachsen | 48455 | Bad Bentheim |  |  | Gildehaus | Flur 75: 33 | 03456001 | Bad Bentheim | Grafschaft Bentheim | 52332394 | 7079154 | 52.3324 | 7.0792 | Horizontalläufer | [11 empty] | Bad Bentheim - Erweiterung & Repowering | Windkraft an Land | 169 | 162 | Vestas Deutschland GmbH | V162-6.2 |  |  |  |  | 2025-09-25 |  | 2027-12-01 | Prowind GmbH | ABR918582642863 | Volleinspeisung | SGE932923558132 | Westnetz GmbH (SNB921897286493) | SNB921897286493 |  | Umspannebene Mittelspannung/Niederspannung |  | EEG923053636708 |  |  | 6200 | WIN25-3/266,
SEE996953611113 | WEA 3 | In Planung | Wind | 7000 | 7000 |  |  | 2025-06-27 | Nordrhein-Westfalen | 34434 | Borgentreich |  |  | Manrode | Flur 3, Flurstück 47,48 | 05762012 | Borgentreich | Höxter | 51592808 | 9367465 | 51.5928 | 9.3675 | Horizontalläufer | [11 empty] | WP Ranzenberg | Windkraft an Land | 164 | 163 | Nordex SE | Nordex N163/6x |  |  |  |  | 2025-07-01 |  | 2026-08-20 | Windpark Manrode | ABR992883757938 | Volleinspeisung | SGE949059961583 | EAM Netz GmbH (SNB971311555230) | SNB971311555230 |  | Mittelspannung |  | EEG936808565581 |  |  | 7000
SEE990378499820 | Bad Bentheim - Erweiterung & Repowering WEA 5 | In Planung | Wind | 6200 | 6200 |  |  | 2025-06-27 | Niedersachsen | 48455 | Bad Bentheim |  |  | Gildehaus | Flur 79: 19/1 | 03456001 | Bad Bentheim | Grafschaft Bentheim | 52329236 | 7083988 | 52.3292 | 7.084 | Horizontalläufer | [11 empty] | Bad Bentheim - Erweiterung & Repowering | Windkraft an Land | 169 | 162 | Vestas Deutschland GmbH | V162-6.2 |  |  |  |  | 2025-09-25 |  | 2027-12-01 | Prowind GmbH | ABR918582642863 | Volleinspeisung | SGE932923558132 | Westnetz GmbH (SNB921897286493) | SNB921897286493 |  | Umspannebene Mittelspannung/Niederspannung |  | EEG936333323793 |  |  | 6200 | WIN25-3/165,
SEE929647579796 | Langenstein WEA 1 | In Planung | Wind | 6800 | 6800 |  |  | 2025-06-27 | Hessen | 35274 | Kirchhain |  |  | Langenstein | 02: 18; 19; 118; 150/1 | 06534011 | Kirchhain | Marburg-Biedenkopf | 50845743 | 8959106 | 50.8457 | 8.9591 | Horizontalläufer | [11 empty] | Langenstein | Windkraft an Land | 164 | 163 | Nordex Germany GmbH | N-163/6.X |  |  |  |  | 2025-07-07 |  | 2027-09-01 | Alterric Deutschland GmbH | ABR927397646904 | Volleinspeisung | SGE951736984976 | Avacon Netz GmbH (SNB990362338043) | SNB990362338043 |  | Hochspannung |  | EEG975947050923 |  |  | 6800
SEE904598098008 | Langenstein WEA 2 | In Planung | Wind | 6800 | 6800 |  |  | 2025-06-27 | Hessen | 35274 | Kirchhain |  |  | Langenstein | 02: 8; 162/7. 04: 40/1; 43/25 | 06534011 | Kirchhain | Marburg-Biedenkopf | 50849109 | 8965027 | 50.8491 | 8.965 | Horizontalläufer | [11 empty] | Langenstein | Windkraft an Land | 164 | 163 | Nordex Germany GmbH | N-163/6.X |  |  |  |  | 2025-07-22 |  | 2027-09-01 | Alterric Deutschland GmbH | ABR927397646904 | Volleinspeisung | SGE951736984976 | Avacon Netz GmbH (SNB990362338043) | SNB990362338043 |  | Hochspannung |  | EEG987243943090 |  |  | 6800
SEE979312130241 | Langenstein WEA 3 | In Planung | Wind | 6800 | 6800 |  |  | 2025-06-27 | Hessen | 35274 | Kirchhain |  |  | Langenstein | 03: 73; 75; 76; 78/1 | 06534011 | Kirchhain | Marburg-Biedenkopf | 50845791 | 8967132 | 50.8458 | 8.9671 | Horizontalläufer | [11 empty] | Langenstein | Windkraft an Land | 164 | 163 | Nordex Germany GmbH | N-163/6.X |  |  |  |  | 2025-07-07 |  | 2027-09-01 | Alterric Deutschland GmbH | ABR927397646904 | Volleinspeisung | SGE951736984976 | Avacon Netz GmbH (SNB990362338043) | SNB990362338043 |  | Hochspannung |  | EEG907392997980 |  |  | 6800
SEE940690395980 | Langenstein WEA 4 | In Planung | Wind | 6800 | 6800 |  |  | 2025-06-27 | Hessen | 35274 | Kirchhain |  |  | Langenstein | 05: 5; 6; 8/01; 8/02; 10/01; 11; 67 | 06534011 | Kirchhain | Marburg-Biedenkopf | 50842287 | 897915 | 50.8423 | 8.9792 | Horizontalläufer | [11 empty] | Langenstein | Windkraft an Land | 164 | 163 | Nordex Germany GmbH | N-163/6.X |  |  |  |  | 2025-07-07 |  | 2027-09-01 | Alterric Deutschland GmbH | ABR927397646904 | Volleinspeisung | SGE951736984976 | Avacon Netz GmbH (SNB990362338043) | SNB990362338043 |  | Hochspannung |  | EEG958080335782 |  |  | 6800
SEE967813898449 | WP Suderburg - WEA 6 | In Planung | Wind | 6000 | 6000 |  |  | 2025-06-27 | Niedersachsen | 29556 | Suderburg |  |  | Böddenstedt | Flur 3, Flurstück 128/1 | 03360023 | Suderburg | Uelzen | 5291955 | 10431898 | 52.9196 | 10.4319 | Horizontalläufer | [11 empty] | Windpark Suderburg | Windkraft an Land | 132,5 | 175 | ENERCON GmbH | E 175 |  |  |  |  | 2025-06-27 |  | 2026-09-03 | Windpark Suderburg GmbH & Co. KG | ABR990609525816 | Volleinspeisung | SGE922667383862 | Celle-Uelzen Netz GmbH (SNB955238223991) | SNB955238223991 |  | Mittelspannung |  | EEG994588379910 |  |  | 6000
SEE928453564248 | WP Heinersdorf Ost II WEA 4 | In Planung | Wind | 6800 | 6800 |  |  | 2025-06-27 | Brandenburg | 15518 | Steinhöfel |  |  | Heinersdorf | Flur4: 152 | 12067473 | Steinhöfel | Oder-Spree | 52466045 | 14236783 | 52.466 | 14.2368 | Horizontalläufer | [11 empty] | WP Heinersdorf Ost II | Windkraft an Land | 179 | 175 | Nordex Energy GmbH | N175 6,8 |  |  |  |  | 2025-06-27 |  | 2027-12-31 | EnBW Windkraftprojekte GmbH | ABR986645205263 | Volleinspeisung | SGE921050826733 |  |  |  | Niederspannung (= Hausanschluss/Haushaltsstrom) |  | EEG938409995422 |  |  | 6800
SEE916576441959 | WP Heinersdorf Ost II WEA 5 | In Planung | Wind | 6800 | 6800 |  |  | 2025-06-27 | Brandenburg | 15518 | Steinhöfel |  |  | Heinersdorf | Flur4: 152 | 12067473 | Steinhöfel | Oder-Spree | 52463443 | 14244527 | 52.4634 | 14.2445 | Horizontalläufer | [11 empty] | WP Heinersdorf Ost II | Windkraft an Land | 179 | 175 | Nordex Energy GmbH | N175 6,8 |  |  |  |  | 2025-06-27 |  | 2027-12-31 | EnBW Windkraftprojekte GmbH | ABR986645205263 | Volleinspeisung | SGE921050826733 |  |  |  | Niederspannung (= Hausanschluss/Haushaltsstrom) |  | EEG979043219444 |  |  | 6800
SEE900459798575 | WEA Sendenhorst 1 | In Planung | Wind | 6600 | 6600 |  |  | 2025-06-27 | Nordrhein-Westfalen | 48324 | Sendenhorst |  |  | Sendenhorst | 23, 54 | 05570040 | Sendenhorst | Warendorf | 51815653 | 7841132 | 51.8157 | 7.8411 | Horizontalläufer | [11 empty] | Windpark Sendenhorst | Windkraft an Land | 165 | 170 | Siemens Gamesa Renewable Energy GmbH & Co. KG | SG 6.6-170 |  |  |  |  | 2025-06-27 |  | 2026-06-17 | Stadtwerke Münster GmbH | ABR972884522681 | Volleinspeisung | SGE945029601534 | Westnetz GmbH (SNB921897286493) | SNB921897286493 |  | Mittelspannung |  | EEG933278089579 |  |  | 6600
SEE982478973201 | WEA 01 | In Planung | Wind | 7200 | 7200 |  |  | 2025-06-27 | Niedersachsen | 21706 | Drochtersen |  |  | Drochtersen | 41: 218/2 | 03359013 | Drochtersen | Stade | 53684298 | 9363967 | 53.6843 | 9.364 | Horizontalläufer | [11 empty] | Drochtersen Süd | Windkraft an Land | 169 | 162 | Vestas Deutschland GmbH | V162 |  |  |  |  | 2025-06-27 |  | 2027-12-31 | Windpark Drochtersen Süd GmbH & Co. KG | ABR994213925192 | Volleinspeisung | SGE988740647764 | EWE NETZ GmbH (SNB951051725711) | SNB951051725711 |  | Hochspannung |  | EEG913179278166 |  |  | 7200
SEE966672684248 | WP Heinersdorf Ost II WEA 6 | In Planung | Wind | 6800 | 6800 |  |  | 2025-06-27 | Brandenburg | 15518 | Steinhöfel |  |  | Heinersdorf | Flur4: 152 | 12067473 | Steinhöfel | Oder-Spree | 52465966 | 1424965 | 52.466 | 14.2497 | Horizontalläufer | [11 empty] | WP Heinersdorf Ost II | Windkraft an Land | 179 | 175 | Nordex Energy GmbH | N175 6,8 |  |  |  |  | 2025-06-27 |  | 2027-12-31 | EnBW Windkraftprojekte GmbH | ABR986645205263 | Volleinspeisung | SGE921050826733 |  |  |  | Niederspannung (= Hausanschluss/Haushaltsstrom) |  | EEG971988985255 |  |  | 6800
SEE985238997547 | WP Hassendorf Rep. WEA 02 | In Planung | Wind | 6000 | 6000 |  |  | 2025-06-27 | Niedersachsen | 27367 | Hassendorf |  |  | Hassendorf | Flur 1: 158 | 03357020 | Hassendorf | Rotenburg (Wümme) | 53118811 | 9260093 | 53.1188 | 9.2601 | Horizontalläufer | [11 empty] | WP Hassendorf Rep. | Windkraft an Land | 125 | 150 | Vestas Deutschland GmbH | Vestas V150-6.0 |  |  |  |  | 2025-06-27 |  | 2027-03-31 | PNE AG | ABR919574103430 | Volleinspeisung | SGE901600588304 | EWE NETZ GmbH (SNB951051725711) | SNB951051725711 |  | Mittelspannung |  | EEG951500086554 |  |  | 6000
SEE990270857087 | Repowering Bo Süd | In Planung | Wind | 6000 | 6000 |  |  | 2025-06-30 | Schleswig-Holstein | 25852 | Bordelum |  |  | Bordelum | Flur 4, Flurstück 4 | 01054014 | Bordelum | Nordfriesland | 546413 | 88883 | 54.6413 | 8.8883 | Horizontalläufer | [11 empty] | Bürgerwindpark Bordelum III GmbH & Co. KG | Windkraft an Land | 105 | 150 | Vestas Deutschland GmbH | V-150 6.0 |  |  |  |  | 2025-06-30 |  | 2026-12-18 | Bürgerwindpark Bordelum III GmbH & Co. KG | ABR985541693679 | Volleinspeisung | SGE971109923906 | Schleswig-Holstein Netz GmbH (SNB990857029876) | SNB990857029876 |  | Umspannebene Hochspannung/Mittelspannung |  | EEG918627944907 |  |  | 6000
SEE927157459607 | WEA Sendenhorst 2 | In Planung | Wind | 6600 | 6600 |  |  | 2025-06-27 | Nordrhein-Westfalen | 48324 | Sendenhorst |  |  | Sendenhorst | 24, 16 | 05570040 | Sendenhorst | Warendorf | 51812139 | 784865 | 51.8121 | 7.8487 | Horizontalläufer | [11 empty] | Windpark Sendenhorst | Windkraft an Land | 165 | 170 | Siemens Gamesa Renewable Energy GmbH & Co. KG | SG 6.6-170 |  |  |  |  | 2025-06-27 |  | 2027-06-09 | Stadtwerke Münster GmbH | ABR972884522681 | Volleinspeisung | SGE945029601534 | Westnetz GmbH (SNB921897286493) | SNB921897286493 |  | Mittelspannung |  | EEG967491568023 |  |  | 6600
SEE928066392979 | WP Hassendorf Rep. WEA 03 | In Planung | Wind | 6000 | 6000 |  |  | 2025-06-27 | Niedersachsen | 27367 | Hassendorf |  |  | Hassendorf | Flur 1: 152/1 | 03357020 | Hassendorf | Rotenburg (Wümme) | 53122574 | 9265556 | 53.1226 | 9.2656 | Horizontalläufer | [11 empty] | WP Hassendorf Rep. | Windkraft an Land | 125 | 150 | Vestas Deutschland GmbH | Vestas V150-6.0 |  |  |  |  | 2025-06-27 |  | 2027-03-31 | PNE AG | ABR919574103430 | Volleinspeisung | SGE901600588304 | EWE NETZ GmbH (SNB951051725711) | SNB951051725711 |  | Mittelspannung |  | EEG973015448368 |  |  | 6000
SEE998959907108 | WEA Sendenhorst 3 | In Planung | Wind | 6600 | 6600 |  |  | 2025-06-27 | Nordrhein-Westfalen | 48324 | Sendenhorst |  |  | Sendenhorst | 19, 19 | 05570040 | Sendenhorst | Warendorf | 51812302 | 7852403 | 51.8123 | 7.8524 | Horizontalläufer | [11 empty] | Windpark Sendenhorst | Windkraft an Land | 165 | 170 | Siemens Gamesa Renewable Energy GmbH & Co. KG | SG 6.6-170 |  |  |  |  | 2025-06-27 |  | 2027-06-10 | Stadtwerke Münster GmbH | ABR972884522681 | Volleinspeisung | SGE945029601534 | Westnetz GmbH (SNB921897286493) | SNB921897286493 |  | Mittelspannung |  | EEG932213048404 |  |  | 6600
SEE955918266027 | Voigtei-Deblinghausen WEA 1 | In Planung | Wind | 5560 | 5560 |  |  | 2025-06-27 | Niedersachsen | 31595 | Steyerberg |  |  | Voigtei | 16: 37/2 | 03256030 | Steyerberg | Nienburg (Weser) | 52617559 | 8943015 | 52.6176 | 8.943 | Horizontalläufer | [11 empty] | Voigtei-Deblinghausen | Windkraft an Land | 120 | 160 | ENERCON GmbH | E-160 EP5 E3 R1 |  |  |  |  | 2025-06-27 |  | 2027-07-01 | Alterric Deutschland GmbH | ABR927397646904 | Volleinspeisung | SGE946311990411 | Avacon Netz GmbH (SNB990362338043) | SNB990362338043 |  | Hochspannung |  | EEG980539642790 |  |  | 5560
SEE935802862610 | Voigtei-Deblinghausen WEA 2 | In Planung | Wind | 5560 | 5560 |  |  | 2025-06-27 | Niedersachsen | 31595 | Steyerberg |  |  | Voigtei | 15: 14/3 | 03256030 | Steyerberg | Nienburg (Weser) | 52614486 | 8946445 | 52.6145 | 8.9464 | Horizontalläufer | [11 empty] | Voigtei-Deblinghausen | Windkraft an Land | 120 | 160 | ENERCON GmbH | E-160 EP5 E3 R1 |  |  |  |  | 2025-06-27 |  | 2027-07-01 | Alterric Deutschland GmbH | ABR927397646904 | Volleinspeisung | SGE946311990411 | Avacon Netz GmbH (SNB990362338043) | SNB990362338043 |  | Hochspannung |  | EEG980137988924 |  |  | 5560
SEE903427292631 | Voigtei-Deblinghausen WEA 3 | In Planung | Wind | 5560 | 5560 |  |  | 2025-06-27 | Niedersachsen | 31595 | Steyerberg |  |  | Voigtei | 15: 15/8 | 03256030 | Steyerberg | Nienburg (Weser) | 5261207 | 895113 | 52.6121 | 8.9511 | Horizontalläufer | [11 empty] | Voigtei-Deblinghausen | Windkraft an Land | 120 | 160 | ENERCON GmbH | E-160 EP5 E3 R1 |  |  |  |  | 2025-06-27 |  | 2027-07-01 | Alterric Deutschland GmbH | ABR927397646904 | Volleinspeisung | SGE946311990411 | Avacon Netz GmbH (SNB990362338043) | SNB990362338043 |  | Hochspannung |  | EEG914766368529 |  |  | 5560
SEE978389544661 | Voigtei-Deblinghausen WEA 4 | In Planung | Wind | 5560 | 5560 |  |  | 2025-06-27 | Niedersachsen | 31595 | Steyerberg |  |  | Deblinghausen | 2: 51/3 | 03256030 | Steyerberg | Nienburg (Weser) | 52610229 | 895639 | 52.6102 | 8.9564 | Horizontalläufer | [11 empty] | Voigtei-Deblinghausen | Windkraft an Land | 120 | 160 | ENERCON GmbH | E-160 EP5 E3 R1 |  |  |  |  | 2025-07-22 |  | 2027-07-01 | Alterric Deutschland GmbH | ABR927397646904 | Volleinspeisung | SGE946311990411 | Avacon Netz GmbH (SNB990362338043) | SNB990362338043 |  | Hochspannung |  | EEG926968791869 |  |  | 5560
SEE970910465117 | Voigtei-Deblinghausen WEA 5 | In Planung | Wind | 5560 | 5560 |  |  | 2025-06-27 | Niedersachsen | 31595 | Steyerberg |  |  | Deblinghausen | 2: 54/1 | 03256030 | Steyerberg | Nienburg (Weser) | 52608396 | 8961663 | 52.6084 | 8.9617 | Horizontalläufer | [11 empty] | Voigtei-Deblinghausen | Windkraft an Land | 120 | 160 | ENERCON GmbH | E-160 EP5 E3 R1 |  |  |  |  | 2025-07-22 |  | 2027-07-01 | Alterric Deutschland GmbH | ABR927397646904 | Volleinspeisung | SGE946311990411 | Avacon Netz GmbH (SNB990362338043) | SNB990362338043 |  | Hochspannung |  | EEG957022923407 |  |  | 5560
SEE920501621408 | Voigtei-Deblinghausen WEA 6 | In Planung | Wind | 5560 | 5560 |  |  | 2025-06-27 | Niedersachsen | 31595 | Steyerberg |  |  | Deblinghausen | 2: 26/2 | 03256030 | Steyerberg | Nienburg (Weser) | 52610242 | 8968677 | 52.6102 | 8.9687 | Horizontalläufer | [11 empty] | Voigtei-Deblinghausen | Windkraft an Land | 120 | 160 | ENERCON GmbH | E-160 EP5 E3 R1 |  |  |  |  | 2025-07-22 |  | 2027-07-01 | Alterric Deutschland GmbH | ABR927397646904 | Volleinspeisung | SGE946311990411 | Avacon Netz GmbH (SNB990362338043) | SNB990362338043 |  | Hochspannung |  | EEG949134997926 |  |  | 5560
SEE993656762678 | Voigtei-Deblinghausen WEA 7 | In Planung | Wind | 5560 | 5560 |  |  | 2025-06-27 | Niedersachsen | 31595 | Steyerberg |  |  | Deblinghausen | 2: 45/13 | 03256030 | Steyerberg | Nienburg (Weser) | 52612802 | 8962546 | 52.6128 | 8.9625 | Horizontalläufer | [11 empty] | Voigtei-Deblinghausen | Windkraft an Land | 120 | 160 | ENERCON GmbH | E-160 EP5 E3 R1 |  |  |  |  | 2025-07-22 |  | 2027-07-01 | Alterric Deutschland GmbH | ABR927397646904 | Volleinspeisung | SGE946311990411 | Avacon Netz GmbH (SNB990362338043) | SNB990362338043 |  | Hochspannung |  | EEG917154631731 |  |  | 5560
SEE981836168594 | WEA Sendenhorst 4 | In Planung | Wind | 6600 | 6600 |  |  | 2025-06-27 | Nordrhein-Westfalen | 48324 | Sendenhorst |  |  | Sendenhorst | 19, 30 | 05570040 | Sendenhorst | Warendorf | 51808213 | 7849881 | 51.8082 | 7.8499 | Horizontalläufer | [11 empty] | Windpark Sendenhorst | Windkraft an Land | 165 | 170 | Siemens Gamesa Renewable Energy GmbH & Co. KG | SG 6.6-170 |  |  |  |  | 2025-06-27 |  | 2027-06-17 | Stadtwerke Münster GmbH | ABR972884522681 | Volleinspeisung | SGE945029601534 | Westnetz GmbH (SNB921897286493) | SNB921897286493 |  | Mittelspannung |  | EEG995071294161 |  |  | 6600
SEE988854479572 | WEA Sendenhorst 5 | In Planung | Wind | 6600 | 6600 |  |  | 2025-06-27 | Nordrhein-Westfalen | 48324 | Sendenhorst |  |  | Sendenhorst | 24, 27 | 05570040 | Sendenhorst | Warendorf | 51803866 | 7843915 | 51.8039 | 7.8439 | Horizontalläufer | [11 empty] | Windpark Sendenhorst | Windkraft an Land | 165 | 170 | Siemens Gamesa Renewable Energy GmbH & Co. KG | SG 6.6-170 |  |  |  |  | 2025-06-27 |  | 2027-06-10 | Stadtwerke Münster GmbH | ABR972884522681 | Volleinspeisung | SGE957078297460 | Westnetz GmbH (SNB921897286493) | SNB921897286493 |  | Mittelspannung |  | EEG912376657194 |  |  | 6600
SEE968196809701 | WEA Sendenhorst 6 | In Planung | Wind | 6600 | 6600 |  |  | 2025-06-27 | Nordrhein-Westfalen | 48324 | Sendenhorst |  |  | Sendenhorst | 24, 42 | 05570040 | Sendenhorst | Warendorf | 51808168 | 78416 | 51.8082 | 7.8416 | Horizontalläufer | [11 empty] | Windpark Sendenhorst | Windkraft an Land | 165 | 170 | Siemens Gamesa Renewable Energy GmbH & Co. KG | SG 6.6-170 |  |  |  |  | 2025-06-27 |  | 2027-06-10 | Stadtwerke Münster GmbH | ABR972884522681 | Volleinspeisung | SGE957078297460 | Westnetz GmbH (SNB921897286493) | SNB921897286493 |  | Mittelspannung |  | EEG909687700916 |  |  | 6600
SEE926066910964 | WEA BTH 02 | In Planung | Wind | 6800 | 6800 |  |  | 2025-06-27 | Rheinland-Pfalz | 55234 | Bechtolsheim |  |  | Bechtolsheim | Flur12: 12 | 07331007 | Bechtolsheim | Alzey-Worms | 49821136 | 8215064 | 49.8211 | 8.2151 | Horizontalläufer | [11 empty] | Windpark Bechtolsheim | Windkraft an Land | 179 | 175 | Nordex Germany GmbH | N175/6.X |  |  |  |  | 2025-06-27 |  | 2027-01-01 | Energiepark Bechtolsheim GmbH & Co. KG | ABR959802351134 | Volleinspeisung | SGE923341734840 | EWR Netz GmbH (SNB969068596941) | SNB969068596941 |  | Mittelspannung |  | EEG948176817438 |  |  | 6800
SEE981646345239 | WEA GO 1 | In Planung | Wind | 5700 | 5700 |  |  | 2025-06-27 | Schleswig-Holstein | 23738 | Riepsdorf |  |  | Gosdorf | 4: 27/1 | 01055036 | Riepsdorf | Ostholstein | 54210034 | 10957377 | 54.21 | 10.9574 | Horizontalläufer | [11 empty] | Windpark Gosdorf | Windkraft an Land | 104,7 | 149,1 | Nordex SE | N149/5.X |  |  |  |  | 2025-06-27 |  | 2026-09-01 | Gosdorfer Windenergie GmbH & Co. KG | ABR989016034493 | Volleinspeisung | SGE905715664595 | Schleswig-Holstein Netz GmbH (SNB990857029876) | SNB990857029876 |  | Mittelspannung |  | EEG902582860747 |  |  | 5700
SEE961499481797 | WP Schönwalde VII (WEA 12) | In Planung | Wind | 7200 | 7200 |  |  | 2025-06-27 | Brandenburg | 15910 | Schönwald |  |  | Schönwalde | Flur4: 024 | 12061435 | Schönwald | Dahme-Spreewald | 51969659 | 13795282 | 51.9697 | 13.7953 | Horizontalläufer | [11 empty] | WP Schönwalde VII (WEA 12) | Windkraft an Land | 169 | 162 | Vestas Deutschland GmbH | VESTAS V162-7,2MW |  |  |  |  | 2025-06-27 |  | 2026-12-31 | NOTUS energy Plan GmbH & Co. KG | ABR928481388199 | Volleinspeisung | SGE982495032486 | Mitteldeutsche Netzgesellschaft Strom mbH (SNB916269213931) | SNB916269213931 |  | Mittelspannung |  | EEG988359866877 |  |  | 7200
SEE907342140053 | Oberfeld WEA1 E-138 | In Planung | Wind | 4260 | 4260 |  |  | 2025-06-27 | Nordrhein-Westfalen | 33142 | Büren |  |  | Weine | Flur1: 027 | 05774016 | Büren | Paderborn | 51535265 | 853508 | 51.5353 | 8.5351 | Horizontalläufer | [11 empty] | Oberfeld | Windkraft an Land | 130,6 | 138,3 | Vestas Deutschland GmbH | V136-4.2 |  |  |  |  | 2025-09-25 |  | 2027-07-01 | rentec Weine GmbH & Co KG | ABR947965537236 | Volleinspeisung | SGE981773338234 | Westnetz GmbH (SNB921897286493) | SNB921897286493 |  | Hochspannung |  | EEG999975311184 |  |  | 4260 | WIN25-3/067,
SEE906387470156 | WEA GO 2 | In Planung | Wind | 5700 | 5700 |  |  | 2025-06-27 | Schleswig-Holstein | 23738 | Riepsdorf |  |  | Gosdorf | 4:33 | 01055036 | Riepsdorf | Ostholstein | 54209584 | 10963566 | 54.2096 | 10.9636 | Horizontalläufer | [11 empty] | Windpark Gosdorf | Windkraft an Land | 104,7 | 149,1 | Nordex SE | N149/5.X |  |  |  |  | 2025-06-27 |  | 2026-09-01 | Gosdorfer Windenergie GmbH & Co. KG | ABR989016034493 | Volleinspeisung | SGE935539598172 | Schleswig-Holstein Netz GmbH (SNB990857029876) | SNB990857029876 |  | Mittelspannung |  | EEG974192550462 |  |  | 5700
SEE910197833025 | WEA GO 3 | In Planung | Wind | 5700 | 5700 |  |  | 2025-06-27 | Schleswig-Holstein | 23738 | Riepsdorf |  |  | Gosdorf | 4:04 | 01055036 | Riepsdorf | Ostholstein | 542104 | 10969615 | 54.2104 | 10.9696 | Horizontalläufer | [11 empty] | Windpark Gosdorf | Windkraft an Land | 104,7 | 149,1 | Nordex SE | N149/5.X |  |  |  |  | 2025-06-27 |  | 2026-09-01 | Gosdorfer Windenergie GmbH & Co. KG | ABR989016034493 | Volleinspeisung | SGE958551087295 | Schleswig-Holstein Netz GmbH (SNB990857029876) | SNB990857029876 |  | Mittelspannung |  | EEG914934867564 |  |  | 5700
SEE919029924108 | Oberfeld WEA2 E-138 | In Planung | Wind | 4260 | 4260 |  |  | 2025-06-27 | Nordrhein-Westfalen | 33142 | Büren |  |  | Siddinghausen | Flur3: 002 | 05774016 | Büren | Paderborn | 51532576 | 8537255 | 51.5326 | 8.5373 | Horizontalläufer | [11 empty] | Oberfeld | Windkraft an Land | 130,6 | 138,3 | Vestas Deutschland GmbH | V136-4.2 |  |  |  |  | 2025-09-25 |  | 2027-07-01 | rentec Weine GmbH & Co KG | ABR947965537236 | Volleinspeisung | SGE909891096133 | Westnetz GmbH (SNB921897286493) | SNB921897286493 |  | Hochspannung |  | EEG952773934702 |  |  | 4200 | WIN25-3/068,
SEE931329761689 | Oberfeld WEA3 E-138 | In Planung | Wind | 4260 | 4260 |  |  | 2025-06-27 | Nordrhein-Westfalen | 33142 | Büren |  |  | Büren | Flur17: 149 | 05774016 | Büren | Paderborn | 51534294 | 8544173 | 51.5343 | 8.5442 | Horizontalläufer | [11 empty] | Oberfeld | Windkraft an Land | 130,6 | 138,3 | Vestas Deutschland GmbH | V136-4.2 |  |  |  |  | 2025-09-25 |  | 2027-07-01 | rentec Weine GmbH & Co KG | ABR947965537236 | Volleinspeisung | SGE951956113026 | Westnetz GmbH (SNB921897286493) | SNB921897286493 |  | Hochspannung |  | EEG969604866989 |  |  | 4260
SEE946761342730 | Oberfeld WEA4 E-138 | In Planung | Wind | 4260 | 4260 |  |  | 2025-06-27 | Nordrhein-Westfalen | 33142 | Büren |  |  | Büren | Flur16: 046 | 05774016 | Büren | Paderborn | 51529732 | 853874 | 51.5297 | 8.5387 | Horizontalläufer | [11 empty] | Oberfeld | Windkraft an Land | 130,6 | 138,3 | Vestas Deutschland GmbH | V136-4.2 |  |  |  |  | 2025-09-25 |  | 2027-07-01 | rentec Weine GmbH & Co KG | ABR947965537236 | Volleinspeisung | SGE909206892405 | Westnetz GmbH (SNB921897286493) | SNB921897286493 |  | Hochspannung |  | EEG931138679991 |  |  | 4260
SEE928322833482 | WEA 1 | In Planung | Wind | 6000 | 6000 |  |  | 2025-06-27 | Nordrhein-Westfalen | 33428 | Harsewinkel |  |  | Greffen | Flur8: 003 | 05754016 | Harsewinkel | Gütersloh | 51990335 | 811074 | 51.9903 | 8.1107 | Horizontalläufer | [11 empty] | Harsewinkel Greffen | Windkraft an Land | 162 | 175 | ENERCON GmbH | E-175 EP5 E1 |  |  |  |  | 2025-09-01 |  | 2028-06-24 | Bürgerwind Greffen | ABR989046830744 | Volleinspeisung | SGE930112673727 | Westnetz GmbH (SNB921897286493) | SNB921897286493 |  | Mittelspannung |  | EEG919281855660 |  |  | 6000
SEE912173162662 | WEA 2 | In Planung | Wind | 6000 | 6000 |  |  | 2025-06-27 | Nordrhein-Westfalen | 33428 | Harsewinkel |  |  | Greffen | Flur8: 027 | 05754016 | Harsewinkel | Gütersloh | 51987306 | 8116375 | 51.9873 | 8.1164 | Horizontalläufer | [11 empty] | Harsewinkel Greffen | Windkraft an Land | 162 | 175 | ENERCON GmbH | E-175 EP5 E1 |  |  |  |  | 2025-09-01 |  | 2028-06-24 | Bürgerwind Greffen | ABR989046830744 | Volleinspeisung | SGE937728597157 | Westnetz GmbH (SNB921897286493) | SNB921897286493 |  | Mittelspannung |  | EEG906580758242 |  |  | 6000
SEE968296777375 | Laake LP eGbR | In Planung | Wind | 4260 | 4260 |  |  | 2025-06-27 | Nordrhein-Westfalen | 59510 | Lippetal |  |  | Lippborg | 31 und 3 | 05974024 | Lippetal | Soest | 5168562 | 8043522 | 51.6856 | 8.0435 | Horizontalläufer | [11 empty] | Laake LP eGbR | Windkraft an Land | 130,07 | 138,25 | ENERCON GmbH | E-138 EP3 E3 |  |  |  |  | 2025-06-27 |  | 2026-11-19 | Laake LP eGbR | ABR990012788099 | Volleinspeisung | SGE974372314730 | Westnetz GmbH (SNB921897286493) | SNB921897286493 |  | Mittelspannung |  | EEG963744014644 |  |  | 4260
SEE942041664547 | Windpark Rabenhain WEA 2 | In Planung | Wind | 6000 | 6000 |  |  | 2025-06-27 | Nordrhein-Westfalen | 57074 | Siegen |  |  | Breitenbach | Flur1: 280 | 05970040 | Siegen | Siegen-Wittgenstein | 50895807 | 8081663 | 50.8958 | 8.0817 | Horizontalläufer | [11 empty] | Rabenhain | Windkraft an Land | 162 | 175 | ENERCON GmbH | E-175 EP5 |  |  |  |  | 2025-07-15 |  | 2026-12-31 | Windpark Rabenhain KG | ABR901375682474 | Volleinspeisung | SGE912324308444 | Westnetz GmbH (SNB921897286493) | SNB921897286493 |  | Mittelspannung |  | EEG931128922182 |  |  | 6000
SEE990368793310 | Bürger-Wind Hohenkammer WEA1 | In Planung | Wind | 7000 | 7000 |  |  | 2025-06-29 | Bayern | 85411 | Hohenkammer |  |  | Hohenkammer | 1307 | 09178133 | Hohenkammer | Freising | 48440759 | 11502573 | 48.4408 | 11.5026 | Horizontalläufer | [11 empty] | Bürger-Wind Hohenkammer | Windkraft an Land | 174,5 | 175 | ENERCON GmbH | E-175 EP5 E2 |  |  |  |  | 2025-06-29 |  | 2027-12-01 | Bürger-Wind Hohenkammer GmbH & Co.KG | ABR901326288755 | Volleinspeisung | SGE907576813464 | Bayernwerk Netz GmbH (SNB940352624434) | SNB940352624434 |  | Mittelspannung |  | EEG906048016013 |  |  | 7000
SEE936679853657 | Bürger-Wind Hohenkammer WEA2 | In Planung | Wind | 7000 | 7000 |  |  | 2025-06-29 | Bayern | 85411 | Hohenkammer |  |  | Hohenkammer | 1306 | 09178133 | Hohenkammer | Freising | 4843641 | 11496518 | 48.4364 | 11.4965 | Horizontalläufer | [11 empty] | Bürger-Wind Hohenkammer | Windkraft an Land | 174,5 | 175 | ENERCON GmbH | E-175 EP5 E2 |  |  |  |  | 2025-06-29 |  | 2027-12-01 | Bürger-Wind Hohenkammer GmbH & Co.KG | ABR901326288755 | Volleinspeisung | SGE907576813464 | Bayernwerk Netz GmbH (SNB940352624434) | SNB940352624434 |  | Mittelspannung |  | EEG972385307770 |  |  | 7000
SEE952367667108 | WEA Wehrder 1 | In Planung | Wind | 7200 | 7200 |  |  | 2025-06-29 | Niedersachsen | 26931 | Elsfleth |  |  | Moorriem | Flur26: 026 | 03461004 | Elsfleth | Wesermarsch | 5322153 | 8435761 | 53.2215 | 8.4358 | Horizontalläufer | [11 empty] | Windpark Wehrder neu | Windkraft an Land | 203 | 162 | Vestas Deutschland GmbH | V162 6.0 MW |  |  |  |  | 2025-07-31 |  | 2027-05-15 | Windpark Wehrder Projekt GmbH & Co. KG | ABR988965636338 | Volleinspeisung | SGE988445308205 | Avacon Netz GmbH (SNB990362338043); EWE NETZ GmbH (SNB951051725711) | SNB990362338043; SNB951051725711 |  | Umspannebene Hochspannung/Mittelspannung, Mittelspannung |  | EEG912963392552 |  |  | 7200
SEE985838145454 | WEA Wehrder 2 | In Planung | Wind | 6000 | 6000 |  |  | 2025-06-29 | Niedersachsen | 26931 | Elsfleth |  |  | Moorriem | 42: 035 | 03461004 | Elsfleth | Wesermarsch | 53217505 | 8436039 | 53.2175 | 8.436 | Horizontalläufer | [11 empty] | Windpark Wehrder neu | Windkraft an Land | 128 | 150 | Vestas Deutschland GmbH | V150 6.0 MW |  |  |  |  | 2025-07-31 |  | 2027-04-14 | Windpark Wehrder Projekt GmbH & Co. KG | ABR988965636338 | Volleinspeisung | SGE979570138294 | EWE NETZ GmbH (SNB951051725711) | SNB951051725711 |  | Mittelspannung |  | EEG966090192837 |  |  | 6000
SEE911841591933 | WEA Wehrder 3 | In Planung | Wind | 6000 | 6000 |  |  | 2025-06-29 | Niedersachsen | 26931 | Elsfleth |  |  | Moorriem | 43: 018/1 | 03461004 | Elsfleth | Wesermarsch | 53212808 | 8435037 | 53.2128 | 8.435 | Horizontalläufer | [11 empty] | Windpark Wehder neu | Windkraft an Land | 128 | 150 | Vestas Deutschland GmbH | V150 6.0 MW |  |  |  |  | 2025-07-31 |  | 2027-03-03 | Windpark Wehrder Projekt GmbH & Co. KG | ABR988965636338 | Volleinspeisung | SGE925292320615 | EWE NETZ GmbH (SNB951051725711) | SNB951051725711 |  | Mittelspannung |  | EEG991595438067 |  |  | 6000
SEE957930039795 | WEA Wehrder 4 | In Planung | Wind | 6000 | 6000 |  |  | 2025-06-29 | Niedersachsen | 26931 | Elsfleth |  |  | Moorriem | 43: 010 | 03461004 | Elsfleth | Wesermarsch | 53209393 | 8431533 | 53.2094 | 8.4315 | Horizontalläufer | [11 empty] | Windpark Wehrder neu | Windkraft an Land | 128 | 150 | Vestas Deutschland GmbH | V150 6.0 MW |  |  |  |  | 2025-07-31 |  | 2027-04-12 | Windpark Wehrder Projekt GmbH & Co. KG | ABR988965636338 | Volleinspeisung | SGE925184078129 | Avacon Netz GmbH (SNB990362338043) | SNB990362338043 |  | Umspannebene Hochspannung/Mittelspannung |  | EEG900658288587 |  |  | 6000
SEE957607660079 | WEA Wehrder 5 | In Planung | Wind | 6000 | 6000 |  |  | 2025-06-29 | Niedersachsen | 26931 | Elsfleth |  |  | Moorriem | 43: 013 | 03461004 | Elsfleth | Wesermarsch | 53208309 | 842478 | 53.2083 | 8.4248 | Horizontalläufer | [11 empty] | Windpark Wehrder neu | Windkraft an Land | 128 | 150 | Vestas Deutschland GmbH | V150 6.0 MW |  |  |  |  | 2025-07-31 |  | 2027-04-11 | Windpark Wehrder Projekt GmbH & Co. KG | ABR988965636338 | Volleinspeisung | SGE937704430355 | Avacon Netz GmbH (SNB990362338043) | SNB990362338043 |  | Umspannebene Hochspannung/Mittelspannung |  | EEG962844649978 |  |  | 6000
SEE994843880762 | WEA Wehrder 6 | In Planung | Wind | 6000 | 6000 |  |  | 2025-06-29 | Niedersachsen | 26931 | Elsfleth |  |  | Moorriem | 43: 032 | 03461004 | Elsfleth | Wesermarsch | 53204746 | 8426025 | 53.2047 | 8.426 | Horizontalläufer | [11 empty] | Windpark Wehrder neu | Windkraft an Land | 128 | 150 | Vestas Deutschland GmbH | V150 6.0 MW |  |  |  |  | 2025-07-31 |  | 2027-04-23 | Windpark Wehrder Projekt GmbH & Co. KG | ABR988965636338 | Volleinspeisung | SGE995030539555 | Avacon Netz GmbH (SNB990362338043) | SNB990362338043 |  | Umspannebene Hochspannung/Mittelspannung |  | EEG913439532816 |  |  | 6000
SEE971882910223 | WEA Wehrder 7 | In Planung | Wind | 6000 | 6000 |  |  | 2025-06-29 | Niedersachsen | 26931 | Elsfleth |  |  | Moorriem | 44: 033 | 03461004 | Elsfleth | Wesermarsch | 53201604 | 841954 | 53.2016 | 8.4195 | Horizontalläufer | [11 empty] | Windpark Wehrder neu | Windkraft an Land | 128 | 150 | Vestas Deutschland GmbH | V150 6.0 MW |  |  |  |  | 2025-06-29 |  | 2027-04-28 | Windpark Wehrder Projekt GmbH & Co. KG | ABR988965636338 | Volleinspeisung | SGE928865239123 | Avacon Netz GmbH (SNB990362338043) | SNB990362338043 |  | Umspannebene Hochspannung/Mittelspannung |  | EEG968983270585 |  |  | 6000
SEE940363002382 | WEA Wehrder 8 | In Planung | Wind | 6000 | 6000 |  |  | 2025-06-29 | Niedersachsen | 26931 | Elsfleth |  |  | Moorriem | 43: 036/1 | 03461004 | Elsfleth | Wesermarsch | 53205733 | 8433199 | 53.2057 | 8.4332 | Horizontalläufer | [11 empty] | Windpark Wehrder neu | Windkraft an Land | 128 | 150 | Vestas Deutschland GmbH | V150 6. MW |  |  |  |  | 2025-07-31 |  | 2027-05-02 | Windpark Wehrder Projekt GmbH & Co. KG | ABR988965636338 | Volleinspeisung | SGE924045253163 | Avacon Netz GmbH (SNB990362338043) | SNB990362338043 |  | Umspannebene Hochspannung/Mittelspannung |  | EEG999243690003 |  |  | 6000
SEE989306070316 | WEA Wehrder 9 | In Planung | Wind | 7200 | 7200 |  |  | 2025-06-29 | Niedersachsen | 26931 | Elsfleth |  |  | Moorriem | 10: 007 | 03461004 | Elsfleth | Wesermarsch | 53197381 | 8419882 | 53.1974 | 8.4199 | Horizontalläufer | [11 empty] | Windpark Wehrder neu | Windkraft an Land | 122 | 162 | Vestas Deutschland GmbH | V162 7.2MW |  |  |  |  | 2025-07-31 |  | 2027-05-09 | Windpark Wehrder Projekt GmbH & Co. KG | ABR988965636338 | Volleinspeisung | SGE978657736972 | Avacon Netz GmbH (SNB990362338043) | SNB990362338043 |  | Umspannebene Hochspannung/Mittelspannung |  | EEG943639626763 |  |  | 7200
SEE951924942962 | WEA Wehrder 10 | In Planung | Wind | 7200 | 7200 |  |  | 2025-06-29 | Niedersachsen | 26931 | Elsfleth |  |  | Moorriem | 10: 005/1 | 03461004 | Elsfleth | Wesermarsch | 53198726 | 8428561 | 53.1987 | 8.4286 | Horizontalläufer | [11 empty] | Windpark Wehrder neu | Windkraft an Land | 122 | 162 | Vestas Deutschland GmbH | V162 7.2 MW |  |  |  |  | 2025-07-31 |  | 2027-05-15 | Windpark Wehrder Projekt GmbH & Co. KG | ABR988965636338 | Volleinspeisung | SGE987099965277 | Avacon Netz GmbH (SNB990362338043) | SNB990362338043 |  | Umspannebene Hochspannung/Mittelspannung |  | EEG980146495475 |  |  | 7200
SEE937992770119 | WP Creußen III - WEA01 | In Planung | Wind | 7200 | 7200 |  |  | 2025-06-30 | Bayern | 95473 | Creußen |  |  | Neuhof | 2023 | 09472127 | Creußen | Bayreuth | 49834545 | 11658409 | 49.8345 | 11.6584 | Horizontalläufer | [11 empty] | Windpark Creußen III | Windkraft an Land | 175 | 172 | Vestas Deutschland GmbH | Vestas V172-7,2MW |  |  |  |  | 2025-06-30 |  | 2027-12-31 | SOWITEC windfarm 513 UG | ABR920660209295 | Volleinspeisung | SGE980242246957 | Bayernwerk Netz GmbH (SNB940352624434) | SNB940352624434 |  |  |  | EEG984211624883 |  |  | 7200
SEE971698213297 | BH01 | In Planung | Wind | 6000 | 6000 |  |  | 2025-06-30 | Thüringen | 99994 | Nottertal-Heilinger Höhen |  |  | Körner | Flur18: 184 | 16064077 | Nottertal-Heilinger Höhen | Unstrut-Hainich-Kreis | 51216302 | 10592519 | 51.2163 | 10.5925 | Horizontalläufer | [11 empty] | Bothenheilingen | Windkraft an Land | 169 | 162 | Vestas Deutschland GmbH | V162 |  |  |  |  | 2025-06-30 |  | 2028-12-31 | BOREAS Energie GmbH | ABR909054335185 | Volleinspeisung | SGE967775902475 |  |  |  | Niederspannung (= Hausanschluss/Haushaltsstrom) |  | EEG936788605789 |  |  | 6000
SEE966916247352 | WEA Maisach-Rottbach 01 | In Planung | Wind | 5560 | 5560 |  |  | 2025-07-02 | Bayern | 82216 | Maisach |  |  | Maisach Rottbach | 237 | 09179134 | Maisach | Fürstenfeldbruck | 48262352 | 1123043 | 48.2624 | 11.2304 | Horizontalläufer | [11 empty] | WP Maisach-Rottbach | Windkraft an Land | 166,6 | 160 | ENERCON GmbH | E-160 EP5 E3 R1 |  |  |  |  | 2025-07-07 |  | 2027-08-09 | Stadtwerke Fürstenfeldbruck GmbH | ABR989646990305 | Volleinspeisung | SGE993065261045 | Bayernwerk Netz GmbH (SNB940352624434) | SNB940352624434 |  | Mittelspannung |  | EEG907134771816 |  |  | 5560
SEE923152875817 | Möhnesee-Berlingsen_WEA1_Mo046 | In Planung | Wind | 6000 | 6000 |  |  | 2025-06-30 | Nordrhein-Westfalen | 59519 | Möhnesee |  |  | Berlingsen | Flur17: 031 | 05974032 | Möhnesee | Soest | 51508384 | 8129186 | 51.5084 | 8.1292 | Horizontalläufer | [11 empty] | Möhnesee-Berlingsen | Windkraft an Land | 132,46 | 175 | ENERCON GmbH | E-175 EP5 E1 |  |  |  |  | 2025-06-30 |  | 2027-05-31 | Berlingsen Wind GbR | ABR954402629102 | Volleinspeisung | SGE963114436298 | Westnetz GmbH (SNB921897286493) | SNB921897286493 |  | Umspannebene Hochspannung/Mittelspannung |  | EEG938242119085 |  |  | 6000
SEE958971763663 | WEA01 Podelzig | In Planung | Wind | 5700 | 5700 |  |  | 2025-06-30 | Brandenburg | 15326 | Podelzig |  |  | Podelzig | Flur 9 Flurstück 82 | 12064388 | Podelzig | Märkisch-Oderland | 52464184 | 14514278 | 52.4642 | 14.5143 | Horizontalläufer | [11 empty] | Windpark Podelzig | Windkraft an Land | 164 | 149 | Nordex Germany GmbH | N149 5.7 |  |  |  |  | 2025-06-30 |  | 2027-10-20 | Windpark Podelzig GmbH & Co. KG | ABR937169537903 | Volleinspeisung | SGE938578379214 | E.DIS Netz GmbH (SNB941690671609) | SNB941690671609 |  | Umspannebene Hochspannung/Mittelspannung |  | EEG985884244958 |  |  | 5700
SEE945082429762 | WP Creußen III - WEA02 | In Planung | Wind | 7200 | 7200 |  |  | 2025-06-30 | Bayern | 95473 | Creußen |  |  | Neuhof | 2126, 2127 | 09472127 | Creußen | Bayreuth | 49838604 | 1166382 | 49.8386 | 11.6638 | Horizontalläufer | [11 empty] | Windpark Creußen III | Windkraft an Land | 175 | 172 | Vestas Deutschland GmbH | Vestas V172-7,2MW |  |  |  |  | 2025-06-30 |  | 2027-12-31 | SOWITEC windfarm 513 UG | ABR920660209295 | Volleinspeisung | SGE980242246957 | Bayernwerk Netz GmbH (SNB940352624434) | SNB940352624434 |  | Niederspannung (= Hausanschluss/Haushaltsstrom) |  | EEG990984141885 |  |  | 7200
SEE926298991779 | BH02 | In Planung | Wind | 6000 | 6000 |  |  | 2025-06-30 | Thüringen | 99994 | Nottertal-Heilinger Höhen |  |  | Körner | Flur17: 106 | 16064077 | Nottertal-Heilinger Höhen | Unstrut-Hainich-Kreis | 51212203 | 10590388 | 51.2122 | 10.5904 | Horizontalläufer | [11 empty] | Bothenheilingen | Windkraft an Land | 169 | 162 | Vestas Deutschland GmbH | V162 |  |  |  |  | 2025-06-30 |  | 2028-12-30 | BOREAS Energie GmbH | ABR909054335185 | Volleinspeisung | SGE967775902475 |  |  |  | Niederspannung (= Hausanschluss/Haushaltsstrom) |  | EEG990792367897 |  |  | 6000
SEE926760641706 | Möhnesee-Berlingsen_WEA2_Mo047 | In Planung | Wind | 6000 | 6000 |  |  | 2025-06-30 | Nordrhein-Westfalen | 59519 | Möhnesee |  |  | Berlingsen | Flur17: 039 | 05974032 | Möhnesee | Soest | 51507034 | 8142803 | 51.507 | 8.1428 | Horizontalläufer | [11 empty] | Möhnesee-Berlingsen | Windkraft an Land | 132,46 | 175 | ENERCON GmbH | E-175 EP5 E1 |  |  |  |  | 2025-07-18 |  | 2027-05-31 | Berlingsen Wind GbR | ABR954402629102 | Volleinspeisung | SGE945264938167 | Westnetz GmbH (SNB921897286493) | SNB921897286493 |  | Umspannebene Hochspannung/Mittelspannung |  | EEG902183666847 |  |  | 6000
SEE923242622307 | BH03 | In Planung | Wind | 6000 | 6000 |  |  | 2025-06-30 | Thüringen | 99994 | Nottertal-Heilinger Höhen |  |  | Körner | Flur17: 120 | 16064077 | Nottertal-Heilinger Höhen | Unstrut-Hainich-Kreis | 51208256 | 10591011 | 51.2083 | 10.591 | Horizontalläufer | [11 empty] | Bothenheilingen | Windkraft an Land | 169 | 162 | Vestas Deutschland GmbH | V162 |  |  |  |  | 2025-06-30 |  | 2028-12-31 | BOREAS Energie GmbH | ABR909054335185 | Volleinspeisung | SGE967775902475 |  |  |  | Niederspannung (= Hausanschluss/Haushaltsstrom) |  | EEG938159092204 |  |  | 6000
SEE988844043998 | BH04 | In Planung | Wind | 6000 | 6000 |  |  | 2025-06-30 | Thüringen | 99994 | Nottertal-Heilinger Höhen |  |  | Körner | Flur14: 10 | 16064077 | Nottertal-Heilinger Höhen | Unstrut-Hainich-Kreis | 51207055 | 10596638 | 51.2071 | 10.5966 | Horizontalläufer | [11 empty] | Bothenheilingen | Windkraft an Land | 169 | 162 | Vestas Deutschland GmbH | V162 |  |  |  |  | 2025-06-30 |  | 2028-12-31 | BOREAS Energie GmbH | ABR909054335185 | Volleinspeisung | SGE967775902475 |  |  |  | Niederspannung (= Hausanschluss/Haushaltsstrom) |  | EEG926817058242 |  |  | 6000
SEE914531865147 | Möhnesee-Berlingsen_WEA3_Mo048 | In Planung | Wind | 6000 | 6000 |  |  | 2025-06-30 | Nordrhein-Westfalen | 59519 | Möhnesee |  |  | Berlingsen | Flur13: 011 | 05974032 | Möhnesee | Soest | 51524231 | 8136956 | 51.5242 | 8.137 | Horizontalläufer | [11 empty] | Möhnesee-Berlingsen | Windkraft an Land | 132,46 | 175 | ENERCON GmbH | E-175 EP5 E1 |  |  |  |  | 2025-06-30 |  | 2027-05-31 | Berlingsen Wind GbR | ABR954402629102 | Volleinspeisung | SGE982418998776 | Westnetz GmbH (SNB921897286493) | SNB921897286493 |  | Umspannebene Hochspannung/Mittelspannung |  | EEG923538557429 |  |  | 6000
SEE913735235749 | BH05 | In Planung | Wind | 6000 | 6000 |  |  | 2025-06-30 | Thüringen | 99994 | Nottertal-Heilinger Höhen |  |  | Körner | Flur13: 31, 34 | 16064077 | Nottertal-Heilinger Höhen | Unstrut-Hainich-Kreis | 51215669 | 10600717 | 51.2157 | 10.6007 | Horizontalläufer | [11 empty] | Bothenheilingen | Windkraft an Land | 169 | 150 | Vestas Deutschland GmbH | V150 |  |  |  |  | 2025-06-30 |  | 2028-12-31 | BOREAS Energie GmbH | ABR909054335185 | Volleinspeisung | SGE967775902475 |  |  |  | Niederspannung (= Hausanschluss/Haushaltsstrom) |  | EEG900640038688 |  |  | 6000
SEE929493702638 | BH06 | In Planung | Wind | 4200 | 4200 |  |  | 2025-06-30 | Thüringen | 99994 | Nottertal-Heilinger Höhen |  |  | Körner | Flur13: 44 | 16064077 | Nottertal-Heilinger Höhen | Unstrut-Hainich-Kreis | 51210686 | 10599456 | 51.2107 | 10.5995 | Horizontalläufer | [11 empty] | Bothenheilingen | Windkraft an Land | 166 | 136 | Vestas Deutschland GmbH | V136 |  |  |  |  | 2025-06-30 |  | 2028-12-31 | BOREAS Energie GmbH | ABR909054335185 | Volleinspeisung | SGE967775902475 |  |  |  | Niederspannung (= Hausanschluss/Haushaltsstrom) |  | EEG979502406781 |  |  | 4200
SEE981189690797 | BH10 | In Planung | Wind | 6000 | 6000 |  |  | 2025-06-30 | Thüringen | 99994 | Nottertal-Heilinger Höhen |  |  | Körner | Flur10: 255, 256 | 16064077 | Nottertal-Heilinger Höhen | Unstrut-Hainich-Kreis | 51220138 | 10606671 | 51.2201 | 10.6067 | Horizontalläufer | [11 empty] | Bothenheilingen | Windkraft an Land | 169 | 162 | Vestas Deutschland GmbH | V162 |  |  |  |  | 2025-06-30 |  | 2028-12-31 | BOREAS Energie GmbH | ABR909054335185 | Volleinspeisung | SGE967775902475 |  |  |  | Niederspannung (= Hausanschluss/Haushaltsstrom) |  | EEG973937875723 |  |  | 6000
SEE921049569771 | BH11 | In Planung | Wind | 6000 | 6000 |  |  | 2025-06-30 | Thüringen | 99994 | Nottertal-Heilinger Höhen |  |  | Körner | Flur13: 153/1, 152 | 16064077 | Nottertal-Heilinger Höhen | Unstrut-Hainich-Kreis | 51217897 | 10610059 | 51.2179 | 10.6101 | Horizontalläufer | [11 empty] | Bothenheilingen | Windkraft an Land | 169 | 162 | Vestas Deutschland GmbH | V162 |  |  |  |  | 2025-06-30 |  | 2028-12-31 | BOREAS Energie GmbH | ABR909054335185 | Volleinspeisung | SGE967775902475 |  |  |  | Niederspannung (= Hausanschluss/Haushaltsstrom) |  | EEG976703695082 |  |  | 6000
SEE983318833952 | BH16 | In Planung | Wind | 6000 | 6000 |  |  | 2025-06-30 | Thüringen | 99994 | Nottertal-Heilinger Höhen |  |  | Körner | Flur12: 3 | 16064077 | Nottertal-Heilinger Höhen | Unstrut-Hainich-Kreis | 51219471 | 10613923 | 51.2195 | 10.6139 | Horizontalläufer | [11 empty] | Bothenheilingen | Windkraft an Land | 169 | 162 | Vestas Deutschland GmbH | V162 |  |  |  |  | 2025-06-30 |  | 2028-12-31 | BOREAS Energie GmbH | ABR909054335185 | Volleinspeisung | SGE967775902475 |  |  |  | Niederspannung (= Hausanschluss/Haushaltsstrom) |  | EEG985667640168 |  |  | 6000
SEE946834176156 | AS28 | In Planung | Wind | 7200 | 7200 |  |  | 2025-06-30 | Thüringen | 99947 | Bad Langensalza |  |  | Aschara | Flur5: 273/6 | 16064003 | Bad Langensalza | Unstrut-Hainich-Kreis | 51043775 | 10668296 | 51.0438 | 10.6683 | Horizontalläufer | [11 empty] | Aschara | Windkraft an Land | 175 | 172 | Vestas Deutschland GmbH | V172 |  |  |  |  | 2025-06-30 |  | 2027-12-31 | BOREAS Energie GmbH | ABR909054335185 | Volleinspeisung | SGE972864167628 |  |  |  | Niederspannung (= Hausanschluss/Haushaltsstrom) |  | EEG903879244394 |  |  | 7200
SEE963942762804 | AS29 | In Planung | Wind | 7200 | 7200 |  |  | 2025-06-30 | Thüringen | 99947 | Bad Langensalza |  |  | Aschara | Flur5: 279/8 | 16064003 | Bad Langensalza | Unstrut-Hainich-Kreis | 51041078 | 10672635 | 51.0411 | 10.6726 | Horizontalläufer | [11 empty] | Aschara | Windkraft an Land | 175 | 172 | Vestas Deutschland GmbH | V172 |  |  |  |  | 2025-06-30 |  | 2027-12-31 | BOREAS Energie GmbH | ABR909054335185 | Volleinspeisung | SGE972864167628 |  |  |  | Niederspannung (= Hausanschluss/Haushaltsstrom) |  | EEG960053019421 |  |  | 7200
SEE906464655865 | AS30 | In Planung | Wind | 7200 | 7200 |  |  | 2025-06-30 | Thüringen | 99947 | Bad Langensalza |  |  | Aschara | Flur5: 261/3 | 16064003 | Bad Langensalza | Unstrut-Hainich-Kreis | 51040193 | 10679108 | 51.0402 | 10.6791 | Horizontalläufer | [11 empty] | Aschara | Windkraft an Land | 175 | 172 | Vestas Deutschland GmbH | V172 |  |  |  |  | 2025-06-30 |  | 2027-12-31 | BOREAS Energie GmbH | ABR909054335185 | Volleinspeisung | SGE972864167628 |  |  |  | Niederspannung (= Hausanschluss/Haushaltsstrom) |  | EEG915895259665 |  |  | 7200
SEE994896313064 | ABO Wind WP Öhringen WEA 5 | In Planung | Wind | 4800 | 4800 |  |  | 2025-06-30 | Baden-Württemberg | 74613 | Öhringen |  |  | Michelbach | Flur0: 2893. | 08126066 | Öhringen | Hohenlohekreis | 49171427 | 9610471 | 49.1714 | 9.6105 | Horizontalläufer | [11 empty] | ABO Wind WP Öhringen | Windkraft an Land | 164 | 133,2 | Nordex SE | N133/4.8 |  |  |  |  | 2025-06-30 |  | 2026-02-02 | ABO Wind Öhringen-Karlsfurtebene GmbH & Co. KG | ABR904456069973 | Volleinspeisung | SGE929212401750 | Netze BW GmbH (SNB948311994307) | SNB948311994307 |  | Hochspannung |  | EEG905738982287 |  |  | 4800
SEE947207171457 | AS31 | In Planung | Wind | 7200 | 7200 |  |  | 2025-06-30 | Thüringen | 99947 | Bad Langensalza |  |  | Aschara | Flur5: 257/1, 257/2 | 16064003 | Bad Langensalza | Unstrut-Hainich-Kreis | 51043749 | 10683902 | 51.0437 | 10.6839 | Horizontalläufer | [11 empty] | Aschara | Windkraft an Land | 175 | 172 | Vestas Deutschland GmbH | V172 |  |  |  |  | 2025-06-30 |  | 2027-12-31 | BOREAS Energie GmbH | ABR909054335185 | Volleinspeisung | SGE972864167628 |  |  |  | Niederspannung (= Hausanschluss/Haushaltsstrom) |  | EEG956790810896 |  |  | 7200
SEE923288007045 | WL16 | In Planung | Wind | 7200 | 7200 |  |  | 2025-06-30 | Thüringen | 99947 | Bad Langensalza |  |  | Wiegleben | Flur7: 335 | 16064003 | Bad Langensalza | Unstrut-Hainich-Kreis | 51040102 | 10647651 | 51.0401 | 10.6477 | Horizontalläufer | [11 empty] | Wiegleben | Windkraft an Land | 175 | 172 | Vestas Deutschland GmbH | V172 |  |  |  |  | 2025-06-30 |  | 2027-12-31 | BOREAS Energie GmbH | ABR909054335185 | Volleinspeisung | SGE972864167628 |  |  |  | Niederspannung (= Hausanschluss/Haushaltsstrom) |  | EEG909023460719 |  |  | 7200
SEE974439567390 | E160 ,Liekfor, | In Planung | Wind | 5560 | 5560 |  |  | 2025-06-30 | Nordrhein-Westfalen | 48683 | Ahaus |  |  | Wüllen | 26:027 | 05554004 | Ahaus | Borken | 52050342 | 698561 | 52.0503 | 6.9856 | Horizontalläufer | [11 empty] | E160 ,Liekfor, | Windkraft an Land | 166 | 160 | ENERCON GmbH | Enercon E-160 EP5 E3 R1 |  |  |  |  | 2025-06-30 |  | 2028-12-31 | Reinhard Benneker GmbH | ABR987799239456 | Volleinspeisung | SGE962536976528 | LokalWerke GmbH (SNB977443469322) | SNB977443469322 |  | Mittelspannung |  | EEG984142329161 |  |  | 5560
SEE982078087025 | ABO Wind WP Öhringen WEA 9 | In Planung | Wind | 4800 | 4800 |  |  | 2025-06-30 | Baden-Württemberg | 74613 | Öhringen |  |  | Michelbach | Flur 0: 2892 | 08126066 | Öhringen | Hohenlohekreis | 49171427 | 9610471 | 49.1714 | 9.6105 | Horizontalläufer | [11 empty] | ABO Wind WP Öhringen | Windkraft an Land | 164 | 133,2 | Nordex Energy GmbH | N133/4.8 |  |  |  |  | 2025-06-30 |  | 2027-02-02 | ABO Wind Öhringen-Karlsfurtebene GmbH & Co. KG | ABR904456069973 | Volleinspeisung | SGE929212401750 | Netze BW GmbH (SNB948311994307) | SNB948311994307 |  | Hochspannung |  | EEG922045359625 |  |  | 4800
SEE964652898425 | Veldensteiner Forst WEA 2 | In Planung | Wind | 6000 | 6000 |  |  | 2025-06-30 | Bayern | 91282 | Betzenstein |  |  | Veldensteiner Forst | 12 | 09472118 | Betzenstein | Bayreuth | 49703514 | 11471027 | 49.7035 | 11.471 | Horizontalläufer | [11 empty] | Veldensteiner Forst | Windkraft an Land | 162 | 175 | ENERCON GmbH | E-175 EP5 |  |  |  |  | 2025-07-08 |  | 2027-12-31 | Windpark Hüll Verwaltungsgesellschaft UG (haftungsbeschränkt) | ABR923423843989 | Volleinspeisung | SGE927979160941 | Bayernwerk Netz GmbH (SNB940352624434) | SNB940352624434 |  | Mittelspannung |  | EEG986421611530 |  |  | 6000
SEE991872379885 | Veldensteiner Forst WEA 3 | In Planung | Wind | 6000 | 6000 |  |  | 2025-06-30 | Bayern | 91282 | Betzenstein |  |  | Veldensteiner Forst | 1 | 09472118 | Betzenstein | Bayreuth | 49697153 | 11458819 | 49.6972 | 11.4588 | Horizontalläufer | [11 empty] | Veldensteiner Forst | Windkraft an Land | 162 | 175 | ENERCON GmbH | E-175 EP5 |  |  |  |  | 2025-07-08 |  | 2027-12-31 | Windpark Hüll Verwaltungsgesellschaft UG (haftungsbeschränkt) | ABR923423843989 | Volleinspeisung | SGE927979160941 | Bayernwerk Netz GmbH (SNB940352624434) | SNB940352624434 |  | Mittelspannung |  | EEG961917544899 |  |  | 6000
SEE903619326908 | Veldensteiner Forst WEA 4 | In Planung | Wind | 6000 | 6000 |  |  | 2025-06-30 | Bayern | 91282 | Betzenstein |  |  | Veldensteiner Forst | 12 | 09472118 | Betzenstein | Bayreuth | 49696442 | 11470641 | 49.6964 | 11.4706 | Horizontalläufer | [11 empty] | Veldensteiner Forst | Windkraft an Land | 162 | 175 | ENERCON GmbH | E-175 EP5 |  |  |  |  | 2025-07-08 |  | 2027-12-31 | Windpark Hüll Verwaltungsgesellschaft UG (haftungsbeschränkt) | ABR923423843989 | Volleinspeisung | SGE927979160941 | Bayernwerk Netz GmbH (SNB940352624434) | SNB940352624434 |  | Mittelspannung |  | EEG960965704002 |  |  | 6000
SEE942762347026 | WEA 1 / Stubben-Rehorst | In Planung | Wind | 3450 | 3450 |  |  | 2025-06-30 | Schleswig-Holstein | 23858 | Feldhorst |  |  | Havighorst | Flur 3, Flurstück 25/1 | 01062093 | Feldhorst | Stormarn | 53874066 | 10433718 | 53.8741 | 10.4337 | Horizontalläufer | [11 empty] | Stubben-Rehorst | Windkraft an Land | 91,5 | 117 | Vestas Deutschland GmbH | V117 |  |  |  |  | 2025-07-01 |  | 2028-06-30 | Windpark Stubben-Rehhorst GmbH & Co. KG | ABR948286195303 | Volleinspeisung | SGE991801795168 | Schleswig-Holstein Netz GmbH (SNB990857029876) | SNB990857029876 |  | Hochspannung |  | EEG923891498896 |  |  | 6000
SEE970275199290 | Veldensteiner Forst WEA 6 | In Planung | Wind | 6000 | 6000 |  |  | 2025-06-30 | Bayern | 91282 | Betzenstein |  |  | Veldensteiner Forst | 159 | 09472118 | Betzenstein | Bayreuth | 49691194 | 11461111 | 49.6912 | 11.4611 | Horizontalläufer | [11 empty] | Veldensteiner Forst | Windkraft an Land | 162 | 175 | ENERCON GmbH | E-175 EP5 |  |  |  |  | 2025-07-08 |  | 2027-12-31 | Windpark Hüll Verwaltungsgesellschaft UG (haftungsbeschränkt) | ABR923423843989 | Volleinspeisung | SGE927979160941 | Bayernwerk Netz GmbH (SNB940352624434) | SNB940352624434 |  | Mittelspannung |  | EEG995362195788 |  |  | 6000
SEE900393363044 | TGE-Taufkirchen-WEA01 | In Planung | Wind | 6000 | 6000 |  |  | 2025-07-01 | Bayern | 84574 | Taufkirchen |  |  | Taufkirchen | 1190 | 09183145 | Taufkirchen | Mühldorf a. Inn | 48122685 | 1240124 | 48.1227 | 12.4012 | Horizontalläufer | [11 empty] | TGE Taufkirchen | Windkraft an Land | 162 | 175 | ENERCON GmbH | E-175 EP5 |  |  |  |  | 2025-07-01 |  | 2027-12-31 | Toerring Green Energy GmbH & Co. KG | ABR940900749190 | Volleinspeisung | SGE903969990866 | Bayernwerk Netz GmbH (SNB940352624434) | SNB940352624434 |  | Umspannebene Hochspannung/Mittelspannung |  | EEG914858802375 |  |  | 6000
SEE937080496006 | Veldensteiner Forst WEA 7 | In Planung | Wind | 6000 | 6000 |  |  | 2025-06-30 | Bayern | 91282 | Betzenstein |  |  | Veldensteiner Forst | 154 | 09472118 | Betzenstein | Bayreuth | 49691697 | 1147212 | 49.6917 | 11.4721 | Horizontalläufer | [11 empty] | Veldensteiner Forst | Windkraft an Land | 162 | 175 | ENERCON GmbH | E-175 EP5 |  |  |  |  | 2025-07-08 |  | 2027-12-31 | Windpark Hüll Verwaltungsgesellschaft UG (haftungsbeschränkt) | ABR923423843989 | Volleinspeisung | SGE927979160941 | Bayernwerk Netz GmbH (SNB940352624434) | SNB940352624434 |  | Mittelspannung |  | EEG916267652084 |  |  | 6000
SEE948908816791 | Veldensteiner Forst WEA 8 | In Planung | Wind | 6000 | 6000 |  |  | 2025-06-30 | Bayern | 91282 | Betzenstein |  |  | Veldensteiner Forst | 161 | 09472118 | Betzenstein | Bayreuth | 49685202 | 11458174 | 49.6852 | 11.4582 | Horizontalläufer | [11 empty] | Veldensteiner Forst | Windkraft an Land | 162 | 175 | ENERCON GmbH | E-175 EP5 |  |  |  |  | 2025-07-08 |  | 2027-12-31 | Windpark Hüll Verwaltungsgesellschaft UG (haftungsbeschränkt) | ABR923423843989 | Volleinspeisung | SGE927979160941 | Bayernwerk Netz GmbH (SNB940352624434) | SNB940352624434 |  | Mittelspannung |  | EEG982308132945 |  |  | 6000
SEE953121438132 | Veldensteiner Forst WEA 9 | In Planung | Wind | 6000 | 6000 |  |  | 2025-06-30 | Bayern | 91282 | Betzenstein |  |  | Veldensteiner Forst | 163 | 09472118 | Betzenstein | Bayreuth | 49686008 | 11472275 | 49.686 | 11.4723 | Horizontalläufer | [11 empty] | Veldensteiner Forst | Windkraft an Land | 162 | 175 | ENERCON GmbH | E-175 EP5 |  |  |  |  | 2025-07-08 |  | 2027-12-31 | Windpark Hüll Verwaltungsgesellschaft UG (haftungsbeschränkt) | ABR923423843989 | Volleinspeisung | SGE927979160941 | Bayernwerk Netz GmbH (SNB940352624434) | SNB940352624434 |  | Mittelspannung |  | EEG948357826846 |  |  | 6000
SEE985828931104 | Veldensteiner Forst WEA 10 | In Planung | Wind | 6000 | 6000 |  |  | 2025-06-30 | Bayern | 91282 | Betzenstein |  |  | Veldensteiner Forst | 152 | 09472118 | Betzenstein | Bayreuth | 49688105 | 11486524 | 49.6881 | 11.4865 | Horizontalläufer | [11 empty] | Veldensteiner Forst | Windkraft an Land | 162 | 175 | ENERCON GmbH | E-175 EP5 |  |  |  |  | 2025-07-08 |  | 2027-12-31 | Windpark Hüll Verwaltungsgesellschaft UG (haftungsbeschränkt) | ABR923423843989 | Volleinspeisung | SGE927979160941 | Bayernwerk Netz GmbH (SNB940352624434) | SNB940352624434 |  | Mittelspannung |  | EEG981052750672 |  |  | 6000
SEE966462718542 | Veldensteiner Forst WEA 11 | In Planung | Wind | 6000 | 6000 |  |  | 2025-06-30 | Bayern | 91282 | Betzenstein |  |  | Veldensteiner Forst | 161 | 09472118 | Betzenstein | Bayreuth | 49681152 | 11460771 | 49.6812 | 11.4608 | Horizontalläufer | [11 empty] | Veldensteiner Forst | Windkraft an Land | 162 | 175 | ENERCON GmbH | E-175 EP5 |  |  |  |  | 2025-07-08 |  | 2027-12-31 | Windpark Hüll Verwaltungsgesellschaft UG (haftungsbeschränkt) | ABR923423843989 | Volleinspeisung | SGE927979160941 | Bayernwerk Netz GmbH (SNB940352624434) | SNB940352624434 |  | Mittelspannung |  | EEG920449915188 |  |  | 6000
SEE980425438667 | WEA-01 Mo043 | In Planung | Wind | 7200 | 7200 |  |  | 2025-06-30 | Nordrhein-Westfalen | 59519 | Möhnesee |  |  | Büecke | Flur 5: FS 88 | 05974032 | Möhnesee | Soest | 51506658 | 8113714 | 51.5067 | 8.1137 | Horizontalläufer | [11 empty] | WP Möhnesee | Windkraft an Land | 169 | 162 | Vestas Deutschland GmbH | V-162 |  |  |  |  | 2025-06-30 |  | 2027-12-31 | Rohen Hof Energie GmbH & Co. KG | ABR927076762116 | Volleinspeisung | SGE947797725641 | Westnetz GmbH (SNB921897286493) | SNB921897286493 |  | Hochspannung |  | EEG985052732409 |  |  | 7200
SEE901074311828 | Veldensteiner Forst WEA 12 | In Planung | Wind | 6000 | 6000 |  |  | 2025-06-30 | Bayern | 91282 | Betzenstein |  |  | Veldensteiner Forst | 163 | 09472118 | Betzenstein | Bayreuth | 496817 | 11470517 | 49.6817 | 11.4705 | Horizontalläufer | [11 empty] | Veldensteiner Forst | Windkraft an Land | 162 | 175 | ENERCON GmbH | E-175 EP5 |  |  |  |  | 2025-07-08 |  | 2027-12-31 | Windpark Hüll Verwaltungsgesellschaft UG (haftungsbeschränkt) | ABR923423843989 | Volleinspeisung | SGE927979160941 | Bayernwerk Netz GmbH (SNB940352624434) | SNB940352624434 |  | Mittelspannung |  | EEG911338886542 |  |  | 6000
SEE942375531294 | Veldensteiner Forst WEA 13 | In Planung | Wind | 6000 | 6000 |  |  | 2025-06-30 | Bayern | 91282 | Betzenstein |  |  | Veldensteiner Forst | 148 | 09472118 | Betzenstein | Bayreuth | 49678852 | 11478774 | 49.6789 | 11.4788 | Horizontalläufer | [11 empty] | Veldensteiner Forst | Windkraft an Land | 162 | 175 | ENERCON GmbH | E-175 EP5 |  |  |  |  | 2025-07-08 |  | 2027-12-31 | Windpark Hüll Verwaltungsgesellschaft UG (haftungsbeschränkt) | ABR923423843989 | Volleinspeisung | SGE927979160941 | Bayernwerk Netz GmbH (SNB940352624434) | SNB940352624434 |  | Mittelspannung |  | EEG942337047160 |  |  | 6000
SEE988416273372 | WEA 2 / Stubben-Rehorst | In Planung | Wind | 6000 | 6000 |  |  | 2025-06-30 | Schleswig-Holstein | 23619 | Rehhorst |  |  | Rehorst | Flur 6, Flurstück 1/2 | 01062059 | Rehhorst | Stormarn | 53874921 | 10448579 | 53.8749 | 10.4486 | Horizontalläufer | [11 empty] | Stubben-Rehorst | Windkraft an Land | 125 | 150 | Vestas Deutschland GmbH | V150-6.0 |  |  |  |  | 2025-06-30 |  | 2028-06-30 | Windpark Stubben-Rehhorst GmbH & Co. KG | ABR948286195303 | Volleinspeisung | SGE991262514797 | Schleswig-Holstein Netz GmbH (SNB990857029876) | SNB990857029876 |  | Hochspannung |  | EEG941494979826 |  |  | 6000
SEE908065111832 | WEA 3 / Stubben-Rehorst | In Planung | Wind | 6000 | 6000 |  |  | 2025-06-30 | Schleswig-Holstein | 23619 | Rehhorst |  |  | Rehorst | Flur 1, Flurstück 42/4 | 01062059 | Rehhorst | Stormarn | 53876086 | 10437697 | 53.8761 | 10.4377 | Horizontalläufer | [11 empty] | Stubben-Rehorst | Windkraft an Land | 125 | 150 | Vestas Deutschland GmbH | V150-6.0 |  |  |  |  | 2025-06-30 |  | 2028-06-30 | Windpark Stubben-Rehhorst GmbH & Co. KG | ABR948286195303 | Volleinspeisung | SGE945113541036 | Schleswig-Holstein Netz GmbH (SNB990857029876) | SNB990857029876 |  | Hochspannung |  | EEG926223479839 |  |  | 6000
SEE960560378776 | WEA 4 / Stubben-Rehorst | In Planung | Wind | 6000 | 6000 |  |  | 2025-06-30 | Schleswig-Holstein | 23619 | Rehhorst |  |  | Rehorst | Flur 1, Flurstück 14 | 01062059 | Rehhorst | Stormarn | 53877072 | 10444683 | 53.8771 | 10.4447 | Horizontalläufer | [11 empty] | Stubben-Rehorst | Windkraft an Land | 125 | 150 | Vestas Deutschland GmbH | V150-6.0 |  |  |  |  | 2025-06-30 |  | 2028-06-30 | Windpark Stubben-Rehhorst GmbH & Co. KG | ABR948286195303 | Volleinspeisung | SGE987252617807 | Schleswig-Holstein Netz GmbH (SNB990857029876) | SNB990857029876 |  | Hochspannung |  | EEG902665138596 |  |  | 6000
SEE932181473581 | WEA 5 / Stubben-Rehorst | In Planung | Wind | 6000 | 6000 |  |  | 2025-06-30 | Schleswig-Holstein | 23619 | Rehhorst |  |  | Rehorst | Flur 1, Flurstück 7 | 01062059 | Rehhorst | Stormarn | 53880527 | 10445152 | 53.8805 | 10.4452 | Horizontalläufer | [11 empty] | Stubben-Rehorst | Windkraft an Land | 125 | 150 | Vestas Deutschland GmbH | V150-6.0 |  |  |  |  | 2025-06-30 |  | 2028-06-30 | Windpark Stubben-Rehhorst GmbH & Co. KG | ABR948286195303 | Volleinspeisung | SGE943630246519 | Schleswig-Holstein Netz GmbH (SNB990857029876) | SNB990857029876 |  | Hochspannung |  | EEG921312096010 |  |  | 6000
SEE900984365631 | WEA 1 | In Planung | Wind | 7200 | 7200 |  |  | 2025-06-30 | Niedersachsen | 49406 | Eydelstedt |  |  | Donstorf | 12:29 | 03251005 | Barnstorf | Diepholz | 52638557 | 857897 | 52.6386 | 8.579 | Horizontalläufer | [11 empty] | Windpark Donstorf | Windkraft an Land | 175 | 172 | Vestas Deutschland GmbH | V172-7,2MW |  |  |  |  | 2025-06-30 |  | 2027-12-31 | Energiekontor AG | ABR944401108647 | Volleinspeisung | SGE926417821321 | Westnetz GmbH (SNB921897286493) | SNB921897286493 |  | Umspannebene Hochspannung/Mittelspannung |  | EEG963499583426 |  |  | 7200
SEE949135105993 | WEA 2 | In Planung | Wind | 7200 | 7200 |  |  | 2025-06-30 | Niedersachsen | 49406 | Eydelstedt |  |  | Donstorf | 12:07 | 03251005 | Barnstorf | Diepholz | 52640229 | 8585041 | 52.6402 | 8.585 | Horizontalläufer | [11 empty] | Windpark Donstorf | Windkraft an Land | 175 | 172 | Vestas Deutschland GmbH | V172-7,2MW |  |  |  |  | 2025-07-01 |  | 2027-12-31 | Energiekontor AG | ABR944401108647 | Volleinspeisung | SGE926417821321 | Westnetz GmbH (SNB921897286493) | SNB921897286493 |  | Umspannebene Hochspannung/Mittelspannung |  | EEG950469266298 |  |  | 7200
SEE934952136268 | ABO Energy WP Nidda-Ulfa WEA 1 | In Planung | Wind | 5560 | 5560 |  |  | 2025-06-30 | Hessen | 63667 | Nidda |  |  | Ulfa | 14:07 | 06440016 | Nidda | Wetteraukreis | 50481335 | 9001367 | 50.4813 | 9.0014 | Horizontalläufer | [11 empty] | ABO Energy WP Nidda-Ulfa | Windkraft an Land | 166,6 | 160 | ENERCON GmbH | E-160 EP5 E3-HAT-166-ES-C-01 |  |  |  |  | 2025-06-30 |  | 2027-06-30 | ABO Energy WP Nidda-Ulfa GmbH & Co. KG | ABR905439871330 | Volleinspeisung | SGE959249852096 | ovag Netz GmbH (SNB969534177940) | SNB969534177940 |  | Mittelspannung |  | EEG982501146343 |  |  | 5560
SEE929419628363 | WEA B | In Planung | Wind | 6800 | 6800 |  |  | 2025-06-30 | Thüringen | 99735 | Werther |  |  | Großwechsungen | 2, Flurstück 132/2 | 16062063 | Werther | Nordhausen | 51478314 | 10673778 | 51.4783 | 10.6738 | Horizontalläufer | [11 empty] | Windpark Wipperdorf | Windkraft an Land | 164 | 163 | Nordex Germany GmbH | N163/6.X |  |  |  |  | 2025-06-30 |  | 2026-12-31 | Windpark Wipperdorf GmbH & Co. KG | ABR922152381069 | Volleinspeisung | SGE971451240355 | TEN Thüringer Energienetze GmbH & Co. KG (SNB970821959712) | SNB970821959712 |  | Umspannebene Hochspannung/Mittelspannung |  | EEG999707578366 |  |  | 6800
SEE918562580123 | ABO Energy WP Nidda-Ulfa WEA 2 | In Planung | Wind | 5560 | 5560 |  |  | 2025-06-30 | Hessen | 63667 | Nidda |  |  | Ulfa | 17:14 | 06440016 | Nidda | Wetteraukreis | 50480598 | 9007822 | 50.4806 | 9.0078 | Horizontalläufer | [11 empty] | ABO Energy WP Nidda-Ulfa | Windkraft an Land | 166,6 | 160 | ENERCON GmbH | E-160 EP5 E3-HAT-166-ES-C-01 |  |  |  |  | 2025-06-30 |  | 2027-06-30 | ABO Energy WP Nidda-Ulfa GmbH & Co. KG | ABR905439871330 | Volleinspeisung | SGE959249852096 | ovag Netz GmbH (SNB969534177940) | SNB969534177940 |  | Mittelspannung |  | EEG996971329441 |  |  | 5560
SEE922781491665 | ABO Energy WP Nidda-Ulfa WEA 3 | In Planung | Wind | 5560 | 5560 |  |  | 2025-06-30 | Hessen | 63667 | Nidda |  |  | Ulfa | 0.59444 | 06440016 | Nidda | Wetteraukreis | 50475778 | 8999253 | 50.4758 | 8.9993 | Horizontalläufer | [11 empty] | ABO Energy WP Nidda-Ulfa | Windkraft an Land | 166,6 | 160 | ENERCON GmbH | E-160 EP5 E3-HAT-166-ES-C-01 |  |  |  |  | 2025-06-30 |  | 2027-06-30 | ABO Energy WP Nidda-Ulfa GmbH & Co. KG | ABR905439871330 | Volleinspeisung | SGE959249852096 | ovag Netz GmbH (SNB969534177940) | SNB969534177940 |  | Mittelspannung |  | EEG972661239375 |  |  | 5560
SEE964209180300 | WEA 3 | In Planung | Wind | 7200 | 7200 |  |  | 2025-06-30 | Niedersachsen | 49406 | Eydelstedt |  |  | Donstorf | 08:069/4 | 03251005 | Barnstorf | Diepholz | 52641929 | 8591132 | 52.6419 | 8.5911 | Horizontalläufer | [11 empty] | Windpark Donstorf | Windkraft an Land | 175 | 172 | Vestas Deutschland GmbH | V172-7,2MW |  |  |  |  | 2025-06-30 |  | 2027-12-31 | Energiekontor AG | ABR944401108647 | Volleinspeisung | SGE926417821321 | Westnetz GmbH (SNB921897286493) | SNB921897286493 |  | Umspannebene Hochspannung/Mittelspannung |  | EEG913155173614 |  |  | 7200
SEE954812300202 | WEA 4 | In Planung | Wind | 7200 | 7200 |  |  | 2025-06-30 | Niedersachsen | 49406 | Eydelstedt |  |  | Donstorf | 12:089/025 | 03251005 | Barnstorf | Diepholz | 52636634 | 8587479 | 52.6366 | 8.5875 | Horizontalläufer | [11 empty] | Windpark Donstorf | Windkraft an Land | 175 | 172 | Vestas Deutschland GmbH | V172-7,2MW |  |  |  |  | 2025-07-01 |  | 2027-12-31 | Energiekontor AG | ABR944401108647 | Volleinspeisung | SGE926417821321 | Westnetz GmbH (SNB921897286493) | SNB921897286493 |  | Umspannebene Hochspannung/Mittelspannung |  | EEG931563732810 |  |  | 7200
SEE920961970474 | WEA 5 | In Planung | Wind | 7200 | 7200 |  |  | 2025-06-30 | Niedersachsen | 49406 | Eydelstedt |  |  | Donstorf | 07:223/98 | 03251005 | Barnstorf | Diepholz | 52638233 | 8593202 | 52.6382 | 8.5932 | Horizontalläufer | [11 empty] | Windpark Donstorf | Windkraft an Land | 175 | 172 | Vestas Deutschland GmbH | V172-7,2MW |  |  |  |  | 2025-06-30 |  | 2027-12-31 | Energiekontor AG | ABR944401108647 | Volleinspeisung | SGE926417821321 | Westnetz GmbH (SNB921897286493) | SNB921897286493 |  | Umspannebene Hochspannung/Mittelspannung |  | EEG928994116739 |  |  | 7200
SEE952746252802 | WEA D | In Planung | Wind | 6800 | 6800 |  |  | 2025-06-30 | Thüringen | 99735 | Werther |  |  | Großwechsungen | 3, Flurstück 3/1 | 16062063 | Werther | Nordhausen | 51476028 | 1067705 | 51.476 | 10.677 | Horizontalläufer | [11 empty] | Windpark Wipperdorf | Windkraft an Land | 164 | 163 | Nordex Germany GmbH | N163/6.X |  |  |  |  | 2025-06-30 |  | 2026-12-31 | Windpark Wipperdorf GmbH & Co. KG | ABR922152381069 | Volleinspeisung | SGE954795521670 | TEN Thüringer Energienetze GmbH & Co. KG (SNB970821959712) | SNB970821959712 |  | Umspannebene Hochspannung/Mittelspannung |  | EEG930733115675 |  |  | 6800
SEE910637215602 | WEA 6 | In Planung | Wind | 7200 | 7200 |  |  | 2025-06-30 | Niedersachsen | 49406 | Eydelstedt |  |  | Donstorf | 07:215/91 | 03251005 | Barnstorf | Diepholz | 52633375 | 8598614 | 52.6334 | 8.5986 | Horizontalläufer | [11 empty] | Windpark Donstorf | Windkraft an Land | 175 | 172 | Vestas Deutschland GmbH | V172-7,2MW |  |  |  |  | 2025-06-30 |  | 2027-12-31 | Energiekontor AG | ABR944401108647 | Volleinspeisung | SGE926417821321 | Westnetz GmbH (SNB921897286493) | SNB921897286493 |  | Umspannebene Hochspannung/Mittelspannung |  | EEG944422310470 |  |  | 7200
SEE965622057330 | WEA E | In Planung | Wind | 6800 | 6800 |  |  | 2025-06-30 | Thüringen | 99735 | Werther |  |  | Großwechsungen | 3 Flurstück 39 | 16062063 | Werther | Nordhausen | 51469494 | 10676125 | 51.4695 | 10.6761 | Horizontalläufer | [11 empty] | Windpark Wipperdorf | Windkraft an Land | 164 | 163 | Nordex Germany GmbH | N163/6.X |  |  |  |  | 2025-06-30 |  | 2026-12-31 | Windpark Wipperdorf GmbH & Co. KG | ABR922152381069 | Volleinspeisung | SGE996901163954 | TEN Thüringer Energienetze GmbH & Co. KG (SNB970821959712) | SNB970821959712 |  | Umspannebene Hochspannung/Mittelspannung |  | EEG984542581251 |  |  | 6800
SEE994017748164 | ABO Energy WP Losheim WEA 1 | In Planung | Wind | 7000 | 7000 |  |  | 2025-06-30 | Saarland | 66679 | Losheim |  |  | Wahlen | 12: 67-1 | 10042112 | Losheim am See | Merzig-Wadern | 4946645 | 6772429 | 49.4665 | 6.7724 | Horizontalläufer | [11 empty] | ABO Energy WP Losheim | Windkraft an Land | 164 | 163 | Nordex Energy GmbH | N163/6.X |  |  |  |  | 2025-06-30 |  | 2027-08-08 | ABO Energy WP Losheim GmbH & Co. KG | ABR999247029953 | Volleinspeisung | SGE934574894751 | energis-Netzgesellschaft mbH (SNB976379598847) | SNB976379598847 |  | Mittelspannung |  | EEG943238021112 |  |  | 7000
SEE947068300348 | WEA 4 | In Planung | Wind | 4260 | 4260 |  |  | 2025-06-30 | Nordrhein-Westfalen | 46569 | Hünxe |  |  | Bruckhausen | Flur5: 200 | 05170016 | Hünxe | Wesel | 51612131 | 6777343 | 51.6121 | 6.7773 | Horizontalläufer | [11 empty] | WP Hünxe GmbH | Windkraft an Land | 160 | 138,3 | ENERCON GmbH | E-138 EP3 E3 |  |  |  |  | 2025-07-01 |  | 2027-11-30 | Windpark Hünxe GmbH | ABR930870529717 | Volleinspeisung | SGE961537995460 | Westnetz GmbH (SNB921897286493) | SNB921897286493 |  | Mittelspannung |  | EEG954059694034 |  |  | 4260
SEE910884215141 | WEA1 Barke | In Planung | Wind | 6300 | 6300 |  |  | 2025-06-30 | Nordrhein-Westfalen | 46325 | Borken |  |  | Rhedebrügge | Flur 101: 008 | 05554012 | Borken | Borken | 51839638 | 6741183 | 51.8396 | 6.7412 | Horizontalläufer | [11 empty] | Windpark Esing-Iltinghook | Windkraft an Land | 162 | 175 | ENERCON GmbH | Enercon E-175 EP5 E1 |  |  |  |  | 2025-07-01 |  | 2027-06-01 | Windenergie Esing-Iltinghook GmbH & Co. KG | ABR969579860388 | Volleinspeisung | SGE912853142298 | Westnetz GmbH (SNB921897286493) | SNB921897286493 |  | Mittelspannung |  | EEG996647009196 |  |  | 6300
SEE938785061711 | ABO Energy WP Losheim WEA 2 | In Planung | Wind | 7000 | 7000 |  |  | 2025-06-30 | Saarland | 66679 | Losheim |  |  | Wahlen | 13: 121-1 | 10042112 | Losheim am See | Merzig-Wadern | 49471815 | 6775388 | 49.4718 | 6.7754 | Horizontalläufer | [11 empty] | ABO Energy WP Losheim | Windkraft an Land | 164 | 163 | Nordex Energy GmbH | N163/6.X |  |  |  |  | 2025-06-30 |  | 2027-08-08 | ABO Energy WP Losheim GmbH & Co. KG | ABR999247029953 | Volleinspeisung | SGE934574894751 | energis-Netzgesellschaft mbH (SNB976379598847) | SNB976379598847 |  | Mittelspannung |  | EEG954178926269 |  |  | 7000
SEE905154926957 | ABO Energy WP Losheim WEA 3 | In Planung | Wind | 7000 | 7000 |  |  | 2025-06-30 | Saarland | 66679 | Losheim |  |  | Wahlen | 17: 158-1 | 10042112 | Losheim am See | Merzig-Wadern | 49473752 | 6770413 | 49.4738 | 6.7704 | Horizontalläufer | [11 empty] | ABO Energy WP Losheim | Windkraft an Land | 164 | 163 | Nordex Energy GmbH | N163/6.X |  |  |  |  | 2025-06-30 |  | 2027-08-08 | ABO Energy WP Losheim GmbH & Co. KG | ABR999247029953 | Volleinspeisung | SGE934574894751 | energis-Netzgesellschaft mbH (SNB976379598847) | SNB976379598847 |  | Mittelspannung |  | EEG930270558782 |  |  | 7000
SEE940881498735 | ABO Energy WP Losheim WEA 4 | In Planung | Wind | 7000 | 7000 |  |  | 2025-06-30 | Saarland | 66679 | Losheim |  |  | Wahlen | 17: 75-1 | 10042112 | Losheim am See | Merzig-Wadern | 49476796 | 6765485 | 49.4768 | 6.7655 | Horizontalläufer | [11 empty] | ABO Energy WP Losheim | Windkraft an Land | 164 | 163 | Nordex Energy GmbH | N163/6.X |  |  |  |  | 2025-06-30 |  | 2027-08-08 | ABO Energy WP Losheim GmbH & Co. KG | ABR999247029953 | Volleinspeisung | SGE934574894751 | energis-Netzgesellschaft mbH (SNB976379598847) | SNB976379598847 |  | Mittelspannung |  | EEG927692478453 |  |  | 7000
SEE921643590195 | ABO Wind WP Willingen WEA 02 | In Planung | Wind | 6800 | 6800 |  |  | 2025-06-30 | Nordrhein-Westfalen | 34508 | Willingen |  |  | Usseln | 20:27 | 05958012 | Brilon | Hochsauerlandkreis | 51295138 | 8639174 | 51.2951 | 8.6392 | Horizontalläufer | [11 empty] | ABO Wind WP Willingen | Windkraft an Land | 164 | 163 | Nordex Energy GmbH | Nordex WEA Delta4000 N163/6.X TCS164 |  |  |  |  | 2025-06-30 |  | 2027-05-05 | ABO Wind WP Willingen GmbH & Co. KG | ABR913038443520 | Volleinspeisung | SGE998127520306 | Energie Waldeck-Frankenberg GmbH (SNB936172924014) | SNB936172924014 |  | Mittelspannung |  | EEG968017113031 |  |  | 6800
SEE933662817566 | Bohnenstelle | In Planung | Wind | 6000 | 6000 |  |  | 2025-06-30 | Nordrhein-Westfalen | 33184 | Altenbeken |  |  | Schwaney | Flur 4: 001, 133 | 05774004 | Altenbeken | Paderborn | 51730605 | 8919999 | 51.7306 | 8.92 | Horizontalläufer | [11 empty] | Windpark Salenkruke | Windkraft an Land | 166 | 150 | Vestas Deutschland GmbH | Vestas V150-6.0MW |  |  |  |  | 2025-06-30 |  | 2026-12-01 | WKA Bohnenstelle GbR | ABR939911555838 | Volleinspeisung | SGE912721622471 | Avacon Netz GmbH (SNB990362338043) | SNB990362338043 |  | Umspannebene Hochspannung/Mittelspannung |  | EEG925216603800 |  |  | 6000
SEE913251669332 | WEA2 Rott | In Planung | Wind | 6300 | 6300 |  |  | 2025-06-30 | Nordrhein-Westfalen | 46325 | Borken |  |  | Rhedebrügge | Flur 101: 022 | 05554012 | Borken | Borken | 51840235 | 674696 | 51.8402 | 6.747 | Horizontalläufer | [11 empty] | Windpark Esing-Iltinghook | Windkraft an Land | 162 | 175 | ENERCON GmbH | Enercon E-175 EP5 E1 |  |  |  |  | 2025-07-01 |  | 2027-06-01 | Windenergie Esing-Iltinghook GmbH & Co. KG | ABR969579860388 | Volleinspeisung | SGE912853142298 | Westnetz GmbH (SNB921897286493) | SNB921897286493 |  | Mittelspannung |  | EEG945128737882 |  |  | 6300
SEE912893627250 | SN 02 | In Planung | Wind | 7200 | 7200 |  |  | 2025-06-30 | Brandenburg | 16230 | Sydower Fließ | Schönfelder Straße |  |  |  | 12060250 | Sydower Fließ | Barnim | 52688388 | 13701706 | 52.6884 | 13.7017 | Horizontalläufer | [11 empty] | WTW Windpark Tempelfelde-Willmersdorf IV | Windkraft an Land | 175 | 172 | Vestas Deutschland GmbH | V172 |  |  |  |  | 2025-06-30 |  | 2027-06-30 | WTW Windpark Tempelfelde-Willmersdorf IV GmbH & Co. KG | ABR946031714007 | Volleinspeisung | SGE934813284008 | E.DIS Netz GmbH (SNB941690671609) | SNB941690671609 |  | Umspannebene Hochspannung/Mittelspannung |  | EEG991846950324 |  |  | 7200
SEE993825424970 | SN 03 | In Planung | Wind | 7200 | 7200 |  |  | 2025-06-30 | Brandenburg | 16230 | Sydower Fließ |  |  | Schönfeld | 8 und 12 | 12060250 | Sydower Fließ | Barnim | 52693975 | 13708658 | 52.694 | 13.7087 | Horizontalläufer | [11 empty] | WTW Windpark Tempelfelde-Willmersdorf IV | Windkraft an Land | 175 | 172 | Vestas Deutschland GmbH | V172 |  |  |  |  | 2025-06-30 |  | 2027-06-30 | WTW Windpark Tempelfelde-Willmersdorf IV GmbH & Co. KG | ABR946031714007 | Volleinspeisung | SGE934813284008 | E.DIS Netz GmbH (SNB941690671609) | SNB941690671609 |  | Umspannebene Hochspannung/Mittelspannung |  | EEG961110652421 |  |  | 7200
SEE918664830768 | Hanbünge 1 | In Planung | Wind | 6000 | 6000 |  |  | 2025-06-30 | Nordrhein-Westfalen | 34434 | Borgentreich |  |  | Körbecke | Flur7: 141, 214 | 05762012 | Borgentreich | Höxter | 51519968 | 9287177 | 51.52 | 9.2872 | Horizontalläufer | [11 empty] | Hanbünge | Windkraft an Land | 162 | 175 | [6 empty] | 2025-06-30 |  | 2028-06-30 | Hoppe und Dietz GmbH und Co.KG | ABR905530396428 | Volleinspeisung | SGE928021935098 |  |  |  | Mittelspannung |  | EEG967976742153 |  |  | 6000
SEE924038007032 | SN 01 | In Planung | Wind | 6200 | 6200 |  |  | 2025-06-30 | Brandenburg | 16356 | Werneuchen |  |  | Schönfeld | 8 und 14 | 12060280 | Werneuchen | Barnim | 52696946 | 13720661 | 52.6969 | 13.7207 | Horizontalläufer | [11 empty] | C4 Schönfeld GmbH & Co. KG | Windkraft an Land | 169 | 162 | Vestas Deutschland GmbH | V162 |  |  |  |  | 2025-06-30 |  | 2026-03-31 | C4 Schönfeld GmbH & Co. KG | ABR954904278754 | Volleinspeisung | SGE997874144841 | E.DIS Netz GmbH (SNB941690671609) | SNB941690671609 |  | Umspannebene Hochspannung/Mittelspannung |  | EEG934327878083 |  |  | 6200
SEE946526591427 | Hanbünge 2 | In Planung | Wind | 6000 | 6000 |  |  | 2025-06-30 | Nordrhein-Westfalen | 34434 | Borgentreich |  |  | Körbecke | Flur8: 107 | 05762012 | Borgentreich | Höxter | 51519513 | 9292925 | 51.5195 | 9.2929 | Horizontalläufer | [11 empty] | Hanbünge | Windkraft an Land | 162 | 175 | [6 empty] | 2025-06-30 |  | 2028-06-30 | Hoppe und Dietz GmbH und Co.KG | ABR905530396428 | Volleinspeisung | SGE928021935098 |  |  |  | Mittelspannung |  | EEG969455853282 |  |  | 6000
SEE914845418510 | E175 - 2025 | In Planung | Wind | 6000 | 6000 |  |  | 2025-07-01 | Nordrhein-Westfalen | 59320 | Ennigerloh |  |  | Westkirchen | Flur 20 Flurstück 50 | 05570020 | Ennigerloh | Warendorf | 51870148 | 7986814 | 51.8701 | 7.9868 | Horizontalläufer | [11 empty] | BeBüWind | Windkraft an Land | 162 | 175 | ENERCON GmbH | E-175 |  |  |  |  | 2025-07-01 |  | 2027-06-30 | BeBüWind GbR | ABR971479300598 | Volleinspeisung | SGE985777035090 |  |  |  | Umspannebene Mittelspannung/Niederspannung |  | EEG982208111217 |  |  | 6000
SEE962623600114 | WEA 01 | In Planung | Wind | 6000 | 6000 |  |  | 2025-07-02 | Nordrhein-Westfalen | 48734 | Reken |  |  | Hülsten | Flur10: 001, 114. Flur9: 113 | 05554044 | Reken | Borken | 51820683 | 713391 | 51.8207 | 7.1339 | Horizontalläufer | [11 empty] | Windpark Hülsten | Windkraft an Land | 132 | 175 | ENERCON GmbH | Enercon E-175 EP5 |  |  |  |  | 2025-07-02 |  | 2028-03-01 | Hülstener Brook Energiegemeinschaft GmbH & Co. KG | ABR923302536810 | Volleinspeisung | SGE973727983867 | Westnetz GmbH (SNB921897286493) | SNB921897286493 |  | Mittelspannung |  | EEG927940916201 |  |  | 6000
SEE934607675746 | WEA 16 | In Planung | Wind | 6000 | 6000 |  |  | 2025-07-01 | Rheinland-Pfalz | 54487 | Wintrich |  |  | Wintrich | 39:01 | 07231133 | Wintrich | Bernkastel-Wittlich | 49843828 | 7008082 | 49.8438 | 7.0081 | Horizontalläufer | [11 empty] | Windpark Wintrich | Windkraft an Land | 162 | 175 | ENERCON GmbH | E-175 EP5 |  |  |  |  | 2025-07-01 |  | 2027-12-01 | Agrowea GmbH & Co. KG | ABR943137037733 | Volleinspeisung | SGE955466631841 | Westnetz GmbH (SNB921897286493) | SNB921897286493 |  | Hochspannung |  | EEG956210546763 |  |  | 6000
SEE902479637575 | BB01 | In Planung | Wind | 6300 | 6300 |  |  | 2025-07-01 | Baden-Württemberg | 72525 | Münsingen |  |  | Böttingen | 2068 | 08415053 | Münsingen | Reutlingen | 48241179 | 9335099 | 48.2412 | 9.3351 | Horizontalläufer | [11 empty] | Windpark Böttingen-Buch | Windkraft an Land | 162 | 175 | ENERCON GmbH | E-175 EP5 |  |  |  |  | 2025-07-01 |  | 2027-06-30 | WEA 480 Schöller GmbH & Co. KG | ABR939357911526 | Volleinspeisung | SGE905461665921 | Netze BW GmbH (SNB948311994307) | SNB948311994307 |  | Mittelspannung |  | EEG934938173010 |  |  | 6300
SEE910840833532 | Neuenkirchen-Vörden WEA 1 | In Planung | Wind | 4260 | 4260 |  |  | 2025-07-01 | Niedersachsen | 49434 | Neuenkirchen-Vörden |  |  | Neuenkirchen | 28: 36/1 | 03460007 | Neuenkirchen-Vörden | Vechta | 52547473 | 8038344 | 52.5475 | 8.0383 | Horizontalläufer | [11 empty] | Neuenkirchen-Vörden | Windkraft an Land | 160 | 138 | ENERCON GmbH | E-138 EP3 E3 |  |  |  |  | 2025-07-01 |  | 2027-08-01 | Alterric Deutschland GmbH | ABR927397646904 | Volleinspeisung | SGE944191259680 | EWE NETZ GmbH (SNB951051725711) | SNB951051725711 |  | Mittelspannung |  | EEG974640082316 |  |  | 4260
SEE970823081855 | Neuenkirchen-Vörden WEA 2 | In Planung | Wind | 4260 | 4260 |  |  | 2025-07-01 | Niedersachsen | 49434 | Neuenkirchen-Vörden |  |  | Neuenkirchen | 28:15 | 03460007 | Neuenkirchen-Vörden | Vechta | 52555258 | 8051626 | 52.5553 | 8.0516 | Horizontalläufer | [11 empty] | Neuenkirchen-Vörden | Windkraft an Land | 160 | 138 | ENERCON GmbH | E-138 EP3 E3 |  |  |  |  | 2025-07-01 |  | 2027-08-01 | Alterric Deutschland GmbH | ABR927397646904 | Volleinspeisung | SGE944191259680 | EWE NETZ GmbH (SNB951051725711) | SNB951051725711 |  | Mittelspannung |  | EEG939532688793 |  |  | 4260
SEE947387704278 | Neuenkirchen-Vörden WEA 3 | In Planung | Wind | 4260 | 4260 |  |  | 2025-07-01 | Niedersachsen | 49434 | Neuenkirchen-Vörden |  |  | Neuenkirchen | 28: 3/2 | 03460007 | Neuenkirchen-Vörden | Vechta | 52556853 | 8046444 | 52.5569 | 8.0464 | Horizontalläufer | [11 empty] | Neuenkirchen-Vörden | Windkraft an Land | 160 | 138 | ENERCON GmbH | E-138 EP3 E3 |  |  |  |  | 2025-07-01 |  | 2027-08-01 | Alterric Deutschland GmbH | ABR927397646904 | Volleinspeisung | SGE944191259680 | EWE NETZ GmbH (SNB951051725711) | SNB951051725711 |  | Mittelspannung |  | EEG925978967547 |  |  | 4260
SEE921398707947 | Neuenkirchen-Vörden WEA 4 | In Planung | Wind | 4260 | 4260 |  |  | 2025-07-01 | Niedersachsen | 49434 | Neuenkirchen-Vörden |  |  | Neuenkirchen | 28: 29/2 | 03460007 | Neuenkirchen-Vörden | Vechta | 52553761 | 8047691 | 52.5538 | 8.0477 | Horizontalläufer | [11 empty] | Neuenkirchen-Vörden | Windkraft an Land | 160 | 138 | ENERCON GmbH | E-138 EP3 E3 |  |  |  |  | 2025-07-01 |  | 2027-08-01 | Alterric Deutschland GmbH | ABR927397646904 | Volleinspeisung | SGE944191259680 | EWE NETZ GmbH (SNB951051725711) | SNB951051725711 |  | Mittelspannung |  | EEG993536116232 |  |  | 4260
SEE913220146802 | BB02 | In Planung | Wind | 6300 | 6300 |  |  | 2025-07-01 | Baden-Württemberg | 72525 | Münsingen |  |  | Böttingen | 2089/1 | 08415053 | Münsingen | Reutlingen | 48240265 | 9335728 | 48.2403 | 9.3357 | Horizontalläufer | [11 empty] | Windpark Böttingen-Buch | Windkraft an Land | 162 | 175 | ENERCON GmbH | E-175 EP5 |  |  |  |  | 2025-07-01 |  | 2027-06-30 | WEA 480 Schöller GmbH & Co. KG | ABR939357911526 | Volleinspeisung | SGE905461665921 | Netze BW GmbH (SNB948311994307) | SNB948311994307 |  | Mittelspannung |  | EEG961916307044 |  |  | 6300
SEE956801297388 | BB03 | In Planung | Wind | 6300 | 6300 |  |  | 2025-07-01 | Baden-Württemberg | 72525 | Münsingen |  |  | Böttingen | 2139 | 08415053 | Münsingen | Reutlingen | 48234181 | 9343499 | 48.2342 | 9.3435 | Horizontalläufer | [11 empty] | Windpark Böttingen-Buch | Windkraft an Land | 162 | 175 | ENERCON GmbH | E-175 EP5 |  |  |  |  | 2025-07-01 |  | 2027-06-30 | WEA 480 Schöller GmbH & Co. KG | ABR939357911526 | Volleinspeisung | SGE905461665921 | Netze BW GmbH (SNB948311994307) | SNB948311994307 |  | Mittelspannung |  | EEG908054902526 |  |  | 6300
SEE999007254526 | WEA 4 | In Planung | Wind | 6000 | 6000 |  |  | 2025-07-01 | Bayern | 91074 | Herzogenaurach |  |  | Niederndorf | 924 | 09572132 | Herzogenaurach | Erlangen-Höchstadt | 4954964 | 1092996 | 49.5496 | 10.93 | Horizontalläufer | [11 empty] | Windpark Römerreuth | Windkraft an Land | 162 | 175 | ENERCON GmbH | Enercon E 175 EP5 |  |  |  |  | 2025-07-03 |  | 2028-03-31 | Infrastruktur Windpark Römerreuth GmbH & Co. KG | ABR914116765121 | Volleinspeisung | SGE968739961590 | [5 empty] | EEG929548033021 |  |  | 6000
SEE992548293696 | WEA 5 | In Planung | Wind | 5560 | 5560 |  |  | 2025-07-01 | Bayern | 91074 | Herzogenaurach |  |  | Niederndorf | 1004 | 09572132 | Herzogenaurach | Erlangen-Höchstadt | 49542988 | 10927801 | 49.543 | 10.9278 | Horizontalläufer | [11 empty] | Windpark Römerreuth | Windkraft an Land | 140 | 160 | ENERCON GmbH | Enercon E 160 EP5 |  |  |  |  | 2025-07-03 |  | 2028-03-31 | Infrastruktur Windpark Römerreuth GmbH & Co. KG | ABR914116765121 | Volleinspeisung | SGE968739961590 | [5 empty] | EEG916740074549 |  |  | 5560
SEE981878334889 | Behrenhoff WEA 1 | In Planung | Wind | 5300 | 5300 |  |  | 2025-07-01 | Mecklenburg-Vorpommern | 17498 | Behrenhoff |  |  | Müssow | Flur 1: 239/2 | 13075008 | Behrenhoff | Vorpommern-Greifswald | 53989388 | 13410061 | 53.9894 | 13.4101 | Horizontalläufer | [11 empty] | Behrenhoff | Windkraft an Land | 161 | 158 | GE Renewable Germany GmbH | GE 158 |  |  |  |  | 2025-07-01 |  | 2027-07-01 | Naturwind Schwerin GmbH | ABR920816539849 | Volleinspeisung | SGE933890287803 |  |  |  | Mittelspannung |  | EEG982114703551 |  |  | 5300
SEE959857002685 | WEA 6 | In Planung | Wind | 6000 | 6000 |  |  | 2025-07-01 | Bayern | 91074 | Herzogenaurach |  |  | Niederndorf | 1027 | 09572132 | Herzogenaurach | Erlangen-Höchstadt | 4954565 | 1092179 | 49.5457 | 10.9218 | Horizontalläufer | [11 empty] | Windpark Römerreuth | Windkraft an Land | 162 | 175 | ENERCON GmbH | Enercon E 175 EP5 |  |  |  |  | 2025-07-03 |  | 2028-03-31 | Infrastruktur Windpark Römerreuth GmbH & Co. KG | ABR914116765121 | Volleinspeisung | SGE968739961590 | [5 empty] | EEG901409984604 |  |  | 6000
SEE998486455295 | WEA 1 | In Planung | Wind | 4260 | 4260 |  |  | 2025-07-01 | Nordrhein-Westfalen | 33818 | Leopoldshöhe |  |  | Greste | 4: 171, 192 | 05766048 | Leopoldshöhe | Lippe | 51992187 | 8714435 | 51.9922 | 8.7144 | Horizontalläufer | [11 empty] | Windpark Greste GmbH & Co.KG | Windkraft an Land | 130,64 | 138,25 | ENERCON GmbH | E-138 EP3 E3 |  |  |  |  | 2025-07-01 |  | 2028-06-30 | Windpark Greste GmbH & Co. KG | ABR966273213311 | Volleinspeisung | SGE916212711033 |  |  |  | Umspannebene Mittelspannung/Niederspannung |  | EEG954150001731 |  |  | 4260
SEE918196261580 | Behrenhoff WEA 2 | In Planung | Wind | 5300 | 5300 |  |  | 2025-07-01 | Mecklenburg-Vorpommern | 17498 | Behrenhoff |  |  | Müssow | Flur 1: 235 | 13075008 | Behrenhoff | Vorpommern-Greifswald | 53986217 | 13407786 | 53.9862 | 13.4078 | Horizontalläufer | [11 empty] | Behrenhoff | Windkraft an Land | 161 | 158 | GE Renewable Germany GmbH | GE 158 |  |  |  |  | 2025-07-01 |  | 2027-07-01 | Naturwind Schwerin GmbH | ABR920816539849 | Volleinspeisung | SGE933890287803 |  |  |  | Mittelspannung |  | EEG961845801910 |  |  | 5300
SEE946176885693 | Behrenhoff WEA 3 | In Planung | Wind | 5300 | 5300 |  |  | 2025-07-01 | Mecklenburg-Vorpommern | 17498 | Behrenhoff |  |  | Müssow | Flur 1: 214/2 | 13075008 | Behrenhoff | Vorpommern-Greifswald | 53988188 | 13413924 | 53.9882 | 13.4139 | Horizontalläufer | [11 empty] | Behrenhoff | Windkraft an Land | 161 | 158 | GE Renewable Germany GmbH | GE 158 |  |  |  |  | 2025-07-01 |  | 2027-07-01 | Naturwind Schwerin GmbH | ABR920816539849 | Volleinspeisung | SGE933890287803 |  |  |  | Mittelspannung |  | EEG990225241855 |  |  | 5300
SEE941824944326 | Behrenhoff WEA 4 | In Planung | Wind | 5300 | 5300 |  |  | 2025-07-01 | Mecklenburg-Vorpommern | 17498 | Behrenhoff |  |  | Müssow | Flur 1: 211 | 13075008 | Behrenhoff | Vorpommern-Greifswald | 53984619 | 13413803 | 53.9846 | 13.4138 | Horizontalläufer | [11 empty] | Behrenhoff | Windkraft an Land | 161 | 158 | GE Renewable Germany GmbH | GE 158 |  |  |  |  | 2025-07-01 |  | 2027-07-01 | Naturwind Schwerin GmbH | ABR920816539849 | Volleinspeisung | SGE933890287803 |  |  |  | Mittelspannung |  | EEG985810550832 |  |  | 5300
SEE961837541626 | Behrenhoff WEA 5 | In Planung | Wind | 5300 | 5300 |  |  | 2025-07-01 | Mecklenburg-Vorpommern | 17498 | Behrenhoff |  |  | Müssow | Flur 1: 209 | 13075008 | Behrenhoff | Vorpommern-Greifswald | 53985777 | 13420658 | 53.9858 | 13.4207 | Horizontalläufer | [11 empty] | Behrenhoff | Windkraft an Land | 161 | 158 | GE Renewable Germany GmbH | GE 158 |  |  |  |  | 2025-07-01 |  | 2027-07-01 | Naturwind Schwerin GmbH | ABR920816539849 | Volleinspeisung | SGE933890287803 |  |  |  | Mittelspannung |  | EEG931788853895 |  |  | 5300
SEE929604305154 | WEA 1 | In Planung | Wind | 5560 | 5560 |  |  | 2025-07-01 | Bayern | 91056 | Erlangen |  |  | Kriegenbrunn | 173 | 09562000 | Erlangen | Erlangen | 4954773 | 1094147 | 49.5477 | 10.9415 | Horizontalläufer | [11 empty] | Windpark Römerreuth | Windkraft an Land | 140 | 160 | ENERCON GmbH | Enercon E 160 EP5 |  |  |  |  | 2025-07-03 |  | 2028-03-31 | Infrastruktur Windpark Römerreuth GmbH & Co. KG | ABR914116765121 | Volleinspeisung | SGE914102841143 | [5 empty] | EEG948541698525 |  |  | 5560
SEE915592179341 | WEA Biegener Hellen | In Planung | Wind | 4200 | 4200 |  |  | 2025-07-01 | Brandenburg | 15236 | Jacobsdorf |  |  | Pillgram | 0.14236 | 12067237 | Jacobsdorf | Oder-Spree | 5232008 | 1437553 | 52.3201 | 14.3755 | Horizontalläufer | [11 empty] | Windpark Pillgram | Windkraft an Land | 160 | 138,25 | ENERCON GmbH | E 138 EP3 E2 |  |  |  |  | 2025-07-01 |  | 2027-07-31 | MLK Windpark Biegener Hellen Nr. 68 GmbH & Co. KG | ABR965280067177 | Volleinspeisung | SGE983024856153 | E.DIS Netz GmbH (SNB941690671609) | SNB941690671609 |  | Umspannebene Hochspannung/Mittelspannung |  | EEG975988462358 |  |  | 4200
SEE927059387244 | WEA 2 | In Planung | Wind | 5560 | 5560 |  |  | 2025-07-01 | Bayern | 91056 | Erlangen |  |  | Kriegenbrunn | 180 | 09562000 | Erlangen | Erlangen | 4954509 | 1094637 | 49.5451 | 10.9464 | Horizontalläufer | [11 empty] | Windpark Römerreuth | Windkraft an Land | 140 | 160 | ENERCON GmbH | Enercon E 160 EP5 |  |  |  |  | 2025-07-03 |  | 2028-03-31 | Infrastruktur Windpark Römerreuth GmbH & Co. KG | ABR914116765121 | Volleinspeisung | SGE914102841143 | [5 empty] | EEG929735767333 |  |  | 5560
SEE983369394532 | WEA 3 | In Planung | Wind | 5560 | 5560 |  |  | 2025-07-01 | Bayern | 91056 | Erlangen |  |  | Hüttendorf | 187 | 09562000 | Erlangen | Erlangen | 49539422 | 1093901 | 49.5394 | 10.939 | Horizontalläufer | [11 empty] | Windpark Römerreuth | Windkraft an Land | 140 | 160 | ENERCON GmbH | Enercon E 160 EP5 |  |  |  |  | 2025-09-03 |  | 2028-03-31 | Infrastruktur Windpark Römerreuth GmbH & Co. KG | ABR914116765121 | Volleinspeisung | SGE914102841143 | [5 empty] | EEG967834226009 |  |  | 5560
SEE963755246645 | WEA 1 Dailer | In Planung | Wind | 7200 | 7200 |  |  | 2025-07-01 | Niedersachsen | 26169 | Friesoythe |  |  | Gehlenberg | Flur2: 55/2, 58/2 | 03453007 | Friesoythe | Cloppenburg | 5298944 | 7783619 | 52.9894 | 7.7836 | Horizontalläufer | [11 empty] | Dailer und Peters Moor | Windkraft an Land | 169 | 162 | Vestas Deutschland GmbH | V162-7.2 |  |  |  |  | 2025-07-01 |  | 2028-04-01 | Windenergieanlagen Dailer und Peters Moor Projekt GmbH & Co. KG | ABR933147218307 | Volleinspeisung | SGE987359471555 | EWE NETZ GmbH (SNB951051725711) | SNB951051725711 |  | Hochspannung |  | EEG938216613847 |  |  | 7200
SEE989818690545 | TGE-Taufkirchen-WEA02 | In Planung | Wind | 6000 | 6000 |  |  | 2025-07-01 | Bayern | 84574 | Taufkirchen |  |  | Taufkirchen | 1189 | 09183145 | Taufkirchen | Mühldorf a. Inn | 48127758 | 12408914 | 48.1278 | 12.4089 | Horizontalläufer | [11 empty] | TGE Taufkirchen | Windkraft an Land | 162 | 175 | ENERCON GmbH | E-175 EP5 |  |  |  |  | 2025-07-01 |  | 2027-12-31 | Toerring Green Energy GmbH & Co. KG | ABR940900749190 | Volleinspeisung | SGE903969990866 | Bayernwerk Netz GmbH (SNB940352624434) | SNB940352624434 |  | Umspannebene Hochspannung/Mittelspannung |  | EEG913255309555 |  |  | 6000
SEE920530247075 | TGE-Taufkirchen-WEA03 | In Planung | Wind | 6000 | 6000 |  |  | 2025-07-01 | Bayern | 84574 | Taufkirchen |  |  | Taufkirchen | 1189 | 09183145 | Taufkirchen | Mühldorf a. Inn | 48130103 | 12415414 | 48.1301 | 12.4154 | Horizontalläufer | [11 empty] | TGE Taufkirchen | Windkraft an Land | 162 | 175 | ENERCON GmbH | E-175 EP5 |  |  |  |  | 2025-07-01 |  | 2027-12-31 | Toerring Green Energy GmbH & Co. KG | ABR940900749190 | Volleinspeisung | SGE903969990866 | Bayernwerk Netz GmbH (SNB940352624434) | SNB940352624434 |  | Umspannebene Hochspannung/Mittelspannung |  | EEG941149276751 |  |  | 6000
SEE997056999764 | TGE-Taufkirchen-WEA04 | In Planung | Wind | 6000 | 6000 |  |  | 2025-07-01 | Bayern | 84574 | Taufkirchen |  |  | Taufkirchen | 1185 | 09183145 | Taufkirchen | Mühldorf a. Inn | 48133962 | 12419986 | 48.134 | 12.42 | Horizontalläufer | [11 empty] | TGE Taufkirchen | Windkraft an Land | 162 | 175 | ENERCON GmbH | E-175 EP5 |  |  |  |  | 2025-07-01 |  | 2027-12-31 | Toerring Green Energy GmbH & Co. KG | ABR940900749190 | Volleinspeisung | SGE903969990866 | Bayernwerk Netz GmbH (SNB940352624434) | SNB940352624434 |  | Umspannebene Hochspannung/Mittelspannung |  | EEG955670049418 |  |  | 6000
SEE966523087976 | WEA 2 Dailer | In Planung | Wind | 7200 | 7200 |  |  | 2025-07-01 | Niedersachsen | 26169 | Friesoythe |  |  | Gehlenberg | Flur2: 43/2 | 03453007 | Friesoythe | Cloppenburg | 52994994 | 7785147 | 52.995 | 7.7851 | Horizontalläufer | [11 empty] | Windpark Dailer und Peters Moor | Windkraft an Land | 169 | 162 | Vestas Deutschland GmbH | V162-7.2 |  |  |  |  | 2025-07-01 |  | 2028-04-01 | Windenergieanlagen Dailer und Peters Moor Projekt GmbH & Co. KG | ABR933147218307 | Volleinspeisung | SGE987359471555 | EWE NETZ GmbH (SNB951051725711) | SNB951051725711 |  | Hochspannung |  | EEG954392293765 |  |  | 7200
SEE901389784683 | TGE-Taufkirchen-WEA05 | In Planung | Wind | 6000 | 6000 |  |  | 2025-07-01 | Bayern | 84574 | Taufkirchen |  |  | Taufkirchen | 1185 | 09183145 | Taufkirchen | Mühldorf a. Inn | 48138491 | 12421725 | 48.1385 | 12.4217 | Horizontalläufer | [11 empty] | TGE Taufkirchen | Windkraft an Land | 162 | 175 | ENERCON GmbH | E-175 EP5 |  |  |  |  | 2025-07-01 |  | 2027-12-31 | Toerring Green Energy GmbH & Co. KG | ABR940900749190 | Volleinspeisung | SGE903969990866 | Bayernwerk Netz GmbH (SNB940352624434) | SNB940352624434 |  | Umspannebene Hochspannung/Mittelspannung |  | EEG936948466632 |  |  | 6000
SEE936153816185 | WEA 01 | In Planung | Wind | 7200 | 7200 |  |  | 2025-07-01 | Rheinland-Pfalz | 67125 | Dannstadt-Schauernheim |  |  | Dannstadt | 0: 2595/1 | 07338006 | Dannstadt-Schauernheim | Rhein-Pfalz-Kreis | 49401181 | 8316913 | 49.4012 | 8.3169 | Horizontalläufer | [11 empty] | Windpark Dannstadt R | Windkraft an Land | 175 | 172 | [6 empty] | 2025-07-30 |  | 2028-12-31 | wiwi consult GmbH & Co. KG | ABR962630551720 | Volleinspeisung | SGE998726573666 | Pfalzwerke Netz AG (SNB961471621746) | SNB961471621746 |  | Umspannebene Hochspannung/Mittelspannung |  | EEG956829302828 |  |  | 7200
SEE964420568086 | WEA 3 Dailer | In Planung | Wind | 7200 | 7200 |  |  | 2025-07-01 | Niedersachsen | 26169 | Friesoythe |  |  | Neuscharrel | Flur15: 122/1 | 03453007 | Friesoythe | Cloppenburg | 53000599 | 7788208 | 53.0006 | 7.7882 | Horizontalläufer | [11 empty] | Windpark Dailer und Peters Moor | Windkraft an Land | 169 | 162 | Vestas Deutschland GmbH | V162 7.2 |  |  |  |  | 2025-07-01 |  | 2028-04-01 | Windenergieanlagen Dailer und Peters Moor Projekt GmbH & Co. KG | ABR933147218307 | Volleinspeisung | SGE987359471555 | EWE NETZ GmbH (SNB951051725711) | SNB951051725711 |  | Hochspannung |  | EEG911604910544 |  |  | 7200
SEE920547733653 | WEA 02 | In Planung | Wind | 7200 | 7200 |  |  | 2025-07-01 | Rheinland-Pfalz | 67125 | Dannstadt-Schauernheim |  |  | Dannstadt | 0: 2620, 2621 | 07338006 | Dannstadt-Schauernheim | Rhein-Pfalz-Kreis | 49400448 | 8325496 | 49.4004 | 8.3255 | Horizontalläufer | [11 empty] | Windpark Dannstadt R | Windkraft an Land | 175 | 172 | [6 empty] | 2025-07-30 |  | 2028-12-31 | wiwi consult GmbH & Co. KG | ABR962630551720 | Volleinspeisung | SGE998726573666 | Pfalzwerke Netz AG (SNB961471621746) | SNB961471621746 |  | Umspannebene Hochspannung/Mittelspannung |  | EEG933265528982 |  |  | 7200
SEE980169051788 | WEA 4 Dailer | In Planung | Wind | 7200 | 7200 |  |  | 2025-07-01 | Niedersachsen | 26169 | Friesoythe |  |  | Neuscharrel | Flur15: 122/1 | 03453007 | Friesoythe | Cloppenburg | 52998338 | 7793919 | 52.9983 | 7.7939 | Horizontalläufer | [11 empty] | Windpark Dailer und Peters Moor | Windkraft an Land | 169 | 162 | Vestas Deutschland GmbH | V162 7.2 |  |  |  |  | 2025-07-01 |  | 2028-04-01 | Windenergieanlagen Dailer und Peters Moor Projekt GmbH & Co. KG | ABR933147218307 | Volleinspeisung | SGE987359471555 | EWE NETZ GmbH (SNB951051725711) | SNB951051725711 |  | Hochspannung |  | EEG931423065881 |  |  | 7200
SEE972347330303 | LEH01 | In Planung | Wind | 6000 | 6000 |  |  | 2025-07-02 | Niedersachsen | 26180 | Rastede |  |  | Rastede | Flur 17, Flurstück 143/1 | 03451005 | Rastede | Ammerland | 53280054 | 8184713 | 53.2801 | 8.1847 | Horizontalläufer | [12 empty] | Windkraft an Land | 125 | 150 | Vestas Deutschland GmbH | V150 |  |  |  |  | 2025-07-29 |  | 2025-11-01 | VSB Windpark Liethe-Lehmden | ABR934180856952 | Volleinspeisung | SGE957395247018 |  |  |  | Niederspannung (= Hausanschluss/Haushaltsstrom) |  | EEG994118425674 |  |  | 6000
SEE911490912691 | Happenberg | In Planung | Wind | 7200 | 7200 |  |  | 2025-07-01 | Nordrhein-Westfalen | 33184 | Altenbeken |  |  | Schwaney | Flur 17: 012, 009, 040, 046, 051 | 05774004 | Altenbeken | Paderborn | 51706285 | 8890401 | 51.7063 | 8.8904 | Horizontalläufer | [11 empty] | Windpark Salenkruke | Windkraft an Land | 199 | 172 | Vestas Deutschland GmbH | Vestas V172/7.2 |  |  |  |  | 2025-07-01 |  | 2028-06-01 | WKA Happenberg GbR | ABR955325336160 | Volleinspeisung | SGE935867920669 | Avacon Netz GmbH (SNB990362338043) | SNB990362338043 |  | Umspannebene Hochspannung/Mittelspannung |  | EEG946816864255 |  |  | 7200
SEE986719505732 | Langenberg WEA1 E-175 | In Planung | Wind | 6000 | 6000 |  |  | 2025-07-02 | Nordrhein-Westfalen | 33449 | Langenberg |  |  | Langenberg | Flur35: 002 | 05754024 | Langenberg | Gütersloh | 51760644 | 8291448 | 51.7606 | 8.2914 | Horizontalläufer | [11 empty] | Langenberg | Windkraft an Land | 162 | 175 | ENERCON GmbH | E-175 EP5 E1 |  |  |  |  | 2025-07-02 |  | 2027-07-01 | Deutsche WindXperts 6. GmbH & Co. KG | ABR935789900510 | Volleinspeisung | SGE923985016227 | Westnetz GmbH (SNB921897286493) | SNB921897286493 |  | Hochspannung |  | EEG996045287448 |  |  | 6000
SEE971388224688 | Alina | In Planung | Wind | 4200 | 4200 |  |  | 2025-07-02 | Hamburg | 21039 | Hamburg | Horster Damm | 333 |  |  | 02000000 | Hamburg | Hamburg | 53455969 | 10264781 | 53.456 | 10.2648 | Horizontalläufer | [11 empty] | Windpark Altengamme | Windkraft an Land | 148 | 150 | Vestas Deutschland GmbH | V150-4.2 |  |  |  |  | 2025-07-02 |  | 2027-05-01 | NET Altengamme Nord GmbH | ABR921090287716 | Volleinspeisung | SGE917860076338 | Hamburger Energienetze GmbH (SNB968295079586) | SNB968295079586 |  | Mittelspannung |  | EEG989326257261 |  |  | 4200
SEE942222878343 | Langenberg WEA2 E-175 | In Planung | Wind | 6000 | 6000 |  |  | 2025-07-02 | Nordrhein-Westfalen | 33449 | Langenberg |  |  | Langenberg | Flur35: 018 | 05754024 | Langenberg | Gütersloh | 51756763 | 8295439 | 51.7568 | 8.2954 | Horizontalläufer | [11 empty] | Langenberg | Windkraft an Land | 162 | 175 | ENERCON GmbH | E-175 EP5 E1 |  |  |  |  | 2025-07-02 |  | 2027-07-01 | Deutsche WindXperts 6. GmbH & Co. KG | ABR935789900510 | Volleinspeisung | SGE936565930806 | Westnetz GmbH (SNB921897286493) | SNB921897286493 |  | Hochspannung |  | EEG912028591968 |  |  | 6000
SEE997670685333 | Altengamme WEA 7 | In Planung | Wind | 4200 | 4200 |  |  | 2025-07-02 | Hamburg | 21039 | Hamburg | Horster Damm | 333 |  |  | 02000000 | Hamburg | Hamburg | 53458532 | 10260444 | 53.4585 | 10.2604 | Horizontalläufer | [11 empty] | Windpark Altengamme | Windkraft an Land | 148 | 150 | Vestas Deutschland GmbH | V150-4.2 |  |  |  |  | 2025-07-02 |  | 2027-05-01 | NET Altengamme Nord GmbH | ABR921090287716 | Volleinspeisung | SGE917860076338 | Hamburger Energienetze GmbH (SNB968295079586) | SNB968295079586 |  | Mittelspannung |  | EEG914746469895 |  |  | 4200
SEE944919159285 | WP Lemförde WEA 08 | In Planung | Wind | 5560 | 5560 |  |  | 2025-07-02 | Niedersachsen | 49448 | Quernheim |  |  | Marl-Quernheim | Flur 16, Flurstück 20/1, 22 | 03251029 | Quernheim | Diepholz | 52505916 | 8430538 | 52.5059 | 8.4305 | Horizontalläufer | [11 empty] | WP Lemförde | Windkraft an Land | 166,6 | 160 | ENERCON GmbH | E-160 EP5 E3 |  |  |  |  | 2025-07-22 |  | 2027-09-30 | Landvolk-Dienstleistungsgesellschaft Grafschaft Diepholz mbH | ABR902784078414 | Volleinspeisung | SGE955438571878 | Westnetz GmbH (SNB921897286493) | SNB921897286493 |  | Hochspannung |  | EEG977380274089 |  |  | 5560
SEE932982866452 | WP Überhäsiges Viertel WEA 01 | In Planung | Wind | 7200 | 7200 |  |  | 2025-07-02 | Niedersachsen | 49624 | Löningen |  |  | Löningen | Flur 72: 16 | 03453011 | Löningen | Cloppenburg | 52702858 | 7736161 | 52.7029 | 7.7362 | Horizontalläufer | [11 empty] | WP Überhäsiges Viertel | Windkraft an Land | 175 | 172 | Vestas Deutschland GmbH | Vestas V172 |  |  |  |  | 2025-07-02 |  | 2028-07-31 | Windpark Überhäsiges Viertel Projekt | ABR977525472530 | Volleinspeisung | SGE904117804905 | Avacon Netz GmbH (SNB990362338043) | SNB990362338043 |  | Hochspannung |  | EEG952533459094 |  |  | 7200
SEE951266253757 | WEA Maisach-Rottbach 02 | In Planung | Wind | 5560 | 5560 |  |  | 2025-07-02 | Bayern | 82216 | Maisach |  |  | Maisach Rottbach | 234 | 09179134 | Maisach | Fürstenfeldbruck | 48260077 | 11235896 | 48.2601 | 11.2359 | Horizontalläufer | [11 empty] | WP Maisach-Rottbach | Windkraft an Land | 166,6 | 160 | ENERCON GmbH | E-160 EP5 E3 R1 |  |  |  |  | 2025-07-07 |  | 2028-04-01 | Stadtwerke Fürstenfeldbruck GmbH | ABR989646990305 | Volleinspeisung | SGE993065261045 | Bayernwerk Netz GmbH (SNB940352624434) | SNB940352624434 |  | Mittelspannung |  | EEG967172873170 |  |  | 5560
SEE943237279019 | WEA Mecklinge | In Planung | Wind | 5560 | 5560 |  |  | 2025-07-02 | Niedersachsen | 49448 | Brockum |  |  | Brockum | Flur 35, Flurstück 19, 18 | 03251009 | Brockum | Diepholz | 52499514 | 8421995 | 52.4995 | 8.422 | Horizontalläufer | [11 empty] | WEA Mecklinge | Windkraft an Land | 166,6 | 160 | ENERCON GmbH | E-160 EP5 E3 |  |  |  |  | 2025-07-02 |  | 2027-09-30 | LV SES Projekt GmbH & Co. KG | ABR944131141372 | Volleinspeisung | SGE940908386465 | Westnetz GmbH (SNB921897286493) | SNB921897286493 |  | Hochspannung |  | EEG970005850323 |  |  | 5560
SEE924231327777 | WP Überhäsiges Viertel WEA 02 | In Planung | Wind | 7200 | 7200 |  |  | 2025-07-02 | Niedersachsen | 49624 | Löningen |  |  | Löningen | Flur 72: 12 | 03453011 | Löningen | Cloppenburg | 52700575 | 7729567 | 52.7006 | 7.7296 | Horizontalläufer | [11 empty] | WP Überhäsiges Viertel | Windkraft an Land | 175 | 172 | Vestas Deutschland GmbH | Vestas V172 |  |  |  |  | 2025-07-02 |  | 2028-06-30 | Windpark Überhäsiges Viertel Projekt | ABR977525472530 | Volleinspeisung | SGE904117804905 | Avacon Netz GmbH (SNB990362338043) | SNB990362338043 |  | Hochspannung |  | EEG949942278156 |  |  | 7200
SEE955570592472 | WP Überhäsiges Viertel WEA 03 | In Planung | Wind | 7200 | 7200 |  |  | 2025-07-02 | Niedersachsen | 49624 | Löningen |  |  | Löningen | Flur 69: 1 | 03453011 | Löningen | Cloppenburg | 5269791 | 7740122 | 52.6979 | 7.7401 | Horizontalläufer | [11 empty] | WP Überhäsiges Viertel | Windkraft an Land | 175 | 172 | Vestas Deutschland GmbH | Vestas V172 |  |  |  |  | 2025-07-02 |  | 2028-06-30 | Windpark Überhäsiges Viertel Projekt | ABR977525472530 | Volleinspeisung | SGE904117804905 | Avacon Netz GmbH (SNB990362338043) | SNB990362338043 |  | Hochspannung |  | EEG960374669008 |  |  | 7200
SEE957289084415 | WEA 1 | In Planung | Wind | 7200 | 7200 |  |  | 2025-07-02 | Baden-Württemberg | 89601 | Schelklingen |  |  | Gundershofen | 924 | 08425108 | Schelklingen | Alb-Donau-Kreis | 48395125 | 9619609 | 48.3951 | 9.6196 | Horizontalläufer | [11 empty] | Windpark Ingstetten | Windkraft an Land | 175 | 172 | Vestas Deutschland GmbH | V172 7,2MW |  |  |  |  | 2025-07-02 |  | 2028-01-01 | QE Ingstetten GmbH | ABR904357018209 | Volleinspeisung | SGE903919889479 | Netze BW GmbH (SNB948311994307) | SNB948311994307 |  | Hochspannung |  | EEG910565850081 |  |  | 7200
SEE958211512150 | WP Überhäsiges Viertel WEA 04 | In Planung | Wind | 7200 | 7200 |  |  | 2025-07-02 | Niedersachsen | 49624 | Löningen |  |  | Löningen | Flur 69: 17 | 03453011 | Löningen | Cloppenburg | 52694354 | 7749 | 52.6944 | 7.749 | Horizontalläufer | [11 empty] | WP Überhäsiges Viertel | Windkraft an Land | 175 | 172 | Vestas Deutschland GmbH | Vestas V172 |  |  |  |  | 2025-07-02 |  | 2028-06-30 | Windpark Überhäsiges Viertel Projekt | ABR977525472530 | Volleinspeisung | SGE904117804905 | Avacon Netz GmbH (SNB990362338043) | SNB990362338043 |  | Hochspannung |  | EEG905341394729 |  |  | 7200
SEE911115970259 | WP Lüben WEA 1 | In Planung | Wind | 5560 | 5560 |  |  | 2025-07-02 | Niedersachsen | 29378 | Wittingen |  |  | Lüben | Flur: 1, Flurstück: 2 | 03151040 | Wittingen | Gifhorn | 52793168 | 10756056 | 52.7932 | 10.7561 | Horizontalläufer | [11 empty] | Windpark Lüben | Windkraft an Land | 166,6 | 160 | ENERCON GmbH | E 160 |  |  |  |  | 2025-07-02 |  | 2027-11-10 | Windpark Gifhorn 1 GmbH & Co. KG | ABR928473869422 | Volleinspeisung | SGE940220964334 | LSW Netz GmbH & Co. KG (SNB957862279702) | SNB957862279702 |  | Umspannebene Hochspannung/Mittelspannung |  | EEG934614445219 |  |  | 5560
SEE981114019150 | WP Überhäsiges Viertel WEA 05 | In Planung | Wind | 7200 | 7200 |  |  | 2025-07-02 | Niedersachsen | 49624 | Löningen |  |  | Löningen | Flur 69: 19 | 03453011 | Löningen | Cloppenburg | 52694259 | 7735818 | 52.6943 | 7.7358 | Horizontalläufer | [11 empty] | WP Überhäsiges Viertel | Windkraft an Land | 175 | 172 | Vestas Deutschland GmbH | Vestas V172 |  |  |  |  | 2025-07-02 |  | 2028-06-30 | Windpark Überhäsiges Viertel Projekt | ABR977525472530 | Volleinspeisung | SGE904117804905 | Avacon Netz GmbH (SNB990362338043) | SNB990362338043 |  | Hochspannung |  | EEG917757080141 |  |  | 7200
SEE984633497812 | ABO Energy WP Alpen-Winnenthal WEA 1 | In Planung | Wind | 5700 | 5700 |  |  | 2025-07-02 | Nordrhein-Westfalen | 46519 | Alpen |  |  | Veen | 0.43472 | 05170004 | Alpen | Wesel | 51595479 | 6494073 | 51.5955 | 6.4941 | Horizontalläufer | [11 empty] | ABO Energy WP Alpen-Winnenthal | Windkraft an Land | 125,4 | 149 | Nordex Germany GmbH | N149/5.7 |  |  |  |  | 2025-07-02 |  | 2027-05-05 | ABO Energy Windpark 13 GmbH & Co. KG | ABR934413751108 | Volleinspeisung | SGE962244607806 | Westnetz GmbH (SNB921897286493) | SNB921897286493 |  | Mittelspannung |  | EEG977189030602 |  |  | 5700
SEE964341050882 | WP Überhäsiges Viertel WEA 06 | In Planung | Wind | 7200 | 7200 |  |  | 2025-07-02 | Niedersachsen | 49624 | Löningen |  |  | Löningen | Flur75: 31 | 03453011 | Löningen | Cloppenburg | 52692077 | 7741148 | 52.6921 | 7.7411 | Horizontalläufer | [11 empty] | WP Überhäsiges Viertel | Windkraft an Land | 175 | 172 | Vestas Deutschland GmbH | Vestas V172 |  |  |  |  | 2025-07-02 |  | 2028-06-30 | Windpark Überhäsiges Viertel Projekt | ABR977525472530 | Volleinspeisung | SGE904117804905 | Avacon Netz GmbH (SNB990362338043) | SNB990362338043 |  | Hochspannung |  | EEG960348504090 |  |  | 7200
SEE963776196127 | WP Lüben WEA 2 | In Planung | Wind | 5560 | 5560 |  |  | 2025-07-02 | Niedersachsen | 29378 | Wittingen |  |  | Lüben | Flur: 1, Flurstück: 7 | 03151040 | Wittingen | Gifhorn | 52790066 | 10748204 | 52.7901 | 10.7482 | Horizontalläufer | [11 empty] | Windpark Lüben | Windkraft an Land | 166,6 | 160 | ENERCON GmbH | E 160 |  |  |  |  | 2025-07-02 |  | 2027-11-27 | Windpark Gifhorn 1 GmbH & Co. KG | ABR928473869422 | Volleinspeisung | SGE940220964334 | LSW Netz GmbH & Co. KG (SNB957862279702) | SNB957862279702 |  | Umspannebene Hochspannung/Mittelspannung |  | EEG902673203484 |  |  | 5560
SEE992074813887 | ABO Energy WP Alpen-Winnenthal WEA 2 | In Planung | Wind | 5700 | 5700 |  |  | 2025-07-02 | Nordrhein-Westfalen | 46519 | Alpen |  |  | Veen | 8: 027. | 05170004 | Alpen | Wesel | 51598473 | 6490687 | 51.5985 | 6.4907 | Horizontalläufer | [11 empty] | ABO Energy WP Alpen-Winnenthal | Windkraft an Land | 164 | 149 | Nordex Germany GmbH | N149/5.7 |  |  |  |  | 2025-07-15 |  | 2027-05-05 | ABO Energy Windpark 13 GmbH & Co. KG | ABR934413751108 | Volleinspeisung | SGE962244607806 | Westnetz GmbH (SNB921897286493) | SNB921897286493 |  | Mittelspannung |  | EEG921357525513 |  |  | 5700
SEE939628219894 | WP Überhäsiges Viertel WEA 07 | In Planung | Wind | 7200 | 7200 |  |  | 2025-07-02 | Niedersachsen | 49624 | Löningen |  |  | Löningen | Flur 75: 40 | 03453011 | Löningen | Cloppenburg | 5268932 | 774651 | 52.6893 | 7.7465 | Horizontalläufer | [11 empty] | WP Überhäsiges Viertel | Windkraft an Land | 175 | 172 | Vestas Deutschland GmbH | Vestas V172 |  |  |  |  | 2025-07-02 |  | 2028-06-30 | Windpark Überhäsiges Viertel Projekt | ABR977525472530 | Volleinspeisung | SGE904117804905 | Avacon Netz GmbH (SNB990362338043) | SNB990362338043 |  | Hochspannung |  | EEG990489161029 |  |  | 7200
SEE988275923302 | ABO Energy WP Alpen-Winnenthal WEA 3 | In Planung | Wind | 5700 | 5700 |  |  | 2025-07-02 | Nordrhein-Westfalen | 46519 | Alpen |  |  | Veen | 7: 031. | 05170004 | Alpen | Wesel | 51600678 | 6487807 | 51.6007 | 6.4878 | Horizontalläufer | [11 empty] | ABO Energy WP Alpen-Winnenthal | Windkraft an Land | 164 | 149 | Nordex Germany GmbH | N149/5.7 |  |  |  |  | 2025-07-02 |  | 2027-05-05 | ABO Energy Windpark 13 GmbH & Co. KG | ABR934413751108 | Volleinspeisung | SGE962244607806 | Westnetz GmbH (SNB921897286493) | SNB921897286493 |  | Mittelspannung |  | EEG983189040022 |  |  | 5700
SEE901076063961 | WP Überhäsiges Viertel WEA 08 | In Planung | Wind | 7200 | 7200 |  |  | 2025-07-02 | Niedersachsen | 49624 | Löningen |  |  | Löningen | Flur 75: 28/2 | 03453011 | Löningen | Cloppenburg | 52689185 | 7734618 | 52.6892 | 7.7346 | Horizontalläufer | [11 empty] | WP Überhäsiges Viertel | Windkraft an Land | 175 | 172 | Vestas Deutschland GmbH | Vestas V172 |  |  |  |  | 2025-07-02 |  | 2028-06-30 | Windpark Überhäsiges Viertel Projekt | ABR977525472530 | Volleinspeisung | SGE904117804905 | Avacon Netz GmbH (SNB990362338043) | SNB990362338043 |  | Hochspannung |  | EEG920921647101 |  |  | 7200
SEE961634510290 | ABO Energy WP Alpen-Winnenthal WEA 4 | In Planung | Wind | 5700 | 5700 |  |  | 2025-07-02 | Nordrhein-Westfalen | 46519 | Alpen |  |  | Veen | 7: 030. | 05170004 | Alpen | Wesel | 51606706 | 6487503 | 51.6067 | 6.4875 | Horizontalläufer | [11 empty] | ABO Energy WP Alpen-Winnenthal | Windkraft an Land | 164 | 149 | Nordex Germany GmbH | N149/5.7 |  |  |  |  | 2025-07-02 |  | 2027-05-05 | ABO Energy Windpark 13 GmbH & Co. KG | ABR934413751108 | Volleinspeisung | SGE962244607806 | Westnetz GmbH (SNB921897286493) | SNB921897286493 |  | Mittelspannung |  | EEG903355570962 |  |  | 5700
SEE919620312502 | WP Überhäsiges Viertel WEA 09 | In Planung | Wind | 7200 | 7200 |  |  | 2025-07-02 | Niedersachsen | 49624 | Löningen |  |  | Löningen | Flur 75: 24 | 03453011 | Löningen | Cloppenburg | 52687081 | 7727947 | 52.6871 | 7.7279 | Horizontalläufer | [11 empty] | WP Überhäsiges Viertel | Windkraft an Land | 175 | 172 | Vestas Deutschland GmbH | Vestas V172 |  |  |  |  | 2025-07-02 |  | 2028-06-30 | Windpark Überhäsiges Viertel Projekt | ABR977525472530 | Volleinspeisung | SGE904117804905 | Avacon Netz GmbH (SNB990362338043) | SNB990362338043 |  | Hochspannung |  | EEG963806672423 |  |  | 7200
SEE901757124578 | ABO Energy WP Alpen-Winnenthal WEA 5 | In Planung | Wind | 5700 | 5700 |  |  | 2025-07-02 | Nordrhein-Westfalen | 46519 | Alpen |  |  | Veen | 0.36597 | 05170004 | Alpen | Wesel | 51608556 | 6495808 | 51.6086 | 6.4958 | Horizontalläufer | [11 empty] | ABO Energy WP Alpen-Winnenthal | Windkraft an Land | 164 | 149 | Nordex Germany GmbH | N149/5.7 |  |  |  |  | 2025-07-02 |  | 2027-05-05 | ABO Energy Windpark 13 GmbH & Co. KG | ABR934413751108 | Volleinspeisung | SGE962244607806 | Westnetz GmbH (SNB921897286493) | SNB921897286493 |  | Mittelspannung |  | EEG974389451213 |  |  | 5700
SEE914785159320 | WP Überhäsiges Viertel WEA 10 | In Planung | Wind | 7200 | 7200 |  |  | 2025-07-02 | Niedersachsen | 49624 | Löningen |  |  | Löningen | Flur 75: 29/4 | 03453011 | Löningen | Cloppenburg | 52686811 | 7740516 | 52.6868 | 7.7405 | Horizontalläufer | [11 empty] | WP Überhäsiges Viertel | Windkraft an Land | 175 | 172 | Vestas Deutschland GmbH | Vestas V172 |  |  |  |  | 2025-07-02 |  | 2028-06-30 | Windpark Überhäsiges Viertel Projekt | ABR977525472530 | Volleinspeisung | SGE904117804905 | Avacon Netz GmbH (SNB990362338043) | SNB990362338043 |  | Hochspannung |  | EEG982636060774 |  |  | 7200
SEE929204533919 | WP Überhäsiges Viertel WEA 11 | In Planung | Wind | 7200 | 7200 |  |  | 2025-07-02 | Niedersachsen | 49624 | Löningen |  |  | Löningen | Flur 75: 19/1 | 03453011 | Löningen | Cloppenburg | 52682673 | 7741951 | 52.6827 | 7.742 | Horizontalläufer | [11 empty] | WP Überhäsiges Viertel | Windkraft an Land | 175 | 172 | Vestas Deutschland GmbH | Vestas V172 |  |  |  |  | 2025-07-02 |  | 2028-06-30 | Windpark Überhäsiges Viertel Projekt | ABR977525472530 | Volleinspeisung | SGE904117804905 | Avacon Netz GmbH (SNB990362338043) | SNB990362338043 |  | Hochspannung |  | EEG959149221749 |  |  | 7200
SEE973377502852 | WEA RP5 | In Planung | Wind | 4260 | 4260 |  |  | 2025-07-02 | Sachsen-Anhalt | 06721 | Meineweh |  |  | Meineweh | Flur7:141, 143 | 15084013 | Meineweh | Burgenlandkreis | 51055502 | 12000505 | 51.0555 | 12.0005 | Horizontalläufer | [11 empty] | Windpark Meineweh III | Windkraft an Land | 131 | 138,25 | ENERCON GmbH | E-138 EP3 E3 |  |  |  |  | 2025-07-02 |  | 2026-05-01 | Burg Lichtenfels Meineweh III | ABR994258218549 | Volleinspeisung | SGE956940468892 | [5 empty] | EEG983638177132 |  |  | 4260
SEE982737509295 | WP Überhäsiges Viertel WEA 12 | In Planung | Wind | 7200 | 7200 |  |  | 2025-07-02 | Niedersachsen | 49624 | Löningen |  |  | Löningen | Flur 75: 21/1 | 03453011 | Löningen | Cloppenburg | 52682639 | 7733727 | 52.6826 | 7.7337 | Horizontalläufer | [11 empty] | WP Überhäsiges Viertel | Windkraft an Land | 175 | 172 | Vestas Deutschland GmbH | Vestas V172 |  |  |  |  | 2025-07-16 |  | 2028-06-30 | Windpark Überhäsiges Viertel Projekt | ABR977525472530 | Volleinspeisung | SGE904117804905 | Avacon Netz GmbH (SNB990362338043) | SNB990362338043 |  | Hochspannung |  | EEG960429209920 |  |  | 7200
SEE983209358731 | WEA 2 | In Planung | Wind | 7200 | 7200 |  |  | 2025-07-02 | Baden-Württemberg | 89601 | Schelklingen |  |  | Ingstetten | 295 | 08425108 | Schelklingen | Alb-Donau-Kreis | 48395474 | 9626191 | 48.3955 | 9.6262 | Horizontalläufer | [11 empty] | Windpark Ingstetten | Windkraft an Land | 175 | 172 | Vestas Deutschland GmbH | V172 7,2MW |  |  |  |  | 2025-07-02 |  | 2028-01-01 | QE Ingstetten GmbH | ABR904357018209 | Volleinspeisung | SGE903919889479 | Netze BW GmbH (SNB948311994307) | SNB948311994307 |  | Hochspannung |  | EEG995795875851 |  |  | 7200
SEE958080112581 | WEA 18 | In Planung | Wind | 7200 | 7200 |  |  | 2025-07-02 | Thüringen | 99098 | Erfurt |  |  | Kerspleben | 9: 834/2 | 16051000 | Erfurt | Erfurt | 51020933 | 1108075 | 51.0209 | 11.0808 | Horizontalläufer | [11 empty] | Windpark Kerspleben | Windkraft an Land | 175 | 172 | Vestas Deutschland GmbH | V 172-7.2 MW |  |  |  |  | 2025-07-23 |  | 2028-12-31 | Eurowind Energy GmbH | ABR928567608968 | Volleinspeisung | SGE920678001546 |  |  |  | Niederspannung (= Hausanschluss/Haushaltsstrom) |  | EEG911620673249 |  |  | 7200
SEE982634082600 | WEA 5 | In Planung | Wind | 7200 | 7200 |  |  | 2025-07-02 | Baden-Württemberg | 89601 | Schelklingen |  |  | Ingstetten | 315 | 08425108 | Schelklingen | Alb-Donau-Kreis | 48387868 | 9621153 | 48.3879 | 9.6212 | Horizontalläufer | [11 empty] | Windpark Ingstetten | Windkraft an Land | 175 | 172 | Vestas Deutschland GmbH | V172 7,2MW |  |  |  |  | 2025-07-02 |  | 2028-01-01 | QE Ingstetten GmbH | ABR904357018209 | Volleinspeisung | SGE903919889479 | Netze BW GmbH (SNB948311994307) | SNB948311994307 |  | Hochspannung |  | EEG942835905535 |  |  | 7200
SEE948612682095 | WEA 19 | In Planung | Wind | 7200 | 7200 |  |  | 2025-07-02 | Thüringen | 99098 | Erfurt |  |  | Schwerborn | 5: 470/1 | 16051000 | Erfurt | Erfurt | 51026395 | 11090122 | 51.0264 | 11.0901 | Horizontalläufer | [11 empty] | Windpark Kerspleben | Windkraft an Land | 175 | 172 | Vestas Deutschland GmbH | V 172-7.2 MW |  |  |  |  | 2025-07-22 |  | 2028-12-31 | Eurowind Energy GmbH | ABR928567608968 | Volleinspeisung | SGE920678001546 | SWE Netz GmbH (Erfurt) (SNB950262883869) | SNB950262883869 |  | Niederspannung (= Hausanschluss/Haushaltsstrom) |  | EEG988552335668 |  |  | 7200
SEE987023027118 | WEA 20 | In Planung | Wind | 7200 | 7200 |  |  | 2025-07-02 | Thüringen | 99098 | Erfurt |  |  | Töttleben | 0.34444 | 16051000 | Erfurt | Erfurt | 51025822 | 11098538 | 51.0258 | 11.0985 | Horizontalläufer | [11 empty] | Windpark Kerspleben | Windkraft an Land | 175 | 172 | Vestas Deutschland GmbH | V 172-7.2 MW |  |  |  |  | 2025-07-22 |  | 2028-12-31 | Eurowind Energy GmbH | ABR928567608968 | Volleinspeisung | SGE920678001546 | SWE Netz GmbH (Erfurt) (SNB950262883869) | SNB950262883869 |  | Hochspannung |  | EEG936419167037 |  |  | 7200
SEE978362246452 | WEA 03 | In Planung | Wind | 7200 | 7200 |  |  | 2025-07-02 | Nordrhein-Westfalen | 33034 | Brakel |  |  | Istrup | Flur 1: 19 | 05762016 | Brakel | Höxter | 51735834 | 9096446 | 51.7358 | 9.0964 | Horizontalläufer | [11 empty] | WP Möncheberg | Windkraft an Land | 169 | 162 | Vestas Deutschland GmbH | V162-7.2 MW |  |  |  |  | 2025-07-02 |  | 2027-06-26 | Windpark Möncheberg GbR | ABR993365454062 | Volleinspeisung | SGE992435529631 | Westfalen Weser Netz GmbH (SNB929881052512) | SNB929881052512 |  | Mittelspannung |  | EEG996547021984 |  |  | 7200
SEE978872331372 | WEA 21 | In Planung | Wind | 7200 | 7200 |  |  | 2025-07-02 | Thüringen | 99098 | Erfurt |  |  | Töttleben | 4: 439; 440 | 16051000 | Erfurt | Erfurt | 51029844 | 11099676 | 51.0298 | 11.0997 | Horizontalläufer | [11 empty] | Windpark Kerspleben | Windkraft an Land | 175 | 172 | Vestas Deutschland GmbH | V 172-7.2 MW |  |  |  |  | 2025-07-22 |  | 2028-12-31 | Eurowind Energy GmbH | ABR928567608968 | Volleinspeisung | SGE920678001546 | SWE Netz GmbH (Erfurt) (SNB950262883869) | SNB950262883869 |  | Hochspannung |  | EEG904910211917 |  |  | 7200
SEE902417397691 | WEA 22 | In Planung | Wind | 7200 | 7200 |  |  | 2025-07-02 | Thüringen | 99098 | Erfurt |  |  | Töttleben | 0.47639 | 16051000 | Erfurt | Erfurt | 51028799 | 11093995 | 51.0288 | 11.094 | Horizontalläufer | [11 empty] | Windpark Kerspleben | Windkraft an Land | 175 | 172 | Vestas Deutschland GmbH | V 172-7.2 MW |  |  |  |  | 2025-07-22 |  | 2028-12-31 | Eurowind Energy GmbH | ABR928567608968 | Volleinspeisung | SGE920678001546 | SWE Netz GmbH (Erfurt) (SNB950262883869) | SNB950262883869 |  | Hochspannung |  | EEG907621896978 |  |  | 7200
SEE948264664111 | WEA 23 | In Planung | Wind | 7200 | 7200 |  |  | 2025-07-02 | Thüringen | 99098 | Erfurt |  |  | Töttleben | 0.49792 | 16051000 | Erfurt | Erfurt | 51033132 | 11097599 | 51.0331 | 11.0976 | Horizontalläufer | [11 empty] | Windpark Kerspleben | Windkraft an Land | 175 | 172 | Vestas Deutschland GmbH | V 172-7.2 MW |  |  |  |  | 2025-07-22 |  | 2028-12-31 | Eurowind Energy GmbH | ABR928567608968 | Volleinspeisung | SGE920678001546 | SWE Netz GmbH (Erfurt) (SNB950262883869) | SNB950262883869 |  | Hochspannung |  | EEG936601500482 |  |  | 7200
SEE990218903722 | Dambeck-Züssow WEA 01 | In Planung | Wind | 6800 | 6800 |  |  | 2025-07-03 | Mecklenburg-Vorpommern | 17506 | Gribow |  |  | Gribow | Flur 1: 358 | 13075040 | Gribow | Vorpommern-Greifswald | 53953592 | 13509528 | 53.9536 | 13.5095 | Horizontalläufer | [11 empty] | Dambeck-Züssow | Windkraft an Land | 164 | 163 | Nordex SE | [5 empty] | 2025-07-03 |  | 2028-08-01 | Energiequelle GmbH | ABR957301131660 | Volleinspeisung | SGE940986306768 | [5 empty] | EEG910848332549 |  |  | 6800
SEE933481565778 | StepII WEA 4 | In Planung | Wind | 7000 | 7000 |  |  | 2025-07-02 | Nordrhein-Westfalen | 47608 | Geldern | Am Bröckelken |  |  |  | 05154012 | Geldern | Kleve | 51522026 | 6208197 | 51.522 | 6.2082 | Horizontalläufer | [11 empty] | StepII | Windkraft an Land | 164 | 163 | Nordex Energy GmbH | N163 |  |  |  |  | 2025-07-02 |  | 2027-08-15 | Bürgerwindpark Gelderland GmbH & Co. KG | ABR934903373476 | Volleinspeisung | SGE976755192195 | Westnetz GmbH (SNB921897286493) | SNB921897286493 |  | Hochspannung |  | EEG904717444259 |  |  | 7000
SEE960419524460 | WEA 138GlaZw1 01 Gladbeck Zweckel | In Planung | Wind | 4260 | 4260 |  |  | 2025-07-02 | Nordrhein-Westfalen | 45966 | Gladbeck |  |  | Gladbeck | 16:04 | 05562014 | Gladbeck | Recklinghausen | 51617785 | 6984903 | 51.6178 | 6.9849 | Horizontalläufer | [11 empty] | Gladbeck Zweckel | Windkraft an Land | 131 | 138 | ENERCON GmbH | E-138 EP3 |  |  |  |  | 2025-07-02 |  | 2027-07-02 | SL Windenergie GmbH | ABR951762163239 | Volleinspeisung | SGE904298852870 | ELE Verteilnetz GmbH (SNB973074326355) | SNB973074326355 |  | Mittelspannung |  | EEG971673294822 |  |  | 4260
SEE922940616045 | WEA SAS 01 | In Planung | Wind | 5560 | 5560 |  |  | 2025-07-02 | Nordrhein-Westfalen | 48336 | Sassenberg |  |  | Gröblingen | 2, FlSt. 10 | 05570036 | Sassenberg | Warendorf | 52011706 | 800447 | 52.0117 | 8.0045 | Horizontalläufer | [11 empty] | Windpark Sassenberg-Gröblingen | Windkraft an Land | 166,6 | 160 | ENERCON GmbH | E-160 EP5 E3 R1 |  |  |  |  | 2025-07-02 |  | 2027-06-30 | Qualitas Energy Projekt GmbH | ABR944624730304 | Volleinspeisung | SGE904505246676 | Westnetz GmbH (SNB921897286493) | SNB921897286493 |  | Mittelspannung |  | EEG984520024374 |  |  | 5560
SEE939808752401 | Windpark_HOS4_WEA30 | In Planung | Wind | 7200 | 7200 |  |  | 2025-07-02 | Nordrhein-Westfalen | 33039 | Nieheim |  |  | Holzhausen | Flur4: 19 | 05762028 | Nieheim | Höxter | 51780974 | 9159411 | 51.781 | 9.1594 | Horizontalläufer | [11 empty] | Windpark HOS4 | Windkraft an Land | 169 | 162 | Vestas Deutschland GmbH | Vestas V162-7.2 MW |  |  |  |  | 2025-07-04 |  | 2026-09-30 | Holzhausen Wind Süd 4 GmbH | ABR962696429438 | Volleinspeisung | SGE925571431445 | Avacon Netz GmbH (SNB990362338043) | SNB990362338043 |  | Umspannebene Hochspannung/Mittelspannung |  | EEG999271013522 |  |  | 7200
SEE941981297884 | StepII WEA 5 | In Planung | Wind | 7000 | 7000 |  |  | 2025-07-02 | Nordrhein-Westfalen | 47608 | Geldern | Broecksteg |  |  |  | 05154012 | Geldern | Kleve | 51520333 | 622942 | 51.5203 | 6.2294 | Horizontalläufer | [11 empty] | StepII | Windkraft an Land | 118 | 163 | Nordex Energy GmbH | N163 |  |  |  |  | 2025-07-02 |  | 2027-02-15 | Bürgerwindpark Gelderland GmbH & Co. KG | ABR934903373476 | Volleinspeisung | SGE973944049094 | Westnetz GmbH (SNB921897286493) | SNB921897286493 |  | Hochspannung |  | EEG947307206356 |  |  | 7000
SEE981122672927 | WEA SAS 02 | In Planung | Wind | 5560 | 5560 |  |  | 2025-07-02 | Nordrhein-Westfalen | 48336 | Sassenberg |  |  | Gröblingen | 2, FlSt. 16 | 05570036 | Sassenberg | Warendorf | 52011969 | 801548 | 52.012 | 8.0155 | Horizontalläufer | [11 empty] | Windpark Sassenberg-Gröblingen | Windkraft an Land | 166,6 | 160 | ENERCON GmbH | E-160 EP5 E3 R1 |  |  |  |  | 2025-07-02 |  | 2027-06-30 | Qualitas Energy Projekt GmbH | ABR944624730304 | Volleinspeisung | SGE904505246676 | Westnetz GmbH (SNB921897286493) | SNB921897286493 |  | Mittelspannung |  | EEG995819759082 |  |  | 5560
SEE918983732583 | Bosserweg WEA S1 | In Planung | Wind | 7000 | 7000 |  |  | 2025-07-02 | Nordrhein-Westfalen | 47638 | Straelen | An der Fossa |  |  |  | 05154052 | Straelen | Kleve | 51481858 | 623025 | 51.4819 | 6.2302 | Horizontalläufer | [11 empty] | Bosserweg | Windkraft an Land | 164 | 163 | Nordex Energy GmbH | N163 |  |  |  |  | 2025-07-02 |  | 2027-02-15 | Bürgerwindpark Gelderland GmbH & Co. KG | ABR934903373476 | Volleinspeisung | SGE928985880342 | Westnetz GmbH (SNB921897286493) | SNB921897286493 |  | Hochspannung |  | EEG990117906282 |  |  | 7000
SEE992927312277 | WEA SAS 03 | In Planung | Wind | 5560 | 5560 |  |  | 2025-07-02 | Nordrhein-Westfalen | 48336 | Sassenberg |  |  | Gröblingen | 2, FlSt. 42 | 05570036 | Sassenberg | Warendorf | 52009022 | 8007211 | 52.009 | 8.0072 | Horizontalläufer | [11 empty] | Windpark Sassenberg-Gröblingen | Windkraft an Land | 119,83 | 160 | ENERCON GmbH | E-160 EP5 E3 R1 |  |  |  |  | 2025-07-02 |  | 2027-06-30 | Qualitas Energy Projekt GmbH | ABR944624730304 | Volleinspeisung | SGE904505246676 | Westnetz GmbH (SNB921897286493) | SNB921897286493 |  | Mittelspannung |  | EEG968914398968 |  |  | 5560
SEE970138303031 | WKA 1 | In Planung | Wind | 5700 | 5700 |  |  | 2025-07-02 | Hessen | 34513 | Waldeck |  |  | Sachsenhausen | Flur 40, Flurstück 5 | 06635021 | Waldeck | Waldeck-Frankenberg | 51256955 | 8974659 | 51.257 | 8.9747 | Horizontalläufer | [11 empty] | WP Heidberg | Windkraft an Land | 164 | 163 | Nordex Germany GmbH | N163/5.X |  |  |  |  | 2025-07-02 |  | 2027-12-31 | Heidberg Neue Wind GmbH & Co. KG | ABR961915498514 | Volleinspeisung | SGE954086688488 | Energie Waldeck-Frankenberg GmbH (SNB936172924014) | SNB936172924014 |  | Mittelspannung |  | EEG945002749710 |  |  | 5700
SEE963747165114 | WEA SAS 04 | In Planung | Wind | 5560 | 5560 |  |  | 2025-07-02 | Nordrhein-Westfalen | 48336 | Sassenberg |  |  | Füchtorf | 146, FlSt. 85 | 05570036 | Sassenberg | Warendorf | 52018494 | 8022689 | 52.0185 | 8.0227 | Horizontalläufer | [11 empty] | Windpark Sassenberg-Gröblingen | Windkraft an Land | 166,6 | 160 | ENERCON GmbH | E-160 EP5 E3 R1 |  |  |  |  | 2025-07-02 |  | 2027-06-30 | Qualitas Energy Projekt GmbH | ABR944624730304 | Volleinspeisung | SGE904505246676 | Westnetz GmbH (SNB921897286493) | SNB921897286493 |  | Mittelspannung |  | EEG917162500715 |  |  | 5560
SEE900595565796 | Bosserweg WEA N1 | In Planung | Wind | 7000 | 7000 |  |  | 2025-07-02 | Nordrhein-Westfalen | 47608 | Geldern | An der Fossa |  |  |  | 05154012 | Geldern | Kleve | 51485358 | 6229689 | 51.4854 | 6.2297 | Horizontalläufer | [11 empty] | Bosserweg | Windkraft an Land | 118 | 163 | Nordex Energy GmbH | N163 |  |  |  |  | 2025-07-02 |  | 2027-02-15 | Bürgerwindpark Gelderland GmbH & Co. KG | ABR934903373476 | Volleinspeisung | SGE958427263068 | Westnetz GmbH (SNB921897286493) | SNB921897286493 |  | Hochspannung |  | EEG943174835835 |  |  | 7000
SEE902143555808 | ABO Energy WP Almstedt-Breinum II WEA 1 | In Planung | Wind | 5560 | 5560 |  |  | 2025-07-02 | Niedersachsen | 31079 | Sibbesse |  |  | Almstedt | 6: 273/83. | 03254045 | Sibbesse | Hildesheim | 52043467 | 9962567 | 52.0435 | 9.9626 | Horizontalläufer | [11 empty] | ABO Energy WP Almstedt-Breinum II | Windkraft an Land | 166,6 | 160 | [6 empty] | 2025-08-11 |  | 2027-05-05 | ABO Energy WP Almstedt-Breinum GmbH & Co. KG | ABR912075328869 | Volleinspeisung | SGE918578100551 | Avacon Netz GmbH (SNB990362338043) | SNB990362338043 |  | Mittelspannung |  | EEG939139175696 |  |  | 5560
SEE983842210977 | Fl. 52 - WEA 1 | In Planung | Wind | 7200 | 7200 |  |  | 2025-07-03 | Schleswig-Holstein | 25862 | Goldelund |  |  | Goldelund | Flur2: 033 | 01054038 | Goldelund | Nordfriesland | 54690754 | 9117205 | 54.6908 | 9.1172 | Horizontalläufer | [11 empty] | BVD Repowering Fläche 52 | Windkraft an Land | 119 | 162 | Vestas Deutschland GmbH | V162 STE |  |  |  |  | 2025-07-03 |  | 2027-07-01 | Bürgerwindpark Veer Dörper GmbH & Co. KG | ABR922593578066 | Volleinspeisung | SGE941326156647 | Schleswig-Holstein Netz GmbH (SNB990857029876) | SNB990857029876 |  | Hochspannung |  | EEG904773868082 |  |  | 7200
SEE935487110259 | LEH02 | In Planung | Wind | 6000 | 6000 |  |  | 2025-07-02 | Niedersachsen | 26180 | Rastede |  |  | Rastede | Flur 18, Flurstück 78/1 | 03451005 | Rastede | Ammerland | 53277206 | 8188802 | 53.2772 | 8.1888 | Horizontalläufer | [11 empty] | Windpark Lehmden-Liethe | Windkraft an Land | 125 | 150 | Vestas Deutschland GmbH | V150 |  |  |  |  | 2025-07-29 |  | 2027-11-01 | VSB Windpark Liethe-Lehmden | ABR934180856952 | Volleinspeisung | SGE957395247018 |  |  |  | Niederspannung (= Hausanschluss/Haushaltsstrom) |  | EEG951529319473 |  |  | 6000
SEE927349849445 | LEH06 | In Planung | Wind | 6000 | 6000 |  |  | 2025-07-02 | Niedersachsen | 26180 | Rastede |  |  | Rastede | Flur 18, Flurstück 90/1 | 03451005 | Rastede | Ammerland | 53275434 | 8183466 | 53.2754 | 8.1835 | Horizontalläufer | [11 empty] | Windpark Lehmden-Liethe | Windkraft an Land | 125 | 150 | Vestas Deutschland GmbH | V150 |  |  |  |  | 2025-07-29 |  | 2027-11-01 | VSB Windpark Liethe-Lehmden | ABR934180856952 | Volleinspeisung | SGE957395247018 |  |  |  | Niederspannung (= Hausanschluss/Haushaltsstrom) |  | EEG935574711253 |  |  | 6000
SEE973018236443 | WEA2-Nied02 | In Planung | Wind | 6000 | 6000 |  |  | 2025-07-02 | Rheinland-Pfalz | 54634 | Niederstedem |  |  | Niederstedem und Eßlingen | 10, Flurstücke 22, 34/14, 35/14, 69 und Flur 1, Flurstück 2, 3, 4 | 07232091 | Niederstedem | Eifelkreis Bitburg-Prüm | 49916517 | 6506409 | 49.9165 | 6.5064 | Horizontalläufer | [11 empty] | Windpark Lambacher Höh | Windkraft an Land | 125 | 150 | Vestas Deutschland GmbH | V150 |  |  |  |  | 2025-07-02 |  | 2026-12-31 | Windpark Lambacher Höh GmbH | ABR990209031625 | Volleinspeisung | SGE972822671662 | Westnetz GmbH (SNB921897286493) | SNB921897286493 |  | Hochspannung |  | EEG945154926410 |  |  | 6000
SEE986635090084 | WEA1-Nied01 | In Planung | Wind | 6000 | 6000 |  |  | 2025-07-02 | Rheinland-Pfalz | 54634 | Oberstedem |  |  | Oberstedem | 8, Flurstücke 1, 2/1, 2/2, 18/1 | 07232097 | Oberstedem | Eifelkreis Bitburg-Prüm | 49919335 | 6506487 | 49.9193 | 6.5065 | Horizontalläufer | [11 empty] | Windpark Lambacher Höh | Windkraft an Land | 125 | 150 | Vestas Deutschland GmbH | V150 |  |  |  |  | 2025-07-02 |  | 2026-12-31 | Windpark Lambacher Höh GmbH | ABR990209031625 | Volleinspeisung | SGE972822671662 | Westnetz GmbH (SNB921897286493) | SNB921897286493 |  | Hochspannung |  | EEG900365097229 |  |  | 6000
SEE951914605723 | Gut Wertheim WEA 11 | In Planung | Wind | 7200 | 7200 |  |  | 2025-07-02 | Nordrhein-Westfalen | 33014 | Bad Driburg |  |  | Neuenheerse | Flur 10 und Flurstück 15 | 05762004 | Bad Driburg | Höxter | 51651822 | 899536 | 51.6518 | 8.9954 | Horizontalläufer | [11 empty] | Windpark Neuenheerse | Windkraft an Land | 199 | 172 | Vestas Deutschland GmbH | Vestas V 172 |  |  |  |  | 2025-07-02 |  | 2028-07-31 | MS Megawatt Verwaltungs GmbH | ABR991980663906 | Volleinspeisung | SGE919975782494 | Westfalen Weser Netz GmbH (SNB929881052512) | SNB929881052512 |  | Umspannebene Hochspannung/Mittelspannung |  | EEG935356842236 |  |  | 7200
SEE976563572738 | WEA4-Nied04 | In Planung | Wind | 6000 | 6000 |  |  | 2025-07-02 | Rheinland-Pfalz | 54634 | Niederstedem |  |  | Niederstedem | 10, Flurstücke 4/1, 4/4, 15/1, 33/3 und Flur 11, Flurstücke 8/1, 19/1 | 07232091 | Niederstedem | Eifelkreis Bitburg-Prüm | 4991287 | 6497473 | 49.9129 | 6.4975 | Horizontalläufer | [11 empty] | Windpark Lambacher Höh | Windkraft an Land | 125 | 150 | Vestas Deutschland GmbH | V150 |  |  |  |  | 2025-07-02 |  | 2026-12-31 | Windpark Lambacher Höh GmbH | ABR990209031625 | Volleinspeisung | SGE972822671662 | Westnetz GmbH (SNB921897286493) | SNB921897286493 |  | Hochspannung |  | EEG966618828187 |  |  | 6000
SEE983078658482 | WEA6-Eßl02 | In Planung | Wind | 6000 | 6000 |  |  | 2025-07-02 | Rheinland-Pfalz | 54636 | Eßlingen |  |  | Eßlingen | 4, Flurstücke 21/2 und 22 | 07232034 | Eßlingen | Eifelkreis Bitburg-Prüm | 49903352 | 6517507 | 49.9034 | 6.5175 | Horizontalläufer | [11 empty] | Windpark Lambacher Höh | Windkraft an Land | 119 | 162 | Vestas Deutschland GmbH | V162 |  |  |  |  | 2025-07-02 |  | 2026-12-31 | Windpark Lambacher Höh GmbH | ABR990209031625 | Volleinspeisung | SGE972822671662 | Westnetz GmbH (SNB921897286493) | SNB921897286493 |  | Hochspannung |  | EEG956754936426 |  |  | 6000
SEE907391640764 | WEA7-Eßl03 | In Planung | Wind | 6000 | 6000 |  |  | 2025-07-02 | Rheinland-Pfalz | 54636 | Eßlingen |  |  | Eßlingen und Meckel | 4, Flurstücke 49/2, 50/6, 50/7, 50/8, 118 und Flur 10, Flurstück 117 | 07232034 | Eßlingen | Eifelkreis Bitburg-Prüm | 49905613 | 6510955 | 49.9056 | 6.511 | Horizontalläufer | [11 empty] | Windpark Lambacher Höh | Windkraft an Land | 169 | 162 | Vestas Deutschland GmbH | V162 |  |  |  |  | 2025-07-02 |  | 2026-12-31 | Windpark Lambacher Höh GmbH | ABR990209031625 | Volleinspeisung | SGE972822671662 | Westnetz GmbH (SNB921897286493) | SNB921897286493 |  | Hochspannung |  | EEG962390432390 |  |  | 6000
SEE948583035340 | WEA9-Eßl05 | In Planung | Wind | 6000 | 6000 |  |  | 2025-07-02 | Rheinland-Pfalz | 54636 | Wolsfeld |  |  | Wolsfeld und Eßlingen | 10, Flurstücke 14/1, 14/2, 15, 38 und Flur 4, Flur- stücke 53, 54/4, 54/5 | 07232137 | Wolsfeld | Eifelkreis Bitburg-Prüm | 49908915 | 6509281 | 49.9089 | 6.5093 | Horizontalläufer | [11 empty] | Windpark Lambacher Höh | Windkraft an Land | 169 | 162 | Vestas Deutschland GmbH | V162 |  |  |  |  | 2025-07-02 |  | 2026-12-31 | Windpark Lambacher Höh GmbH | ABR990209031625 | Volleinspeisung | SGE972822671662 | Westnetz GmbH (SNB921897286493) | SNB921897286493 |  | Hochspannung |  | EEG944775487881 |  |  | 6000
SEE996289406988 | Gut Wertheim WEA 14 | In Planung | Wind | 7200 | 7200 |  |  | 2025-07-02 | Nordrhein-Westfalen | 33014 | Bad Driburg |  |  | Neuenheerse | Flur 10 und Flurstück 15 | 05762004 | Bad Driburg | Höxter | 51654933 | 8995085 | 51.6549 | 8.9951 | Horizontalläufer | [11 empty] | Windpark Neuenheerse | Windkraft an Land | 199 | 172 | Vestas Deutschland GmbH | Vestas V 172 |  |  |  |  | 2025-07-04 |  | 2028-07-31 | MS Megawatt Verwaltungs GmbH | ABR991980663906 | Volleinspeisung | SGE957856495668 | Westfalen Weser Netz GmbH (SNB929881052512) | SNB929881052512 |  | Umspannebene Hochspannung/Mittelspannung |  | EEG980362601407 |  |  | 7200
SEE996649178227 | WEA Schlickland | In Planung | Wind | 6000 | 6000 |  |  | 2025-07-02 | Schleswig-Holstein | 25761 | Hedwigenkoog |  |  | Hedwigenkoog | 9 und 14/3 | 01051043 | Hedwigenkoog | Dithmarschen | 54190161 | 8858998 | 54.1902 | 8.859 | Horizontalläufer | [11 empty] | WEA Schlickland | Windkraft an Land | 105 | 150 | Vestas Deutschland GmbH | Vestas V150 |  |  |  |  | 2025-07-02 |  | 2027-04-02 | Looft-Schmidt Projekte Erneuerbarer Energien GmbH | ABR988400212370 | Volleinspeisung | SGE937251509283 | Schleswig-Holstein Netz GmbH (SNB990857029876) | SNB990857029876 |  | Mittelspannung |  | EEG952497364892 |  |  | 6000
SEE933449299387 | WEA Manker-Protzen 01 | In Planung | Wind | 6000 | 6000 |  |  | 2025-07-02 | Brandenburg | 16833 | Stöffin |  |  | Stöffin | Flur2: 087 | 12068320 | Neuruppin | Ostprignitz-Ruppin | 52864974 | 12717751 | 52.865 | 12.7178 | Horizontalläufer | [11 empty] | Windpark Manker-Protzen | Windkraft an Land | 169 | 162 | Vestas Deutschland GmbH | V162-6.0 MW |  |  |  |  | 2025-09-25 |  | 2028-01-31 | unlimited energy GmbH | ABR959500119425 | Volleinspeisung | SGE982521141106 | E.DIS Netz GmbH (SNB941690671609) | SNB941690671609 |  | Umspannebene Hochspannung/Mittelspannung |  | EEG911107144224 |  |  | 6000 | WIN25-3/427,
SEE941630809673 | WEA Manker-Protzen 02 | In Planung | Wind | 6000 | 6000 |  |  | 2025-07-02 | Brandenburg | 16833 | Fehrbellin |  |  | Protzen; Stöffin | Flur1: 068. Flur2: 087 | 12068117 | Fehrbellin | Ostprignitz-Ruppin | 52863997 | 12723047 | 52.864 | 12.723 | Horizontalläufer | [11 empty] | Windpark Manker-Protzen | Windkraft an Land | 169 | 162 | Vestas Deutschland GmbH | V162-6.0 MW |  |  |  |  | 2025-09-25 |  | 2028-01-31 | unlimited energy GmbH | ABR959500119425 | Volleinspeisung | SGE982521141106 | E.DIS Netz GmbH (SNB941690671609) | SNB941690671609 |  | Umspannebene Hochspannung/Mittelspannung |  | EEG978753741245 |  |  | 6000 | WIN25-3/428,
SEE978459842376 | WEA Manker-Protzen 03 | In Planung | Wind | 6000 | 6000 |  |  | 2025-07-02 | Brandenburg | 16833 | Fehrbellin |  |  | Protzen | Flur2: 196 | 12068117 | Fehrbellin | Ostprignitz-Ruppin | 5286073 | 12729472 | 52.8607 | 12.7295 | Horizontalläufer | [11 empty] | Windpark Manker-Protzen | Windkraft an Land | 169 | 162 | Vestas Deutschland GmbH | V162-6.0 MW |  |  |  |  | 2025-09-25 |  | 2028-01-31 | unlimited energy GmbH | ABR959500119425 | Volleinspeisung | SGE982521141106 | E.DIS Netz GmbH (SNB941690671609) | SNB941690671609 |  | Umspannebene Hochspannung/Mittelspannung |  | EEG949191038419 |  |  | 6000 | WIN25-3/429,
SEE924020772290 | WEA Manker-Protzen 04 | In Planung | Wind | 6000 | 6000 |  |  | 2025-07-02 | Brandenburg | 16833 | Fehrbellin |  |  | Protzen | Flur1: 001/8 | 12068117 | Fehrbellin | Ostprignitz-Ruppin | 52864974 | 12717751 | 52.865 | 12.7178 | Horizontalläufer | [11 empty] | Windpark Manker-Protzen | Windkraft an Land | 169 | 162 | Vestas Deutschland GmbH | V162-6.0 MW |  |  |  |  | 2025-09-25 |  | 2028-02-29 | unlimited energy GmbH | ABR959500119425 | Volleinspeisung | SGE982521141106 | E.DIS Netz GmbH (SNB941690671609) | SNB941690671609 |  | Umspannebene Hochspannung/Mittelspannung |  | EEG911144458391 |  |  | 6000 | WIN25-3/430,
SEE977263890733 | WEA Manker-Protzen 05 | In Planung | Wind | 6000 | 6000 |  |  | 2025-07-02 | Brandenburg | 16833 | Fehrbellin |  |  | Protzen | Flur1: 055, 059, 060 | 12068117 | Fehrbellin | Ostprignitz-Ruppin | 52855132 | 12718401 | 52.8551 | 12.7184 | Horizontalläufer | [11 empty] | Windpark Manker-Protzen | Windkraft an Land | 169 | 162 | Vestas Deutschland GmbH | V162-6.0 MW |  |  |  |  | 2025-09-25 |  | 2028-02-29 | unlimited energy GmbH | ABR959500119425 | Volleinspeisung | SGE982521141106 | E.DIS Netz GmbH (SNB941690671609) | SNB941690671609 |  | Umspannebene Hochspannung/Mittelspannung |  | EEG942186673947 |  |  | 6000 | WIN25-3/431,
SEE980424428522 | WEA Manker-Protzen 06 | In Planung | Wind | 6000 | 6000 |  |  | 2025-07-02 | Brandenburg | 16833 | Fehrbellin |  |  | Protzen | Flur1: 060 | 12068117 | Fehrbellin | Ostprignitz-Ruppin | 52858444 | 1271952 | 52.8584 | 12.7195 | Horizontalläufer | [11 empty] | Windpark Manker-Protzen | Windkraft an Land | 169 | 162 | Vestas Deutschland GmbH | V162-6.0 MW |  |  |  |  | 2025-09-25 |  | 2028-02-29 | unlimited energy GmbH | ABR959500119425 | Volleinspeisung | SGE982521141106 | E.DIS Netz GmbH (SNB941690671609) | SNB941690671609 |  | Umspannebene Hochspannung/Mittelspannung |  | EEG952195669428 |  |  | 6000 | WIN25-3/432,
SEE954326397491 | WEA Manker-Protzen 07 | In Planung | Wind | 6000 | 6000 |  |  | 2025-07-02 | Brandenburg | 16833 | Fehrbellin |  |  | Protzen | Flur1: 096 | 12068117 | Fehrbellin | Ostprignitz-Ruppin | 52853412 | 12713159 | 52.8534 | 12.7132 | Horizontalläufer | [11 empty] | Windpark Manker-Protzen | Windkraft an Land | 169 | 162 | Vestas Deutschland GmbH | V162-6.0 MW |  |  |  |  | 2025-09-25 |  | 2028-03-31 | unlimited energy GmbH | ABR959500119425 | Volleinspeisung | SGE982521141106 | E.DIS Netz GmbH (SNB941690671609) | SNB941690671609 |  | Umspannebene Hochspannung/Mittelspannung |  | EEG937241447410 |  |  | 6000 | WIN25-3/433,
SEE920488326181 | WEA Manker-Protzen 08 | In Planung | Wind | 6000 | 6000 |  |  | 2025-07-02 | Brandenburg | 16845 | Manker |  |  | Manker | Flur1: 274 | 12068117 | Fehrbellin | Ostprignitz-Ruppin | 52848723 | 12705459 | 52.8487 | 12.7055 | Horizontalläufer | [11 empty] | Windpark Manker-Protzen | Windkraft an Land | 169 | 162 | Vestas Deutschland GmbH | V162-6.0 MW |  |  |  |  | 2025-09-25 |  | 2028-03-31 | unlimited energy GmbH | ABR959500119425 | Volleinspeisung | SGE982521141106 | E.DIS Netz GmbH (SNB941690671609) | SNB941690671609 |  | Umspannebene Hochspannung/Mittelspannung |  | EEG967256097836 |  |  | 6000 | WIN25-3/434,
SEE932236169728 | WEA Manker-Protzen 09 | In Planung | Wind | 6000 | 6000 |  |  | 2025-07-02 | Brandenburg | 16833 | Fehrbellin |  |  | Protzen | Flur1: 088 | 12068117 | Fehrbellin | Ostprignitz-Ruppin | 5285675 | 1271233 | 52.8567 | 12.7123 | Horizontalläufer | [11 empty] | Windpark Manker-Protzen | Windkraft an Land | 169 | 162 | Vestas Deutschland GmbH | V162-6.0 MW |  |  |  |  | 2025-09-25 |  | 2028-03-31 | unlimited energy GmbH | ABR959500119425 | Volleinspeisung | SGE982521141106 | E.DIS Netz GmbH (SNB941690671609) | SNB941690671609 |  | Umspannebene Hochspannung/Mittelspannung |  | EEG916492564817 |  |  | 6000 | WIN25-3/435,
SEE964471948127 | WEA Manker-Protzen 10 | In Planung | Wind | 6000 | 6000 |  |  | 2025-07-02 | Brandenburg | 16833 | Fehrbellin |  |  | Protzen | Flur1: 092 | 12068117 | Fehrbellin | Ostprignitz-Ruppin | 5285675 | 1271233 | 52.8567 | 12.7123 | Horizontalläufer | [11 empty] | Windpark Manker-Protzen | Windkraft an Land | 169 | 162 | Vestas Deutschland GmbH | V162-6.0 MW |  |  |  |  | 2025-09-25 |  | 2028-03-31 | unlimited energy GmbH | ABR959500119425 | Volleinspeisung | SGE982521141106 | E.DIS Netz GmbH (SNB941690671609) | SNB941690671609 |  | Umspannebene Hochspannung/Mittelspannung |  | EEG960083024808 |  |  | 6000 | WIN25-3/436,
SEE947878098381 | WEA Manker-Protzen 11 | In Planung | Wind | 6000 | 6000 |  |  | 2025-07-02 | Brandenburg | 16833 | Fehrbellin |  |  | Protzen | Flur1: 076, 079 | 12068117 | Fehrbellin | Ostprignitz-Ruppin | 52862729 | 12711361 | 52.8627 | 12.7114 | Horizontalläufer | [11 empty] | Windpark Manker-Protzen | Windkraft an Land | 169 | 162 | Vestas Deutschland GmbH | V162-6.0 MW |  |  |  |  | 2025-09-25 |  | 2028-01-31 | unlimited energy GmbH | ABR959500119425 | Volleinspeisung | SGE982521141106 | E.DIS Netz GmbH (SNB941690671609) | SNB941690671609 |  | Umspannebene Hochspannung/Mittelspannung |  | EEG979049024042 |  |  | 6000 | WIN25-3/423,
SEE960082657175 | WEA Ziegelei Girnghuber | In Planung | Wind | 5560 | 5560 |  |  | 2025-07-03 | Bayern | 84163 | Marklkofen | Ludwig-Girnghuber-Straße | 1 |  |  | 09279126 | Marklkofen | Dingolfing-Landau | 48541739 | 12558817 | 48.5417 | 12.5588 | Horizontalläufer | [12 empty] | Windkraft an Land | 166,6 | 160 | ENERCON GmbH | E-160 EP5 E3 R1 |  |  |  |  | 2025-07-03 |  | 2026-08-01 | Girnghuber GmbH | ABR930872110340 | Teileinspeisung (einschließlich Eigenverbrauch) | SGE985610225121 | Bayernwerk Netz GmbH (SNB940352624434) | SNB940352624434 |  | Umspannebene Hochspannung/Mittelspannung |  | EEG982435856257 |  |  | 5560
SEE977072339805 | WEA 1 | In Planung | Wind | 7200 | 7200 |  |  | 2025-07-03 | Nordrhein-Westfalen | 59387 | Ascheberg |  |  | Ascheberg | Flur57: 043 | 05558004 | Ascheberg | Coesfeld | 51788439 | 7666523 | 51.7884 | 7.6665 | Horizontalläufer | [11 empty] | Ascheberg Osterbauer Forsthövel | Windkraft an Land | 175 | 172 | Vestas Deutschland GmbH | V172-7.2 |  |  |  |  | 2025-07-03 |  | 2028-07-02 | OF Wind GmbH & Co. KG | ABR934635710808 | Volleinspeisung | SGE942385955110 | Westnetz GmbH (SNB921897286493) | SNB921897286493 |  | Hochspannung |  | EEG922101185670 |  |  | 7200
SEE920216764926 | WEA 2 | In Planung | Wind | 7200 | 7200 |  |  | 2025-07-03 | Nordrhein-Westfalen | 59387 | Ascheberg |  |  | Ascheberg | Flur58: 012 | 05558004 | Ascheberg | Coesfeld | 51786639 | 7657743 | 51.7866 | 7.6577 | Horizontalläufer | [11 empty] | Ascheberg Osterbauer Forsthövel | Windkraft an Land | 175 | 172 | Vestas Deutschland GmbH | V172-7.2 |  |  |  |  | 2025-07-03 |  | 2028-07-02 | OF Wind GmbH & Co. KG | ABR934635710808 | Volleinspeisung | SGE942385955110 | Westnetz GmbH (SNB921897286493) | SNB921897286493 |  | Hochspannung |  | EEG995506249612 |  |  | 7200
SEE957672432823 | WEA 3 | In Planung | Wind | 7200 | 7200 |  |  | 2025-07-03 | Nordrhein-Westfalen | 59387 | Ascheberg |  |  | Ascheberg | Flur59: 012 | 05558004 | Ascheberg | Coesfeld | 51782711 | 7660422 | 51.7827 | 7.6604 | Horizontalläufer | [11 empty] | Ascheberg Osterbauer Forsthövel | Windkraft an Land | 175 | 172 | Vestas Deutschland GmbH | V172-7.2 |  |  |  |  | 2025-07-03 |  | 2028-07-02 | OF Wind GmbH & Co. KG | ABR934635710808 | Volleinspeisung | SGE942385955110 | Westnetz GmbH (SNB921897286493) | SNB921897286493 |  | Hochspannung |  | EEG939598547942 |  |  | 7200
SEE987701218708 | WEA 4 | In Planung | Wind | 7200 | 7200 |  |  | 2025-07-03 | Nordrhein-Westfalen | 59387 | Ascheberg |  |  | Herbern | Flur33: 013 | 05558004 | Ascheberg | Coesfeld | 51780496 | 7668604 | 51.7805 | 7.6686 | Horizontalläufer | [11 empty] | Ascheberg Osterbauer Forsthövel | Windkraft an Land | 175 | 172 | Vestas Deutschland GmbH | V172-7.2 |  |  |  |  | 2025-07-03 |  | 2028-07-02 | OF Wind GmbH & Co. KG | ABR934635710808 | Volleinspeisung | SGE942385955110 | Westnetz GmbH (SNB921897286493) | SNB921897286493 |  | Hochspannung |  | EEG912950414823 |  |  | 7200
SEE971790023596 | BO05 | In Planung | Wind | 4260 | 4260 |  |  | 2025-07-03 | Rheinland-Pfalz | 56154 | Boppard |  |  | Weiler (Boppard) | Flur6: 327/1 | 07140501 | Boppard | Rhein-Hunsrück-Kreis | 50174184 | 76065 | 50.1742 | 7.6065 | Horizontalläufer | [11 empty] | Boppard | Windkraft an Land | 130,64 | 138 | ENERCON GmbH | E-138 |  |  |  |  | 2025-07-03 |  | 2027-12-31 | BOREAS Energie GmbH | ABR909054335185 | Volleinspeisung | SGE904967356005 |  |  |  | Niederspannung (= Hausanschluss/Haushaltsstrom) |  | EEG959567048539 |  |  | 4260
SEE985637244433 | WEA 1 | In Planung | Wind | 6800 | 6800 |  |  | 2025-07-03 | Nordrhein-Westfalen | 59846 | Sundern |  |  | Altenhellefeld | 2:19 | 05958044 | Sundern (Sauerland) | Hochsauerlandkreis | 51327199 | 8106141 | 51.3272 | 8.1061 | Horizontalläufer | [11 empty] | Sundern-Altenhellefeld | Windkraft an Land | 179 | 175 | Nordex SE | N175/6.X |  |  |  |  | 2025-07-03 |  | 2027-09-23 | NATURWERK Windenergie GmbH | ABR933972400786 | Volleinspeisung | SGE910776724621 | Westnetz GmbH (SNB921897286493) | SNB921897286493 |  | Hochspannung |  | EEG966167779770 |  |  | 6800
SEE917465942939 | WEA 10 | In Planung | Wind | 6800 | 6800 |  |  | 2025-07-03 | Nordrhein-Westfalen | 59889 | Eslohe |  |  | Eslohe | 0.13194 | 05958016 | Eslohe (Sauerland) | Hochsauerlandkreis | 51272267 | 8153569 | 51.2723 | 8.1536 | Horizontalläufer | [11 empty] | Esloher Höhe I | Windkraft an Land | 179 | 175 | Nordex SE | N175/6.X |  |  |  |  | 2025-07-03 |  | 2027-08-26 | NATURWERK Windenergie GmbH | ABR908206978614 | Volleinspeisung | SGE910130985736 | Westnetz GmbH (SNB921897286493) | SNB921897286493 |  | Hochspannung |  | EEG961271357104 |  |  | 6800
SEE980247852870 | Bürgerwindpark Nenndorf GmbH & Co. II KG WEA 03 | In Planung | Wind | 4260 | 4260 |  |  | 2025-07-03 | Niedersachsen | 26556 | Nenndorf |  |  | Nenndorf | Flur 1 Flurstück 32 | 03462009 | Nenndorf | Wittmund | 53615975 | 7436105 | 53.616 | 7.4361 | Horizontalläufer | [11 empty] | Bürgerwindpark Nenndorf GmbH & Co. II KG | Windkraft an Land | 131 | 138 | ENERCON GmbH | E-138/EP3 E3 |  |  |  |  | 2025-07-03 |  | 2026-12-01 | Bürgerwindpark Nenndorf GmbH & Co. II KG | ABR922637055911 | Volleinspeisung | SGE906126493316 | Avacon Netz GmbH (SNB990362338043) | SNB990362338043 |  | Hochspannung |  | EEG980216675974 |  |  | 4260
SEE901239239080 | Windpark Kerpen-Marienfeld | In Planung | Wind | 6600 | 6600 |  |  | 2025-07-03 | Nordrhein-Westfalen | 50171 | Kerpen |  |  | Mödrath | Flur 13: 54 | 05358052 | Nörvenich | Düren | 50883625 | 6747229 | 50.8836 | 6.7472 | Horizontalläufer | [11 empty] | Windpark Kerpen-Marienfeld | Windkraft an Land | 115 | 170 | Siemens Gamesa Renewable Energy GmbH & Co. KG | SG6.6-170 |  |  |  |  | 2025-07-03 |  | 2027-09-01 | RWE Wind Onshore & PV Deutschland GmbH | ABR916115096862 | Volleinspeisung | SGE987931301621 | Westnetz GmbH (SNB921897286493) | SNB921897286493 |  | Mittelspannung |  | EEG948079120048 |  |  | 6600
SEE983592932174 | WEA 2 | In Planung | Wind | 6800 | 6800 |  |  | 2025-07-03 | Nordrhein-Westfalen | 59846 | Sundern |  |  | Altenhellefeld | 2: 40, 41 | 05958044 | Sundern (Sauerland) | Hochsauerlandkreis | 51327995 | 8112671 | 51.328 | 8.1127 | Horizontalläufer | [11 empty] | Sundern-Altenhellefeld | Windkraft an Land | 179 | 175 | Nordex SE | N175/6.X |  |  |  |  | 2025-07-03 |  | 2027-09-23 | NATURWERK Windenergie GmbH | ABR933972400786 | Volleinspeisung | SGE910776724621 | Westnetz GmbH (SNB921897286493) | SNB921897286493 |  | Hochspannung |  | EEG967724747133 |  |  | 6800
SEE953188830771 | WEA 11 | In Planung | Wind | 6800 | 6800 |  |  | 2025-07-03 | Nordrhein-Westfalen | 59889 | Eslohe |  |  | Eslohe | 2: 69/32 | 05958016 | Eslohe (Sauerland) | Hochsauerlandkreis | 5127128 | 8160124 | 51.2713 | 8.1601 | Horizontalläufer | [11 empty] | Esloher Höhe I | Windkraft an Land | 179 | 175 | Nordex SE | N175/6.X |  |  |  |  | 2025-07-03 |  | 2027-08-26 | NATURWERK Windenergie GmbH | ABR908206978614 | Volleinspeisung | SGE910130985736 | Westnetz GmbH (SNB921897286493) | SNB921897286493 |  | Hochspannung |  | EEG910449830673 |  |  | 6800
SEE975099904471 | WEA 3 | In Planung | Wind | 6800 | 6800 |  |  | 2025-07-03 | Nordrhein-Westfalen | 59846 | Sundern |  |  | Altenhellefeld | 2:38 | 05958044 | Sundern (Sauerland) | Hochsauerlandkreis | 51324545 | 8110627 | 51.3245 | 8.1106 | Horizontalläufer | [11 empty] | Sundern-Altenhellefeld | Windkraft an Land | 179 | 175 | Nordex SE | N175/6.X |  |  |  |  | 2025-07-03 |  | 2027-09-23 | NATURWERK Windenergie GmbH | ABR933972400786 | Volleinspeisung | SGE910776724621 | Westnetz GmbH (SNB921897286493) | SNB921897286493 |  | Hochspannung |  | EEG986968389565 |  |  | 6800
SEE934487041570 | WEA 4 | In Planung | Wind | 6800 | 6800 |  |  | 2025-07-03 | Nordrhein-Westfalen | 59846 | Sundern |  |  | Altenhellefeld | 3:12 | 05958044 | Sundern (Sauerland) | Hochsauerlandkreis | 51324274 | 8116474 | 51.3243 | 8.1165 | Horizontalläufer | [11 empty] | Sundern-Altenhellefeld | Windkraft an Land | 179 | 175 | Nordex SE | N175/6.X |  |  |  |  | 2025-07-03 |  | 2027-09-23 | NATURWERK Windenergie GmbH | ABR933972400786 | Volleinspeisung | SGE910776724621 | Westnetz GmbH (SNB921897286493) | SNB921897286493 |  | Hochspannung |  | EEG986349669569 |  |  | 6800
SEE955878516125 | WP Bönebüttel - WEA 1 | In Planung | Wind | 5560 | 5560 |  |  | 2025-07-03 | Schleswig-Holstein | 24620 | Bönebüttel |  |  | Bönebüttel | Flur: 99, Flurstück: 7 | 01057008 | Bönebüttel | Plön | 54077936 | 10079742 | 54.0779 | 10.0797 | Horizontalläufer | [11 empty] | Windpark Bönebüttel | Windkraft an Land | 100 | 160 | ENERCON GmbH | E 160 |  |  |  |  | 2025-07-03 |  | 2028-03-31 | Windpark Bönebüttel GmbH & Co. KG | ABR985021225260 | Volleinspeisung | SGE983806065094 | Schleswig-Holstein Netz GmbH (SNB990857029876) | SNB990857029876 |  | Umspannebene Hochspannung/Mittelspannung |  | EEG904217302691 |  |  | 5560
SEE924373639349 | WEA 01 | In Planung | Wind | 7200 | 7200 |  |  | 2025-07-03 | Mecklenburg-Vorpommern | 19217 | Wedendorf |  |  | Kasendorf | Flur1: 66 | 13074092 | Wedendorfersee | Nordwestmecklenburg | 5378876 | 1115683 | 53.7888 | 11.1568 | Horizontalläufer | [11 empty] | Wedendorfersee | Windkraft an Land | 169 | 162 | Vestas Deutschland GmbH | V162-7.2MW |  |  |  |  | 2025-07-03 |  | 2027-12-31 | WIND-projekt GmbH & Co. 35. Betriebs-KG | ABR939832876333 | Volleinspeisung | SGE925141987563 | E.DIS Netz GmbH (SNB941690671609) | SNB941690671609 |  | Hochspannung |  | EEG904040543698 |  |  | 7200
SEE931267216890 | Greußenheim 1 | In Planung | Wind | 6000 | 6000 |  |  | 2025-07-03 | Bayern | 97259 | Greußenheim |  |  | Greußenheim | -: 26258 | 09679141 | Greußenheim | Würzburg | 49832231 | 9729497 | 49.8322 | 9.7295 | Horizontalläufer | [11 empty] | Windpark Greußenheim | Windkraft an Land | 162 | 175 | ENERCON GmbH | E-175 EP5 |  |  |  |  | 2025-07-03 |  | 2027-03-10 | Energiedienstleistungen Bals GmbH | ABR908531125639 | Volleinspeisung | SGE937078397780 | Bayernwerk Netz GmbH (SNB940352624434) | SNB940352624434 |  | Hochspannung |  | EEG904435201295 |  |  | 6000
SEE989758127972 | WP Bönebüttel - WEA 2 | In Planung | Wind | 5560 | 5560 |  |  | 2025-07-03 | Schleswig-Holstein | 24620 | Bönebüttel |  |  | Bönebüttel | Flur: 99, Flurstück: 9 | 01057008 | Bönebüttel | Plön | 54074938 | 10082277 | 54.0749 | 10.0823 | Horizontalläufer | [11 empty] | Windpark Bönebüttel | Windkraft an Land | 100 | 160 | ENERCON GmbH | E 160 |  |  |  |  | 2025-07-03 |  | 2028-03-31 | Windpark Bönebüttel GmbH & Co. KG | ABR985021225260 | Volleinspeisung | SGE996511007648 | Schleswig-Holstein Netz GmbH (SNB990857029876) | SNB990857029876 |  | Umspannebene Hochspannung/Mittelspannung |  | EEG951302040037 |  |  | 5560
SEE901066310020 | WP Bönebüttel - WEA 3 | In Planung | Wind | 5560 | 5560 |  |  | 2025-07-03 | Schleswig-Holstein | 24620 | Bönebüttel |  |  | Bönebüttel | Flur: 99, Flurstück: 12 | 01057008 | Bönebüttel | Plön | 54072922 | 1007654 | 54.0729 | 10.0765 | Horizontalläufer | [11 empty] | Windpark Bönebüttel | Windkraft an Land | 100 | 160 | ENERCON GmbH | E 160 |  |  |  |  | 2025-07-03 |  | 2028-03-31 | Windpark Bönebüttel GmbH & Co. KG | ABR985021225260 | Volleinspeisung | SGE964393619327 | Schleswig-Holstein Netz GmbH (SNB990857029876) | SNB990857029876 |  | Umspannebene Hochspannung/Mittelspannung |  | EEG950179947555 |  |  | 5560
SEE992231922650 | WP Bönebüttel - WEA 4 | In Planung | Wind | 5560 | 5560 |  |  | 2025-07-03 | Schleswig-Holstein | 24620 | Bönebüttel |  |  | Husberg | Flur: 99, Flurstück: 1 | 01057008 | Bönebüttel | Plön | 54071316 | 1008524 | 54.0713 | 10.0852 | Horizontalläufer | [11 empty] | Windpark Bönebüttel | Windkraft an Land | 100 | 160 | ENERCON GmbH | E 160 |  |  |  |  | 2025-07-03 |  | 2028-03-31 | Windpark Bönebüttel GmbH & Co. KG | ABR985021225260 | Volleinspeisung | SGE980312150627 | Schleswig-Holstein Netz GmbH (SNB990857029876) | SNB990857029876 |  | Umspannebene Hochspannung/Mittelspannung |  | EEG963707349745 |  |  | 5560
SEE980309416712 | Greußenheim 2 | In Planung | Wind | 6000 | 6000 |  |  | 2025-07-03 | Bayern | 97259 | Greußenheim |  |  | Greußenheim | -: 26281 | 09679141 | Greußenheim | Würzburg | 49835817 | 9735376 | 49.8358 | 9.7354 | Horizontalläufer | [11 empty] | Windpark Greußenheim | Windkraft an Land | 162 | 175 | ENERCON GmbH | E-175 EP5 |  |  |  |  | 2025-07-03 |  | 2027-02-28 | Energiedienstleistungen Bals GmbH | ABR908531125639 | Volleinspeisung | SGE937078397780 | Bayernwerk Netz GmbH (SNB940352624434) | SNB940352624434 |  | Hochspannung |  | EEG974382764952 |  |  | 6000
SEE914968791972 | WEA 02 | In Planung | Wind | 7200 | 7200 |  |  | 2025-07-03 | Mecklenburg-Vorpommern | 19217 | Wedendorf |  |  | Kasendorf | Flur1: 71 | 13074092 | Wedendorfersee | Nordwestmecklenburg | 53786698 | 1116604 | 53.7867 | 11.166 | Horizontalläufer | [11 empty] | Wedendorfersee | Windkraft an Land | 169 | 162 | Vestas Deutschland GmbH | V162-7.2MW |  |  |  |  | 2025-07-03 |  | 2027-12-31 | WIND-projekt GmbH & Co. 35. Betriebs-KG | ABR939832876333 | Volleinspeisung | SGE925141987563 | E.DIS Netz GmbH (SNB941690671609) | SNB941690671609 |  | Hochspannung |  | EEG909027484032 |  |  | 7200
SEE931578050947 | WP Bönebüttel - WEA 5 | In Planung | Wind | 5560 | 5560 |  |  | 2025-07-03 | Schleswig-Holstein | 24620 | Bönebüttel |  |  | Husberg | Flur: 99, Flurstück: 1 | 01057008 | Bönebüttel | Plön | 54071054 | 10092416 | 54.0711 | 10.0924 | Horizontalläufer | [11 empty] | Windpark Bönebüttel | Windkraft an Land | 100 | 160 | ENERCON GmbH | E 160 |  |  |  |  | 2025-07-03 |  | 2028-03-31 | Windpark Bönebüttel GmbH & Co. KG | ABR985021225260 | Volleinspeisung | SGE936190045524 | Schleswig-Holstein Netz GmbH (SNB990857029876) | SNB990857029876 |  | Umspannebene Hochspannung/Mittelspannung |  | EEG988343897641 |  |  | 5560
SEE967514606718 | Greußenheim 3 | In Planung | Wind | 6000 | 6000 |  |  | 2025-07-03 | Bayern | 97259 | Greußenheim |  |  | Greußenheim | -: 26223 | 09679141 | Greußenheim | Würzburg | 49829759 | 9735071 | 49.8298 | 9.7351 | Horizontalläufer | [11 empty] | Windpark Greußenheim | Windkraft an Land | 162 | 175 | ENERCON GmbH | E-175 EP5 |  |  |  |  | 2025-07-03 |  | 2027-03-30 | Energiedienstleistungen Bals GmbH | ABR908531125639 | Volleinspeisung | SGE937078397780 | Bayernwerk Netz GmbH (SNB940352624434) | SNB940352624434 |  | Hochspannung |  | EEG943077287342 |  |  | 6000
SEE939824552665 | WP Bönebüttel - WEA 6 | In Planung | Wind | 5560 | 5560 |  |  | 2025-07-03 | Schleswig-Holstein | 24620 | Bönebüttel |  |  | Husberg | Flur: 99, Flurstück 3 | 01057008 | Bönebüttel | Plön | 5406088 | 10090254 | 54.0609 | 10.0903 | Horizontalläufer | [11 empty] | Windpark Bönebüttel | Windkraft an Land | 100 | 160 | ENERCON GmbH | E 160 |  |  |  |  | 2025-07-03 |  | 2028-03-31 | Windpark Bönebüttel GmbH & Co. KG | ABR985021225260 | Volleinspeisung | SGE991197530053 | Schleswig-Holstein Netz GmbH (SNB990857029876) | SNB990857029876 |  | Umspannebene Hochspannung/Mittelspannung |  | EEG930261938449 |  |  | 5560
SEE936829215496 | WEA 03 | In Planung | Wind | 7200 | 7200 |  |  | 2025-07-03 | Mecklenburg-Vorpommern | 19217 | Wedendorf |  |  | Kasendorf | Flur1: 75 | 13074092 | Wedendorfersee | Nordwestmecklenburg | 53785185 | 11160073 | 53.7852 | 11.1601 | Horizontalläufer | [11 empty] | Wedendorfersee | Windkraft an Land | 169 | 162 | Vestas Deutschland GmbH | V162-7.2MW |  |  |  |  | 2025-07-03 |  | 2027-12-31 | WIND-projekt GmbH & Co. 35. Betriebs-KG | ABR939832876333 | Volleinspeisung | SGE925141987563 | E.DIS Netz GmbH (SNB941690671609) | SNB941690671609 |  | Hochspannung |  | EEG984851524307 |  |  | 7200
SEE936217763561 | Greußenheim 4 | In Planung | Wind | 6000 | 6000 |  |  | 2025-07-03 | Bayern | 97259 | Greußenheim |  |  | Greußenheim | -: 26159, 26160 | 09679141 | Greußenheim | Würzburg | 49826286 | 9737413 | 49.8263 | 9.7374 | Horizontalläufer | [11 empty] | Windpark Greußenheim | Windkraft an Land | 162 | 175 | ENERCON GmbH | E-175 EP5 |  |  |  |  | 2025-07-03 |  | 2027-04-09 | Energiedienstleistungen Bals GmbH | ABR908531125639 | Volleinspeisung | SGE937078397780 | Bayernwerk Netz GmbH (SNB940352624434) | SNB940352624434 |  | Hochspannung |  | EEG910639111094 |  |  | 6000
SEE967698547630 | WP Bönebüttel - WEA 7 | In Planung | Wind | 5560 | 5560 |  |  | 2025-07-03 | Schleswig-Holstein | 24620 | Bönebüttel |  |  | Husberg | Flur: 99, Flurstück: 6 | 01057008 | Bönebüttel | Plön | 54059505 | 10096207 | 54.0595 | 10.0962 | Horizontalläufer | [11 empty] | Windpark Bönebüttel | Windkraft an Land | 100 | 160 | ENERCON GmbH | E 160 |  |  |  |  | 2025-07-03 |  | 2028-03-31 | Windpark Bönebüttel GmbH & Co. KG | ABR985021225260 | Volleinspeisung | SGE931808865013 | Schleswig-Holstein Netz GmbH (SNB990857029876) | SNB990857029876 |  | Umspannebene Hochspannung/Mittelspannung |  | EEG940679212536 |  |  | 5560
SEE928175269001 | WEA 04 | In Planung | Wind | 7200 | 7200 |  |  | 2025-07-03 | Mecklenburg-Vorpommern | 19217 | Wedendorf |  |  | Kasendorf | Flur1: 64 | 13074092 | Wedendorfersee | Nordwestmecklenburg | 53783912 | 1115375 | 53.7839 | 11.1538 | Horizontalläufer | [11 empty] | Wedendorfersee | Windkraft an Land | 169 | 162 | Vestas Deutschland GmbH | V162-7.2MW |  |  |  |  | 2025-07-03 |  | 2027-12-31 | WIND-projekt GmbH & Co. 35. Betriebs-KG | ABR939832876333 | Volleinspeisung | SGE925141987563 | E.DIS Netz GmbH (SNB941690671609) | SNB941690671609 |  | Hochspannung |  | EEG908334411809 |  |  | 7200
SEE993166157711 | WEA 05 | In Planung | Wind | 7200 | 7200 |  |  | 2025-07-03 | Mecklenburg-Vorpommern | 19217 | Wedendorf |  |  | Kasendorf | Flur1: 82 | 13074092 | Wedendorfersee | Nordwestmecklenburg | 53779117 | 1116242 | 53.7791 | 11.1624 | Horizontalläufer | [11 empty] | Wedendorfersee | Windkraft an Land | 175 | 172 | Vestas Deutschland GmbH | V172-7.2MW |  |  |  |  | 2025-07-03 |  | 2027-12-31 | WIND-projekt GmbH & Co. 35. Betriebs-KG | ABR939832876333 | Volleinspeisung | SGE925141987563 | E.DIS Netz GmbH (SNB941690671609) | SNB941690671609 |  | Hochspannung |  | EEG937220101654 |  |  | 7200
SEE953049353388 | WEA Appel Grauen | In Planung | Wind | 5700 | 5700 |  |  | 2025-07-03 | Niedersachsen | 21279 | Appel |  |  | Appel | Flur 1, Flurstück 45/17 | 03353001 | Appel | Harburg | 53418894 | 9748783 | 53.4189 | 9.7488 | Horizontalläufer | [11 empty] | WEA Appel Grauen | Windkraft an Land | 118 | 163 | Nordex Energy GmbH | Nordex N163/5.X |  |  |  |  | 2025-07-03 |  | 2027-03-01 | Windpark Appel Grauen GmbH & Co. KG | ABR928397674935 | Volleinspeisung | SGE923202142500 | EWE NETZ GmbH (SNB951051725711) | SNB951051725711 |  | Mittelspannung |  | EEG961953998014 |  |  | 5700
SEE998747620936 | WEA02_V-136_SAL-II | In Planung | Wind | 4200 | 4200 |  |  | 2025-07-03 | Nordrhein-Westfalen | 44227 | Dortmund |  |  | Salingen | Flur2: 31 | 05913000 | Dortmund | Dortmund | 51466873 | 7394725 | 51.4669 | 7.3947 | Horizontalläufer | [11 empty] | Salingen II | Windkraft an Land | 112 | 136 | Vestas Deutschland GmbH | Vestas V-136-4.2 |  |  |  |  | 2025-07-03 |  | 2027-12-15 | NeXtWind Salingen GmbH | ABR947843591473 | Volleinspeisung | SGE967556363075 | Dortmunder Netz GmbH (SNB981060961299) | SNB981060961299 |  | Mittelspannung |  | EEG979135161255 |  |  | 4200
SEE997553726092 | WEA 1 | In Planung | Wind | 5560 | 5560 |  |  | 2025-07-03 | Brandenburg | 15848 | Rietz-Neuendorf |  |  | Groß Rietz | 0.19583 | 12067426 | Rietz-Neuendorf | Oder-Spree | 52218167 | 14235389 | 52.2182 | 14.2354 | Horizontalläufer | [11 empty] | Groß Rietz II | Windkraft an Land | 166,6 | 160 | ENERCON GmbH | E-160 EP5 E3 R1 TES |  |  |  |  | 2025-07-03 |  | 2027-03-31 | Windpark GmbH & Co. Groß Rietz KG | ABR935346105365 | Volleinspeisung | SGE964924874737 | E.DIS Netz GmbH (SNB941690671609) | SNB941690671609 |  | Mittelspannung |  | EEG920430276793 |  |  | 5560
SEE951071348921 | WEA 2 | In Planung | Wind | 5560 | 5560 |  |  | 2025-07-03 | Brandenburg | 15848 | Rietz-Neuendorf |  |  | Groß Rietz | 0.19236 | 12067426 | Rietz-Neuendorf | Oder-Spree | 52218889 | 1424175 | 52.2189 | 14.2417 | Horizontalläufer | [11 empty] | Groß Rietz II | Windkraft an Land | 166,6 | 160 | ENERCON GmbH | E-160 EP5 E3 R1 TES |  |  |  |  | 2025-07-03 |  | 2027-04-01 | Windpark GmbH & Co. Groß Rietz KG | ABR935346105365 | Volleinspeisung | SGE964924874737 | E.DIS Netz GmbH (SNB941690671609) | SNB941690671609 |  | Mittelspannung |  | EEG944788413228 |  |  | 5560
SEE946089807041 | WEA 4 | In Planung | Wind | 5560 | 5560 |  |  | 2025-07-03 | Brandenburg | 15848 | Rietz-Neuendorf |  |  | Groß Rietz | 1: 216, 217 | 12067426 | Rietz-Neuendorf | Oder-Spree | 52215528 | 14240917 | 52.2155 | 14.2409 | Horizontalläufer | [11 empty] | Groß Rietz II | Windkraft an Land | 166,6 | 160 | ENERCON GmbH | E-160 EP5 E3 R1 TES |  |  |  |  | 2025-07-03 |  | 2027-06-30 | Windpark GmbH & Co. Groß Rietz KG | ABR935346105365 | Volleinspeisung | SGE964924874737 | E.DIS Netz GmbH (SNB941690671609) | SNB941690671609 |  | Mittelspannung |  | EEG954320277041 |  |  | 5560
SEE952853296720 | WEA 5 | In Planung | Wind | 5560 | 5560 |  |  | 2025-07-03 | Brandenburg | 15848 | Rietz-Neuendorf |  |  | Groß Rietz | 0.19028 | 12067426 | Rietz-Neuendorf | Oder-Spree | 52213639 | 14234972 | 52.2136 | 14.235 | Horizontalläufer | [11 empty] | Groß Rietz II | Windkraft an Land | 166,6 | 160 | ENERCON GmbH | E-160 EP5 E3 R1 TES |  |  |  |  | 2025-07-03 |  | 2027-07-31 | Windpark GmbH & Co. Groß Rietz KG | ABR935346105365 | Volleinspeisung | SGE964924874737 | E.DIS Netz GmbH (SNB941690671609) | SNB941690671609 |  | Mittelspannung |  | EEG907587569602 |  |  | 5560
SEE969687523304 | WEA 10 WP Hirschweg | In Planung | Wind | 4260 | 4260 |  |  | 2025-07-03 | Nordrhein-Westfalen | 33181 | Bad Wünnenberg |  |  | Wünnenberg | 0.22083 | 05774040 | Bad Wünnenberg | Paderborn | 5154296 | 8716557 | 51.543 | 8.7166 | Horizontalläufer | [11 empty] | WP Hirschweg | Windkraft an Land | 160 | 138,25 | ENERCON GmbH | E-138 EP3 E3 |  |  |  |  | 2025-07-03 |  | 2026-11-01 | WBG Energie 1 GmbH & Co. KG | ABR993970926022 | Volleinspeisung | SGE998716802820 | Westnetz GmbH (SNB921897286493) | SNB921897286493 |  | Mittelspannung |  | EEG930452443271 |  |  | 4260
SEE990911890732 | WEA03_V-162_SAL-II | In Planung | Wind | 7200 | 7200 |  |  | 2025-07-03 | Nordrhein-Westfalen | 44227 | Dortmund |  |  | Salingen | Flur01:308 | 05913000 | Dortmund | Dortmund | 51462518 | 739783 | 51.4625 | 7.3978 | Horizontalläufer | [11 empty] | Salingen II | Windkraft an Land | 119 | 162 | Vestas Deutschland GmbH | Vestas V 162-7.2 |  |  |  |  | 2025-07-03 |  | 2027-12-15 | NeXtWind Salingen GmbH | ABR947843591473 | Volleinspeisung | SGE958858424830 | Dortmunder Netz GmbH (SNB981060961299) | SNB981060961299 |  | Mittelspannung |  | EEG924884590344 |  |  | 7200
SEE909149944346 | Fl. 52 - WEA 2 | In Planung | Wind | 7200 | 7200 |  |  | 2025-07-03 | Schleswig-Holstein | 25862 | Goldelund |  |  | Goldelund | Flur2: 044/2 | 01054038 | Goldelund | Nordfriesland | 54689283 | 9123453 | 54.6893 | 9.1235 | Horizontalläufer | [11 empty] | BVD Repowering Fläche 52 | Windkraft an Land | 119 | 162 | Vestas Deutschland GmbH | V162 STE |  |  |  |  | 2025-07-03 |  | 2027-07-01 | Bürgerwindpark Veer Dörper GmbH & Co. KG | ABR922593578066 | Volleinspeisung | SGE979610353885 | Schleswig-Holstein Netz GmbH (SNB990857029876) | SNB990857029876 |  | Hochspannung |  | EEG902349784958 |  |  | 7200
SEE996109105848 | Fl. 52 - WEA 3 | In Planung | Wind | 6000 | 6000 |  |  | 2025-07-03 | Schleswig-Holstein | 25862 | Goldelund |  |  | Goldelund | Flur2: 048 | 01054038 | Goldelund | Nordfriesland | 54687843 | 9115723 | 54.6878 | 9.1157 | Horizontalläufer | [11 empty] | BVD Repowering Fläche 52 | Windkraft an Land | 105 | 150 | Vestas Deutschland GmbH | V150 STE |  |  |  |  | 2025-07-03 |  | 2027-07-01 | Bürgerwindpark Veer Dörper GmbH & Co. KG | ABR922593578066 | Volleinspeisung | SGE945361133571 | Schleswig-Holstein Netz GmbH (SNB990857029876) | SNB990857029876 |  | Hochspannung |  | EEG985526794858 |  |  | 6000
SEE954632253603 | WEA 1 | In Planung | Wind | 6000 | 6000 |  |  | 2025-07-03 | Nordrhein-Westfalen | 48683 | Ahaus |  |  | Alstätte | Flur29: 021 | 05554004 | Ahaus | Borken | 52109494 | 6898865 | 52.1095 | 6.8989 | Horizontalläufer | [11 empty] | Ahaus Alstätte Ottenstein | Windkraft an Land | 162 | 175 | ENERCON GmbH | E-175 EP5 E1 |  |  |  |  | 2025-07-03 |  | 2029-07-03 | BWP Alstätte-Ottenstein GmbH & Co. KG | ABR974634764013 | Volleinspeisung | SGE981360141773 | Westnetz GmbH (SNB921897286493) | SNB921897286493 |  | Hochspannung |  | EEG971567567612 |  |  | 6000
SEE927434732355 | WEA 2 | In Planung | Wind | 6000 | 6000 |  |  | 2025-07-03 | Nordrhein-Westfalen | 48683 | Ahaus |  |  | Alstätte | Flur29: 018 | 05554004 | Ahaus | Borken | 52106809 | 6904146 | 52.1068 | 6.9041 | Horizontalläufer | [11 empty] | Ahaus Alstätte Ottenstein | Windkraft an Land | 162 | 175 | ENERCON GmbH | E-175 EP5 E1 |  |  |  |  | 2025-07-03 |  | 2029-07-03 | BWP Alstätte-Ottenstein GmbH & Co. KG | ABR974634764013 | Volleinspeisung | SGE981360141773 | Westnetz GmbH (SNB921897286493) | SNB921897286493 |  | Hochspannung |  | EEG999187266449 |  |  | 6000
SEE951642595723 | Fl. 52 - WEA 4 | In Planung | Wind | 6000 | 6000 |  |  | 2025-07-03 | Schleswig-Holstein | 25862 | Goldelund |  |  | Goldelund | Flur2: 044/1 und 044/2 | 01054038 | Goldelund | Nordfriesland | 54685897 | 9121116 | 54.6859 | 9.1211 | Horizontalläufer | [11 empty] | BVD Repowering Fläche 52 | Windkraft an Land | 105 | 150 | Vestas Deutschland GmbH | V150 STE |  |  |  |  | 2025-07-03 |  | 2027-07-01 | Bürgerwindpark Veer Dörper GmbH & Co. KG | ABR922593578066 | Volleinspeisung | SGE986170382699 | Schleswig-Holstein Netz GmbH (SNB990857029876) | SNB990857029876 |  | Hochspannung |  | EEG934080728861 |  |  | 6000
SEE954628302346 | WEA 3 | In Planung | Wind | 6000 | 6000 |  |  | 2025-07-03 | Nordrhein-Westfalen | 48683 | Ahaus |  |  | Ottenstein | Flur5: 053 | 05554004 | Ahaus | Borken | 52101805 | 6905943 | 52.1018 | 6.9059 | Horizontalläufer | [11 empty] | Ahaus Alstätte Ottenstein | Windkraft an Land | 162 | 175 | ENERCON GmbH | E-175 EP5 E1 |  |  |  |  | 2025-07-03 |  | 2029-07-03 | BWP Alstätte-Ottenstein GmbH & Co. KG | ABR974634764013 | Volleinspeisung | SGE981360141773 | Westnetz GmbH (SNB921897286493) | SNB921897286493 |  | Hochspannung |  | EEG996617893954 |  |  | 6000
SEE984201709927 | Fl. 52 - WEA 5 | In Planung | Wind | 7200 | 7200 |  |  | 2025-07-03 | Schleswig-Holstein | 25862 | Goldelund |  |  | Goldelund | Flur6: 058 | 01054038 | Goldelund | Nordfriesland | 54683816 | 9126275 | 54.6838 | 9.1263 | Horizontalläufer | [11 empty] | BVD Repowering Fläche 52 | Windkraft an Land | 119 | 162 | Vestas Deutschland GmbH | V162 STE |  |  |  |  | 2025-07-03 |  | 2027-07-01 | Bürgerwindpark Veer Dörper GmbH & Co. KG | ABR922593578066 | Volleinspeisung | SGE991334291083 | Schleswig-Holstein Netz GmbH (SNB990857029876) | SNB990857029876 |  | Hochspannung |  | EEG995830654359 |  |  | 7200
SEE967686694414 | WEA 1 | In Planung | Wind | 7200 | 7200 |  |  | 2025-07-03 | Rheinland-Pfalz | 55758 | Sien |  |  | Sien | Flur 4, Flurstück 103/3 | 07134082 | Sien | Birkenfeld | 49679733 | 7502773 | 49.6797 | 7.5028 | Horizontalläufer | [11 empty] | Windpark Sien II GmbH & Co. KG | Windkraft an Land | 175 | 172 | Vestas Deutschland GmbH | V172 |  |  |  |  | 2025-07-03 |  | 2027-10-31 | BayWa r.e. Wind GmbH | ABR932682301871 | Volleinspeisung | SGE925905215352 | Westnetz GmbH (SNB921897286493) | SNB921897286493 |  | Mittelspannung |  | EEG972793754500 |  |  | 7200
SEE944059165771 | WEA 4 | In Planung | Wind | 7200 | 7200 |  |  | 2025-07-03 | Nordrhein-Westfalen | 48734 | Reken |  |  | Klein Reken | Flur3: 127, 128 | 05554044 | Reken | Borken | 51785045 | 7074746 | 51.785 | 7.0747 | Horizontalläufer | [11 empty] | Hülsterholt | Windkraft an Land | 164 | 172 | Vestas Deutschland GmbH | V172-7.2 |  |  |  |  | 2025-07-03 |  | 2028-07-03 | EnergieGemeinschaft Hülsterholt GmbH & Co. KG | ABR989855706896 | Volleinspeisung | SGE910374875534 | Westnetz GmbH (SNB921897286493) | SNB921897286493 |  | Hochspannung |  | EEG975145727092 |  |  | 7200
SEE919181485585 | WEA 5 | In Planung | Wind | 7200 | 7200 |  |  | 2025-07-03 | Nordrhein-Westfalen | 48734 | Reken |  |  | Klein Reken | Flur4: 036 | 05554044 | Reken | Borken | 5177853 | 7072849 | 51.7785 | 7.0728 | Horizontalläufer | [11 empty] | Hülsterholt | Windkraft an Land | 164 | 172 | Vestas Deutschland GmbH | V172-7.2 |  |  |  |  | 2025-07-03 |  | 2028-07-03 | EnergieGemeinschaft Hülsterholt GmbH & Co. KG | ABR989855706896 | Volleinspeisung | SGE910374875534 | Westnetz GmbH (SNB921897286493) | SNB921897286493 |  | Hochspannung |  | EEG994016386756 |  |  | 7200
SEE936438285750 | WEA 2 | In Planung | Wind | 7200 | 7200 |  |  | 2025-07-03 | Rheinland-Pfalz | 55758 | Sien |  |  | Sien | Flur 4, Flurstück 120 | 07134082 | Sien | Birkenfeld | 49679929 | 7510294 | 49.6799 | 7.5103 | Horizontalläufer | [11 empty] | Windpark Sien II GmbH & Co. KG | Windkraft an Land | 175 | 172 | Vestas Deutschland GmbH | V172 |  |  |  |  | 2025-07-03 |  | 2027-10-31 | BayWa r.e. Wind GmbH | ABR932682301871 | Volleinspeisung | SGE925905215352 | Westnetz GmbH (SNB921897286493) | SNB921897286493 |  | Mittelspannung |  | EEG959506855846 |  |  | 7200
SEE991958141900 | WEA 6 | In Planung | Wind | 5600 | 5600 |  |  | 2025-07-03 | Nordrhein-Westfalen | 48734 | Reken |  |  | Klein Reken | Flur4: 020, 019 | 05554044 | Reken | Borken | 51780599 | 7065787 | 51.7806 | 7.0658 | Horizontalläufer | [11 empty] | Hülsterholt | Windkraft an Land | 148 | 162 | Vestas Deutschland GmbH | V162-5.6 |  |  |  |  | 2025-07-03 |  | 2028-07-03 | EnergieGemeinschaft Hülsterholt GmbH & Co. KG | ABR989855706896 | Volleinspeisung | SGE910374875534 | Westnetz GmbH (SNB921897286493) | SNB921897286493 |  | Hochspannung |  | EEG950933984888 |  |  | 5600
SEE911740317993 | WEA 3 | In Planung | Wind | 7200 | 7200 |  |  | 2025-07-03 | Rheinland-Pfalz | 55758 | Sien |  |  | Langweiler | Flur 2, Flurstück 70 | 07134082 | Sien | Birkenfeld | 49678245 | 7517887 | 49.6782 | 7.5179 | Horizontalläufer | [11 empty] | Windpark Sien II GmbH & Co. KG | Windkraft an Land | 175 | 172 | Vestas Deutschland GmbH | V172 |  |  |  |  | 2025-07-03 |  | 2027-10-31 | BayWa r.e. Wind GmbH | ABR932682301871 | Volleinspeisung | SGE925905215352 | Westnetz GmbH (SNB921897286493) | SNB921897286493 |  | Hochspannung |  | EEG963798277217 |  |  | 7200
SEE954563715201 | WEA 7 | In Planung | Wind | 6000 | 6000 |  |  | 2025-07-03 | Bayern | 90587 | Obermichelbach |  |  | Obermichelbach | 304 | 09573123 | Obermichelbach | Fürth | 4954381 | 1090616 | 49.5438 | 10.9062 | Horizontalläufer | [11 empty] | Windpark Römerreuth | Windkraft an Land | 162 | 175 | ENERCON GmbH | Enercon E 175 EP5 |  |  |  |  | 2025-07-03 |  | 2028-03-31 | Infrastruktur Windpark Römerreuth GmbH & Co. KG | ABR914116765121 | Volleinspeisung | SGE905445555576 | [5 empty] | EEG977119310064 |  |  | 6000
SEE909956359449 | WEA 1 | In Planung | Wind | 6800 | 6800 |  |  | 2025-07-03 | Nordrhein-Westfalen | 57439 | Attendorn |  |  | Helden | 27 FS 21 | 05966004 | Attendorn | Olpe | 51101394 | 7942683 | 51.1014 | 7.9427 | Horizontalläufer | [11 empty] | WP Rieflinghausen | Windkraft an Land | 164 | 163 | Nordex Germany GmbH | N163/6.X |  |  |  |  | 2025-07-03 |  | 2026-09-30 | Prokon Windpark Rieflinghausen GmbH & Co. KG | ABR901338224734 | Volleinspeisung | SGE914242794835 | BIGGE ENERGIE GmbH & Co. KG (SNB990174285078) | SNB990174285078 |  | Hochspannung |  | EEG995602244573 |  |  | 6800
SEE934581977850 | WEA 8 | In Planung | Wind | 6000 | 6000 |  |  | 2025-07-03 | Bayern | 90587 | Obermichelbach |  |  | Obermichelbach | 491 | 09573123 | Obermichelbach | Fürth | 49548 | 1090876 | 49.548 | 10.9088 | Horizontalläufer | [11 empty] | Windpark Römerreuth | Windkraft an Land | 162 | 175 | ENERCON GmbH | Enercon E 175 EP5 |  |  |  |  | 2025-07-03 |  | 2028-03-31 | Infrastruktur Windpark Römerreuth GmbH & Co. KG | ABR914116765121 | Volleinspeisung | SGE905445555576 | [5 empty] | EEG981466289607 |  |  | 6000
SEE951280074598 | ABO Energy WP Spreeau 2 WEA 9 | In Planung | Wind | 6000 | 6000 |  |  | 2025-07-03 | Brandenburg | 15528 | Spreenhagen |  |  | Hartmannsdorf | 11: 055. | 12067469 | Spreenhagen | Oder-Spree | 52339835 | 13768982 | 52.3398 | 13.769 | Horizontalläufer | [11 empty] | ABO Energy WP Spreeau 2 | Windkraft an Land | 169 | 150 | Vestas Deutschland GmbH | V150-6.0 |  |  |  |  | 2025-07-10 |  | 2027-11-11 | ABO Energy WP Spreeau 2 GmbH & Co. KG | ABR947205156326 | Volleinspeisung | SGE978561651194 | E.DIS Netz GmbH (SNB941690671609) | SNB941690671609 |  | Hochspannung |  | EEG949438050495 |  |  | 6000
SEE958330887719 | ABO Energy WP Spreeau 3 WEA 8 | In Planung | Wind | 6000 | 6000 |  |  | 2025-07-03 | Brandenburg | 15528 | Spreenhagen |  |  | Hartmannsdorf | 11: 028. | 12067469 | Spreenhagen | Oder-Spree | 52340304 | 13780418 | 52.3403 | 13.7804 | Horizontalläufer | [11 empty] | ABO Energy WP Spreeau 3 | Windkraft an Land | 169 | 150 | Vestas Deutschland GmbH | V150-6.0 |  |  |  |  | 2025-07-04 |  | 2027-11-11 | ABO Energy WP Spreeau 3 GmbH & Co. KG | ABR954621319884 | Volleinspeisung | SGE935428759615 | E.DIS Netz GmbH (SNB941690671609) | SNB941690671609 |  | Hochspannung |  | EEG990863332229 |  |  | 6000
SEE923036353813 | ABO Energy WP Spreeau 3 WEA 11 | In Planung | Wind | 6000 | 6000 |  |  | 2025-07-03 | Brandenburg | 15528 | Spreenhagen |  |  | Hartmannsdorf | 11: 048. | 12067469 | Spreenhagen | Oder-Spree | 52343384 | 13758402 | 52.3434 | 13.7584 | Horizontalläufer | [11 empty] | ABO Energy WP Spreeau 3 | Windkraft an Land | 169 | 150 | Vestas Deutschland GmbH | V150-6.0 |  |  |  |  | 2025-07-04 |  | 2027-11-11 | ABO Energy WP Spreeau 3 GmbH & Co. KG | ABR954621319884 | Volleinspeisung | SGE935428759615 | E.DIS Netz GmbH (SNB941690671609) | SNB941690671609 |  | Hochspannung |  | EEG987868339063 |  |  | 6000
SEE915853650404 | WEA 2 | In Planung | Wind | 6800 | 6800 |  |  | 2025-07-03 | Nordrhein-Westfalen | 57439 | Attendorn |  |  | Helden | 34 FS 10 | 05966004 | Attendorn | Olpe | 51095124 | 7944305 | 51.0951 | 7.9443 | Horizontalläufer | [11 empty] | WP Rieflinghausen | Windkraft an Land | 164 | 163 | Nordex Germany GmbH | N163/6.X |  |  |  |  | 2025-07-03 |  | 2026-09-30 | Prokon Windpark Rieflinghausen GmbH & Co. KG | ABR901338224734 | Volleinspeisung | SGE914242794835 | BIGGE ENERGIE GmbH & Co. KG (SNB990174285078) | SNB990174285078 |  | Hochspannung |  | EEG958842301550 |  |  | 6800
SEE904908085735 | WEA 3 | In Planung | Wind | 6800 | 6800 |  |  | 2025-07-03 | Nordrhein-Westfalen | 57439 | Attendorn |  |  | Helden | 34 FS 14 | 05966004 | Attendorn | Olpe | 5109204 | 7942337 | 51.092 | 7.9423 | Horizontalläufer | [11 empty] | WP Rieflinghausen | Windkraft an Land | 164 | 163 | Nordex Germany GmbH | N163/6.X |  |  |  |  | 2025-07-03 |  | 2026-09-30 | Prokon Windpark Rieflinghausen GmbH & Co. KG | ABR901338224734 | Volleinspeisung | SGE914242794835 | BIGGE ENERGIE GmbH & Co. KG (SNB990174285078) | SNB990174285078 |  | Hochspannung |  | EEG929352558987 |  |  | 6800
SEE975871595477 | WEA 5 | In Planung | Wind | 6800 | 6800 |  |  | 2025-07-03 | Nordrhein-Westfalen | 57439 | Attendorn |  |  | Helden | 34 FS 19 | 05966004 | Attendorn | Olpe | 51089699 | 7945756 | 51.0897 | 7.9458 | Horizontalläufer | [11 empty] | WP Rieflinghausen | Windkraft an Land | 164 | 163 | Nordex Germany GmbH | N163/6.X |  |  |  |  | 2025-07-03 |  | 2026-09-30 | Prokon Windpark Rieflinghausen GmbH & Co. KG | ABR901338224734 | Volleinspeisung | SGE914242794835 | BIGGE ENERGIE GmbH & Co. KG (SNB990174285078) | SNB990174285078 |  | Hochspannung |  | EEG917395900450 |  |  | 6800
SEE955667623256 | WEA 07 | In Planung | Wind | 7000 | 7000 |  |  | 2025-07-03 | Niedersachsen | 26434 | Wangerland |  |  | Hohenkirchen | Flur 18 Flurstück 125 | 03455020 | Wangerland | Friesland | 53649804 | 793271 | 53.6498 | 7.9327 | Horizontalläufer | [11 empty] | Repowering WP Süderhausen | Windkraft an Land | 120,5 | 163 | Nordex SE | N163/6.X |  |  |  |  | 2025-07-04 |  | 2028-02-01 | Interessengemeinschaft Repowering Lübsen GbR | ABR924197733247 | Volleinspeisung | SGE969327951801 |  |  |  | Niederspannung (= Hausanschluss/Haushaltsstrom) |  | EEG920887721679 |  |  | 7000
SEE984465358701 | WEA 01 | In Planung | Wind | 5560 | 5560 |  |  | 2025-07-03 | Niedersachsen | 26892 | Kluse |  |  | Steinbild | Flur16: 39/7 | 03454025 | Kluse | Emsland | 52925717 | 7383724 | 52.9257 | 7.3837 | Horizontalläufer | [11 empty] | WP Herzog | Windkraft an Land | 119,83 | 160 | ENERCON GmbH | E 160 EP5 E3 |  |  |  |  | 2025-09-26 |  | 2027-04-01 | WP Herzog Planungs-GmbH | ABR990243686447 | Volleinspeisung | SGE995263381402 |  |  |  | Niederspannung (= Hausanschluss/Haushaltsstrom) |  | EEG972326302574 |  |  | 5560 | WIN25-3/241,
SEE966507368152 | WEA 02 | In Planung | Wind | 5560 | 5560 |  |  | 2025-07-03 | Niedersachsen | 26892 | Kluse |  |  | Steinbild | 17: 42/11 | 03454025 | Kluse | Emsland | 52925065 | 7389357 | 52.9251 | 7.3894 | Horizontalläufer | [11 empty] | WP Herzog | Windkraft an Land | 119,83 | 160 | ENERCON GmbH | E 160 EP5 E3 |  |  |  |  | 2025-09-26 |  | 2027-04-15 | WP Herzog Planungs-GmbH | ABR990243686447 | Volleinspeisung | SGE995263381402 |  |  |  | Niederspannung (= Hausanschluss/Haushaltsstrom) |  | EEG911917048774 |  |  | 5560 | WIN25-3/241,
SEE984234427744 | WEA 01 | In Planung | Wind | 7000 | 7000 |  |  | 2025-07-03 | Niedersachsen | 26419 | Schortens |  |  | Sillenstede | Flur 11 Flurstück 34/2 | 03455015 | Schortens | Friesland | 53557342 | 8007729 | 53.5573 | 8.0077 | Horizontalläufer | [11 empty] | Hohewarf | Windkraft an Land | 118 | 163 | Nordex Energy GmbH | N163/6.X |  |  |  |  | 2025-07-08 |  | 2028-02-01 | 4JR Planungsgesellschaft Hohewarf GmbH & Co. KG | ABR936416896824 | Volleinspeisung | SGE939428404926 |  |  |  | Niederspannung (= Hausanschluss/Haushaltsstrom) |  | EEG949264698113 |  |  | 7000
SEE990010273016 | WEA 03 | In Planung | Wind | 5560 | 5560 |  |  | 2025-07-03 | Niedersachsen | 26892 | Kluse |  |  | Steinbild | 17: 10/4 | 03454025 | Kluse | Emsland | 52921669 | 7388859 | 52.9217 | 7.3889 | Horizontalläufer | [11 empty] | WP Herzog | Windkraft an Land | 119,83 | 160 | ENERCON GmbH | E 160 EP5 E3 |  |  |  |  | 2025-09-26 |  | 2027-04-29 | WP Herzog Planungs-GmbH | ABR990243686447 | Volleinspeisung | SGE995263381402 |  |  |  | Niederspannung (= Hausanschluss/Haushaltsstrom) |  | EEG984303010884 |  |  | 5560 | WIN25-3/241,
SEE999980144012 | WEA 02 | In Planung | Wind | 7000 | 7000 |  |  | 2025-07-03 | Niedersachsen | 26419 | Schortens |  |  | Sillenstede | Flur 10 Flurstück 150/4 | 03455015 | Schortens | Friesland | 53560041 | 8003665 | 53.56 | 8.0037 | Horizontalläufer | [11 empty] | Hohewarf | Windkraft an Land | 118 | 163 | Nordex Energy GmbH | N163/6.X |  |  |  |  | 2025-07-08 |  | 2028-02-01 | 4JR Planungsgesellschaft Hohewarf GmbH & Co. KG | ABR936416896824 | Volleinspeisung | SGE928438693543 |  |  |  | Niederspannung (= Hausanschluss/Haushaltsstrom) |  | EEG992226454111 |  |  | 7000
SEE928660077425 | WEA 03 | In Planung | Wind | 7000 | 7000 |  |  | 2025-07-03 | Niedersachsen | 26419 | Schortens |  |  | Sillenstede | Flur 10 Flurstück 117/0 | 03455015 | Schortens | Friesland | 53563868 | 8007803 | 53.5639 | 8.0078 | Horizontalläufer | [11 empty] | Hohewarf | Windkraft an Land | 118 | 163 | Nordex Energy GmbH | N163/6.X |  |  |  |  | 2025-07-24 |  | 2028-02-01 | 4JR Planungsgesellschaft Hohewarf GmbH & Co. KG | ABR936416896824 | Volleinspeisung | SGE939507045705 |  |  |  | Niederspannung (= Hausanschluss/Haushaltsstrom) |  | EEG929130113117 |  |  | 7000
SEE980258806503 | WEA 1 | In Planung | Wind | 5560 | 5560 |  |  | 2025-07-03 | Niedersachsen | 49740 | Haselünne |  |  | Apeldorn-Haselünne | 16: 156, 161 | 03454019 | Haselünne | Emsland | 5273302 | 7447648 | 52.733 | 7.4476 | Horizontalläufer | [11 empty] | WEA Loherfeld | Windkraft an Land | 119,83 | 160 | ENERCON GmbH | E 160 EP5 E3 |  |  |  |  | 2025-09-26 |  | 2027-03-04 | Loherfeld Wind GmbH | ABR983854933642 | Volleinspeisung | SGE907702186011 |  |  |  | Niederspannung (= Hausanschluss/Haushaltsstrom) |  | EEG931397561907 |  |  | 5560 | WIN25-3/214,
SEE936243376742 | WEA 04 | In Planung | Wind | 7000 | 7000 |  |  | 2025-07-03 | Niedersachsen | 26419 | Schortens |  |  | Sillenstede | Flur 10 Flurstück 121/2 | 03455015 | Schortens | Friesland | 53564156 | 8002406 | 53.5642 | 8.0024 | Horizontalläufer | [11 empty] | Hohewarf | Windkraft an Land | 118 | 163 | Nordex Energy GmbH | N163/6.X |  |  |  |  | 2025-07-08 |  | 2028-02-01 | 4JR Planungsgesellschaft Hohewarf GmbH & Co. KG | ABR936416896824 | Volleinspeisung | SGE983300567421 |  |  |  | Niederspannung (= Hausanschluss/Haushaltsstrom) |  | EEG931173962553 |  |  | 7000
SEE975708729983 | WEA 001 | In Planung | Wind | 7200 | 7200 |  |  | 2025-07-03 | Niedersachsen | 49751 | Spahnharrenstätte |  |  | Harrenstätte | 6: 2/3 | 03454048 | Spahnharrenstätte | Emsland | 52888616 | 7602937 | 52.8886 | 7.6029 | Horizontalläufer | [11 empty] | WP Harrenstätter Heide | Windkraft an Land | 164 | 172 | Vestas Deutschland GmbH | V172 |  |  |  |  | 2025-09-26 |  | 2027-10-01 | Bürgerwindpark Spahnharrenstätte GmbH & Co. KG | ABR909807895621 | Volleinspeisung | SGE931984592246 |  |  |  | Niederspannung (= Hausanschluss/Haushaltsstrom) |  | EEG936380292363 |  |  | 7200 | WIN25-3/051,
SEE959869850274 | WEA 01 | In Planung | Wind | 7000 | 7000 |  |  | 2025-07-03 | Niedersachsen | 26340 | Zetel |  |  | Neuenburg | Flur 39 Flurstück 7/1 | 03455027 | Zetel | Friesland | 53360664 | 7905417 | 53.3607 | 7.9054 | Horizontalläufer | [11 empty] | WP Bullenmeer | Windkraft an Land | 103 | 163 | Nordex SE | N163/6.X |  |  |  |  | 2025-07-04 |  | 2028-02-01 | Windenergie Bullenmeer GmbH & Co. KG | ABR936945262817 | Volleinspeisung | SGE989095909941 |  |  |  | Niederspannung (= Hausanschluss/Haushaltsstrom) |  | EEG905175230712 |  |  | 7000
SEE930084496225 | WEA 04 | In Planung | Wind | 7000 | 7000 |  |  | 2025-07-03 | Niedersachsen | 26340 | Zetel |  |  | Neuenburg | Flur 39 Flurstück 18 | 03455027 | Zetel | Friesland | 53359918 | 7920178 | 53.3599 | 7.9202 | Horizontalläufer | [11 empty] | WP Bullenmeer | Windkraft an Land | 103 | 163 | Nordex SE | N163/6.X |  |  |  |  | 2025-07-04 |  | 2028-02-01 | Windenergie Bullenmeer GmbH & Co. KG | ABR936945262817 | Volleinspeisung | SGE940446033234 |  |  |  | Niederspannung (= Hausanschluss/Haushaltsstrom) |  | EEG942247768773 |  |  | 7000
SEE943861129902 | WEA 02 | In Planung | Wind | 7000 | 7000 |  |  | 2025-07-03 | Niedersachsen | 26340 | Zetel |  |  | Neuenburg | Flur 39 Flurstück 22/2 | 03455027 | Zetel | Friesland | 53360538 | 7912243 | 53.3605 | 7.9122 | Horizontalläufer | [11 empty] | WP Bullenmeer | Windkraft an Land | 103 | 163 | Nordex SE | N163/6.X |  |  |  |  | 2025-07-04 |  | 2028-02-01 | WSW Erneuerbare Energien III. Betriebs GmbH & Co. KG | ABR963864061108 | Volleinspeisung | SGE900453262737 |  |  |  | Niederspannung (= Hausanschluss/Haushaltsstrom) |  | EEG999633631425 |  |  | 7000
SEE993577857286 | WEA 03 | In Planung | Wind | 7000 | 7000 |  |  | 2025-07-03 | Niedersachsen | 26340 | Zetel |  |  | Neuenburg | Flur 39 Flurstück 4/2 | 03455027 | Zetel | Friesland | 53364427 | 7915825 | 53.3644 | 7.9158 | Horizontalläufer | [11 empty] | WP Bullenmeer | Windkraft an Land | 103 | 163 | Nordex SE | N163/6.X |  |  |  |  | 2025-07-04 |  | 2028-02-01 | WSW Erneuerbare Energien III. Betriebs GmbH & Co. KG | ABR963864061108 | Volleinspeisung | SGE910904119787 |  |  |  | Niederspannung (= Hausanschluss/Haushaltsstrom) |  | EEG945100160844 |  |  | 7000
SEE990568154263 | WEA 004 | In Planung | Wind | 7200 | 7200 |  |  | 2025-07-03 | Niedersachsen | 49751 | Spahnharrenstätte |  |  | Harrenstätte | 6: 19/2 | 03454048 | Spahnharrenstätte | Emsland | 52893013 | 7619162 | 52.893 | 7.6192 | Horizontalläufer | [11 empty] | WP Harrenstätter Heide | Windkraft an Land | 164 | 172 | [6 empty] | 2025-09-26 |  | 2027-10-21 | Bürgerwindpark Spahnharrenstätte GmbH & Co. KG | ABR909807895621 | Volleinspeisung | SGE931984592246 |  |  |  | Niederspannung (= Hausanschluss/Haushaltsstrom) |  | EEG955388240657 |  |  | 7200 | WIN25-3/052,
SEE923180508039 | WEA 005 | In Planung | Wind | 7200 | 7200 |  |  | 2025-07-03 | Niedersachsen | 49751 | Spahnharrenstätte |  |  | Harrenstätte | 6:24 | 03454048 | Spahnharrenstätte | Emsland | 52889835 | 7621924 | 52.8898 | 7.6219 | Horizontalläufer | [11 empty] | WP Harrenstätter Heide | Windkraft an Land | 164 | 172 | [6 empty] | 2025-09-26 |  | 2027-11-04 | Bürgerwindpark Spahnharrenstätte GmbH & Co. KG | ABR909807895621 | Volleinspeisung | SGE931984592246 |  |  |  | Niederspannung (= Hausanschluss/Haushaltsstrom) |  | EEG983154518280 |  |  | 7200 | WIN25-3/053,
SEE970754816335 | WEA 006 | In Planung | Wind | 7200 | 7200 |  |  | 2025-07-03 | Niedersachsen | 49751 | Spahnharrenstätte |  |  | Harrenstätte | 6: 20, 21 | 03454048 | Spahnharrenstätte | Emsland | 52889474 | 7615559 | 52.8895 | 7.6156 | Horizontalläufer | [11 empty] | WP Harrenstätter Heide | Windkraft an Land | 164 | 172 | [6 empty] | 2025-09-26 |  | 2027-11-18 | Bürgerwindpark Spahnharrenstätte GmbH & Co. KG | ABR909807895621 | Volleinspeisung | SGE931984592246 |  |  |  | Niederspannung (= Hausanschluss/Haushaltsstrom) |  | EEG964586648721 |  |  | 7200 | WIN25-3/054,
SEE921978158794 | WEA 007 | In Planung | Wind | 7200 | 7200 |  |  | 2025-07-03 | Niedersachsen | 49751 | Spahnharrenstätte |  |  | Harrenstätte | 6:15 | 03454048 | Spahnharrenstätte | Emsland | 52887242 | 7609967 | 52.8872 | 7.61 | Horizontalläufer | [11 empty] | WP Harrenstätter Heide | Windkraft an Land | 164 | 172 | [6 empty] | 2025-09-26 |  | 2027-12-02 | Bürgerwindpark Spahnharrenstätte GmbH & Co. KG | ABR909807895621 | Volleinspeisung | SGE931984592246 |  |  |  | Niederspannung (= Hausanschluss/Haushaltsstrom) |  | EEG989344134728 |  |  | 7200 | WIN25-3/055,
SEE981221160356 | WEA 008 | In Planung | Wind | 7200 | 7200 |  |  | 2025-07-03 | Niedersachsen | 49751 | Spahnharrenstätte |  |  | Harrenstätte | 6: 1/6 | 03454048 | Spahnharrenstätte | Emsland | 52885169 | 7604192 | 52.8852 | 7.6042 | Horizontalläufer | [11 empty] | WP Harrenstätter Heide | Windkraft an Land | 164 | 172 | [6 empty] | 2025-09-26 |  | 2027-12-16 | Bürgerwindpark Spahnharrenstätte GmbH & Co. KG | ABR909807895621 | Volleinspeisung | SGE931984592246 |  |  |  | Niederspannung (= Hausanschluss/Haushaltsstrom) |  | EEG921704761298 |  |  | 7200 | WIN25-3/056,
SEE998429014121 | WEA Manker-Protzen 12 | In Planung | Wind | 6000 | 6000 |  |  | 2025-07-04 | Brandenburg | 16845 | Manker |  |  | Manker | Flur1: 271, 272 | 12068117 | Fehrbellin | Ostprignitz-Ruppin | 52855355 | 12705704 | 52.8554 | 12.7057 | Horizontalläufer | [11 empty] | Manker-Protzen | Windkraft an Land | 169 | 162 | Vestas Deutschland GmbH | V162-6.0 |  |  |  |  | 2025-07-04 |  | 2028-03-01 | InVentus Energie GmbH | ABR948741077625 | Volleinspeisung | SGE946024623286 | E.DIS Netz GmbH (SNB941690671609) | SNB941690671609 |  | Umspannebene Hochspannung/Mittelspannung |  | EEG947532272584 |  |  | 6000
SEE981329693343 | WEA Manker-Protzen 13 | In Planung | Wind | 6000 | 6000 |  |  | 2025-07-04 | Brandenburg | 16833 | Protzen |  |  | Protzen | Flur1: 103, 104 | 12068117 | Fehrbellin | Ostprignitz-Ruppin | 52852419 | 12707819 | 52.8524 | 12.7078 | Horizontalläufer | [11 empty] | Manker-Protzen | Windkraft an Land | 169 | 162 | Vestas Deutschland GmbH | V162-6.0 |  |  |  |  | 2025-07-04 |  | 2028-03-01 | InVentus Energie GmbH | ABR948741077625 | Volleinspeisung | SGE946024623286 | E.DIS Netz GmbH (SNB941690671609) | SNB941690671609 |  | Hochspannung |  | EEG951749886458 |  |  | 6000
SEE901358413620 | WEA Manker-Protzen 14 | In Planung | Wind | 6000 | 6000 |  |  | 2025-07-04 | Brandenburg | 16845 | Manker |  |  | Manker | Flur1: 541 | 12068117 | Fehrbellin | Ostprignitz-Ruppin | 52851675 | 12702333 | 52.8517 | 12.7023 | Horizontalläufer | [11 empty] | Manker-Protzen | Windkraft an Land | 169 | 162 | Vestas Deutschland GmbH | V162-6.0 |  |  |  |  | 2025-07-04 |  | 2028-03-01 | InVentus Energie GmbH | ABR948741077625 | Volleinspeisung | SGE946024623286 | E.DIS Netz GmbH (SNB941690671609) | SNB941690671609 |  | Hochspannung |  | EEG997443670337 |  |  | 6000
SEE979058480594 | WEA 01 | In Planung | Wind | 6000 | 6000 |  |  | 2025-07-04 | Thüringen | 99974 | Mühlhausen |  |  | Windeberg | 5: 27/1, 28/1 | 16064046 | Mühlhausen/Thüringen | Unstrut-Hainich-Kreis | 5126217 | 10500351 | 51.2622 | 10.5004 | Horizontalläufer | [11 empty] | Forstberg | Windkraft an Land | 169 | 150 | Vestas Deutschland GmbH | V-150 |  |  |  |  | 2025-07-04 |  | 2028-06-01 | Windpark Forstberg GmbH & Co. KG | ABR975755627096 | Volleinspeisung | SGE919714866287 | TEN Thüringer Energienetze GmbH & Co. KG (SNB970821959712) | SNB970821959712 |  | Hochspannung |  | EEG987306558414 |  |  | 6000
SEE922592293403 | WEA 02 | In Planung | Wind | 6000 | 6000 |  |  | 2025-07-04 | Thüringen | 99974 | Mühlhausen |  |  | Windeberg | 5: 48/1 | 16064046 | Mühlhausen/Thüringen | Unstrut-Hainich-Kreis | 51260082 | 10503278 | 51.2601 | 10.5033 | Horizontalläufer | [11 empty] | Forstberg | Windkraft an Land | 169 | 150 | Vestas Deutschland GmbH | V-150 |  |  |  |  | 2025-07-04 |  | 2028-06-01 | Windpark Forstberg GmbH & Co. KG | ABR975755627096 | Volleinspeisung | SGE919714866287 | TEN Thüringer Energienetze GmbH & Co. KG (SNB970821959712) | SNB970821959712 |  | Hochspannung |  | EEG967500338982 |  |  | 6000
SEE909299942452 | WEA 03 | In Planung | Wind | 6000 | 6000 |  |  | 2025-07-04 | Thüringen | 99974 | Mühlhausen |  |  | Windeberg | 4: 84, 85 | 16064046 | Mühlhausen/Thüringen | Unstrut-Hainich-Kreis | 51260012 | 10509424 | 51.26 | 10.5094 | Horizontalläufer | [11 empty] | Forstberg | Windkraft an Land | 169 | 150 | Vestas Deutschland GmbH | V -150 |  |  |  |  | 2025-07-04 |  | 2028-06-01 | Windpark Forstberg GmbH & Co. KG | ABR975755627096 | Volleinspeisung | SGE919714866287 | TEN Thüringer Energienetze GmbH & Co. KG (SNB970821959712) | SNB970821959712 |  | Hochspannung |  | EEG932526665350 |  |  | 6000
SEE930577114728 | WEA 04 | In Planung | Wind | 6000 | 6000 |  |  | 2025-07-04 | Thüringen | 99974 | Mühlhausen |  |  | Windeberg | 5: 50/1 | 16064046 | Mühlhausen/Thüringen | Unstrut-Hainich-Kreis | 51256458 | 10500437 | 51.2565 | 10.5004 | Horizontalläufer | [11 empty] | Forstberg | Windkraft an Land | 169 | 150 | Vestas Deutschland GmbH | V-150 |  |  |  |  | 2025-07-04 |  | 2028-06-01 | Windpark Forstberg GmbH & Co. KG | ABR975755627096 | Volleinspeisung | SGE919714866287 | TEN Thüringer Energienetze GmbH & Co. KG (SNB970821959712) | SNB970821959712 |  | Hochspannung |  | EEG979648113857 |  |  | 6000
SEE995528177894 | WEA 05 | In Planung | Wind | 6000 | 6000 |  |  | 2025-07-04 | Thüringen | 99974 | Mühlhausen |  |  | Windberg | 4: 272/71 | 16064046 | Mühlhausen/Thüringen | Unstrut-Hainich-Kreis | 512555 | 10505708 | 51.2555 | 10.5057 | Horizontalläufer | [11 empty] | Forstberg | Windkraft an Land | 169 | 150 | Vestas Deutschland GmbH | V-150 |  |  |  |  | 2025-07-04 |  | 2028-06-01 | Windpark Forstberg GmbH & Co. KG | ABR975755627096 | Volleinspeisung | SGE919714866287 | TEN Thüringer Energienetze GmbH & Co. KG (SNB970821959712) | SNB970821959712 |  | Hochspannung |  | EEG910898604191 |  |  | 6000
SEE991880836943 | WEA 06 | In Planung | Wind | 6000 | 6000 |  |  | 2025-07-04 | Thüringen | 99974 | Mühlhausen |  |  | Windeberg | 0.21042 | 16064046 | Mühlhausen/Thüringen | Unstrut-Hainich-Kreis | 51255702 | 10512364 | 51.2557 | 10.5124 | Horizontalläufer | [11 empty] | Forstberg | Windkraft an Land | 169 | 150 | Vestas Deutschland GmbH | V-150 |  |  |  |  | 2025-07-04 |  | 2028-06-01 | Windpark Forstberg GmbH & Co. KG | ABR975755627096 | Volleinspeisung | SGE919714866287 | TEN Thüringer Energienetze GmbH & Co. KG (SNB970821959712) | SNB970821959712 |  | Hochspannung |  | EEG963628204567 |  |  | 6000
SEE908053690561 | Cornberg-Bebra WEA 01 | In Planung | Wind | 6800 | 6800 |  |  | 2025-07-04 | Hessen | 36219 | Cornberg |  |  | Rockensüß | Flur21: 048 | 06632005 | Cornberg | Hersfeld-Rotenburg | 51042049 | 9806012 | 51.042 | 9.806 | Horizontalläufer | [11 empty] | Cornberg-Bebra | Windkraft an Land | 164 | 163 | Nordex Germany GmbH | N163-6.8 |  |  |  |  | 2025-07-04 |  | 2028-07-28 | JUWI GmbH | ABR941190092140 | Volleinspeisung | SGE987255911902 | Avacon Netz GmbH (SNB990362338043) | SNB990362338043 |  | Hochspannung |  | EEG988106316433 |  |  | 6800
SEE995000772968 | Gut Wertheim WEA 16 | In Planung | Wind | 7200 | 7200 |  |  | 2025-07-04 | Nordrhein-Westfalen | 33014 | Bad Driburg |  |  | Neuenheerse | Flur 10 und Flurstück 22 | 05762004 | Bad Driburg | Höxter | 51658413 | 899562 | 51.6584 | 8.9956 | Horizontalläufer | [11 empty] | Windpark Neuenheerse | Windkraft an Land | 199 | 172 | Vestas Deutschland GmbH | Vestas V 172 |  |  |  |  | 2025-07-04 |  | 2028-07-31 | MS Megawatt Verwaltungs GmbH | ABR991980663906 | Volleinspeisung | SGE946149601411 | Westfalen Weser Netz GmbH (SNB929881052512) | SNB929881052512 |  | Umspannebene Hochspannung/Mittelspannung |  | EEG979807729554 |  |  | 7200
SEE937692712808 | Cornberg-Bebra WEA 02 | In Planung | Wind | 6800 | 6800 |  |  | 2025-07-04 | Hessen | 36219 | Cornberg |  |  | Rockensüß | Flur20: 119 | 06632005 | Cornberg | Hersfeld-Rotenburg | 51040815 | 9811468 | 51.0408 | 9.8115 | Horizontalläufer | [11 empty] | Cornberg-Bebra | Windkraft an Land | 164 | 163 | Nordex Germany GmbH | N163-6.8 |  |  |  |  | 2025-07-04 |  | 2028-07-28 | JUWI GmbH | ABR941190092140 | Volleinspeisung | SGE987255911902 | Avacon Netz GmbH (SNB990362338043) | SNB990362338043 |  | Hochspannung |  | EEG950921303455 |  |  | 6800
SEE942864840470 | Cornberg-Bebra WEA 03 | In Planung | Wind | 6800 | 6800 |  |  | 2025-07-04 | Hessen | 36219 | Cornberg |  |  | Rautenhausen | Flur1: 013/2 | 06632003 | Bebra | Hersfeld-Rotenburg | 51038413 | 9814278 | 51.0384 | 9.8143 | Horizontalläufer | [11 empty] | Cornberg-Bebra | Windkraft an Land | 164 | 163 | Nordex Germany GmbH | N163-6.8 |  |  |  |  | 2025-07-04 |  | 2028-07-28 | JUWI GmbH | ABR941190092140 | Volleinspeisung | SGE987255911902 | Avacon Netz GmbH (SNB990362338043) | SNB990362338043 |  | Hochspannung |  | EEG920008862205 |  |  | 6800
SEE973055772188 | Cornberg-Bebra WEA 04 | In Planung | Wind | 6800 | 6800 |  |  | 2025-07-04 | Hessen | 36219 | Cornberg |  |  | Rockensüß | Flur20: 148 | 06632005 | Cornberg | Hersfeld-Rotenburg | 51035879 | 982041 | 51.0359 | 9.8204 | Horizontalläufer | [11 empty] | Cornberg-Bebra | Windkraft an Land | 164 | 163 | Nordex Germany GmbH | N163-6.8 |  |  |  |  | 2025-07-04 |  | 2028-07-28 | JUWI GmbH | ABR941190092140 | Volleinspeisung | SGE987255911902 | Avacon Netz GmbH (SNB990362338043) | SNB990362338043 |  | Hochspannung |  | EEG981589538293 |  |  | 6800
SEE910249245103 | Cornberg-Bebra WEA 05 | In Planung | Wind | 6800 | 6800 |  |  | 2025-07-04 | Hessen | 36219 | Cornberg |  |  | Rautenhausen | Flur:1 013/2 | 06632003 | Bebra | Hersfeld-Rotenburg | 5103321 | 9813759 | 51.0332 | 9.8138 | Horizontalläufer | [11 empty] | Cornberg-Bebra | Windkraft an Land | 164 | 163 | Nordex Germany GmbH | N163-6.8 |  |  |  |  | 2025-07-04 |  | 2028-07-28 | JUWI GmbH | ABR941190092140 | Volleinspeisung | SGE987255911902 | Avacon Netz GmbH (SNB990362338043) | SNB990362338043 |  | Hochspannung |  | EEG951304536675 |  |  | 6800
SEE947037390608 | Windpark Neuenheerse Süd | In Planung | Wind | 7200 | 7200 |  |  | 2025-07-04 | Nordrhein-Westfalen | 34439 | Willebadessen |  |  | Willebadessen | Flur 2 und Flurstück 29 | 05762040 | Willebadessen | Höxter | 51638433 | 9003425 | 51.6384 | 9.0034 | Horizontalläufer | [11 empty] | Windpark Neuenheerse Süd | Windkraft an Land | 199 | 172 | Vestas Deutschland GmbH | Vestas V 172 |  |  |  |  | 2025-07-04 |  | 2028-07-31 | MS Megawatt Verwaltungs GmbH | ABR991980663906 | Volleinspeisung | SGE991429324634 | Westfalen Weser Netz GmbH (SNB929881052512) | SNB929881052512 |  | Umspannebene Hochspannung/Mittelspannung |  | EEG952010819809 |  |  | 7200
SEE930376001601 | Windpark Neuenheerse Süd WEA 3 | In Planung | Wind | 7200 | 7200 |  |  | 2025-07-04 | Nordrhein-Westfalen | 34439 | Willebadessen |  |  | Willebadessen | Flur 2 und Flurstück 8 | 05762040 | Willebadessen | Höxter | 51641661 | 9001575 | 51.6417 | 9.0016 | Horizontalläufer | [11 empty] | Windpark Neuenheerse Süd | Windkraft an Land | 199 | 172 | Vestas Deutschland GmbH | Vestas V 172 |  |  |  |  | 2025-07-04 |  | 2028-07-31 | MS Megawatt Verwaltungs GmbH | ABR991980663906 | Volleinspeisung | SGE985182544026 | Westfalen Weser Netz GmbH (SNB929881052512) | SNB929881052512 |  | Umspannebene Hochspannung/Mittelspannung |  | EEG997803729842 |  |  | 7200
SEE949824333348 | Windpark Neuenheerse Süd WEA 5 | In Planung | Wind | 7200 | 7200 |  |  | 2025-07-04 | Nordrhein-Westfalen | 34439 | Willebadessen |  |  | Willebadessen | Flur 2 und Flurstück 3 | 05762040 | Willebadessen | Höxter | 51644764 | 9001575 | 51.6448 | 9.0016 | Horizontalläufer | [11 empty] | Windpark Neuenheerse Süd | Windkraft an Land | 199 | 172 | Vestas Deutschland GmbH | Vestas V 172 |  |  |  |  | 2025-07-04 |  | 2028-07-31 | MS Megawatt Verwaltungs GmbH | ABR991980663906 | Volleinspeisung | SGE916042975063 | Westfalen Weser Netz GmbH (SNB929881052512) | SNB929881052512 |  | Umspannebene Hochspannung/Mittelspannung |  | EEG995427355331 |  |  | 7200
SEE914367372963 | Windpark Neuenheerse Süd WEA 6 | In Planung | Wind | 7200 | 7200 |  |  | 2025-07-04 | Nordrhein-Westfalen | 34439 | Willebadessen |  |  | Willebadessen | Flur 2 und Flurstück 2 | 05762040 | Willebadessen | Höxter | 51645456 | 899656 | 51.6455 | 8.9966 | Horizontalläufer | [11 empty] | Windpark Neuenheerse Süd | Windkraft an Land | 199 | 172 | Vestas Deutschland GmbH | Vestas V 172 |  |  |  |  | 2025-07-27 |  | 2028-07-31 | MS Megawatt Verwaltungs GmbH | ABR991980663906 | Volleinspeisung | SGE960353598206 | Westfalen Weser Netz GmbH (SNB929881052512) | SNB929881052512 |  | Umspannebene Hochspannung/Mittelspannung |  | EEG907934324274 |  |  | 7200
SEE998735658798 | WP Niederkrüchten WEA 01 | In Planung | Wind | 6600 | 6600 |  |  | 2025-07-04 | Nordrhein-Westfalen | 41372 | Niederkrüchten |  |  | Elmpt | Flur 34: 18 | 05166020 | Niederkrüchten | Viersen | 51198479 | 6110993 | 51.1985 | 6.111 | Horizontalläufer | [11 empty] | WP Niederkrüchten | Windkraft an Land | 165 | 155 | Siemens Gamesa Renewable Energy GmbH & Co. KG | Siemens SG6.6 |  |  |  |  | 2025-07-04 |  | 2027-12-31 | PNE AG | ABR919574103430 | Volleinspeisung | SGE974842652768 | Westnetz GmbH (SNB921897286493) | SNB921897286493 |  | Hochspannung |  | EEG992704369852 |  |  | 6600
SEE945195714847 | WEA 1 | In Planung | Wind | 4260 | 4260 |  |  | 2025-07-04 | Nordrhein-Westfalen | 48703 | Stadtlohn |  |  | Kirchspiel Stadtlohn | Flur407:045 | 05554056 | Stadtlohn | Borken | 51964918 | 6910672 | 51.9649 | 6.9107 | Horizontalläufer | [11 empty] | Windpark Stadtlohn Hundewick | Windkraft an Land | 110,4 | 138,25 | ENERCON GmbH | Enercon E-138 EP3 E3 |  |  |  |  | 2025-07-04 |  | 2027-06-01 | Windkraft Stadtlohn GmbH & Co. Eschlohn Betriebs KG | ABR996772087595 | Volleinspeisung | SGE951958244834 | Westnetz GmbH (SNB921897286493) | SNB921897286493 |  | Mittelspannung |  | EEG997947386253 |  |  | 4260
SEE927751198919 | Windenergieanlage Wüstenrot | In Planung | Wind | 6800 | 6800 |  |  | 2025-07-04 | Baden-Württemberg | 71543 | Wüstenrot |  |  | Wüstenrot | Flur 0; 1009 | 08125107 | Wüstenrot | Heilbronn | 49076931 | 9482448 | 49.0769 | 9.4824 | Horizontalläufer | [11 empty] | Windenergieanlage Wüstenrot | Windkraft an Land | 179 | 175 | Nordex Germany GmbH | N175/6.X TCS179 |  |  |  |  | 2025-07-04 |  | 2027-06-30 | Bürgerwindpark Hohenlohe GmbH | ABR988271593431 | Volleinspeisung | SGE933286941555 | Stadtwerke Schwäbisch Hall GmbH (SNB982660786343) | SNB982660786343 |  | Mittelspannung |  | EEG946252683885 |  |  | 6800
SEE907716881858 | WP Niederkrüchten WEA 02 | In Planung | Wind | 6600 | 6600 |  |  | 2025-07-04 | Nordrhein-Westfalen | 41372 | Niederkrüchten |  |  | Elmpt | Flur 34: 18 | 05166020 | Niederkrüchten | Viersen | 51198922 | 6117995 | 51.1989 | 6.118 | Horizontalläufer | [11 empty] | WP Niederkrüchten | Windkraft an Land | 165 | 155 | Siemens Gamesa Renewable Energy GmbH & Co. KG | Siemens SG6.6 |  |  |  |  | 2025-07-04 |  | 2027-12-31 | PNE AG | ABR919574103430 | Volleinspeisung | SGE974842652768 | Westnetz GmbH (SNB921897286493) | SNB921897286493 |  | Hochspannung |  | EEG985380065804 |  |  | 6600
SEE967813203243 | WEA 1 | In Planung | Wind | 5560 | 5560 |  |  | 2025-07-04 | Nordrhein-Westfalen | 48308 | Senden |  |  | Senden | Flur2: 157 | 05558044 | Senden | Coesfeld | 51876401 | 7428834 | 51.8764 | 7.4288 | Horizontalläufer | [11 empty] | Heidewind Senden GbR | Windkraft an Land | 166,6 | 160 | ENERCON GmbH | E-160 EP5 E3 |  |  |  |  | 2025-07-18 |  | 2028-07-03 | Heidewind Senden GbR | ABR996451432869 | Volleinspeisung | SGE979020703737 | Westnetz GmbH (SNB921897286493) | SNB921897286493 |  | Mittelspannung |  | EEG910488339373 |  |  | 5560
SEE905978065412 | WP Niederkrüchten WEA 03 | In Planung | Wind | 6600 | 6600 |  |  | 2025-07-04 | Nordrhein-Westfalen | 41372 | Niederkrüchten |  |  | Elmpt | Flur 34: 18 | 05166020 | Niederkrüchten | Viersen | 51199276 | 6124372 | 51.1993 | 6.1244 | Horizontalläufer | [11 empty] | WP Niederkrüchten | Windkraft an Land | 165 | 155 | Siemens Gamesa Renewable Energy GmbH & Co. KG | Siemens SG6.6 |  |  |  |  | 2025-07-04 |  | 2027-12-31 | PNE AG | ABR919574103430 | Volleinspeisung | SGE974842652768 | Westnetz GmbH (SNB921897286493) | SNB921897286493 |  | Hochspannung |  | EEG980913504485 |  |  | 6600
SEE979587120381 | WEA 2 | In Planung | Wind | 5560 | 5560 |  |  | 2025-07-04 | Nordrhein-Westfalen | 48308 | Senden |  |  | Senden | Flur2: 032 | 05558044 | Senden | Coesfeld | 51878732 | 7435726 | 51.8787 | 7.4357 | Horizontalläufer | [11 empty] | Heidewind Senden GbR | Windkraft an Land | 119,83 | 160 | ENERCON GmbH | E-160 EP5 E3 |  |  |  |  | 2025-07-18 |  | 2028-07-03 | Heidewind Senden GbR | ABR996451432869 | Volleinspeisung | SGE979020703737 | Westnetz GmbH (SNB921897286493) | SNB921897286493 |  | Mittelspannung |  | EEG985412395978 |  |  | 5560
SEE927012653997 | Möhnesee-THe_WEA1 | In Planung | Wind | 6000 | 6000 |  |  | 2025-07-04 | Nordrhein-Westfalen | 59519 | Möhnesee |  |  | Hewingsen | Flur3: 042 | 05974032 | Möhnesee | Soest | 51509912 | 8045924 | 51.5099 | 8.0459 | Horizontalläufer | [11 empty] | Möhnesee-Hewingsen | Windkraft an Land | 132,46 | 175 | ENERCON GmbH | E-175 EP5 E1 |  |  |  |  | 2025-07-04 |  | 2027-09-30 | THeWind GbR | ABR996271569974 | Volleinspeisung | SGE933637222791 | Westnetz GmbH (SNB921897286493) | SNB921897286493 |  | Umspannebene Hochspannung/Mittelspannung |  | EEG996556303576 |  |  | 6000
SEE935350021699 | Möhnesee-THe_WEA2 | In Planung | Wind | 6000 | 6000 |  |  | 2025-07-04 | Nordrhein-Westfalen | 59519 | Möhnesee |  |  | Hewingsen | Flur3: 098 | 05974032 | Möhnesee | Soest | 51510409 | 8051749 | 51.5104 | 8.0517 | Horizontalläufer | [11 empty] | Möhnesee-Hewingsen | Windkraft an Land | 132,46 | 175 | ENERCON GmbH | E-175 EP5 E1 |  |  |  |  | 2025-07-04 |  | 2027-09-30 | THeWind GbR | ABR996271569974 | Volleinspeisung | SGE951258060608 | Westnetz GmbH (SNB921897286493) | SNB921897286493 |  | Umspannebene Hochspannung/Mittelspannung |  | EEG965815493778 |  |  | 6000
SEE945240138376 | WEA 1 | In Planung | Wind | 7200 | 7200 |  |  | 2025-07-04 | Rheinland-Pfalz | 67454 | Haßloch |  |  | Haßloch | 0 FS 13534, 13535, 13536 | 07332025 | Haßloch | Bad Dürkheim | 49387129 | 8266296 | 49.3871 | 8.2663 | Horizontalläufer | [11 empty] | WP Haßloch | Windkraft an Land | 169 | 162 | Vestas Deutschland GmbH | V 162 |  |  |  |  | 2025-07-04 |  | 2027-10-01 | Prokon Windpark Haßloch GmbH & Co. KG | ABR929099359595 | Volleinspeisung | SGE926378510838 | Pfalzwerke Netz AG (SNB961471621746) | SNB961471621746 |  | Hochspannung |  | EEG983041307461 |  |  | 7200
SEE966431774203 | WP Niederkrüchten WEA 04 | In Planung | Wind | 6600 | 6600 |  |  | 2025-07-04 | Nordrhein-Westfalen | 41372 | Niederkrüchten |  |  | Elmpt | Flur 34: 18 | 05166020 | Niederkrüchten | Viersen | 51199666 | 6130719 | 51.1997 | 6.1307 | Horizontalläufer | [11 empty] | WP Niederkrüchten | Windkraft an Land | 165 | 155 | Siemens Gamesa Renewable Energy GmbH & Co. KG | Siemens SG6.6 |  |  |  |  | 2025-07-04 |  | 2027-12-31 | PNE AG | ABR919574103430 | Volleinspeisung | SGE974842652768 | Westnetz GmbH (SNB921897286493) | SNB921897286493 |  | Hochspannung |  | EEG997123822407 |  |  | 6600
SEE971076815044 | Möhnesee-THe_WEA3 | In Planung | Wind | 6000 | 6000 |  |  | 2025-07-04 | Nordrhein-Westfalen | 59519 | Möhnesee |  |  | Theiningsen | Flur2: 427 | 05974032 | Möhnesee | Soest | 51510896 | 805759 | 51.5109 | 8.0576 | Horizontalläufer | [11 empty] | Möhnesee-Theiningsen | Windkraft an Land | 132,46 | 175 | ENERCON GmbH | E-175 EP5 E1 |  |  |  |  | 2025-07-04 |  | 2027-09-30 | THeWind GbR | ABR996271569974 | Volleinspeisung | SGE964963598649 | Westnetz GmbH (SNB921897286493) | SNB921897286493 |  | Umspannebene Hochspannung/Mittelspannung |  | EEG936145776473 |  |  | 6000
SEE941941765392 | WP Niederkrüchten WEA 06 | In Planung | Wind | 6600 | 6600 |  |  | 2025-07-04 | Nordrhein-Westfalen | 41372 | Niederkrüchten |  |  | Elmpt | Flur 34: 18 | 05166020 | Niederkrüchten | Viersen | 51200463 | 6143426 | 51.2005 | 6.1434 | Horizontalläufer | [11 empty] | WP Niederkrüchten | Windkraft an Land | 165 | 155 | Siemens Gamesa Renewable Energy GmbH & Co. KG | Siemens SG6.6 |  |  |  |  | 2025-07-08 |  | 2027-12-31 | PNE AG | ABR919574103430 | Volleinspeisung | SGE974842652768 | Westnetz GmbH (SNB921897286493) | SNB921897286493 |  | Hochspannung |  | EEG966098133009 |  |  | 6600
SEE919936984066 | Möhnesee-THe_WEA4 | In Planung | Wind | 5560 | 5560 |  |  | 2025-07-04 | Nordrhein-Westfalen | 59519 | Möhnesee |  |  | Theiningsen | Flur2: 397 | 05974032 | Möhnesee | Soest | 51513923 | 8055986 | 51.5139 | 8.056 | Horizontalläufer | [11 empty] | Möhnesee-Theiningsen | Windkraft an Land | 120 | 160 | ENERCON GmbH | E-160 EP5 E3 R1 |  |  |  |  | 2025-07-04 |  | 2027-09-30 | THeWind GbR | ABR996271569974 | Volleinspeisung | SGE934929732998 | Westnetz GmbH (SNB921897286493) | SNB921897286493 |  | Umspannebene Hochspannung/Mittelspannung |  | EEG949308428164 |  |  | 5560
SEE926650236579 | WEA 1 | In Planung | Wind | 5700 | 5700 |  |  | 2025-07-04 | Hessen | 35112 | Fronhausen |  |  | Hassenhausen | Flur12: 169 | 06534009 | Fronhausen | Marburg-Biedenkopf | 50694925 | 8742876 | 50.6949 | 8.7429 | Horizontalläufer | [11 empty] | Windpark Hassenhausen 2 | Windkraft an Land | 164 | 149 | Nordex SE | N149 |  |  |  |  | 2025-07-04 |  | 2028-07-01 | Windpark Hassenhausen 2 GmbH & Co. KG | ABR919271778368 | Volleinspeisung | SGE918322950852 | Avacon Netz GmbH (SNB990362338043) | SNB990362338043 |  | Hochspannung |  | EEG914978137661 |  |  | 5700
SEE944168717427 | WEA 2 | In Planung | Wind | 5700 | 5700 |  |  | 2025-07-04 | Hessen | 35085 | Ebsdorfergrund |  |  | Ilschhausen | Flur5: 2/2 | 06534008 | Ebsdorfergrund | Marburg-Biedenkopf | 50696743 | 8768282 | 50.6967 | 8.7683 | Horizontalläufer | [11 empty] | Windpark Hassenhausen 2 | Windkraft an Land | 164 | 149 | Nordex SE | N149 |  |  |  |  | 2025-07-04 |  | 2028-07-01 | Windpark Hassenhausen 2 GmbH & Co. KG | ABR919271778368 | Volleinspeisung | SGE918322950852 | Avacon Netz GmbH (SNB990362338043) | SNB990362338043 |  | Hochspannung |  | EEG963303137678 |  |  | 5700
SEE958810550744 | WEA Hemme | In Planung | Wind | 50 | 50 |  |  | 2025-07-04 | Schleswig-Holstein | 25774 | Hemme | Dorfstraße | 1 |  |  | 01051047 | Hemme | Dithmarschen | 54293069 | 9018406 | 54.2931 | 9.0184 | Horizontalläufer | [11 empty] | Hemme | Windkraft an Land | 18 | 15 | Krogmann GmbH & Co. KG | 15/50 |  |  |  |  | 2025-08-03 |  | 2026-09-01 | natürliche Person (ABR957299307184) | ABR957299307184 | Teileinspeisung (einschließlich Eigenverbrauch) |  | Schleswig-Holstein Netz GmbH (SNB990857029876) | SNB990857029876 |  | Niederspannung (= Hausanschluss/Haushaltsstrom) |  | EEG946168866921 |  |  | 50
SEE931783367335 | WEA 62 | In Planung | Wind | 5700 | 5700 |  |  | 2025-07-04 | Mecklenburg-Vorpommern | 17089 | Werder |  |  | Werder | 2: 129/1 | 13071158 | Werder | Mecklenburgische Seenplatte | 53709141 | 13341784 | 53.7091 | 13.3418 | Horizontalläufer | [11 empty] | Windpark Werder (bei Altentreptow) | Windkraft an Land | 164 | 149,1 | Nordex Germany GmbH | Nordex N149/5.X |  |  |  |  | 2025-07-23 |  | 2027-10-01 | Komesker Energie Werder 2. Betriebsgesellschaft mbH & Co. KG | ABR969005819003 | Volleinspeisung | SGE913073644418 | [5 empty] | EEG984846325988 |  |  | 5700
SEE906259928082 | WEA 64 | In Planung | Wind | 5700 | 5700 |  |  | 2025-07-04 | Mecklenburg-Vorpommern | 17087 | Altentreptow |  |  | Altentreptow | 0.3 | 13071004 | Altentreptow | Mecklenburgische Seenplatte | 53698718 | 13288493 | 53.6987 | 13.2885 | Horizontalläufer | [11 empty] | Windpark Altentreptow-Ost | Windkraft an Land | 164 | 149 | Nordex Germany GmbH | Nordex N149/5.X |  |  |  |  | 2025-08-01 |  | 2027-10-01 | Fairwind Deutschland GmbH | ABR953741479263 | Volleinspeisung | SGE918851318536 | E.DIS Netz GmbH (SNB941690671609) | SNB941690671609 |  | Mittelspannung |  | EEG991178818514 |  |  | 5700
SEE974308030024 | WEA 66 | In Planung | Wind | 6800 | 6800 |  |  | 2025-07-04 | Mecklenburg-Vorpommern | 17087 | Altentreptow |  |  | Altentreptow | 0.32639 | 13071004 | Altentreptow | Mecklenburgische Seenplatte | 53694771 | 13283427 | 53.6948 | 13.2834 | Horizontalläufer | [11 empty] | Windpark Altentreptow-Ost | Windkraft an Land | 164 | 163 | Nordex Germany GmbH | Nordex N163/6.X |  |  |  |  | 2025-08-01 |  | 2027-10-01 | Fairwind Deutschland GmbH | ABR953741479263 | Volleinspeisung | SGE918851318536 | E.DIS Netz GmbH (SNB941690671609) | SNB941690671609 |  | Mittelspannung |  | EEG984847963653 |  |  | 6800
SEE989893392976 | WEA 68 | In Planung | Wind | 3600 | 3600 |  |  | 2025-07-04 | Mecklenburg-Vorpommern | 17087 | Altentreptow |  |  | Altentreptow | 0.32014 | 13071004 | Altentreptow | Mecklenburgische Seenplatte | 53693687 | 13296907 | 53.6937 | 13.2969 | Horizontalläufer | [11 empty] | Windpark Altentreptow-Ost | Windkraft an Land | 120 | 117 | Nordex Germany GmbH | Nordex N117/3600 |  |  |  |  | 2025-07-04 |  | 2027-10-01 | Fairwind Deutschland GmbH | ABR953741479263 | Volleinspeisung | SGE918851318536 | E.DIS Netz GmbH (SNB941690671609) | SNB941690671609 |  |  |  | EEG930063784619 |  |  | 3600
SEE984251053971 | WEA 03 Windpark Bornheim Villerücken | In Planung | Wind | 3600 | 3600 |  |  | 2025-07-07 | Nordrhein-Westfalen | 53332 | Bornheim |  |  | Kardorf-Hemmerich | Flur2: 182 | 05382012 | Bornheim | Rhein-Sieg-Kreis | 50752977 | 691569 | 50.753 | 6.9157 | Horizontalläufer | [11 empty] | Windpark Bornheim-Villerücken | Windkraft an Land | 91 | 116,8 | Nordex Germany GmbH | N117/3600 |  |  |  |  | 2025-07-07 |  | 2027-06-30 | REA GmbH Umweltinvest | ABR917115992765 | Volleinspeisung | SGE929240521109 | Westnetz GmbH (SNB921897286493) | SNB921897286493 |  | Umspannebene Hochspannung/Mittelspannung |  | EEG983902582082 |  |  | 3600
SEE988743720679 | WEA 04 Windpark Bornheim Villerücken | In Planung | Wind | 3600 | 3600 |  |  | 2025-07-07 | Nordrhein-Westfalen | 53332 | Bornheim |  |  | Kardorf-Hemmerich | Flur2: 060, 061 | 05382012 | Bornheim | Rhein-Sieg-Kreis | 50750054 | 6923248 | 50.7501 | 6.9232 | Horizontalläufer | [11 empty] | Windpark Bornheim-Villerücken | Windkraft an Land | 91 | 116,8 | Nordex Germany GmbH | N117/3600 |  |  |  |  | 2025-07-07 |  | 2027-06-30 | REA GmbH Umweltinvest | ABR917115992765 | Volleinspeisung | SGE929240521109 | Westnetz GmbH (SNB921897286493) | SNB921897286493 |  | Umspannebene Hochspannung/Mittelspannung |  | EEG939056050298 |  |  | 3600
SEE918183852494 | WEA 05 Windpark Bornheim Villerücken | In Planung | Wind | 3600 | 3600 |  |  | 2025-07-07 | Nordrhein-Westfalen | 53332 | Bornheim |  |  | Kardorf-Hemmerich | Flur1: 204 | 05382012 | Bornheim | Rhein-Sieg-Kreis | 50751584 | 6911215 | 50.7516 | 6.9112 | Horizontalläufer | [11 empty] | Windpark Bornheim-Villerücken | Windkraft an Land | 91 | 116,8 | Nordex Germany GmbH | N117/3600 |  |  |  |  | 2025-07-07 |  | 2027-06-30 | REA GmbH Umweltinvest | ABR917115992765 | Volleinspeisung | SGE929240521109 | Westnetz GmbH (SNB921897286493) | SNB921897286493 |  | Umspannebene Hochspannung/Mittelspannung |  | EEG942228757260 |  |  | 3600
SEE926992610259 | WEA 06 Windpark Bornheim Villerücken | In Planung | Wind | 3600 | 3600 |  |  | 2025-07-07 | Nordrhein-Westfalen | 53332 | Bornheim |  |  | Kardorf-Hemmerich | Flur1: 075, 074/2 | 05382012 | Bornheim | Rhein-Sieg-Kreis | 50748898 | 6915899 | 50.7489 | 6.9159 | Horizontalläufer | [11 empty] | Windpark Bornheim-Villerücken | Windkraft an Land | 91 | 116,8 | Nordex Germany GmbH | N117/3600 |  |  |  |  | 2025-07-07 |  | 2027-06-30 | REA GmbH Umweltinvest | ABR917115992765 | Volleinspeisung | SGE929240521109 | Westnetz GmbH (SNB921897286493) | SNB921897286493 |  | Umspannebene Hochspannung/Mittelspannung |  | EEG900474802653 |  |  | 3600
SEE974305362463 | WEA 07 Windpark Bornheim Villerücken | In Planung | Wind | 3600 | 3600 |  |  | 2025-07-07 | Nordrhein-Westfalen | 53332 | Bornheim |  |  | Kardorf-Hemmerich | Flur1: 042 | 05382012 | Bornheim | Rhein-Sieg-Kreis | 50748607 | 6909703 | 50.7486 | 6.9097 | Horizontalläufer | [11 empty] | Windpark Bornheim-Villerücken | Windkraft an Land | 91 | 116,8 | Nordex Germany GmbH | N117/3600 |  |  |  |  | 2025-07-07 |  | 2027-06-30 | REA GmbH Umweltinvest | ABR917115992765 | Volleinspeisung | SGE929240521109 | Westnetz GmbH (SNB921897286493) | SNB921897286493 |  | Umspannebene Hochspannung/Mittelspannung |  | EEG964368072430 |  |  | 3600
SEE908480662056 | WEA 08 Windpark Bornheim Villerücken | In Planung | Wind | 3600 | 3600 |  |  | 2025-07-07 | Nordrhein-Westfalen | 53332 | Bornheim |  |  | Kardorf-Hemmerich | Flur1: 089 | 05382012 | Bornheim | Rhein-Sieg-Kreis | 50745806 | 6912521 | 50.7458 | 6.9125 | Horizontalläufer | [11 empty] | Windpark Bornheim-Villerücken | Windkraft an Land | 91 | 116,8 | Nordex Germany GmbH | N117/3600 |  |  |  |  | 2025-07-07 |  | 2027-06-30 | REA GmbH Umweltinvest | ABR917115992765 | Volleinspeisung | SGE929240521109 | Westnetz GmbH (SNB921897286493) | SNB921897286493 |  | Umspannebene Hochspannung/Mittelspannung |  | EEG904399771322 |  |  | 3600
SEE992767173274 | WEA 00 Windpark Bornheim Villerücken | In Planung | Wind | 3600 | 3600 |  |  | 2025-07-07 | Nordrhein-Westfalen | 53332 | Bornheim |  |  | Kardorf-Hemmerich | Flur1: 092/2 | 05382012 | Bornheim | Rhein-Sieg-Kreis | 50745829 | 6918828 | 50.7458 | 6.9188 | Horizontalläufer | [11 empty] | Windpark Bornheim-Villerücken | Windkraft an Land | 91 | 116,8 | Nordex Germany GmbH | N117/3600 |  |  |  |  | 2025-07-07 |  | 2027-06-30 | REA GmbH Umweltinvest | ABR917115992765 | Volleinspeisung | SGE929240521109 | Westnetz GmbH (SNB921897286493) | SNB921897286493 |  | Umspannebene Hochspannung/Mittelspannung |  | EEG965141417172 |  |  | 3600
SEE925682009267 | WEA 10 Windpark Bornheim Villerücken | In Planung | Wind | 3600 | 3600 |  |  | 2025-07-07 | Nordrhein-Westfalen | 53332 | Bornheim |  |  | Kardorf-Hemmerich | Flur1: 125, 169 | 05382012 | Bornheim | Rhein-Sieg-Kreis | 50746074 | 6925494 | 50.7461 | 6.9255 | Horizontalläufer | [11 empty] | Windpark Bornheim-Villerücken | Windkraft an Land | 91 | 116,8 | Nordex Germany GmbH | N117/3600 |  |  |  |  | 2025-07-07 |  | 2027-06-30 | REA GmbH Umweltinvest | ABR917115992765 | Volleinspeisung | SGE929240521109 | Westnetz GmbH (SNB921897286493) | SNB921897286493 |  | Umspannebene Hochspannung/Mittelspannung |  | EEG943607798768 |  |  | 3600
SEE941125986285 | WEA 01 | In Planung | Wind | 7200 | 7200 |  |  | 2025-10-01 | Niedersachsen | 49681 | Garrel |  |  | Garrel | Flur16: 029 | 03453008 | Garrel | Cloppenburg | 52957216 | 8064158 | 52.9572 | 8.0642 | Horizontalläufer | [11 empty] | Garrel-Letherfeld | Windkraft an Land | 169 | 162 | Vestas Deutschland GmbH | V162-7.2MW |  |  |  |  | 2025-10-01 |  | 2027-11-01 | VR Bürger-Windpark in Südoldenburg GmbH | ABR939124213709 | Volleinspeisung | SGE947541794909 | Avacon Netz GmbH (SNB990362338043) | SNB990362338043 |  | Hochspannung |  | EEG957255438853 |  |  | 7200
SEE940544284644 | FW1 | In Planung | Wind | 5700 | 5700 |  |  | 2025-07-08 | Baden-Württemberg | 78737 | Fluorn-Winzeln |  |  | Fluorn | Krumme Röte: 469 | 08325070 | Fluorn-Winzeln | Rottweil | 48301654 | 8505871 | 48.3017 | 8.5059 | Horizontalläufer | [11 empty] | FW | Windkraft an Land | 164 | 149,1 | [6 empty] | 2025-07-08 |  | 2027-10-15 | KS Energiesysteme GmbH & Co. KG | ABR990786690581 | Volleinspeisung | SGE909676107542 |  |  |  | Niederspannung (= Hausanschluss/Haushaltsstrom) |  | EEG992011181659 |  |  | 5700
SEE996176705972 | WEA Röhrengrund V | In Planung | Wind | 6200 | 6200 |  |  | 2025-07-11 | Nordrhein-Westfalen | 33181 | Bad Wünnenberg |  |  | Fürstenberg | 14:01 | 05774040 | Bad Wünnenberg | Paderborn | 51515821 | 8770122 | 51.5158 | 8.7701 | Horizontalläufer | [11 empty] | WP Röhrengrund | Windkraft an Land | 169 | 162 | [6 empty] | 2025-07-11 |  | 2028-07-07 | Energieplan Ost West GmbH & Co. KG | ABR971664063826 | Volleinspeisung | SGE999210891327 | Westnetz GmbH (SNB921897286493) | SNB921897286493 |  | Mittelspannung |  | EEG969634826434 |  |  | 6200
SEE997417455274 | WEA 6 WP Erkelenz Kückhoven | In Planung | Wind | 6000 | 6000 |  |  | 2025-07-16 | Nordrhein-Westfalen | 41812 | Erkelenz |  |  | Lövenich | Flur 4, FLurstück 49 | 05370004 | Erkelenz | Heinsberg | 51043508 | 6355888 | 51.0435 | 6.3559 | Horizontalläufer | [11 empty] | WP Erkelenz Kückhoven | Windkraft an Land | 162 | 175 | ENERCON GmbH | E-175 EP5 |  |  |  |  | 2025-07-16 |  | 2027-12-31 | Green4H2 GmbH & Co.KG | ABR958339749636 | Volleinspeisung | SGE966508203230 | Westnetz GmbH (SNB921897286493) | SNB921897286493 |  | Hochspannung |  | EEG986114555295 |  |  | 6000
SEE958279656667 | WEA 5 WP Erkelenz Kückhoven | In Planung | Wind | 6000 | 6000 |  |  | 2025-07-16 | Nordrhein-Westfalen | 41812 | Erkelenz |  |  | Lövenich | Flur 4; Flurstück 361 | 05370004 | Erkelenz | Heinsberg | 51046726 | 6352608 | 51.0467 | 6.3526 | Horizontalläufer | [11 empty] | WP Erkelenz Kückhoven | Windkraft an Land | 162 | 175 | ENERCON GmbH | E-175 EP5 |  |  |  |  | 2025-07-16 |  | 2027-12-31 | Green4H2 GmbH & Co.KG | ABR958339749636 | Volleinspeisung | SGE901465690150 | Westnetz GmbH (SNB921897286493) | SNB921897286493 |  | Hochspannung |  | EEG927074394722 |  |  | 6000
SEE907300103700 | WEA 1 Geldern | In Planung | Wind | 7200 | 7200 |  |  | 2025-07-16 | Nordrhein-Westfalen | 47608 | Geldern |  |  | Walbeck | 0.89792 | 05154012 | Geldern | Kleve | 51512064 | 6269793 | 51.5121 | 6.2698 | Horizontalläufer | [11 empty] | Windpark Geldern | Windkraft an Land | 119 | 162 | Vestas Deutschland GmbH | V 162 |  |  |  |  | 2025-07-16 |  | 2027-02-13 | PROKON Regenerative Energien eG | ABR989393706204 | Volleinspeisung | SGE908476734361 | Westnetz GmbH (SNB921897286493) | SNB921897286493 |  | Hochspannung |  | EEG962721625743 |  |  | 7200
SEE908343168213 | WEA03_Daseburg | In Planung | Wind | 6000 | 6000 |  |  | 2025-07-18 | Nordrhein-Westfalen | 34414 | Warburg |  |  | Dössel | Flur3: 091 | 05762036 | Warburg | Höxter | 51527729 | 9189158 | 51.5277 | 9.1892 | Horizontalläufer | [11 empty] | Daseburg | Windkraft an Land | 162 | 175 | ENERCON GmbH | ENERCON E-175 EP5 |  |  |  |  | 2025-07-18 |  | 2028-05-15 | WestfalenWIND Planungs GmbH & Co. KG | ABR945365067391 | Volleinspeisung | SGE992704959336 | Avacon Netz GmbH (SNB990362338043) | SNB990362338043 |  | Umspannebene Hochspannung/Mittelspannung |  | EEG977211331868 |  |  | 6000
SEE989726221190 | Windpark Rommerskirchen Butzheim - WEA 01 | In Planung | Wind | 6600 | 6600 |  |  | 2025-07-22 | Nordrhein-Westfalen | 41569 | Rommerskirchen |  |  | Nettesheim-Butzheim | Flur 15 / Flurstück 63 | 05162028 | Rommerskirchen | Rhein-Kreis Neuss | 51037548 | 6725046 | 51.0375 | 6.725 | Horizontalläufer | [11 empty] | Windpark Rommerskirchen Butzheim | Windkraft an Land | 165 | 170 | Siemens Gamesa Renewable Energy GmbH & Co. KG | SG6.6-170 |  |  |  |  | 2025-07-23 |  | 2027-10-15 | RWE Wind Onshore & PV Deutschland GmbH | ABR916115096862 | Volleinspeisung | SGE984492026260 | Westnetz GmbH (SNB921897286493) | SNB921897286493 |  | Hochspannung |  | EEG973099329164 |  |  | 6600
SEE910012576199 | Windpark Rommerskirchen Butzheim WEA 02 | In Planung | Wind | 6600 | 6600 |  |  | 2025-07-22 | Nordrhein-Westfalen | 41569 | Rommerskirchen |  |  | Nettesheim-Butzheim | Flur 14 / Flurstück 119 | 05162028 | Rommerskirchen | Rhein-Kreis Neuss | 51035516 | 6729724 | 51.0355 | 6.7297 | Horizontalläufer | [11 empty] | Windpark Rommerskirchen Butzheim | Windkraft an Land | 165 | 170 | Siemens Gamesa Renewable Energy GmbH & Co. KG | SG6.6-170 |  |  |  |  | 2025-07-22 |  | 2027-10-15 | RWE Wind Onshore & PV Deutschland GmbH | ABR916115096862 | Volleinspeisung | SGE984492026260 | Westnetz GmbH (SNB921897286493) | SNB921897286493 |  | Hochspannung |  | EEG966701183766 |  |  | 6600
SEE900671327614 | Windpark Rommerskirchen Butzheim WEA 03 | In Planung | Wind | 6600 | 6600 |  |  | 2025-07-22 | Nordrhein-Westfalen | 41569 | Rommerskirchen |  |  | Nettesheim-Butzheim | Flur 15/ Flurstück 14 | 05162028 | Rommerskirchen | Rhein-Kreis Neuss | 51040842 | 6729792 | 51.0408 | 6.7298 | Horizontalläufer | [11 empty] | Windpark Rommerskirchen Butzheim | Windkraft an Land | 165 | 170 | Siemens Gamesa Renewable Energy GmbH & Co. KG | SG6.6-170 |  |  |  |  | 2025-07-22 |  | 2027-10-15 | RWE Wind Onshore & PV Deutschland GmbH | ABR916115096862 | Volleinspeisung | SGE984492026260 | Westnetz GmbH (SNB921897286493) | SNB921897286493 |  | Hochspannung |  | EEG984152302215 |  |  | 6600
SEE918626378390 | Windpark Rommerskirchen Butzheim WEA 04 | In Planung | Wind | 6600 | 6600 |  |  | 2025-07-22 | Nordrhein-Westfalen | 41569 | Rommerskirchen |  |  | Nettesheim-Butzheim | Flur 14 / Flurstück 35 | 05162028 | Rommerskirchen | Rhein-Kreis Neuss | 51035407 | 6737561 | 51.0354 | 6.7376 | Horizontalläufer | [11 empty] | Windpark Rommerskirchen Butzheim | Windkraft an Land | 115 | 170 | Siemens Gamesa Renewable Energy GmbH & Co. KG | SG6.6-170 |  |  |  |  | 2025-07-22 |  | 2027-10-15 | RWE Wind Onshore & PV Deutschland GmbH | ABR916115096862 | Volleinspeisung | SGE984492026260 | Westnetz GmbH (SNB921897286493) | SNB921897286493 |  | Hochspannung |  | EEG905271574642 |  |  | 6600
SEE967620251901 | Windpark Rommerskirchen Butzheim WEA 05 | In Planung | Wind | 6600 | 6600 |  |  | 2025-07-22 | Nordrhein-Westfalen | 41569 | Rommerskirchen |  |  | Nettesheim-Butzheim | Flur 14/ Flurstück 21 | 05162028 | Rommerskirchen | Rhein-Kreis Neuss | 51039995 | 6737109 | 51.04 | 6.7371 | Horizontalläufer | [11 empty] | Windpark Rommerskirchen Butzheim | Windkraft an Land | 165 | 170 | Siemens Gamesa Renewable Energy GmbH & Co. KG | SG6.6-170 |  |  |  |  | 2025-07-22 |  | 2027-10-15 | RWE Wind Onshore & PV Deutschland GmbH | ABR916115096862 | Volleinspeisung | SGE984492026260 | Westnetz GmbH (SNB921897286493) | SNB921897286493 |  | Hochspannung |  | EEG928374715132 |  |  | 6600
SEE953994946055 | Windpark Rommerskirchen Butzheim WEA 06 | In Planung | Wind | 6600 | 6600 |  |  | 2025-07-22 | Nordrhein-Westfalen | 41569 | Rommerskirchen |  |  | Nettesheim-Butzheim | Flur 12 / Flurstücke108,187,188 | 05162028 | Rommerskirchen | Rhein-Kreis Neuss | 51045222 | 6734443 | 51.0452 | 6.7344 | Horizontalläufer | [11 empty] | Windpark Rommerskirchen Butzheim | Windkraft an Land | 115 | 170 | Siemens Gamesa Renewable Energy GmbH & Co. KG | SG6.6-170 |  |  |  |  | 2025-07-22 |  | 2027-10-15 | RWE Wind Onshore & PV Deutschland GmbH | ABR916115096862 | Volleinspeisung | SGE984492026260 | Westnetz GmbH (SNB921897286493) | SNB921897286493 |  | Hochspannung |  | EEG901572862341 |  |  | 6600
SEE990941024343 | Windpark Rommerskirchen Butzheim WEA 07 | In Planung | Wind | 6600 | 6600 |  |  | 2025-07-22 | Nordrhein-Westfalen | 41569 | Rommerskirchen |  |  | Nettesheim-Butzheim | Flur 12/ Flurstück 56 | 05162028 | Rommerskirchen | Rhein-Kreis Neuss | 51047791 | 6740738 | 51.0478 | 6.7407 | Horizontalläufer | [11 empty] | Windpark Rommerskirchen Butzheim | Windkraft an Land | 115 | 170 | Siemens Gamesa Renewable Energy GmbH & Co. KG | SG6.6-170 |  |  |  |  | 2025-07-22 |  | 2027-10-15 | RWE Wind Onshore & PV Deutschland GmbH | ABR916115096862 | Volleinspeisung | SGE984492026260 | Westnetz GmbH (SNB921897286493) | SNB921897286493 |  | Hochspannung |  | EEG982626088764 |  |  | 6600
SEE941119924682 | WEA 01 | In Planung | Wind | 6800 | 6800 |  |  | 2025-07-24 | Niedersachsen | 31860 | Emmerthal |  |  | Börry | Flur 7: 60, 61 | 03252005 | Emmerthal | Hameln-Pyrmont | 52046157 | 9474134 | 52.0462 | 9.4741 | Horizontalläufer | [11 empty] | Ebert Windpark Börry | Windkraft an Land | 164 | 163 | Nordex SE | N163/6.X |  |  |  |  | 2025-07-24 |  | 2028-07-31 | Ebert Erneuerbare Energien Projekt GmbH & Co. KG | ABR948376220892 | Volleinspeisung | SGE935541219515 | Westfalen Weser Netz GmbH (SNB929881052512) | SNB929881052512 |  | Hochspannung |  | EEG930902619140 |  |  | 6800
SEE993407713683 | WEA 02 | In Planung | Wind | 6800 | 6800 |  |  | 2025-07-24 | Niedersachsen | 31860 | Emmerthal |  |  | Börry | Flur7: 2 | 03252005 | Emmerthal | Hameln-Pyrmont | 52050042 | 947613 | 52.05 | 9.4761 | Horizontalläufer | [11 empty] | Ebert Windpark Börry | Windkraft an Land | 164 | 163 | Nordex SE | N163/6.X |  |  |  |  | 2025-07-24 |  | 2028-07-31 | Ebert Erneuerbare Energien Projekt GmbH & Co. KG | ABR948376220892 | Volleinspeisung | SGE935541219515 | Westfalen Weser Netz GmbH (SNB929881052512) | SNB929881052512 |  | Hochspannung |  | EEG931722217073 |  |  | 6800
SEE959904835457 | WEA 03 | In Planung | Wind | 6800 | 6800 |  |  | 2025-07-24 | Niedersachsen | 31860 | Emmerthal |  |  | Börry | Flur7: 9 | 03252005 | Emmerthal | Hameln-Pyrmont | 5204737 | 9478711 | 52.0474 | 9.4787 | Horizontalläufer | [11 empty] | Ebert Windpark Börry | Windkraft an Land | 164 | 163 | Nordex SE | N163/6.X |  |  |  |  | 2025-07-24 |  | 2028-07-31 | Ebert Erneuerbare Energien Projekt GmbH & Co. KG | ABR948376220892 | Volleinspeisung | SGE935541219515 | Westfalen Weser Netz GmbH (SNB929881052512) | SNB929881052512 |  | Hochspannung |  | EEG967559884164 |  |  | 6800
SEE982192743302 | WEA BoBo 1 | In Planung | Wind | 3900 | 3900 |  |  | 2025-07-24 | Rheinland-Pfalz | 53539 | Bongard |  |  | Bongard | Flur20: 51 | 07233206 | Bongard | Vulkaneifel | 50281509 | 6840806 | 50.2815 | 6.8408 | Horizontalläufer | [11 empty] | WP Boxberg-Bongard | Windkraft an Land | 129 | 142 | Siemens Gamesa Renewable Energy GmbH & Co. KG | SWT-DD-142 |  |  |  |  | 2025-08-25 |  | 2028-02-29 | Grünwerke GmbH | ABR951284051649 | Volleinspeisung | SGE918404405331 | Westnetz GmbH (SNB921897286493) | SNB921897286493 |  | Mittelspannung |  | EEG993655026481 |  |  | 3900
SEE918840338446 | WEA BoBo 3 | In Planung | Wind | 3900 | 3900 |  |  | 2025-07-24 | Rheinland-Pfalz | 53539 | Bongard |  |  | Bongard | Flur20: 41 | 07233206 | Bongard | Vulkaneifel | 50281907 | 6851078 | 50.2819 | 6.8511 | Horizontalläufer | [11 empty] | WP Boxberg-Bongard | Windkraft an Land | 129 | 142 | Siemens Gamesa Renewable Energy GmbH & Co. KG | SWT-DD-142 |  |  |  |  | 2025-08-25 |  | 2028-02-29 | Grünwerke GmbH | ABR951284051649 | Volleinspeisung | SGE918404405331 | Westnetz GmbH (SNB921897286493) | SNB921897286493 |  | Mittelspannung |  | EEG954772047223 |  |  | 3900
SEE991348765839 | WEA BoBo 4 | In Planung | Wind | 3900 | 3900 |  |  | 2025-07-24 | Rheinland-Pfalz | 54552 | Boxberg |  |  | Boxberg | Flur1: 53/1 | 07233010 | Boxberg | Vulkaneifel | 5027772 | 6848417 | 50.2777 | 6.8484 | Horizontalläufer | [11 empty] | WP Boxberg-Bongard | Windkraft an Land | 89 | 142 | Siemens Gamesa Renewable Energy GmbH & Co. KG | SWT-DD-142 |  |  |  |  | 2025-08-25 |  | 2028-02-29 | Grünwerke GmbH | ABR951284051649 | Volleinspeisung | SGE918404405331 | Westnetz GmbH (SNB921897286493) | SNB921897286493 |  | Mittelspannung |  | EEG937324405313 |  |  | 3900
SEE900334878828 | WEA BoBo 5 | In Planung | Wind | 3900 | 3900 |  |  | 2025-07-24 | Rheinland-Pfalz | 54552 | Boxberg |  |  | Boxberg | Flur1: 46/1 | 07233010 | Boxberg | Vulkaneifel | 50276598 | 6857802 | 50.2766 | 6.8578 | Horizontalläufer | [11 empty] | WP Boxberg-Bongard | Windkraft an Land | 129 | 142 | Siemens Gamesa Renewable Energy GmbH & Co. KG | SWT-DD-142 |  |  |  |  | 2025-08-25 |  | 2028-02-29 | Grünwerke GmbH | ABR951284051649 | Volleinspeisung | SGE918404405331 | Westnetz GmbH (SNB921897286493) | SNB921897286493 |  | Mittelspannung |  | EEG952742421912 |  |  | 3900
SEE929281244784 | MGE GmbH (WEA UW Monheim) | In Planung | Wind | 6300 | 6300 |  |  | 2025-07-25 | Nordrhein-Westfalen | 40789 | Monheim |  |  | 053418 | Flur 2 Flurstücke 174, 395 | 05158026 | Monheim am Rhein | Mettmann | 51077761 | 6915059 | 51.0778 | 6.9151 | Horizontalläufer | [11 empty] | MGE GmbH (WEA UW Monheim) | Windkraft an Land | 162 | 175 | ENERCON GmbH | E-175 EP5 |  |  |  |  | 2025-07-25 |  | 2028-07-01 | MEGA Grüne Energien GmbH & Co. KG | ABR947423201013 | Volleinspeisung | SGE946125639407 | MEGA Monheimer Elektrizitäts- und Gasversorgung GmbH (SNB914731268120) | SNB914731268120 |  | Mittelspannung |  | EEG914579186020 |  |  | 6300
SEE986183861082 | Twistenberg WKA 1 | In Planung | Wind | 6800 | 6800 |  |  | 2025-07-28 | Hessen | 34477 | Twistetal |  |  | Twiste | Flur3: 90/41 | 06635018 | Twistetal | Waldeck-Frankenberg | 51323244 | 8980956 | 51.3232 | 8.981 | Horizontalläufer | [11 empty] | Twistenberg WKA 1 | Windkraft an Land | 179 | 175 | Nordex Energy GmbH | Nordex N175/6.X STE |  |  |  |  | 2025-07-28 |  | 2029-07-13 | Verbands-Energie-Werk Gesellschaft für Erneuerbare Energien mbH | ABR961644945150 | Volleinspeisung | SGE980133727213 | Energie Waldeck-Frankenberg GmbH (SNB936172924014) | SNB936172924014 |  |  |  | EEG999485795580 |  |  | 6800
SEE950543950495 | Rönkhausen WEA 1 | In Planung | Wind | 6000 | 6000 |  |  | 2025-07-28 | Nordrhein-Westfalen | 57413 | Finnentrop |  |  | Lenhausen | Flur35: 016 | 05966012 | Finnentrop | Olpe | 51210992 | 7990094 | 51.211 | 7.9901 | Horizontalläufer | [11 empty] | Rönkhausen | Windkraft an Land | 169 | 150 | Vestas Deutschland GmbH | V150 |  |  |  |  | 2025-08-06 |  | 2028-06-15 | JUWI GmbH | ABR941190092140 | Volleinspeisung | SGE913166776170 | Westnetz GmbH (SNB921897286493) | SNB921897286493 |  | Umspannebene Hochspannung/Mittelspannung |  | EEG906629510350 |  |  | 6000
SEE984939998983 | Rönkhausen WEA 2 | In Planung | Wind | 6000 | 6000 |  |  | 2025-07-28 | Nordrhein-Westfalen | 57413 | Finnentrop |  |  | Lenhausen | Flur35: 062 | 05966012 | Finnentrop | Olpe | 51208354 | 7985614 | 51.2084 | 7.9856 | Horizontalläufer | [11 empty] | Rönkhausen | Windkraft an Land | 169 | 150 | Vestas Deutschland GmbH | V150 |  |  |  |  | 2025-07-28 |  | 2028-06-15 | JUWI GmbH | ABR941190092140 | Volleinspeisung | SGE913166776170 | Westnetz GmbH (SNB921897286493) | SNB921897286493 |  | Umspannebene Hochspannung/Mittelspannung |  | EEG983925422983 |  |  | 6000
SEE914478238301 | Twistenberg WKA 2 | In Planung | Wind | 6800 | 6800 |  |  | 2025-07-28 | Hessen | 34477 | Twistetal |  |  | Twiste | Flur 6: 14/3, 14/4 | 06635018 | Twistetal | Waldeck-Frankenberg | 51317785 | 8977113 | 51.3178 | 8.9771 | Horizontalläufer | [11 empty] | Twistenberg WKA 2 | Windkraft an Land | 179 | 175 | Nordex Energy GmbH | Nordex N175/6.X STE |  |  |  |  | 2025-07-28 |  | 2029-07-13 | Verbands-Energie-Werk Gesellschaft für Erneuerbare Energien mbH | ABR961644945150 | Volleinspeisung | SGE980133727213 | Energie Waldeck-Frankenberg GmbH (SNB936172924014) | SNB936172924014 |  |  |  | EEG903573682898 |  |  | 6800
SEE998469162486 | Rönkhausen WEA 3 | In Planung | Wind | 6000 | 6000 |  |  | 2025-07-28 | Nordrhein-Westfalen | 57413 | Finnentrop |  |  | Schönholthausen | Flur24: 112 | 05966012 | Finnentrop | Olpe | 51208072 | 7991475 | 51.2081 | 7.9915 | Horizontalläufer | [11 empty] | Rönkhausen | Windkraft an Land | 169 | 150 | Vestas Deutschland GmbH | V150 |  |  |  |  | 2025-07-28 |  | 2028-06-15 | JUWI GmbH | ABR941190092140 | Volleinspeisung | SGE913166776170 | Westnetz GmbH (SNB921897286493) | SNB921897286493 |  | Umspannebene Hochspannung/Mittelspannung |  | EEG988678937227 |  |  | 6000
SEE953154769395 | Rönkhausen WEA 4 | In Planung | Wind | 6000 | 6000 |  |  | 2025-07-28 | Nordrhein-Westfalen | 57413 | Finnentrop |  |  | Lenhausen | Flur6: 017 | 05966012 | Finnentrop | Olpe | 51216249 | 7985526 | 51.2162 | 7.9855 | Horizontalläufer | [11 empty] | Rönkhausen | Windkraft an Land | 169 | 150 | Vestas Deutschland GmbH | V150 |  |  |  |  | 2025-07-28 |  | 2028-06-15 | JUWI GmbH | ABR941190092140 | Volleinspeisung | SGE913166776170 | Westnetz GmbH (SNB921897286493) | SNB921897286493 |  | Umspannebene Hochspannung/Mittelspannung |  | EEG936794818708 |  |  | 6000
SEE976159507939 | Rönkhausen WEA 5 | In Planung | Wind | 6000 | 6000 |  |  | 2025-07-28 | Nordrhein-Westfalen | 57413 | Finnentrop |  |  | Lenhausen | Flur6: 017 | 05966012 | Finnentrop | Olpe | 51216776 | 7979974 | 51.2168 | 7.98 | Horizontalläufer | [11 empty] | Rönkhausen | Windkraft an Land | 169 | 150 | Vestas Deutschland GmbH | V150 |  |  |  |  | 2025-07-29 |  | 2028-06-15 | JUWI GmbH | ABR941190092140 | Volleinspeisung | SGE913166776170 | Westnetz GmbH (SNB921897286493) | SNB921897286493 |  | Umspannebene Hochspannung/Mittelspannung |  | EEG945257640701 |  |  | 6000
SEE908488595790 | Twistenberg WKA 3 | In Planung | Wind | 6800 | 6800 |  |  | 2025-07-28 | Hessen | 34477 | Twistetal |  |  | Twiste | Flur 12: 76/17, 80/38 | 06635018 | Twistetal | Waldeck-Frankenberg | 5131311 | 8979884 | 51.3131 | 8.9799 | Horizontalläufer | [11 empty] | Twistenberg WKA 3 | Windkraft an Land | 179 | 175 | Nordex Energy GmbH | Nordex N175/6.X STE |  |  |  |  | 2025-07-28 |  | 2029-07-13 | Verbands-Energie-Werk Gesellschaft für Erneuerbare Energien mbH | ABR961644945150 | Volleinspeisung | SGE980133727213 | Energie Waldeck-Frankenberg GmbH (SNB936172924014) | SNB936172924014 |  |  |  | EEG943060216151 |  |  | 6800
SEE906369687626 | WP Tenholt WEA 1 | In Planung | Wind | 6000 | 6000 |  |  | 2025-07-28 | Nordrhein-Westfalen | 41812 | Erkelenz |  |  | Lövenich | Flur 2: 9,1 | 05370004 | Erkelenz | Heinsberg | 51047744 | 6331717 | 51.0477 | 6.3317 | Horizontalläufer | [11 empty] | WP Tenholt | Windkraft an Land | 133 | 175 | ENERCON GmbH | E-175 EP5 |  |  |  |  | 2025-07-28 |  | 2028-12-31 | MLK Consulting GmbH & Co. KG | ABR905703903613 | Volleinspeisung | SGE945863570423 | NEW Netz GmbH (SNB940437318166) | SNB940437318166 |  | Umspannebene Hochspannung/Mittelspannung |  | EEG936263537123 |  |  | 6000
SEE964992626245 | Wirmighausen WKA 1 | In Planung | Wind | 5500 | 5500 |  |  | 2025-07-28 | Hessen | 34519 | Diemelsee |  |  | Wirmighausen | Flur 9: 29 | 06635007 | Diemelsee | Waldeck-Frankenberg | 51358418 | 8837737 | 51.3584 | 8.8377 | Horizontalläufer | [11 empty] | Wirmighausen WKA 1 | Windkraft an Land | 161 | 158 | GE Wind Energy GmbH | General Electric GE 5.5-158 |  |  |  |  | 2025-07-28 |  | 2029-06-19 | Verbands-Energie-Werk Gesellschaft für Erneuerbare Energien mbH | ABR961644945150 | Volleinspeisung | SGE943940810943 | Energie Waldeck-Frankenberg GmbH (SNB936172924014) | SNB936172924014 |  |  |  | EEG945530524391 |  |  | 5500
SEE972452719963 | WEA01 | In Planung | Wind | 7000 | 7000 |  |  | 2025-07-29 | Rheinland-Pfalz | 55432 | Damscheid |  |  | Damscheid | Flur15: 001, 003 | 07140025 | Damscheid | Rhein-Hunsrück-Kreis | 50102241 | 7633914 | 50.1022 | 7.6339 | Horizontalläufer | [11 empty] | Windpark Damscheid GmbH & Co. KG | Windkraft an Land | 164 | 163 | Nordex SE | N163 |  |  |  |  | 2025-07-29 |  | 2027-10-31 | BayWa r.e. Wind GmbH | ABR932682301871 | Volleinspeisung | SGE946880354096 | Westnetz GmbH (SNB921897286493) | SNB921897286493 |  | Mittelspannung |  | EEG918880061441 |  |  | 7000
SEE975612388016 | WP Neuenkirchen WEA 2 | In Planung | Wind | 4800 | 4800 |  |  | 2025-07-30 | Niedersachsen | 21763 | Neuenkirchen |  |  | Neuenkirchen | Flur 17 Flurstück 64/1 | 03352038 | Neuenkirchen | Cuxhaven | 53782832 | 8917803 | 53.7828 | 8.9178 | Horizontalläufer | [11 empty] | Windpark Neuenkirchen | Windkraft an Land | 84 | 133 | Nordex Germany GmbH | N133/4.8 |  |  |  |  | 2025-07-30 |  | 2027-12-31 | NeuenkirchenWind GmbH & Co. KG | ABR982595860415 | Volleinspeisung | SGE964405557357 | EWE NETZ GmbH (SNB951051725711) | SNB951051725711 |  | Mittelspannung |  | EEG904440646104 |  |  | 4800
SEE988899182734 | WEA Hei 59 | In Planung | Wind | 4260 | 4260 |  |  | 2025-07-31 | Brandenburg | 16909 | Wittstock |  |  | Wittstock | Flur 15 Flurst. 130 | 12068468 | Wittstock/Dosse | Ostprignitz-Ruppin | 53143237 | 12439618 | 53.1432 | 12.4396 | Horizontalläufer | [11 empty] | WEA Hei 59 | Windkraft an Land | 160 | 138,25 | ENERCON GmbH | Enercon E138 EP3 E3 |  |  |  |  | 2025-07-31 |  | 2027-03-01 | ZOPF Windfang GmbH | ABR974422971418 | Volleinspeisung | SGE929009393510 | E.DIS Netz GmbH (SNB941690671609) | SNB941690671609 |  | Mittelspannung |  | EEG987036047134 |  |  | 4260
SEE992818287639 | WEA 01 | In Planung | Wind | 6800 | 6800 |  |  | 2025-08-01 | Niedersachsen | 31868 | Ottenstein |  |  | Lichtenhagen | 0.44375 | 03255031 | Ottenstein | Holzminden | 51956998 | 9358227 | 51.957 | 9.3582 | Horizontalläufer | [11 empty] | Lichtenhagen-Ottenstein | Windkraft an Land | 179 | 175 | Nordex Germany GmbH | N175 |  |  |  |  | 2025-08-01 |  | 2028-05-31 | wpd Windpark Nr. 710 GmbH & Co. KG | ABR970269748800 | Volleinspeisung | SGE933520643214 | Westfalen Weser Netz GmbH (SNB929881052512) | SNB929881052512 |  | Hochspannung |  | EEG970266561990 |  |  | 6800
SEE983527104881 | WEA 02 | In Planung | Wind | 6800 | 6800 |  |  | 2025-08-01 | Niedersachsen | 31868 | Ottenstein |  |  | Lichtenhagen | 0.40556 | 03255031 | Ottenstein | Holzminden | 51960595 | 9366697 | 51.9606 | 9.3667 | Horizontalläufer | [11 empty] | Lichtenhagen-Ottenstein | Windkraft an Land | 179 | 175 | Nordex Germany GmbH | N175 |  |  |  |  | 2025-08-01 |  | 2028-05-31 | wpd Windpark Nr. 710 GmbH & Co. KG | ABR970269748800 | Volleinspeisung | SGE933520643214 | Westfalen Weser Netz GmbH (SNB929881052512) | SNB929881052512 |  | Hochspannung |  | EEG960859790388 |  |  | 6800
SEE967844960535 | WEA 03 | In Planung | Wind | 6800 | 6800 |  |  | 2025-08-01 | Niedersachsen | 31868 | Ottenstein |  |  | Lichtenhagen | 0.43333 | 03255031 | Ottenstein | Holzminden | 51955837 | 9364461 | 51.9558 | 9.3645 | Horizontalläufer | [11 empty] | Lichtenhagen-Ottenstein | Windkraft an Land | 179 | 175 | Nordex Germany GmbH | N175 |  |  |  |  | 2025-08-01 |  | 2028-05-31 | wpd Windpark Nr. 710 GmbH & Co. KG | ABR970269748800 | Volleinspeisung | SGE933520643214 | Westfalen Weser Netz GmbH (SNB929881052512) | SNB929881052512 |  | Hochspannung |  | EEG939138774555 |  |  | 6800
SEE969339597035 | WEA 04 | In Planung | Wind | 6800 | 6800 |  |  | 2025-08-01 | Niedersachsen | 31868 | Ottenstein |  |  | Lichtenhagen | 0.34028 | 03255031 | Ottenstein | Holzminden | 51963897 | 9371847 | 51.9639 | 9.3718 | Horizontalläufer | [11 empty] | Lichtenhagen-Ottenstein | Windkraft an Land | 179 | 175 | Nordex Germany GmbH | N175 |  |  |  |  | 2025-08-01 |  | 2028-05-31 | wpd Windpark Nr. 710 GmbH & Co. KG | ABR970269748800 | Volleinspeisung | SGE933520643214 | Westfalen Weser Netz GmbH (SNB929881052512) | SNB929881052512 |  | Hochspannung |  | EEG907945749530 |  |  | 6800
SEE966547185306 | WEA 05 | In Planung | Wind | 6800 | 6800 |  |  | 2025-08-01 | Niedersachsen | 31868 | Ottenstein |  |  | Lichtenhagen | 0.41875 | 03255031 | Ottenstein | Holzminden | 51957266 | 9370323 | 51.9573 | 9.3703 | Horizontalläufer | [11 empty] | Lichtenhagen-Ottenstein | Windkraft an Land | 179 | 175 | Nordex Germany GmbH | N175 |  |  |  |  | 2025-08-01 |  | 2028-05-31 | wpd Windpark Nr. 710 GmbH & Co. KG | ABR970269748800 | Volleinspeisung | SGE933520643214 | Westfalen Weser Netz GmbH (SNB929881052512) | SNB929881052512 |  | Hochspannung |  | EEG954526585209 |  |  | 6800
SEE910296358153 | WEA 06 | In Planung | Wind | 6800 | 6800 |  |  | 2025-08-01 | Niedersachsen | 31868 | Ottenstein |  |  | Lichtenhagen | 0.39931 | 03255031 | Ottenstein | Holzminden | 51960536 | 9374061 | 51.9605 | 9.3741 | Horizontalläufer | [11 empty] | Lichtenhagen-Ottenstein | Windkraft an Land | 179 | 175 | Nordex Germany GmbH | N175 |  |  |  |  | 2025-08-01 |  | 2028-05-31 | wpd Windpark Nr. 710 GmbH & Co. KG | ABR970269748800 | Volleinspeisung | SGE933520643214 | Westfalen Weser Netz GmbH (SNB929881052512) | SNB929881052512 |  | Hochspannung |  | EEG904259588817 |  |  | 6800
SEE931434066822 | WEA 07 | In Planung | Wind | 6800 | 6800 |  |  | 2025-08-01 | Niedersachsen | 31868 | Ottenstein |  |  | Ottenstein | 13:30 | 03255031 | Ottenstein | Holzminden | 51956283 | 9379861 | 51.9563 | 9.3799 | Horizontalläufer | [11 empty] | Lichtenhagen-Ottenstein | Windkraft an Land | 179 | 175 | Nordex Germany GmbH | N175 |  |  |  |  | 2025-08-01 |  | 2028-05-31 | wpd Windpark Nr. 710 GmbH & Co. KG | ABR970269748800 | Volleinspeisung | SGE933520643214 | Westfalen Weser Netz GmbH (SNB929881052512) | SNB929881052512 |  | Hochspannung |  | EEG954079198918 |  |  | 6800
SEE932708532982 | WEA04_Daseburg | In Planung | Wind | 6000 | 6000 |  |  | 2025-08-01 | Nordrhein-Westfalen | 34414 | Warburg |  |  | Dössel | Flur 3: 087 | 05762036 | Warburg | Höxter | 5152335 | 9189154 | 51.5234 | 9.1892 | Horizontalläufer | [11 empty] | Daseburg | Windkraft an Land | 162 | 175 | ENERCON GmbH | ENERCON E-175 EP5 |  |  |  |  | 2025-08-01 |  | 2028-05-15 | WestfalenWIND Planungs GmbH & Co. KG | ABR945365067391 | Volleinspeisung | SGE936801852329 | Avacon Netz GmbH (SNB990362338043) | SNB990362338043 |  | Umspannebene Hochspannung/Mittelspannung |  | EEG944538307739 |  |  | 6000
SEE968723122501 | WEA06_Daseburg | In Planung | Wind | 6000 | 6000 |  |  | 2025-08-01 | Nordrhein-Westfalen | 34414 | Warburg |  |  | Warburg | Flur35: 019 | 05762036 | Warburg | Höxter | 51515618 | 9182997 | 51.5156 | 9.183 | Horizontalläufer | [11 empty] | Daseburg | Windkraft an Land | 162 | 175 | ENERCON GmbH | ENERCON E-175 EP5 |  |  |  |  | 2025-08-01 |  | 2028-05-15 | WestfalenWIND Planungs GmbH & Co. KG | ABR945365067391 | Volleinspeisung | SGE976989295457 | Avacon Netz GmbH (SNB990362338043) | SNB990362338043 |  | Umspannebene Hochspannung/Mittelspannung |  | EEG900443572686 |  |  | 6000
SEE984757220259 | WEA07_Daseburg | In Planung | Wind | 6000 | 6000 |  |  | 2025-08-01 | Nordrhein-Westfalen | 34414 | Warburg |  |  | Daseburg | Flur14: 100 | 05762036 | Warburg | Höxter | 51520436 | 9195037 | 51.5204 | 9.195 | Horizontalläufer | [11 empty] | Daseburg | Windkraft an Land | 162 | 175 | ENERCON GmbH | ENERCON E-175 EP5 |  |  |  |  | 2025-08-01 |  | 2028-05-15 | WestfalenWIND Planungs GmbH & Co. KG | ABR945365067391 | Volleinspeisung | SGE973593078209 | Avacon Netz GmbH (SNB990362338043) | SNB990362338043 |  | Umspannebene Hochspannung/Mittelspannung |  | EEG996371931107 |  |  | 6000
SEE999109790915 | WEA08_Daseburg | In Planung | Wind | 6000 | 6000 |  |  | 2025-08-01 | Nordrhein-Westfalen | 34414 | Warburg |  |  | Daseburg | Flur14: 029 | 05762036 | Warburg | Höxter | 51516886 | 9199389 | 51.5169 | 9.1994 | Horizontalläufer | [11 empty] | Daseburg | Windkraft an Land | 162 | 175 | ENERCON GmbH | ENERCON E-175 EP5 |  |  |  |  | 2025-08-01 |  | 2028-05-15 | WestfalenWIND Planungs GmbH & Co. KG | ABR945365067391 | Volleinspeisung | SGE952888943170 | Avacon Netz GmbH (SNB990362338043) | SNB990362338043 |  | Umspannebene Hochspannung/Mittelspannung |  | EEG980799803726 |  |  | 6000
SEE967951389335 | WEA09_Daseburg | In Planung | Wind | 6000 | 6000 |  |  | 2025-08-01 | Nordrhein-Westfalen | 34414 | Warburg |  |  | Daseburg | Flur14: 014 | 05762036 | Warburg | Höxter | 51520622 | 9201999 | 51.5206 | 9.202 | Horizontalläufer | [11 empty] | Daseburg | Windkraft an Land | 162 | 175 | ENERCON GmbH | ENERCON E-175 EP5 |  |  |  |  | 2025-08-01 |  | 2028-05-15 | WestfalenWIND Planungs GmbH & Co. KG | ABR945365067391 | Volleinspeisung | SGE960794840643 | Avacon Netz GmbH (SNB990362338043) | SNB990362338043 |  | Umspannebene Hochspannung/Mittelspannung |  | EEG900798451810 |  |  | 6000
SEE941191404669 | WEA10_Daseburg | In Planung | Wind | 6000 | 6000 |  |  | 2025-08-01 | Nordrhein-Westfalen | 34414 | Warburg |  |  | Daseburg | Flur14: 057 | 05762036 | Warburg | Höxter | 51524301 | 9201237 | 51.5243 | 9.2012 | Horizontalläufer | [11 empty] | Daseburg | Windkraft an Land | 162 | 175 | ENERCON GmbH | ENERCON E-175 EP5 |  |  |  |  | 2025-08-01 |  | 2028-05-15 | WestfalenWIND Planungs GmbH & Co. KG | ABR945365067391 | Volleinspeisung | SGE909134791870 | Avacon Netz GmbH (SNB990362338043) | SNB990362338043 |  | Umspannebene Hochspannung/Mittelspannung |  | EEG953903076347 |  |  | 6000
SEE900166703596 | WEA13_Daseburg | In Planung | Wind | 6000 | 6000 |  |  | 2025-08-01 | Nordrhein-Westfalen | 34414 | Warburg |  |  | Dössel | Flur2: 115 | 05762036 | Warburg | Höxter | 51533197 | 917733 | 51.5332 | 9.1773 | Horizontalläufer | [11 empty] | Daseburg | Windkraft an Land | 162 | 175 | ENERCON GmbH | ENERCON E-175 EP5 |  |  |  |  | 2025-08-01 |  | 2028-05-15 | WestfalenWIND Planungs GmbH & Co. KG | ABR945365067391 | Volleinspeisung | SGE920088042627 | Avacon Netz GmbH (SNB990362338043) | SNB990362338043 |  | Umspannebene Hochspannung/Mittelspannung |  | EEG924796367720 |  |  | 6000
SEE964019177675 | WEA14_Daseburg | In Planung | Wind | 6000 | 6000 |  |  | 2025-08-01 | Nordrhein-Westfalen | 34414 | Warburg |  |  | Dössel | Flur3: 098 | 05762036 | Warburg | Höxter | 51529887 | 9183617 | 51.5299 | 9.1836 | Horizontalläufer | [11 empty] | Daseburg | Windkraft an Land | 162 | 175 | ENERCON GmbH | ENERCON E-175 EP5 |  |  |  |  | 2025-08-01 |  | 2028-05-15 | WestfalenWIND Planungs GmbH & Co. KG | ABR945365067391 | Volleinspeisung | SGE915020863019 | Avacon Netz GmbH (SNB990362338043) | SNB990362338043 |  | Umspannebene Hochspannung/Mittelspannung |  | EEG901277031110 |  |  | 6000
SEE907830979653 | WEA15_Daseburg | In Planung | Wind | 6000 | 6000 |  |  | 2025-08-01 | Nordrhein-Westfalen | 34414 | Warburg |  |  | Daseburg | Flur14: 093 | 05762036 | Warburg | Höxter | 51516663 | 9193421 | 51.5167 | 9.1934 | Horizontalläufer | [11 empty] | Daseburg | Windkraft an Land | 162 | 175 | ENERCON GmbH | ENERCON E-175 EP5 |  |  |  |  | 2025-08-01 |  | 2028-05-15 | WestfalenWIND Planungs GmbH & Co. KG | ABR945365067391 | Volleinspeisung | SGE911665789516 | Avacon Netz GmbH (SNB990362338043) | SNB990362338043 |  | Umspannebene Hochspannung/Mittelspannung |  | EEG962134896402 |  |  | 6000
SEE943941020266 | WEA Rubarth | In Planung | Wind | 6000 | 6000 |  |  | 2025-08-04 | Nordrhein-Westfalen | 33100 | Paderborn |  |  | Dahl | Flur 5, Flurstück 8 | 05774032 | Paderborn | Paderborn | 51704547 | 8877369 | 51.7045 | 8.8774 | Horizontalläufer | [11 empty] | Dahl | Windkraft an Land | 162 | 175 | ENERCON GmbH | E-175 EP5 |  |  |  |  | 2025-08-04 |  | 2027-12-31 | Wiehengrund Verwaltungs GmbH | ABR998775438343 | Volleinspeisung | SGE929552257765 | Westfalen Weser Netz GmbH (SNB929881052512) | SNB929881052512 |  | Mittelspannung |  | EEG905098275036 |  |  | 6000
SEE903206030058 | WEA 1 | In Planung | Wind | 5560 | 5560 |  |  | 2025-08-04 | Nordrhein-Westfalen | 46284 | Dorsten |  |  | Dorsten | Flur 034: 055 | 05562012 | Dorsten | Recklinghausen | 51685556 | 7028401 | 51.6856 | 7.0284 | Horizontalläufer | [11 empty] | Dorsten Hervest | Windkraft an Land | 119,83 | 160 | ENERCON GmbH | E-160 EP5 |  |  |  |  | 2025-08-12 |  | 2027-08-04 | Orthöver Windenergie GmbH & Co. KG | ABR975618078478 | Volleinspeisung | SGE929195971745 | Westnetz GmbH (SNB921897286493) | SNB921897286493 |  | Mittelspannung |  | EEG920073304600 |  |  | 5560
SEE909805319624 | UW WEA 1 | In Planung | Wind | 5700 | 5700 |  |  | 2025-08-07 | Hessen | 36110 | Schlitz |  |  | Unter-Wegfurth | Flur 4 Flurstück 9 | 06535015 | Schlitz | Vogelsbergkreis | 50755138 | 954606 | 50.7551 | 9.5461 | Horizontalläufer | [11 empty] | Unter-Wegfurth | Windkraft an Land | 164 | 163 | Nordex SE | N163/5.x |  |  |  |  | 2025-08-07 |  | 2027-08-31 | Grünwerke GmbH | ABR951284051649 | Volleinspeisung | SGE910816528714 | EAM Netz GmbH (SNB971311555230) | SNB971311555230 |  | Mittelspannung |  | EEG923803730953 |  |  | 5700
SEE958062611736 | WP Mehrum WEA 15 Repowering | In Planung | Wind | 7000 | 7000 |  |  | 2025-08-07 | Niedersachsen | 31249 | Hohenhameln |  |  | Mehrum | Flur 2 Flurstück 57/33 | 03157002 | Hohenhameln | Peine | 5232424 | 1010114 | 52.3242 | 10.1011 | Horizontalläufer | [11 empty] | WP Mehrum | Windkraft an Land | 164 | 163 | Nordex Energy GmbH | N163 |  |  |  |  | 2025-08-07 |  | 2027-10-30 | E&U GmbH | ABR972354249704 | Teileinspeisung (einschließlich Eigenverbrauch) | SGE950432827150 |  |  |  | Niederspannung (= Hausanschluss/Haushaltsstrom) |  | EEG970662022828 |  |  | 7000
SEE988142474067 | UW WEA 2 | In Planung | Wind | 5700 | 5700 |  |  | 2025-08-07 | Hessen | 36110 | Schlitz |  |  | Unter-Wegfurth | Flur 4 Flurstück 4/1 | 06535015 | Schlitz | Vogelsbergkreis | 50758759 | 9556182 | 50.7588 | 9.5562 | Horizontalläufer | [11 empty] | Unter-Wegfurth | Windkraft an Land | 164 | 163 | Nordex SE | N163/5.x |  |  |  |  | 2025-08-07 |  | 2027-08-31 | Grünwerke GmbH | ABR951284051649 | Volleinspeisung | SGE910816528714 | EAM Netz GmbH (SNB971311555230) | SNB971311555230 |  | Mittelspannung |  | EEG908705852026 |  |  | 5700
SEE984993459512 | UW WEA 3 | In Planung | Wind | 5700 | 5700 |  |  | 2025-08-07 | Hessen | 36110 | Schlitz |  |  | Unter-Wegfurth | Flur 4 Flurstück 6 und 5/6 | 06535015 | Schlitz | Vogelsbergkreis | 50754864 | 9558305 | 50.7549 | 9.5583 | Horizontalläufer | [11 empty] | Unter-Wegfurth | Windkraft an Land | 164 | 163 | Nordex SE | N163/5.x |  |  |  |  | 2025-08-07 |  | 2027-08-31 | Grünwerke GmbH | ABR951284051649 | Volleinspeisung | SGE910816528714 | EAM Netz GmbH (SNB971311555230) | SNB971311555230 |  | Mittelspannung |  | EEG983097069184 |  |  | 5700
SEE938327253970 | Etteln V 162 | In Planung | Wind | 7200 | 7200 |  |  | 2025-08-07 | Nordrhein-Westfalen | 33178 | Borchen |  |  | Etteln | Flur1:038, 037, 039, 040 | 05774012 | Borchen | Paderborn | 51611127 | 8736568 | 51.6111 | 8.7366 | Horizontalläufer | [11 empty] | WP Etteln | Windkraft an Land | 119 | 162 | Vestas Deutschland GmbH | V162-7.2 |  |  |  |  | 2025-08-07 |  | 2027-08-27 | Öko Power GbR | ABR974698377310 | Volleinspeisung | SGE957275275391 | Westfalen Weser Netz GmbH (SNB929881052512) | SNB929881052512 |  | Mittelspannung |  | EEG955488562505 |  |  | 7200
SEE976997881710 | WP Rommerskirchen II WEA 03 | In Planung | Wind | 5600 | 5600 |  |  | 2025-08-08 | Nordrhein-Westfalen | 41569 | Rommerskirchen |  |  | Rommerskirchen | Flur 39 Flurstück 36 | 05162028 | Rommerskirchen | Rhein-Kreis Neuss | 51021696 | 6704161 | 51.0217 | 6.7042 | Horizontalläufer | [11 empty] | Windpark Rommerskirchen II | Windkraft an Land | 166 | 150 | Vestas Deutschland GmbH | V150 |  |  |  |  | 2025-08-08 |  | 2026-06-01 | NOTUS energy Plan GmbH & Co. KG | ABR928481388199 | Volleinspeisung | SGE969792714796 | Westnetz GmbH (SNB921897286493) | SNB921897286493 |  | Mittelspannung |  | EEG926609873978 |  |  | 5600
SEE951635272877 | SMP 1 | In Planung | Wind | 7000 | 7000 |  |  | 2025-08-08 | Brandenburg | 16303 | Schwedt |  |  | Schönermark | Flur 1, Flurstück 331 | 12073532 | Schwedt/Oder | Uckermark | 5310319 | 14097768 | 53.1032 | 14.0978 | Horizontalläufer | [11 empty] | Schönermark-Passow | Windkraft an Land | 164 | 163 | Nordex Energy GmbH | Nordex N163/6.X Delta4000 |  |  |  |  | 2025-09-05 |  | 2027-08-31 | TEUT Energieprojekte GmbH | ABR985766839241 | Volleinspeisung | SGE938337875698 | E.DIS Netz GmbH (SNB941690671609) | SNB941690671609 |  | Hochspannung |  | EEG990887798407 |  |  | 7000
SEE983589009384 | SMP 2 | In Planung | Wind | 7000 | 7000 |  |  | 2025-08-08 | Brandenburg | 16303 | Schwedt |  |  | Schönermark | Flur 1, Flurstücke 247/3 und 247/1 | 12073532 | Schwedt/Oder | Uckermark | 53106871 | 14098333 | 53.1069 | 14.0983 | Horizontalläufer | [11 empty] | Schönermark-Passow | Windkraft an Land | 164 | 163 | Nordex Energy GmbH | Nordex N163/6.X Delta4000 |  |  |  |  | 2025-08-08 |  | 2027-08-31 | TEUT Energieprojekte GmbH | ABR985766839241 | Volleinspeisung | SGE938337875698 | E.DIS Netz GmbH (SNB941690671609) | SNB941690671609 |  | Hochspannung |  | EEG922998385498 |  |  | 7000
SEE998220093998 | SMP 3 | In Planung | Wind | 7000 | 7000 |  |  | 2025-08-08 | Brandenburg | 16303 | Schwedt |  |  | Schönermark | Flur 1 Flurstück 221 | 12073532 | Schwedt/Oder | Uckermark | 53109548 | 14095692 | 53.1095 | 14.0957 | Horizontalläufer | [11 empty] | Schönermark-Passow | Windkraft an Land | 164 | 163 | Nordex Energy GmbH | Nordex N163/6.X Delta4000 |  |  |  |  | 2025-08-08 |  | 2027-08-31 | TEUT Energieprojekte GmbH | ABR985766839241 | Volleinspeisung | SGE938337875698 | E.DIS Netz GmbH (SNB941690671609) | SNB941690671609 |  | Hochspannung |  | EEG920343903328 |  |  | 7000
SEE969114003874 | SMP 4 | In Planung | Wind | 7000 | 7000 |  |  | 2025-08-08 | Brandenburg | 16303 | Schwedt |  |  | Schönermark | Flur 1 Flrustück 222 | 12073532 | Schwedt/Oder | Uckermark | 53112464 | 14092628 | 53.1125 | 14.0926 | Horizontalläufer | [11 empty] | Schönermark-Passow | Windkraft an Land | 164 | 163 | Nordex Energy GmbH | Nordex N163/6.X Delta4000 |  |  |  |  | 2025-08-08 |  | 2027-08-31 | TEUT Energieprojekte GmbH | ABR985766839241 | Volleinspeisung | SGE938337875698 | E.DIS Netz GmbH (SNB941690671609) | SNB941690671609 |  | Hochspannung |  | EEG993778789942 |  |  | 7000
SEE989530580070 | SMP 5 | In Planung | Wind | 7000 | 7000 |  |  | 2025-08-08 | Brandenburg | 16303 | Schwedt |  |  | Grünow | Flur 2 Flurstück 249, 250 | 12073532 | Schwedt/Oder | Uckermark | 5311458 | 14088385 | 53.1146 | 14.0884 | Horizontalläufer | [11 empty] | Schönermark-Passow | Windkraft an Land | 164 | 163 | Nordex Energy GmbH | Nordex N163/6.X Delta4000 |  |  |  |  | 2025-08-08 |  | 2027-08-31 | TEUT Energieprojekte GmbH | ABR985766839241 | Volleinspeisung | SGE938337875698 | E.DIS Netz GmbH (SNB941690671609) | SNB941690671609 |  | Hochspannung |  | EEG910715696385 |  |  | 7000
SEE968270144070 | WEA 07 | In Planung | Wind | 6800 | 6800 |  |  | 2025-08-11 | Mecklenburg-Vorpommern | 23936 | Questin |  |  | Questin | 2:42 | 13074026 | Grevesmühlen | Nordwestmecklenburg | 5383553 | 11149213 | 53.8355 | 11.1492 | Horizontalläufer | [11 empty] | Bernstorf/Questin | Windkraft an Land | 179 | 175 | Nordex Germany GmbH | N175/6.X 179 TCS |  |  |  |  | 2025-08-11 |  | 2028-06-13 | WIND-projekt GmbH & Co. 55. Betriebs-KG | ABR903529007829 | Volleinspeisung | SGE937936202133 | E.DIS Netz GmbH (SNB941690671609) | SNB941690671609 |  | Hochspannung |  | EEG920625357917 |  |  | 6800
SEE930365512934 | WEA 08 | In Planung | Wind | 6800 | 6800 |  |  | 2025-08-11 | Mecklenburg-Vorpommern | 23936 | Questin |  |  | Questin | 2: 56/6 | 13074026 | Grevesmühlen | Nordwestmecklenburg | 53831204 | 11149793 | 53.8312 | 11.1498 | Horizontalläufer | [11 empty] | Bernstorf/Questin | Windkraft an Land | 179 | 175 | Nordex Germany GmbH | N175/6.X 179 TCS |  |  |  |  | 2025-08-11 |  | 2028-06-13 | WIND-projekt GmbH & Co. 55. Betriebs-KG | ABR903529007829 | Volleinspeisung | SGE937936202133 | E.DIS Netz GmbH (SNB941690671609) | SNB941690671609 |  | Hochspannung |  | EEG934728657812 |  |  | 6800
SEE925462691033 | Salzhemmendorf Repowering WEA 1 | In Planung | Wind | 6800 | 6800 |  |  | 2025-08-11 | Niedersachsen | 31020 | Salzhemmendorf |  |  | Benstorf | 4, Flurstück 19/8 | 03252008 | Salzhemmendorf | Hameln-Pyrmont | 52081643 | 9657904 | 52.0816 | 9.6579 | Horizontalläufer | [11 empty] | WP Salzhemmendorf Repowering | Windkraft an Land | 179 | 175 | Nordex Germany GmbH | N175/6.X |  |  |  |  | 2025-08-11 |  | 2027-05-15 | Landwind Planung GmbH & Co. KG | ABR982392078730 | Volleinspeisung |  | Westfalen Weser Netz GmbH (SNB929881052512) | SNB929881052512 |  | Hochspannung |  | EEG917963897205 |  |  | 6800
SEE932020655406 | Salzhemmendorf Repowering WEA 2 | In Planung | Wind | 6800 | 6800 |  |  | 2025-08-11 | Niedersachsen | 31020 | Salzhemmendorf |  |  | Benstorf | 4, Flurstück 6/1 | 03252008 | Salzhemmendorf | Hameln-Pyrmont | 52082668 | 964979 | 52.0827 | 9.6498 | Horizontalläufer | [11 empty] | WP Salzhemmendorf Repowering | Windkraft an Land | 179 | 175 | Nordex Germany GmbH | N175/6.X |  |  |  |  | 2025-08-11 |  | 2027-05-15 | Landwind Planung GmbH & Co. KG | ABR982392078730 | Volleinspeisung |  | Westfalen Weser Netz GmbH (SNB929881052512) | SNB929881052512 |  | Hochspannung |  | EEG914537989625 |  |  | 6800
SEE978670262144 | Salzhemmendorf Repowering WEA 3 | In Planung | Wind | 6800 | 6800 |  |  | 2025-08-11 | Niedersachsen | 31020 | Salzhemmendorf |  |  | Benstorf | 4, Flurstück 20/6 | 03252008 | Salzhemmendorf | Hameln-Pyrmont | 52077471 | 9649715 | 52.0775 | 9.6497 | Horizontalläufer | [11 empty] | WP Salzhemmendorf Repowering | Windkraft an Land | 179 | 175 | Nordex Germany GmbH | N175/6.X |  |  |  |  | 2025-08-11 |  | 2027-05-15 | Landwind Planung GmbH & Co. KG | ABR982392078730 | Volleinspeisung |  | Westfalen Weser Netz GmbH (SNB929881052512) | SNB929881052512 |  | Hochspannung |  | EEG940756157255 |  |  | 6800
SEE917666653290 | Salzhemmendorf Repowering WEA 4 | In Planung | Wind | 6800 | 6800 |  |  | 2025-08-11 | Niedersachsen | 31020 | Salzhemmendorf |  |  | Benstorf | 4, Flurstück 34/3 | 03252008 | Salzhemmendorf | Hameln-Pyrmont | 52078539 | 9648461 | 52.0785 | 9.6485 | Horizontalläufer | [11 empty] | WP Salzhemmendorf Repowering | Windkraft an Land | 179 | 175 | Nordex Germany GmbH | N175/6.X |  |  |  |  | 2025-08-11 |  | 2027-05-15 | Landwind Planung GmbH & Co. KG | ABR982392078730 | Volleinspeisung |  | Westfalen Weser Netz GmbH (SNB929881052512) | SNB929881052512 |  | Hochspannung |  | EEG933688986765 |  |  | 6800
SEE922374490310 | QW HAL WEA | In Planung | Wind | 4260 | 4260 |  |  | 2025-08-12 | Nordrhein-Westfalen | 45721 | Haltern am See | Quarzwerkstraße | 160 |  |  | 05562016 | Haltern am See | Recklinghausen | 5179597 | 7247121 | 51.796 | 7.2471 | Horizontalläufer | [11 empty] | QW WEA | Windkraft an Land | 131 | 138,3 | ENERCON GmbH | E-138 EP3 E3 |  |  |  |  | 2025-08-12 |  | 2026-12-01 | Quarzwerke GmbH | ABR988659499195 | Teileinspeisung (einschließlich Eigenverbrauch) |  | Stadtwerke Haltern am See GmbH (SNB921816651920) | SNB921816651920 |  | Mittelspannung |  | EEG934449442704 |  |  | 4260
SEE904171191768 | WEA Schwegenheim 3 | In Planung | Wind | 6200 | 6200 |  |  | 2025-08-13 | Rheinland-Pfalz | 67365 | Schwegenheim |  |  | Schwegenheim | keine Flur: 7088/1 | 07334028 | Schwegenheim | Germersheim | 49269438 | 8349842 | 49.2694 | 8.3498 | Horizontalläufer | [11 empty] | Schwegenheim 3 | Windkraft an Land | 169 | 162 | Vestas Deutschland GmbH | V 162-6.2 |  |  |  |  | 2025-08-13 |  | 2029-03-01 | JUWI GmbH | ABR941190092140 | Volleinspeisung | SGE980720058294 | Pfalzwerke Netz AG (SNB961471621746) | SNB961471621746 |  | Mittelspannung |  | EEG961397585757 |  |  | 6200
SEE954021333077 | HIR-Rotbühl WEA 01 | In Planung | Wind | 4260 | 4260 |  |  | 2025-08-13 | Bayern | 92242 | Hirschau |  |  | Weiher | 495 | 09371127 | Hirschau | Amberg-Sulzbach | 49511361 | 11989403 | 49.5114 | 11.9894 | Horizontalläufer | [12 empty] | Windkraft an Land | 160 | 138,25 | [6 empty] | 2025-10-01 |  | 2027-12-31 | Bürgerwind Hirschau 1 GmbH & Co. KG | ABR954458818376 | Volleinspeisung | SGE912968765146 |  |  |  | Niederspannung (= Hausanschluss/Haushaltsstrom) |  | EEG955323851665 |  |  | 4260
SEE963014009158 | WEA 4 | In Planung | Wind | 6000 | 6000 |  |  | 2025-08-18 | Nordrhein-Westfalen | 59302 | Oelde |  |  | Oelde | Flur150: 088 | 05570028 | Oelde | Warendorf | 51851237 | 8168485 | 51.8512 | 8.1685 | Horizontalläufer | [11 empty] | Oelde Lette | Windkraft an Land | 167 | 164 | GE Renewable Germany GmbH | GE 6.0-164 |  |  |  |  | 2025-08-18 |  | 2028-04-01 | Bürgerwind Zum Himmelreich GmbH & Co. KG | ABR956191733725 | Volleinspeisung | SGE992626721158 | Westnetz GmbH (SNB921897286493) | SNB921897286493 |  | Mittelspannung |  | EEG953721882663 |  |  | 6000
SEE911158817474 | WEA 19 | In Planung | Wind | 5700 | 5700 |  |  | 2025-08-19 | Schleswig-Holstein | 25842 | Langenhorn |  |  | Langenhorn | 14; Flurtsück 65 | 01054075 | Langenhorn | Nordfriesland | 54673526 | 8873881 | 54.6735 | 8.8739 | Horizontalläufer | [11 empty] | Bürgerwindpark Ockholm-Langenhorn | Windkraft an Land | 125,4 | 149,1 | Nordex SE | N149 / 5.X |  |  |  |  | 2025-08-19 |  | 2026-06-30 | Bürgerwindpark Ockholm-Langenhorn | ABR962859800432 | Volleinspeisung | SGE979286869802 | Schleswig-Holstein Netz GmbH (SNB990857029876) | SNB990857029876 |  | Mittelspannung |  | EEG950221209211 |  |  | 5700
SEE964319664738 | Zernitz Repowering II WEA5 | In Planung | Wind | 4260 | 4260 |  |  | 2025-08-19 | Brandenburg | 16845 | Zernitz-Lohm |  |  | Zernitz | Flur1: 19 | 12068501 | Zernitz-Lohm | Ostprignitz-Ruppin | 52894615 | 1236295 | 52.8946 | 12.3629 | Horizontalläufer | [11 empty] | WP Zernitz Repowering II | Windkraft an Land | 160 | 138 | ENERCON GmbH | E-138 EP3 E3 4,26 MW 160m NH |  |  |  |  | 2025-08-19 |  | 2027-07-31 | EnBW Windkraftprojekte GmbH | ABR986645205263 | Volleinspeisung | SGE949679971429 | E.DIS Netz GmbH (SNB941690671609) | SNB941690671609 |  | Hochspannung |  | EEG940830595621 |  |  | 4260
SEE933212488758 | Zernitz Repowering II WEA 6 | In Planung | Wind | 4260 | 4260 |  |  | 2025-08-19 | Brandenburg | 16845 | Zernitz-Lohm |  |  | Zernitz | Flur2: 33 | 12068501 | Zernitz-Lohm | Ostprignitz-Ruppin | 52892739 | 12369205 | 52.8927 | 12.3692 | Horizontalläufer | [11 empty] | WP Zernitz Repowering II | Windkraft an Land | 160 | 138 | ENERCON GmbH | E-138 EP3 E3 4,26 MW 160m NH |  |  |  |  | 2025-08-19 |  | 2027-07-31 | EnBW Windkraftprojekte GmbH | ABR986645205263 | Volleinspeisung | SGE949679971429 | E.DIS Netz GmbH (SNB941690671609) | SNB941690671609 |  | Hochspannung |  | EEG930367715791 |  |  | 4260
SEE901578274988 | WEA Groß-Ringmar | In Planung | Wind | 4260 | 4260 |  |  | 2025-08-20 | Niedersachsen | 27211 | Bassum |  |  | Groß Ringmar | Flur3: 75/4 | 03251007 | Bassum | Diepholz | 528237 | 8666549 | 52.8237 | 8.6665 | Horizontalläufer | [11 empty] | WP Groß-Ringmar | Windkraft an Land | 160 | 138,23 | ENERCON GmbH | Enercon E-138 EP3 E3 |  |  |  |  | 2025-08-27 |  | 2027-01-01 | Schierloh-Engineering GmbH | ABR943236007491 | Volleinspeisung | SGE995017518009 | Avacon Netz GmbH (SNB990362338043) | SNB990362338043 |  | Mittelspannung |  | EEG933993690753 |  |  | 4260
SEE982128210014 | WEA-03 Mo059 | In Planung | Wind | 7000 | 7000 |  |  | 2025-08-21 | Nordrhein-Westfalen | 59519 | Möhnesee |  |  | Delecke | Flur 1, Flurstück 312 | 05974032 | Möhnesee | Soest | 51503636 | 8106468 | 51.5036 | 8.1065 | Horizontalläufer | [12 empty] | Windkraft an Land | 164 | 163 | Nordex SE | Nordex N163/6.X |  |  |  |  | 2025-08-21 |  | 2026-12-01 | natürliche Person (ABR965073167961) | ABR965073167961 | Volleinspeisung | SGE967865930739 | Westnetz GmbH (SNB921897286493) | SNB921897286493 |  | Niederspannung (= Hausanschluss/Haushaltsstrom) |  | EEG960540916974 |  |  | 7000
SEE962345116023 | WEA 1 Ebschied | In Planung | Wind | 6000 | 6000 |  |  | 2025-08-25 | Rheinland-Pfalz | 56288 | Braunshorn |  |  | Ebschied | 8, Flurstück 6 | 07140018 | Braunshorn | Rhein-Hunsrück-Kreis | 50076844 | 7531769 | 50.0768 | 7.5318 | Horizontalläufer | [11 empty] | WP Ebschied | Windkraft an Land | 162 | 175 | ENERCON GmbH | E-175 EP5 |  |  |  |  | 2025-08-25 |  | 2027-08-01 | Höhenwind-Park GmbH | ABR905489087392 | Volleinspeisung | SGE992064568636 | Westnetz GmbH (SNB921897286493) | SNB921897286493 |  | Niederspannung (= Hausanschluss/Haushaltsstrom) |  | EEG923059571713 |  |  | 6000
SEE915766142553 | WEA 2 Ebschied | In Planung | Wind | 6000 | 6000 |  |  | 2025-08-25 | Rheinland-Pfalz | 56288 | Braunshorn |  |  | Ebschied | 8, Flurstück 3 | 07140018 | Braunshorn | Rhein-Hunsrück-Kreis | 50073913 | 7535464 | 50.0739 | 7.5355 | Horizontalläufer | [11 empty] | WP Ebschied | Windkraft an Land | 162 | 175 | ENERCON GmbH | E-175 |  |  |  |  | 2025-08-25 |  | 2027-08-01 | Höhenwind-Park GmbH | ABR905489087392 | Volleinspeisung | SGE992064568636 | Westnetz GmbH (SNB921897286493) | SNB921897286493 |  | Niederspannung (= Hausanschluss/Haushaltsstrom) |  | EEG928488928435 |  |  | 6000
SEE948479714571 | WEA 3 Ebschied | In Planung | Wind | 6000 | 6000 |  |  | 2025-08-25 | Rheinland-Pfalz | 56288 | Braunshorn |  |  | Ebschied | 8, Flurstück 3 | 07140018 | Braunshorn | Rhein-Hunsrück-Kreis | 50071865 | 7529937 | 50.0719 | 7.5299 | Horizontalläufer | [11 empty] | WP Ebschied | Windkraft an Land | 162 | 175 | ENERCON GmbH | E-175 EP5 |  |  |  |  | 2025-08-25 |  | 2027-08-01 | Höhenwind-Park GmbH | ABR905489087392 | Volleinspeisung | SGE992064568636 | Westnetz GmbH (SNB921897286493) | SNB921897286493 |  | Niederspannung (= Hausanschluss/Haushaltsstrom) |  | EEG950076628212 |  |  | 6000
SEE905289916083 | WEA HW01 | In Planung | Wind | 7200 | 7200 |  |  | 2025-08-25 | Nordrhein-Westfalen | 34414 | Warburg |  |  | Hohenwepel | Flur1: 004 | 05762036 | Warburg | Höxter | 51552078 | 9122134 | 51.5521 | 9.1221 | Horizontalläufer | [11 empty] | Windenergie Hohenwepel | Windkraft an Land | 199 | 172 | Vestas Deutschland GmbH | V172-7.2 MW |  |  |  |  | 2025-08-25 |  | 2027-08-19 | Windenergie Hohenwepel GbR | ABR964571140612 | Volleinspeisung | SGE920160461810 |  |  |  | Niederspannung (= Hausanschluss/Haushaltsstrom) |  | EEG947767201434 |  |  | 7200
SEE950996895978 | WEA DH01 | In Planung | Wind | 7200 | 7200 |  |  | 2025-08-25 | Nordrhein-Westfalen | 34439 | Willebadessen |  |  | Löwen | Flur8: 037 | 05762040 | Willebadessen | Höxter | 51571871 | 9089721 | 51.5719 | 9.0897 | Horizontalläufer | [11 empty] | Windpark Deppenhöfen | Windkraft an Land | 199 | 172 | Vestas Deutschland GmbH | V172-7.2 MW |  |  |  |  | 2025-08-25 |  | 2027-08-19 | Windenergie LIED GbR | ABR941192663010 | Volleinspeisung | SGE928185940563 | Avacon Netz GmbH (SNB990362338043) | SNB990362338043 |  | Umspannebene Hochspannung/Mittelspannung |  | EEG979472324252 |  |  | 7200
SEE991856489432 | WEA DH02 | In Planung | Wind | 7200 | 7200 |  |  | 2025-08-25 | Nordrhein-Westfalen | 34439 | Willebadessen |  |  | Löwen | Flur4: 108 | 05762040 | Willebadessen | Höxter | 51568845 | 909579 | 51.5688 | 9.0958 | Horizontalläufer | [11 empty] | Windpark Deppenhöfen | Windkraft an Land | 199 | 172 | Vestas Deutschland GmbH | V172-7.2 MW |  |  |  |  | 2025-08-25 |  | 2027-08-19 | Windenergie LIED GbR | ABR941192663010 | Volleinspeisung | SGE920602086465 | Avacon Netz GmbH (SNB990362338043) | SNB990362338043 |  | Umspannebene Mittelspannung/Niederspannung |  | EEG974664030140 |  |  | 7200
SEE961689419081 | WEA DH03 | In Planung | Wind | 7200 | 7200 |  |  | 2025-08-25 | Nordrhein-Westfalen | 34439 | Willebadessen |  |  | Löwen | Flur4: 093 | 05762040 | Willebadessen | Höxter | 5156616 | 9101454 | 51.5662 | 9.1015 | Horizontalläufer | [11 empty] | Windpark Deppenhöfen | Windkraft an Land | 199 | 172 | Vestas Deutschland GmbH | V172-7.2 MW |  |  |  |  | 2025-08-25 |  | 2027-08-19 | Windenergie LIED GbR | ABR941192663010 | Volleinspeisung | SGE957202322976 | Avacon Netz GmbH (SNB990362338043) | SNB990362338043 |  | Umspannebene Hochspannung/Mittelspannung |  | EEG960427881180 |  |  | 7200
SEE959762195465 | WEA DH04 | In Planung | Wind | 7200 | 7200 |  |  | 2025-08-25 | Nordrhein-Westfalen | 34439 | Willebadessen |  |  | Löwen | Flur4: 078 | 05762040 | Willebadessen | Höxter | 51567616 | 9111961 | 51.5676 | 9.112 | Horizontalläufer | [11 empty] | Windpark Deppenhöfen | Windkraft an Land | 199 | 172 | Vestas Deutschland GmbH | V172-7.2 MW |  |  |  |  | 2025-08-25 |  | 2027-08-19 | Windenergie LIED GbR | ABR941192663010 | Volleinspeisung | SGE922540001906 | Avacon Netz GmbH (SNB990362338043) | SNB990362338043 |  | Umspannebene Hochspannung/Mittelspannung |  | EEG990340898156 |  |  | 7200
SEE969679834838 | WEA BoBo 2 | In Planung | Wind | 3900 | 3900 |  |  | 2025-08-25 | Rheinland-Pfalz | 53539 | Bongard |  |  | Bongard | Flur20: 50 | 07233206 | Bongard | Vulkaneifel | 50278544 | 684094 | 50.2785 | 6.8409 | Horizontalläufer | [11 empty] | WP Boxberg-Bongard | Windkraft an Land | 129 | 142 | Siemens Gamesa Renewable Energy GmbH & Co. KG | SWT-DD-142 |  |  |  |  | 2025-08-25 |  | 2028-02-29 | Grünwerke GmbH | ABR951284051649 | Volleinspeisung | SGE918404405331 | Westnetz GmbH (SNB921897286493) | SNB921897286493 |  | Mittelspannung |  | EEG918692435300 |  |  | 3900
SEE912958364632 | WEA DH05 | In Planung | Wind | 7200 | 7200 |  |  | 2025-08-25 | Nordrhein-Westfalen | 34439 | Willebadessen |  |  | Löwen | Flur4: 086 | 05762040 | Willebadessen | Höxter | 51563934 | 9107984 | 51.5639 | 9.108 | Horizontalläufer | [11 empty] | Windpark Deppenhöfen | Windkraft an Land | 199 | 172 | Vestas Deutschland GmbH | V172-7.2 MW |  |  |  |  | 2025-08-25 |  | 2027-08-19 | Windenergie LIED GbR | ABR941192663010 | Volleinspeisung | SGE919397035215 | Avacon Netz GmbH (SNB990362338043) | SNB990362338043 |  | Umspannebene Hochspannung/Mittelspannung |  | EEG913173175461 |  |  | 7200
SEE958081667363 | WEA DH06 | In Planung | Wind | 7200 | 7200 |  |  | 2025-08-25 | Nordrhein-Westfalen | 34439 | Willebadessen |  |  | Ikenhausen | Flur2: 045 | 05762040 | Willebadessen | Höxter | 51562405 | 9098156 | 51.5624 | 9.0982 | Horizontalläufer | [11 empty] | Windpark Deppenhöfen | Windkraft an Land | 199 | 172 | Vestas Deutschland GmbH | V172-7.2 MW |  |  |  |  | 2025-08-25 |  | 2027-08-19 | Windenergie LIED GbR | ABR941192663010 | Volleinspeisung | SGE952358043492 | Avacon Netz GmbH (SNB990362338043) | SNB990362338043 |  | Umspannebene Hochspannung/Mittelspannung |  | EEG923311185122 |  |  | 7200
SEE969982342785 | WEA BoBo 6 | In Planung | Wind | 3900 | 3900 |  |  | 2025-08-25 | Rheinland-Pfalz | 54552 | Boxberg |  |  | Boxberg | Flur1: 1 | 07233010 | Boxberg | Vulkaneifel | 50280925 | 6856372 | 50.2809 | 6.8564 | Horizontalläufer | [11 empty] | WP Boxberg-Bongard | Windkraft an Land | 129 | 142 | Siemens Gamesa Renewable Energy GmbH & Co. KG | SWT-DD-142 |  |  |  |  | 2025-08-25 |  | 2028-02-29 | Grünwerke GmbH | ABR951284051649 | Volleinspeisung | SGE918404405331 | Westnetz GmbH (SNB921897286493) | SNB921897286493 |  | Mittelspannung |  | EEG909442730141 |  |  | 3900
SEE938158508027 | WEA DH07 | In Planung | Wind | 7200 | 7200 |  |  | 2025-08-25 | Nordrhein-Westfalen | 34439 | Willebadessen |  |  | Löwen | Flur7: 062 | 05762040 | Willebadessen | Höxter | 51560115 | 9104427 | 51.5601 | 9.1044 | Horizontalläufer | [11 empty] | Windpark Deppenhöfen | Windkraft an Land | 199 | 172 | Vestas Deutschland GmbH | V172-7.2 MW |  |  |  |  | 2025-08-25 |  | 2027-08-19 | Windenergie LIED GbR | ABR941192663010 | Volleinspeisung | SGE954659845492 | Avacon Netz GmbH (SNB990362338043) | SNB990362338043 |  | Umspannebene Hochspannung/Mittelspannung |  | EEG921569555469 |  |  | 7200
SEE929709925769 | WEA DH10 | In Planung | Wind | 7200 | 7200 |  |  | 2025-08-25 | Nordrhein-Westfalen | 34439 | Willebadessen |  |  | Enger | Flur1: 029, 033 | 05762040 | Willebadessen | Höxter | 51553504 | 9097027 | 51.5535 | 9.097 | Horizontalläufer | [11 empty] | Windpark Deppenhöfen | Windkraft an Land | 199 | 172 | Vestas Deutschland GmbH | V172-7.2 MW |  |  |  |  | 2025-08-25 |  | 2027-08-19 | Windenergie LIED GbR | ABR941192663010 | Volleinspeisung | SGE998691894650 | Avacon Netz GmbH (SNB990362338043) | SNB990362338043 |  | Umspannebene Hochspannung/Mittelspannung |  | EEG911145469396 |  |  | 7200
SEE915028540875 | ABO Energy WP Almstedt-Breinum II WEA 2 | In Planung | Wind | 5560 | 5560 |  |  | 2025-08-25 | Niedersachsen | 31079 | Sibbesse |  |  | Almstedt | Flur6: 090, 271/5, 004. | 03254045 | Sibbesse | Hildesheim | 52228781 | 9584656 | 52.2288 | 9.5847 | Horizontalläufer | [11 empty] | ABO Energy WP Almstedt-Breinum II | Windkraft an Land | 166,6 | 160 | ENERCON GmbH | E-160 EP5 E3 |  |  |  |  | 2025-08-26 |  | 2027-03-31 | ABO Energy WP Almstedt-Breinum GmbH & Co. KG | ABR912075328869 | Volleinspeisung | SGE919562886703 | Avacon Netz GmbH (SNB990362338043) | SNB990362338043 |  | Mittelspannung |  | EEG913434813613 |  |  | 5560
SEE906562048989 | ABO Energy WP Almstedt-Breinum II WEA 3 | In Planung | Wind | 5560 | 5560 |  |  | 2025-08-25 | Niedersachsen | 31162 | Bad Salzdetfurth |  |  | Breinum | Flur3: 056. | 03254005 | Bad Salzdetfurth | Hildesheim | 52222276 | 9582782 | 52.2223 | 9.5828 | Horizontalläufer | [11 empty] | ABO Energy WP Almstedt-Breinum II | Windkraft an Land | 166,6 | 160 | ENERCON GmbH | E-160 EP5 E3 |  |  |  |  | 2025-09-05 |  | 2027-07-31 | ABO Energy WP Almstedt-Breinum GmbH & Co. KG | ABR912075328869 | Volleinspeisung | SGE919562886703 | Avacon Netz GmbH (SNB990362338043) | SNB990362338043 |  | Mittelspannung |  | EEG965839308041 |  |  | 5600
SEE918174954121 | PropellerSchmidt2 | In Planung | Wind | 4260 | 4260 |  |  | 2025-08-26 | Nordrhein-Westfalen | 52385 | Nideggen | Gennestoppel |  |  |  | 05358044 | Nideggen | Düren | 50651509 | 6390266 | 50.6515 | 6.3903 | Horizontalläufer | [11 empty] | Windpark Schmidt | Windkraft an Land | 80,49 | 138,26 | ENERCON GmbH | E138 EP3 E3 |  |  |  |  | 2025-08-26 |  | 2027-02-01 | Windpark Schmidt/Nordeifel GmbH & Co. KG | ABR992210881459 | Volleinspeisung | SGE930656172571 | Westnetz GmbH (SNB921897286493) | SNB921897286493 |  | Mittelspannung |  | EEG908513884356 |  |  | 4260
SEE945370132664 | WEA 01 | In Planung | Wind | 6200 | 6200 |  |  | 2025-08-26 | Brandenburg | 15299 | Mixdorf |  |  | Mixdorf | Flur 3 und Flurstück 31 | 12067324 | Mixdorf | Oder-Spree | 52180531 | 14402475 | 52.1805 | 14.4025 | Horizontalläufer | [11 empty] | Mixdorf | Windkraft an Land | 165 | 170 | Siemens Gamesa Renewable Energy GmbH & Co. KG | SG-170 6.2 MW |  |  |  |  | 2025-08-27 |  | 2028-03-31 | UPWIND GmbH & Co. KG | ABR971784924533 | Volleinspeisung | SGE973788933061 | E.DIS Netz GmbH (SNB941690671609) | SNB941690671609 |  | Mittelspannung |  | EEG910077867751 |  |  | 6200
SEE904399192554 | WEA 5 | In Planung | Wind | 5560 | 5560 |  |  | 2025-08-27 | Niedersachsen | 31167 | Bockenem |  |  | Klein Ilde | 2: 51/1 | 03254008 | Bockenem | Hildesheim | 52006042 | 10024746 | 52.006 | 10.0247 | Horizontalläufer | [11 empty] | WP Bockenem Repowering | Windkraft an Land | 166 | 160 | ENERCON GmbH | E160 EP5 E3 R1 |  |  |  |  | 2025-08-27 |  | 2028-07-03 | Windpark Bockenem Repowering I GmbH & Co. KG | ABR959517885214 | Volleinspeisung | SGE924559051682 | Avacon Netz GmbH (SNB990362338043) | SNB990362338043 |  | Mittelspannung |  | EEG995596163966 |  |  | 5560
SEE967207774809 | ABR946385149418 | In Planung | Wind | 5700 | 5700 |  |  | 2025-08-27 | Schleswig-Holstein | 25376 | Krempdorf | Am Windpark | 2 |  |  | 01061054 | Krempdorf | Steinburg | 53817559 | 9467832 | 53.8176 | 9.4678 | Horizontalläufer | [11 empty] | Bürger Windpark Krempdorf | Windkraft an Land | 105 | 150 | Nordex Germany GmbH | N149/5,7 |  |  |  |  | 2025-08-27 |  | 2027-12-31 | Bürger Wind Park Krempdorf | ABR946385149418 | Volleinspeisung | SGE962261453332 |  |  |  | Niederspannung (= Hausanschluss/Haushaltsstrom) |  | EEG937856199391 |  |  | 5700
SEE941062550884 | ABR946385149418 | In Planung | Wind | 5700 | 5700 |  |  | 2025-08-27 | Schleswig-Holstein | 25376 | Krempdorf | Am Windpark | 2 |  |  | 01061054 | Krempdorf | Steinburg | 53820515 | 947502 | 53.8205 | 9.475 | Horizontalläufer | [11 empty] | Bürger Windpark Krempdorf | Windkraft an Land | 105 | 70 | [6 empty] | 2025-08-27 |  | 2028-12-31 | Bürger Wind Park Krempdorf | ABR946385149418 | Volleinspeisung | SGE977233271838 |  |  |  | Niederspannung (= Hausanschluss/Haushaltsstrom) |  | EEG999497753431 |  |  | 5700
SEE900479529920 | ABR946385149418 | In Planung | Wind | 5700 | 5700 |  |  | 2025-08-27 | Schleswig-Holstein | 25376 | Krempdorf | Am Windpark | 2 |  |  | 01061054 | Krempdorf | Steinburg | 53820485 | 9482417 | 53.8205 | 9.4824 | Horizontalläufer | [11 empty] | Bürger Windpark Krempdorf | Windkraft an Land | 105 | 70 | [6 empty] | 2025-08-27 |  | 2028-12-31 | Bürger Wind Park Krempdorf | ABR946385149418 | Volleinspeisung | SGE954245113189 |  |  |  | Niederspannung (= Hausanschluss/Haushaltsstrom) |  | EEG980025429454 |  |  | 5700
SEE927993238053 | ABR946385149418 | In Planung | Wind | 5700 | 5700 |  |  | 2025-08-27 | Schleswig-Holstein | 25376 | Krempdorf | Am Windpark | 2 |  |  | 01061054 | Krempdorf | Steinburg | 53815263 | 9473487 | 53.8153 | 9.4735 | Horizontalläufer | [11 empty] | Bürger Windpark Krempdorf | Windkraft an Land | 105 | 70 | [6 empty] | 2025-08-27 |  | 2028-12-31 | Bürger Wind Park Krempdorf | ABR946385149418 | Volleinspeisung | SGE964685802727 |  |  |  | Niederspannung (= Hausanschluss/Haushaltsstrom) |  | EEG917557981594 |  |  | 5700
SEE938142055803 | ABR946385149418 | In Planung | Wind | 5700 | 5700 |  |  | 2025-08-27 | Schleswig-Holstein | 25376 | Krempdorf | Am Windpark | 2 |  |  | 01061054 | Krempdorf | Steinburg | 53816116 | 9480377 | 53.8161 | 9.4804 | Horizontalläufer | [11 empty] | Bürger Windpark Krempdorf | Windkraft an Land | 105 | 70 | [6 empty] | 2025-08-27 |  | 2028-12-31 | Bürger Wind Park Krempdorf | ABR946385149418 | Volleinspeisung | SGE906810200565 |  |  |  | Niederspannung (= Hausanschluss/Haushaltsstrom) |  | EEG972990154325 |  |  | 5700
SEE969298696589 | ABR946385149418 | In Planung | Wind | 5700 | 5700 |  |  | 2025-08-27 | Schleswig-Holstein | 25376 | Krempdorf | Am Windpark | 2 |  |  | 01061054 | Krempdorf | Steinburg | 53819013 | 9486517 | 53.819 | 9.4865 | Horizontalläufer | [11 empty] | Bürger Windpark Krempdorf | Windkraft an Land | 105 | 70 | [6 empty] | 2025-08-27 |  | 2028-12-31 | Bürger Wind Park Krempdorf | ABR946385149418 | Volleinspeisung | SGE917252666697 |  |  |  | Niederspannung (= Hausanschluss/Haushaltsstrom) |  | EEG909730919036 |  |  | 5700
SEE958249051843 | WEA VOC 2 | In Planung | Wind | 5700 | 5700 |  |  | 2025-08-28 | Hessen | 36326 | Antrifttal |  |  | Vockenrod | Flur 4, Flurstück 16 | 06535002 | Antrifttal | Vogelsbergkreis | 50788461 | 922286 | 50.7885 | 9.2229 | Horizontalläufer | [11 empty] | WP Vockenrod | Windkraft an Land | 164 | 149 | Nordex Germany GmbH | N149-5.X |  |  |  |  | 2025-09-25 |  | 2028-01-31 | VSB Windpark Vockenrod GmbH & Co. KG | ABR959885214265 | Volleinspeisung | SGE928103481475 | Avacon Netz GmbH (SNB990362338043) | SNB990362338043 |  | Hochspannung |  | EEG960859448777 |  |  | 5700
SEE941363087454 | WEA 1 | In Planung | Wind | 6000 | 6000 |  |  | 2025-08-29 | Brandenburg | 16303 | Schwedt |  |  | Schwedt | Flur 3, Flurstück 39 | 12073532 | Schwedt/Oder | Uckermark | 53094622 | 14178381 | 53.0946 | 14.1784 | Horizontalläufer | [11 empty] | Windpark Schwedt-Heinersdorf | Windkraft an Land | 169 | 150 | Vestas Deutschland GmbH | V150-6.0 |  |  |  |  | 2025-08-29 |  | 2027-11-30 | MBBF Windparkplanung GmbH & Co. KG | ABR909682406875 | Volleinspeisung | SGE902473481952 | E.DIS Netz GmbH (SNB941690671609) | SNB941690671609 |  | Hochspannung |  | EEG942096160988 |  |  | 6000
SEE911361478271 | WEA 2 | In Planung | Wind | 6000 | 6000 |  |  | 2025-08-29 | Brandenburg | 16303 | Schwedt |  |  | Schwedt | Flur 32, Flurstück 16 | 12073532 | Schwedt/Oder | Uckermark | 5309315 | 1418262 | 53.0932 | 14.1826 | Horizontalläufer | [11 empty] | Windpark Schwedt-Heinersdorf | Windkraft an Land | 169 | 150 | Vestas Deutschland GmbH | V150-6.0 |  |  |  |  | 2025-08-29 |  | 2027-11-30 | MBBF Windparkplanung GmbH & Co. KG | ABR909682406875 | Volleinspeisung | SGE902473481952 | E.DIS Netz GmbH (SNB941690671609) | SNB941690671609 |  | Hochspannung |  | EEG945363264570 |  |  | 6000
SEE974540989456 | WEA 3 | In Planung | Wind | 7200 | 7200 |  |  | 2025-08-29 | Brandenburg | 16303 | Schwedt |  |  | Schwedt | Flur 32, Flurstück 35 | 12073532 | Schwedt/Oder | Uckermark | 53091913 | 14176581 | 53.0919 | 14.1766 | Horizontalläufer | [11 empty] | Windpark Schwedt-Heinersdorf | Windkraft an Land | 169 | 162 | Vestas Deutschland GmbH | V162-7.2 |  |  |  |  | 2025-08-29 |  | 2027-11-30 | MBBF Windparkplanung GmbH & Co. KG | ABR909682406875 | Volleinspeisung | SGE902473481952 | E.DIS Netz GmbH (SNB941690671609) | SNB941690671609 |  | Hochspannung |  | EEG938831814124 |  |  | 7200
SEE953498776202 | WEA 4 | In Planung | Wind | 7200 | 7200 |  |  | 2025-08-29 | Brandenburg | 16303 | Schwedt |  |  | Schwedt | Flur 32, Flurstück 106 | 12073532 | Schwedt/Oder | Uckermark | 5308845 | 14178917 | 53.0885 | 14.1789 | Horizontalläufer | [11 empty] | Windpark Schwedt-Heinersdorf | Windkraft an Land | 169 | 162 | Vestas Deutschland GmbH | V162-7.2 |  |  |  |  | 2025-08-29 |  | 2027-11-30 | MBBF Windparkplanung GmbH & Co. KG | ABR909682406875 | Volleinspeisung | SGE902473481952 | E.DIS Netz GmbH (SNB941690671609) | SNB941690671609 |  | Hochspannung |  | EEG991149592078 |  |  | 7200
SEE918240568382 | WEA 5 | In Planung | Wind | 7200 | 7200 |  |  | 2025-08-29 | Brandenburg | 16303 | Schwedt |  |  | Schwedt | Flur 32, Flurstück 104 | 12073532 | Schwedt/Oder | Uckermark | 53086816 | 14172692 | 53.0868 | 14.1727 | Horizontalläufer | [11 empty] | Windpark Schwedt-Heinersdorf | Windkraft an Land | 169 | 162 | Vestas Deutschland GmbH | V162-7.2 |  |  |  |  | 2025-08-29 |  | 2027-11-30 | MBBF Windparkplanung GmbH & Co. KG | ABR909682406875 | Volleinspeisung | SGE902473481952 | E.DIS Netz GmbH (SNB941690671609) | SNB941690671609 |  | Hochspannung |  | EEG991735113090 |  |  | 7200
SEE995556497261 | WEA 6 | In Planung | Wind | 7200 | 7200 |  |  | 2025-08-29 | Brandenburg | 16303 | Schwedt |  |  | Schwedt | Flur 33, Flurstück 1 | 12073532 | Schwedt/Oder | Uckermark | 53084103 | 1417034 | 53.0841 | 14.1703 | Horizontalläufer | [11 empty] | Windpark Schwedt-Heinersdorf | Windkraft an Land | 169 | 162 | Vestas Deutschland GmbH | V162-7.2 |  |  |  |  | 2025-08-29 |  | 2027-11-30 | MBBF Windparkplanung GmbH & Co. KG | ABR909682406875 | Volleinspeisung | SGE902473481952 | E.DIS Netz GmbH (SNB941690671609) | SNB941690671609 |  | Hochspannung |  | EEG960470473387 |  |  | 7200
SEE961783448895 | WEA 7 | In Planung | Wind | 7200 | 7200 |  |  | 2025-08-29 | Brandenburg | 16303 | Schwedt |  |  | Schwedt | Flur 32, Flurstück 5 | 12073532 | Schwedt/Oder | Uckermark | 53085005 | 14178594 | 53.085 | 14.1786 | Horizontalläufer | [11 empty] | Windpark Schwedt-Heinersdorf | Windkraft an Land | 169 | 162 | Vestas Deutschland GmbH | V162-7.2 |  |  |  |  | 2025-08-29 |  | 2027-11-30 | MBBF Windparkplanung GmbH & Co. KG | ABR909682406875 | Volleinspeisung | SGE902473481952 | E.DIS Netz GmbH (SNB941690671609) | SNB941690671609 |  | Hochspannung |  | EEG968779568537 |  |  | 7200
SEE912922789966 | SMP6 | In Planung | Wind | 7000 | 7000 |  |  | 2025-08-29 | Brandenburg | 16303 | Schwedt |  |  | Schönermark | Flur 1, Flurstück 244/2 | 12073532 | Schwedt/Oder | Uckermark | 53105845 | 1410421 | 53.1058 | 14.1042 | Horizontalläufer | [11 empty] | Schönermark-Passow | Windkraft an Land | 164 | 163 | Nordex Germany GmbH | Nordex N163/6.X |  |  |  |  | 2025-08-29 |  | 2027-08-31 | TEUT Energieprojekte GmbH | ABR985766839241 | Volleinspeisung | SGE996912615282 | E.DIS Netz GmbH (SNB941690671609) | SNB941690671609 |  | Hochspannung |  | EEG990345831622 |  |  | 7000
SEE930777570119 | SMP7 | In Planung | Wind | 7000 | 7000 |  |  | 2025-08-29 | Brandenburg | 16303 | Schwedt |  |  | Schönermark | Flur 1, Flurstück 243 | 12073532 | Schwedt/Oder | Uckermark | 5310796 | 1410929 | 53.108 | 14.1093 | Horizontalläufer | [11 empty] | Schönermark-Passow | Windkraft an Land | 164 | 163 | Nordex Germany GmbH | Nordex N163/6.X |  |  |  |  | 2025-08-29 |  | 2025-08-31 | TEUT Energieprojekte GmbH | ABR985766839241 | Volleinspeisung | SGE996912615282 | E.DIS Netz GmbH (SNB941690671609) | SNB941690671609 |  | Hochspannung |  | EEG947482669571 |  |  | 7000
SEE975101651829 | WEA 1 WP Nettetal | In Planung | Wind | 6800 | 6800 |  |  | 2025-09-01 | Nordrhein-Westfalen | 41334 | Nettetal |  |  | Lobberich | Flur 56, Flurstück 17 und 19 | 05166016 | Nettetal | Viersen | 51295578 | 6300954 | 51.2956 | 6.301 | Horizontalläufer | [11 empty] | WP Nettetal | Windkraft an Land | 118 | 163 | Nordex Energy GmbH | Nordex N163/6.X TS 118 |  |  |  |  | 2025-09-01 |  | 2027-09-30 | BMR Windenergie Nettetal GmbH & Co. KG | ABR913292196903 | Volleinspeisung | SGE925815724593 | Westnetz GmbH (SNB921897286493) | SNB921897286493 |  | Hochspannung |  | EEG989738080464 |  |  | 6800
SEE994270537574 | WEA 2 WP Nettetal | In Planung | Wind | 6800 | 6800 |  |  | 2025-09-01 | Nordrhein-Westfalen | 41334 | Nettetal |  |  | Lobberich | Flur 57, Flurstück 78 | 05166016 | Nettetal | Viersen | 51290564 | 6293746 | 51.2906 | 6.2937 | Horizontalläufer | [11 empty] | WP Nettetal | Windkraft an Land | 118 | 163 | Nordex Energy GmbH | Nordex N163/6.X TS 118 |  |  |  |  | 2025-09-01 |  | 2027-09-30 | BMR Windenergie Nettetal GmbH & Co. KG | ABR913292196903 | Volleinspeisung | SGE925815724593 | Westnetz GmbH (SNB921897286493) | SNB921897286493 |  | Hochspannung |  | EEG975093401082 |  |  | 6800
SEE922047191230 | WEA 3 WP Nettetal | In Planung | Wind | 6800 | 6800 |  |  | 2025-09-01 | Nordrhein-Westfalen | 41334 | Nettetal |  |  | Lobberich | Flur 56, Flurstück 21 und 22 | 05166016 | Nettetal | Viersen | 51291251 | 6300118 | 51.2913 | 6.3001 | Horizontalläufer | [11 empty] | WP Nettetal | Windkraft an Land | 118 | 163 | Nordex Energy GmbH | Nordex N163/6.X TS 118 |  |  |  |  | 2025-09-01 |  | 2027-09-30 | BMR Windenergie Nettetal GmbH & Co. KG | ABR913292196903 | Volleinspeisung | SGE925815724593 | Westnetz GmbH (SNB921897286493) | SNB921897286493 |  | Hochspannung |  | EEG948054634119 |  |  | 6800
SEE992591712700 | WEA 4 WP Nettetal | In Planung | Wind | 6800 | 6800 |  |  | 2025-09-01 | Nordrhein-Westfalen | 41334 | Nettetal |  |  | Lobberich | Flur 42, Flurstück 118 | 05166016 | Nettetal | Viersen | 51291574 | 6305966 | 51.2916 | 6.306 | Horizontalläufer | [11 empty] | WP Nettetal | Windkraft an Land | 118 | 163 | Nordex Energy GmbH | Nordex N163/6.X TS 118 |  |  |  |  | 2025-09-01 |  | 2027-09-30 | BMR Windenergie Nettetal GmbH & Co. KG | ABR913292196903 | Volleinspeisung | SGE925815724593 | Westnetz GmbH (SNB921897286493) | SNB921897286493 |  | Hochspannung |  | EEG973503619508 |  |  | 6800
SEE938822987967 | WEA 5 WP Nettetal | In Planung | Wind | 6800 | 6800 |  |  | 2025-09-01 | Nordrhein-Westfalen | 41334 | Nettetal |  |  | Lobberich | Flur 42, Flurstück 49 | 05166016 | Nettetal | Viersen | 51290755 | 6311393 | 51.2908 | 6.3114 | Horizontalläufer | [11 empty] | WP Nettetal | Windkraft an Land | 118 | 163 | Nordex Energy GmbH | Nordex N163/6.X TS 118 |  |  |  |  | 2025-09-01 |  | 2027-09-30 | BMR Windenergie Nettetal GmbH & Co. KG | ABR913292196903 | Volleinspeisung | SGE925815724593 | Westnetz GmbH (SNB921897286493) | SNB921897286493 |  | Hochspannung |  | EEG956333778546 |  |  | 6800
SEE950623466861 | Oerzen Repowering - WEA 1 | In Planung | Wind | 6800 | 6800 |  |  | 2025-09-01 | Niedersachsen | 21409 | Embsen |  |  | Oerzen | 1, Flurstück 10/10 | 03355016 | Embsen | Lüneburg | 53194897 | 10304536 | 53.1949 | 10.3045 | Horizontalläufer | [11 empty] | Oerzen Repowering | Windkraft an Land | 179 | 175 | Nordex Germany GmbH | N175/6.X |  |  |  |  | 2025-09-17 |  | 2027-04-01 | Landwind Planung GmbH & Co. KG | ABR982392078730 | Volleinspeisung |  | Avacon Netz GmbH (SNB990362338043) | SNB990362338043 |  | Hochspannung |  | EEG927187331393 |  |  | 6800
SEE989373924581 | Oerzen Repowering - WEA 2 | In Planung | Wind | 6800 | 6800 |  |  | 2025-09-01 | Niedersachsen | 21409 | Embsen |  |  | Oerzen | 1, Flurstück 10/10 | 03355016 | Embsen | Lüneburg | 53191415 | 10306421 | 53.1914 | 10.3064 | Horizontalläufer | [11 empty] | Oerzen Repowering | Windkraft an Land | 179 | 175 | Nordex Germany GmbH | N175/6.X |  |  |  |  | 2025-09-17 |  | 2027-04-01 | Landwind Planung GmbH & Co. KG | ABR982392078730 | Volleinspeisung |  | Avacon Netz GmbH (SNB990362338043) | SNB990362338043 |  | Hochspannung |  | EEG928339085836 |  |  | 6800
SEE921402535634 | Oerzen Repowering - WEA 3 | In Planung | Wind | 6800 | 6800 |  |  | 2025-09-01 | Niedersachsen | 21409 | Embsen |  |  | Oerzen | 1, Flurstück 10/10 | 03355016 | Embsen | Lüneburg | 53190181 | 10298405 | 53.1902 | 10.2984 | Horizontalläufer | [11 empty] | Oerzen Repowering | Windkraft an Land | 179 | 175 | Nordex Germany GmbH | N175/6.X |  |  |  |  | 2025-09-17 |  | 2027-04-01 | Landwind Planung GmbH & Co. KG | ABR982392078730 | Volleinspeisung |  | Avacon Netz GmbH (SNB990362338043) | SNB990362338043 |  | Hochspannung |  | EEG972010704660 |  |  | 6800
SEE906501406221 | Oerzen Repowering - WEA 4 | In Planung | Wind | 6800 | 6800 |  |  | 2025-09-01 | Niedersachsen | 21409 | Embsen |  |  | Oerzen | 1, Flurstück 2/1 | 03355016 | Embsen | Lüneburg | 53187912 | 10289656 | 53.1879 | 10.2897 | Horizontalläufer | [11 empty] | Oerzen Repowering | Windkraft an Land | 179 | 175 | Nordex Germany GmbH | N175/6.X |  |  |  |  | 2025-09-01 |  | 2027-04-01 | Landwind Planung GmbH & Co. KG | ABR982392078730 | Volleinspeisung |  | Avacon Netz GmbH (SNB990362338043) | SNB990362338043 |  | Hochspannung |  | EEG935802361786 |  |  | 6800
SEE912013421140 | Oerzen Repowering - WEA 5 | In Planung | Wind | 6800 | 6800 |  |  | 2025-09-01 | Niedersachsen | 21409 | Embsen |  |  | Oerzen | 1, Flurstück 1/1 | 03355016 | Embsen | Lüneburg | 53185842 | 10279896 | 53.1858 | 10.2799 | Horizontalläufer | [11 empty] | Oerzen Repowering | Windkraft an Land | 179 | 175 | Nordex Energy GmbH | N175/6.X |  |  |  |  | 2025-09-01 |  | 2027-04-01 | Landwind Planung GmbH & Co. KG | ABR982392078730 | Volleinspeisung |  | Avacon Netz GmbH (SNB990362338043) | SNB990362338043 |  | Hochspannung |  | EEG982205192424 |  |  | 6800
SEE905811300939 | Naturenergie Leutershausen WEA 1 | In Planung | Wind | 6000 | 6000 |  |  | 2025-09-01 | Bayern | 91578 | Leutershausen |  |  | Mittelramstadt | 156 | 09571174 | Leutershausen | Ansbach | 4931185 | 10442842 | 49.3118 | 10.4428 | Horizontalläufer | [11 empty] | Naturenergie Leutershausen | Windkraft an Land | 162 | 175 | ENERCON GmbH | E-175 EP5 E1 |  |  |  |  | 2025-09-01 |  | 2028-02-01 | Naturenergie Leutershausen GmbH & Co. KG | ABR904116843684 | Volleinspeisung |  | N-ERGIE Netz GmbH (SNB973875583315) | SNB973875583315 |  | Mittelspannung |  | EEG925462146144 |  |  | 6000
SEE929244489948 | Naturenergie Leutershausen WEA 2 | In Planung | Wind | 5560 | 5560 |  |  | 2025-09-01 | Bayern | 91578 | Leutershausen |  |  | Mittelramstadt | 792 | 09571174 | Leutershausen | Ansbach | 49319844 | 10451001 | 49.3198 | 10.451 | Horizontalläufer | [11 empty] | Naturenergie Leutershausen | Windkraft an Land | 120 | 160 | ENERCON GmbH | E-160 EP5 E3 R1 |  |  |  |  | 2025-09-01 |  | 2028-02-01 | Naturenergie Leutershausen GmbH & Co. KG | ABR904116843684 | Volleinspeisung |  | N-ERGIE Netz GmbH (SNB973875583315) | SNB973875583315 |  | Mittelspannung |  | EEG926946825869 |  |  | 5560
SEE990426747941 | WM Wulkow 1 | In Planung | Wind | 4260 | 4260 |  |  | 2025-09-02 | Brandenburg | 15326 | Wulkow |  |  | Wulkow bei Booßen | 1 und 196 | 12064268 | Lebus | Märkisch-Oderland | 52403934 | 14432462 | 52.4039 | 14.4325 | Horizontalläufer | [11 empty] | WM Wulkow 1 | Windkraft an Land | 160 | 138 | ENERCON GmbH | E-138 EP3 E3 |  |  |  |  | 2025-09-02 |  | 2027-03-01 | Windmüllerei BLU Projekt GmbH | ABR988996080780 | Volleinspeisung | SGE923005134177 | E.DIS Netz GmbH (SNB941690671609) | SNB941690671609 |  | Mittelspannung |  | EEG943314349253 |  |  | 4260
SEE973252975955 | E-175 Knollenkreuz WEA 1 | In Planung | Wind | 7000 | 7000 |  |  | 2025-09-03 | Nordrhein-Westfalen | 33165 | Lichtenau |  |  | Herbram | Flur4:083, 004, 041, 046, 081, 082, 084 | 05774028 | Lichtenau | Paderborn | 51685555 | 8915696 | 51.6856 | 8.9157 | Horizontalläufer | [11 empty] | WP Hassel | Windkraft an Land | 174,5 | 175 | ENERCON GmbH | E-175 EP5 E2 |  |  |  |  | 2025-09-03 |  | 2027-09-03 | Planungsgemeinschaft Hassel | ABR996238141113 | Volleinspeisung | SGE946387010860 | Westfalen Weser Netz GmbH (SNB929881052512) | SNB929881052512 |  | Mittelspannung |  | EEG940003453468 |  |  | 7000
SEE964400864009 | WEA E-175 EP5 WEA 12 | In Planung | Wind | 6000 | 6000 |  |  | 2025-09-03 | Nordrhein-Westfalen | 33165 | Lichtenau |  |  | Lichtenau | Flur1: 24, 26 | 05774028 | Lichtenau | Paderborn | 51637367 | 885784 | 51.6374 | 8.8578 | Horizontalläufer | [11 empty] | Buchgarten | Windkraft an Land | 162 | 175 | ENERCON GmbH | Enercon E-175 EP5 |  |  |  |  | 2025-09-03 |  | 2027-07-31 | Lichtenauer Bürgerwind GmbH & Co. KG | ABR995221132251 | Volleinspeisung | SGE930324416327 | Avacon Netz GmbH (SNB990362338043) | SNB990362338043 |  |  |  | EEG901671253231 |  |  | 6000
SEE903341492773 | WEA Altendonop 01 | In Planung | Wind | 6800 | 6800 |  |  | 2025-09-09 | Nordrhein-Westfalen | 32825 | Blomberg |  |  | Donop | Flur1: 052 | 05766016 | Blomberg | Lippe | 52000704 | 9004057 | 52.0007 | 9.0041 | Horizontalläufer | [11 empty] | Windpark Altendonop | Windkraft an Land | 179 | 175 | Nordex Germany GmbH | N175-6.8 MW |  |  |  |  | 2025-09-09 |  | 2027-12-31 | UKA Umweltgerechte Kraftanlagen GmbH & Co. KG | ABR999408386086 | Volleinspeisung | SGE918796360331 | Westfalen Weser Netz GmbH (SNB929881052512) | SNB929881052512 |  | Umspannebene Hochspannung/Mittelspannung |  | EEG994180985960 |  |  | 6800
SEE914067455218 | WEA Altendonop 02 | In Planung | Wind | 6800 | 6800 |  |  | 2025-09-09 | Nordrhein-Westfalen | 32825 | Blomberg |  |  | Donop | Flur1: 048 | 05766016 | Blomberg | Lippe | 52001077 | 9010641 | 52.0011 | 9.0106 | Horizontalläufer | [11 empty] | Windpark Altendonop | Windkraft an Land | 179 | 175 | Nordex Germany GmbH | N175-6.8 MW |  |  |  |  | 2025-09-09 |  | 2027-12-31 | UKA Umweltgerechte Kraftanlagen GmbH & Co. KG | ABR999408386086 | Volleinspeisung | SGE900665957834 | Westfalen Weser Netz GmbH (SNB929881052512) | SNB929881052512 |  | Umspannebene Hochspannung/Mittelspannung |  | EEG922833946280 |  |  | 6800
SEE941929247612 | WP Schwalmtal WEA 4 | In Planung | Wind | 7000 | 7000 |  |  | 2025-09-03 | Nordrhein-Westfalen | 41366 | Schwalmtal |  |  | Waldniel | Flur 47: 79 | 05166024 | Schwalmtal | Viersen | 51229804 | 6296812 | 51.2298 | 6.2968 | Horizontalläufer | [12 empty] | Windkraft an Land | 118 | 163 | Nordex Germany GmbH | N163/6.x |  |  |  |  | 2025-09-03 |  | 2027-12-31 | MLK Consulting GmbH & Co. KG | ABR905703903613 | Volleinspeisung | SGE904265335528 | NEW Netz GmbH (SNB940437318166) | SNB940437318166 |  | Umspannebene Hochspannung/Mittelspannung |  | EEG985772198905 |  |  | 7000
SEE998320722927 | WEA 1 Kieracker | In Planung | Wind | 4800 | 4800 |  |  | 2025-09-04 | Schleswig-Holstein | 24969 | Großenwiehe |  |  | Großenwiehe | Flur3: 53/2 | 01059115 | Großenwiehe | Schleswig-Flensburg | 54709922 | 9303978 | 54.7099 | 9.304 | Horizontalläufer | [11 empty] | Windpark Kieracker UG (haftungsbeschränkt) & Co.KG | Windkraft an Land | 82,5 | 133,2 | Nordex SE | Nordex N133 |  |  |  |  | 2025-09-04 |  | 2027-09-04 | Windpark Kieracker UG (haftungsbeschränkt) & Co. KG | ABR965446285704 | Volleinspeisung | SGE900665626617 | Schleswig-Holstein Netz GmbH (SNB990857029876) | SNB990857029876 |  | Hochspannung |  | EEG940142983550 |  |  | 4800
SEE908700689801 | WEA 2 Kieracker | In Planung | Wind | 4800 | 4800 |  |  | 2025-09-04 | Schleswig-Holstein | 24997 | Wanderup |  |  | Wanderup | Flur26: 018 | 01059174 | Wanderup | Schleswig-Flensburg | 54708906 | 9311094 | 54.7089 | 9.3111 | Horizontalläufer | [11 empty] | Windpark Kieracker UG (haftungsbeschränkt) & Co.KG | Windkraft an Land | 82,5 | 133,2 | Nordex SE | Nordex N133 |  |  |  |  | 2025-09-04 |  | 2027-09-04 | Windpark Kieracker UG (haftungsbeschränkt) & Co. KG | ABR965446285704 | Volleinspeisung | SGE986321853818 | Schleswig-Holstein Netz GmbH (SNB990857029876) | SNB990857029876 |  | Hochspannung |  | EEG948938258998 |  |  | 4800
SEE922923759974 | WEA 3 Kieracker | In Planung | Wind | 4800 | 4800 |  |  | 2025-09-04 | Schleswig-Holstein | 24997 | Wanderup |  |  | Wanderup | Flur26: 018 | 01059174 | Wanderup | Schleswig-Flensburg | 54707532 | 9317757 | 54.7075 | 9.3178 | Horizontalläufer | [11 empty] | Windpark Kieracker UG (haftungsbeschränkt) & Co.KG | Windkraft an Land | 82,5 | 133,2 | Nordex SE | Nordex N133 |  |  |  |  | 2025-09-04 |  | 2027-09-04 | Windpark Kieracker UG (haftungsbeschränkt) & Co. KG | ABR965446285704 | Volleinspeisung | SGE978283531484 | Schleswig-Holstein Netz GmbH (SNB990857029876) | SNB990857029876 |  | Hochspannung |  | EEG940007433169 |  |  | 4800
SEE931873921669 | WEA 4 Kieracker | In Planung | Wind | 4800 | 4800 |  |  | 2025-09-04 | Schleswig-Holstein | 24997 | Wanderup |  |  | Wanderup | Flur26: 019 | 01059174 | Wanderup | Schleswig-Flensburg | 54703547 | 93192 | 54.7035 | 9.3192 | Horizontalläufer | [11 empty] | Windpark Kieracker UG (haftungsbeschränkt) & Co.KG | Windkraft an Land | 82,5 | 133,2 | Nordex SE | Nordex N133 |  |  |  |  | 2025-09-04 |  | 2027-09-04 | Windpark Kieracker UG (haftungsbeschränkt) & Co. KG | ABR965446285704 | Volleinspeisung | SGE945414529009 | Schleswig-Holstein Netz GmbH (SNB990857029876) | SNB990857029876 |  | Hochspannung |  | EEG967574835035 |  |  | 4800
SEE945040736536 | WEA 5 Kieracker | In Planung | Wind | 4800 | 4800 |  |  | 2025-09-04 | Schleswig-Holstein | 24997 | Wanderup |  |  | Wanderup | Flur26: 019 | 01059174 | Wanderup | Schleswig-Flensburg | 54703997 | 931205 | 54.704 | 9.312 | Horizontalläufer | [11 empty] | Windpark Kieracker UG (haftungsbeschränkt) & Co.KG | Windkraft an Land | 82,5 | 133,2 | Nordex SE | Nordex N133 |  |  |  |  | 2025-09-04 |  | 2027-09-04 | Windpark Kieracker UG (haftungsbeschränkt) & Co. KG | ABR965446285704 | Teileinspeisung (einschließlich Eigenverbrauch) | SGE951363049055 | Schleswig-Holstein Netz GmbH (SNB990857029876) | SNB990857029876 |  | Hochspannung |  | EEG998235237516 |  |  | 4800
SEE917466400421 | WEA 6 Kieracker | In Planung | Wind | 4800 | 4800 |  |  | 2025-09-04 | Schleswig-Holstein | 24997 | Wanderup |  |  | Wanderup | Flur26: 003 | 01059174 | Wanderup | Schleswig-Flensburg | 54706034 | 9306059 | 54.706 | 9.3061 | Horizontalläufer | [11 empty] | Windpark Kieracker UG (haftungsbeschränkt) & Co.KG | Windkraft an Land | 82,5 | 133,2 | Nordex SE | Nordex N133 |  |  |  |  | 2025-09-04 |  | 2027-09-04 | Windpark Kieracker UG (haftungsbeschränkt) & Co. KG | ABR965446285704 | Volleinspeisung | SGE900103633016 | Schleswig-Holstein Netz GmbH (SNB990857029876) | SNB990857029876 |  | Hochspannung |  | EEG988998429402 |  |  | 4800
SEE999376006917 | WEA 3 | In Planung | Wind | 4800 | 4800 |  |  | 2025-09-05 | Schleswig-Holstein | 25548 | Wittenbergen |  |  | Wittenbergen | 4 Flurstück: 80/5 | 01061115 | Wittenbergen | Steinburg | 53931807 | 9673582 | 53.9318 | 9.6736 | Horizontalläufer | [11 empty] | Bürgerwindpark Wittenbergen | Windkraft an Land | 110 | 133,2 | Nordex Energy GmbH | Nordex N133-4.8MW |  |  |  |  | 2025-09-05 |  | 2028-01-01 | Bürgerwindpark Wittenbergen GmbH & Co. KG | ABR912693928601 | Volleinspeisung |  | Schleswig-Holstein Netz GmbH (SNB990857029876) | SNB990857029876 |  | Hochspannung |  | EEG958101021823 |  |  | 4800
SEE991075662036 | WR | In Planung | Wind | 6800 | 6800 |  |  | 2025-09-05 | Rheinland-Pfalz | 56459 | Willmenrod |  |  | Willmenrod | Flur 12, Flurstück 7 | 07143312 | Willmenrod | Westerwaldkreis | 50530945 | 7989376 | 50.5309 | 7.9894 | Horizontalläufer | [11 empty] | WR | Windkraft an Land | 179 | 175 | [6 empty] | 2025-09-05 |  | 2028-09-01 | KS Energiesysteme GmbH & Co. KG | ABR990786690581 | Volleinspeisung | SGE946933186780 |  |  |  | Niederspannung (= Hausanschluss/Haushaltsstrom) |  | EEG962648191680 |  |  | 6800
SEE902425755605 | RKI-Neu1 | In Planung | Wind | 6800 | 6800 |  |  | 2025-09-08 | Rheinland-Pfalz | 54441 | Kirf |  |  | Gemarkung Beuren | Flur 1, Flurstück 122 | 07235062 | Kirf | Trier-Saarburg | 49549661 | 6428939 | 49.5497 | 6.4289 | Horizontalläufer | [11 empty] | Windpark Kirf-Süd II | Windkraft an Land | 164 | 163 | Nordex SE | Nordex N163 |  |  |  |  | 2025-09-08 |  | 2028-03-31 | EW Windpark Saargau GmbH | ABR953844260089 | Volleinspeisung | SGE973465325455 | Westnetz GmbH (SNB921897286493) | SNB921897286493 |  | Mittelspannung |  | EEG914123363556 |  |  | 6800
SEE933911698366 | RKI-Neu3 | In Planung | Wind | 3600 | 3600 |  |  | 2025-09-08 | Rheinland-Pfalz | 54441 | Kirf |  |  | Gemarkung Beuren | Flur 5, Flurstück 56 | 07235062 | Kirf | Trier-Saarburg | 49544787 | 6447293 | 49.5448 | 6.4473 | Horizontalläufer | [11 empty] | Windpark Kirf-Süd II | Windkraft an Land | 134 | 117 | Nordex SE | Nordex N117 |  |  |  |  | 2025-09-08 |  | 2028-03-31 | EW Windpark Saargau GmbH | ABR953844260089 | Volleinspeisung | SGE973465325455 | Westnetz GmbH (SNB921897286493) | SNB921897286493 |  | Mittelspannung |  | EEG915869328939 |  |  | 3600
SEE964779052625 | RKI-Neu4 | In Planung | Wind | 4800 | 4800 |  |  | 2025-09-08 | Rheinland-Pfalz | 54441 | Kirf |  |  | Gemarkung Kirf | Flur 8, Flurstücke 7 und 8 | 07235062 | Kirf | Trier-Saarburg | 49544707 | 6452634 | 49.5447 | 6.4526 | Horizontalläufer | [11 empty] | Windpark Kirf-Süd II | Windkraft an Land | 164 | 133 | Nordex SE | Nordex N133 |  |  |  |  | 2025-09-08 |  | 2028-03-31 | EW Windpark Saargau GmbH | ABR953844260089 | Volleinspeisung | SGE973465325455 | Westnetz GmbH (SNB921897286493) | SNB921897286493 |  | Mittelspannung |  | EEG942785334294 |  |  | 4800
SEE903088268747 | RKI-Neu5 | In Planung | Wind | 6800 | 6800 |  |  | 2025-09-08 | Rheinland-Pfalz | 54441 | Kirf |  |  | Gemarkung Kirf | Flur 8, Flurstücke 38/1 und 38/2 | 07235062 | Kirf | Trier-Saarburg | 49545984 | 6457946 | 49.546 | 6.4579 | Horizontalläufer | [11 empty] | Windpark Kirf-Süd II | Windkraft an Land | 164 | 163 | Nordex SE | Nordex N163 |  |  |  |  | 2025-09-08 |  | 2028-03-31 | EW Windpark Saargau GmbH | ABR953844260089 | Volleinspeisung | SGE973465325455 | Westnetz GmbH (SNB921897286493) | SNB921897286493 |  | Mittelspannung |  | EEG926162576514 |  |  | 6800
SEE951717326146 | RKI-Neu7 | In Planung | Wind | 3600 | 3600 |  |  | 2025-09-08 | Rheinland-Pfalz | 54441 | Kirf |  |  | Gemarkung Kirf | Flur 7, Flurstück 20 | 07235062 | Kirf | Trier-Saarburg | 4954953 | 6462545 | 49.5495 | 6.4625 | Horizontalläufer | [11 empty] | Windpark Kirf-Süd II | Windkraft an Land | 134 | 117 | Nordex SE | Nordex N117 |  |  |  |  | 2025-09-08 |  | 2028-03-31 | EW Windpark Saargau GmbH | ABR953844260089 | Volleinspeisung | SGE973465325455 | Westnetz GmbH (SNB921897286493) | SNB921897286493 |  | Mittelspannung |  | EEG922465063416 |  |  | 3600
SEE991090958497 | RKI-Neu8 | In Planung | Wind | 4800 | 4800 |  |  | 2025-09-08 | Rheinland-Pfalz | 54441 | Kirf |  |  | Gemarkung Kirf | Flur 7, Flurstück 24 | 07235062 | Kirf | Trier-Saarburg | 49552144 | 6463558 | 49.5521 | 6.4636 | Horizontalläufer | [11 empty] | Windpark Kirf-Süd II | Windkraft an Land | 164 | 133 | Nordex SE | Nordex N133 |  |  |  |  | 2025-09-08 |  | 2028-03-31 | EW Windpark Saargau GmbH | ABR953844260089 | Volleinspeisung | SGE973465325455 | Westnetz GmbH (SNB921897286493) | SNB921897286493 |  | Mittelspannung |  | EEG977886289754 |  |  | 4800
SEE966110094295 | WEA Groß Lubolz | In Planung | Wind | 6800 | 6800 |  |  | 2025-09-08 | Brandenburg | 15907 | Lübben |  |  | Groß Lubolz | Flur2: 97 | 12061316 | Lübben (Spreewald) | Dahme-Spreewald | 5197217 | 1379817 | 51.9722 | 13.7982 | Horizontalläufer | [11 empty] | WP Groß Lubolz | Windkraft an Land | 179 | 175 | Nordex SE | Nordex N175-6.X |  |  |  |  | 2025-09-08 |  | 2027-06-01 | NaturStromProjekte GmbH | ABR974084945857 | Volleinspeisung | SGE903930807414 | Mitteldeutsche Netzgesellschaft Strom mbH (SNB916269213931) | SNB916269213931 |  | Mittelspannung |  | EEG903132746450 |  |  | 6800
SEE901093596664 | WP Tenholt WEA 12 | In Planung | Wind | 6000 | 6000 |  |  | 2025-09-08 | Nordrhein-Westfalen | 41812 | Erkelenz |  |  | Lövenich | Flur 2:Flurstück 65/1 | 05370004 | Erkelenz | Heinsberg | 51044384 | 6327972 | 51.0444 | 6.328 | Horizontalläufer | [11 empty] | WP Tenholt | Windkraft an Land | 133 | 175 | ENERCON GmbH | E-175 EP5 |  |  |  |  | 2025-09-08 |  | 2027-09-30 | MLK Consulting GmbH & Co. KG | ABR905703903613 | Volleinspeisung | SGE997037578148 | NEW Netz GmbH (SNB940437318166) | SNB940437318166 |  | Umspannebene Hochspannung/Mittelspannung |  | EEG919424011892 |  |  | 6000
SEE945527109600 | Windpark Brilon Repowering: WEA VS01 | In Planung | Wind | 7200 | 7200 |  |  | 2025-09-08 | Nordrhein-Westfalen | 59929 | Brilon |  |  | Alme | 22: 042 | 05958012 | Brilon | Hochsauerlandkreis | 51451725 | 8689621 | 51.4517 | 8.6896 | Horizontalläufer | [11 empty] | Windpark Brilon Repowering | Windkraft an Land | 199 | 172 | Vestas Deutschland GmbH | V172/EnVentus/7.2 |  |  |  |  | 2025-09-08 |  | 2026-12-31 | VERUM Brilon R 2024 GmbH & Co. KG | ABR906449297172 | Volleinspeisung | SGE909308524501 | Westnetz GmbH (SNB921897286493) | SNB921897286493 |  | Mittelspannung |  | EEG907040108065 |  |  | 7200
SEE968210195339 | Windpark Brilon Repowering: WEA VS02 | In Planung | Wind | 7200 | 7200 |  |  | 2025-09-08 | Nordrhein-Westfalen | 59929 | Brilon |  |  | Madfeld | 20: 011 | 05958012 | Brilon | Hochsauerlandkreis | 51451741 | 8702803 | 51.4517 | 8.7028 | Horizontalläufer | [11 empty] | Windpark Brilon Repowering | Windkraft an Land | 199 | 172 | Vestas Deutschland GmbH | V172/EnVentus/7.2 |  |  |  |  | 2025-09-08 |  | 2026-12-31 | VERUM Brilon R 2024 GmbH & Co. KG | ABR906449297172 | Volleinspeisung | SGE909308524501 | Westnetz GmbH (SNB921897286493) | SNB921897286493 |  | Mittelspannung |  | EEG994005850206 |  |  | 7200
SEE945468755720 | Windpark Brilon Repowering: WEA VS03 | In Planung | Wind | 7200 | 7200 |  |  | 2025-09-08 | Nordrhein-Westfalen | 59929 | Brilon |  |  | Madfeld | 20: 008 | 05958012 | Brilon | Hochsauerlandkreis | 51449833 | 8698873 | 51.4498 | 8.6989 | Horizontalläufer | [11 empty] | Windpark Brilon Repowering | Windkraft an Land | 199 | 172 | Vestas Deutschland GmbH | V172/EnVentus/7.2 |  |  |  |  | 2025-09-08 |  | 2026-12-31 | VERUM Brilon R 2024 GmbH & Co. KG | ABR906449297172 | Volleinspeisung | SGE909308524501 | Westnetz GmbH (SNB921897286493) | SNB921897286493 |  | Mittelspannung |  | EEG943962204935 |  |  | 7200
SEE974512857639 | Windpark Brilon Repowering: WEA VS04 | In Planung | Wind | 7200 | 7200 |  |  | 2025-09-08 | Nordrhein-Westfalen | 59929 | Brilon |  |  | Madfeld | 20: 021 | 05958012 | Brilon | Hochsauerlandkreis | 51452756 | 8709705 | 51.4528 | 8.7097 | Horizontalläufer | [11 empty] | Windpark Brilon Repowering | Windkraft an Land | 164 | 172 | Vestas Deutschland GmbH | V172/EnVentus/7.2 |  |  |  |  | 2025-09-09 |  | 2026-12-31 | VERUM Brilon R 2024 GmbH & Co. KG | ABR906449297172 | Volleinspeisung | SGE909308524501 | Westnetz GmbH (SNB921897286493) | SNB921897286493 |  | Mittelspannung |  | EEG951472660592 |  |  | 7200
SEE925929409096 | Windpark Brilon Repowering: WEA VS06 | In Planung | Wind | 7200 | 7200 |  |  | 2025-09-08 | Nordrhein-Westfalen | 59929 | Brilon |  |  | Alme | 21: 010 | 05958012 | Brilon | Hochsauerlandkreis | 5145572 | 8694315 | 51.4557 | 8.6943 | Horizontalläufer | [11 empty] | Windpark Brilon Repowering | Windkraft an Land | 164 | 172 | Vestas Deutschland GmbH | V172/EnVentus/7.2 |  |  |  |  | 2025-09-08 |  | 2026-12-31 | VERUM Brilon R 2024 GmbH & Co. KG | ABR906449297172 | Volleinspeisung | SGE909308524501 | Westnetz GmbH (SNB921897286493) | SNB921897286493 |  | Mittelspannung |  | EEG949505197412 |  |  | 7200
SEE929192703950 | WKA-RP Anlage 1 WW | In Planung | Wind | 4260 | 4260 |  |  | 2025-09-10 | Niedersachsen | 49681 | Garrel | Wacholderweg |  |  |  | 03453008 | Garrel | Cloppenburg | 52954021 | 7989099 | 52.954 | 7.9891 | Horizontalläufer | [11 empty] | WP Garrel 3 | Windkraft an Land | 130,64 | 138 | ENERCON GmbH | Enercon E-138 EP3 E3 |  |  |  |  | 2025-09-10 |  | 2027-12-31 | natürliche Person (ABR928420862797) | ABR928420862797 | Volleinspeisung |  | EWE NETZ GmbH (SNB951051725711) | SNB951051725711 |  | Mittelspannung |  | EEG999965011698 |  |  | 4260
SEE937769089000 | WKA-RP Anlage 2 WW | In Planung | Wind | 4260 | 4260 |  |  | 2025-09-10 | Niedersachsen | 49681 | Garrel | Wacholderweg |  |  |  | 03453008 | Garrel | Cloppenburg | 5295416 | 7993741 | 52.9542 | 7.9937 | Horizontalläufer | [11 empty] | WP Garrel 3 | Windkraft an Land | 130,64 | 138 | ENERCON GmbH | Enercon E-138 EP3 E3 |  |  |  |  | 2025-09-10 |  | 2027-01-31 | natürliche Person (ABR928420862797) | ABR928420862797 | Volleinspeisung |  | EWE NETZ GmbH (SNB951051725711) | SNB951051725711 |  | Mittelspannung |  | EEG996213731261 |  |  | 4260
SEE922684158030 | Wahrtstrom 1 | In Planung | Wind | 4200 | 4200 |  |  | 2025-09-10 | Schleswig-Holstein | 25761 | Hedwigenkoog |  |  | Hedwigenkoog | 8 , 26/8 | 01051043 | Hedwigenkoog | Dithmarschen | 54190828 | 8849792 | 54.1908 | 8.8498 | Horizontalläufer | [11 empty] | Wahrtstrom Hedwigenkoog | Windkraft an Land | 82 | 136 | Vestas Deutschland GmbH | V136 |  |  |  |  | 2025-09-29 |  | 2027-08-01 | WEA Wind Energie Anlagen GmbH | ABR963440425799 | Volleinspeisung | SGE985444189675 | Schleswig-Holstein Netz GmbH (SNB990857029876) | SNB990857029876 |  | Mittelspannung |  | EEG998736208176 |  |  | 4200
SEE945070222641 | E-175 Knollenkreuz WEA 2 | In Planung | Wind | 7000 | 7000 |  |  | 2025-09-10 | Nordrhein-Westfalen | 33165 | Lichtenau |  |  | Herbram | Flur4:054, 055 | 05774028 | Lichtenau | Paderborn | 51684021 | 8921542 | 51.684 | 8.9215 | Horizontalläufer | [11 empty] | WP Hassel | Windkraft an Land | 174,5 | 175 | ENERCON GmbH | E-175 EP5 E2 |  |  |  |  | 2025-09-10 |  | 2027-09-23 | Windkraft am Knollenkreuz GbR | ABR906223984847 | Volleinspeisung | SGE950216576380 | Westfalen Weser Netz GmbH (SNB929881052512) | SNB929881052512 |  | Mittelspannung |  | EEG982810752693 |  |  | 7000
SEE949010866056 | Wahrtstrom 2 | In Planung | Wind | 4200 | 4200 |  |  | 2025-09-10 | Schleswig-Holstein | 25761 | Hedwigenkoog |  |  | Hedwigenkoog | 8, 25/4 | 01051043 | Hedwigenkoog | Dithmarschen | 54188032 | 8849403 | 54.188 | 8.8494 | Horizontalläufer | [11 empty] | Wahrtstrom Hedwigenkoog | Windkraft an Land | 82 | 136 | Vestas Deutschland GmbH | V136 |  |  |  |  | 2025-09-29 |  | 2027-08-01 | WEA Wind Energie Anlagen GmbH | ABR963440425799 | Volleinspeisung | SGE972697923361 | Schleswig-Holstein Netz GmbH (SNB990857029876) | SNB990857029876 |  | Mittelspannung |  | EEG995922055132 |  |  | 4200
SEE985198690977 | Wahrtstrom 3 | In Planung | Wind | 4200 | 4200 |  |  | 2025-09-10 | Schleswig-Holstein | 25761 | Hedwigenkoog |  |  | Hedwigenkoog | 8, 22/4 | 01051043 | Hedwigenkoog | Dithmarschen | 5418544 | 884644 | 54.1854 | 8.8464 | Horizontalläufer | [11 empty] | Wahrtstrom Hedwigenkoog | Windkraft an Land | 82 | 136 | Vestas Deutschland GmbH | V136 |  |  |  |  | 2025-09-29 |  | 2027-08-01 | WEA Wind Energie Anlagen GmbH | ABR963440425799 | Volleinspeisung | SGE902713726973 | Schleswig-Holstein Netz GmbH (SNB990857029876) | SNB990857029876 |  | Mittelspannung |  | EEG930716982010 |  |  | 4200
SEE950725736169 | Wahrtstrom 4 | In Planung | Wind | 4200 | 4200 |  |  | 2025-09-10 | Schleswig-Holstein | 25761 | Hedwigenkoog |  |  | Hedwigenkoog | 7, 15 | 01051043 | Hedwigenkoog | Dithmarschen | 54185788 | 8851802 | 54.1858 | 8.8518 | Horizontalläufer | [11 empty] | Wahrtstrom Hedwigenkoog | Windkraft an Land | 82 | 136 | Vestas Deutschland GmbH | V136 |  |  |  |  | 2025-09-29 |  | 2027-08-01 | WEA Wind Energie Anlagen GmbH | ABR963440425799 | Volleinspeisung | SGE963469120477 | Schleswig-Holstein Netz GmbH (SNB990857029876) | SNB990857029876 |  | Mittelspannung |  | EEG937986903417 |  |  | 4200
SEE993888390687 | Wahrtstrom 5 | In Planung | Wind | 4200 | 4200 |  |  | 2025-09-10 | Schleswig-Holstein | 25761 | Hedwigenkoog |  |  | Hedwigenkoog | 7, 2/7 | 01051043 | Hedwigenkoog | Dithmarschen | 54189269 | 885395 | 54.1893 | 8.8539 | Horizontalläufer | [11 empty] | Wahrtstrom Hedwigenkoog | Windkraft an Land | 82 | 136 | Vestas Deutschland GmbH | V136 |  |  |  |  | 2025-09-29 |  | 2027-08-01 | WEA Wind Energie Anlagen GmbH | ABR963440425799 | Volleinspeisung | SGE979178300215 | Schleswig-Holstein Netz GmbH (SNB990857029876) | SNB990857029876 |  | Mittelspannung |  | EEG988226755808 |  |  | 4200
SEE949853396543 | Wahrtstrom 6 | In Planung | Wind | 4200 | 4200 |  |  | 2025-09-10 | Schleswig-Holstein | 25761 | Hedwigenkoog |  |  | Hedwigenkoog | 7, 3/7 | 01051043 | Hedwigenkoog | Dithmarschen | 54186882 | 8856901 | 54.1869 | 8.8569 | Horizontalläufer | [11 empty] | Wahrtstrom Hedwigenkoog | Windkraft an Land | 82 | 136 | Vestas Deutschland GmbH | V136 |  |  |  |  | 2025-09-29 |  | 2027-08-01 | WEA Wind Energie Anlagen GmbH | ABR963440425799 | Volleinspeisung | SGE971180338873 | Schleswig-Holstein Netz GmbH (SNB990857029876) | SNB990857029876 |  | Mittelspannung |  | EEG905955355239 |  |  | 4200
SEE987824844297 | WEA 23 | In Planung | Wind | 5560 | 5560 |  |  | 2025-09-10 | Nordrhein-Westfalen | 33165 | Lichtenau |  |  | Husen | 18; 28, 94 | 05774028 | Lichtenau | Paderborn | 51600376 | 8886315 | 51.6004 | 8.8863 | Horizontalläufer | [11 empty] | Huser-Klee Erweiterung | Windkraft an Land | 166,6 | 160 | ENERCON GmbH | E-160 EP5 E3 R1 |  |  |  |  | 2025-09-10 |  | 2028-07-03 | Windpark Huser Klee GmbH & Co. KG | ABR982188269526 | Volleinspeisung | SGE908738982233 | Westnetz GmbH (SNB921897286493) | SNB921897286493 |  | Mittelspannung |  | EEG949560165746 |  |  | 5560
SEE987436852710 | Sögel Erweiterung 1 | In Planung | Wind | 7800 | 7800 |  |  | 2025-09-10 | Niedersachsen | 49751 | Sögel |  |  | Sögel | Flur 60: 37 | 03454047 | Sögel | Emsland | 52807319 | 7491174 | 52.8073 | 7.4912 | Horizontalläufer | [11 empty] | Sögel Erweiterung | Windkraft an Land | 160 | 175 | VENSYS Energy AG | V175/7.8 |  |  |  |  | 2025-10-01 |  | 2027-12-01 | Prowind GmbH | ABR918582642863 | Volleinspeisung | SGE925104320864 | EWE NETZ GmbH (SNB951051725711) | SNB951051725711 |  | Mittelspannung |  | EEG963315356043 |  |  | 7800
SEE948032241278 | Sögel Erweiterung 2 | In Planung | Wind | 7800 | 7800 |  |  | 2025-09-10 | Niedersachsen | 49751 | Sögel |  |  | Sögel | Flur 61: 46 | 03454047 | Sögel | Emsland | 52813776 | 7501614 | 52.8138 | 7.5016 | Horizontalläufer | [11 empty] | Sögel Erweiterung | Windkraft an Land | 160 | 175 | VENSYS Energy AG | V175/7.8 |  |  |  |  | 2025-10-01 |  | 2027-12-01 | Prowind GmbH | ABR918582642863 | Volleinspeisung | SGE925104320864 | EWE NETZ GmbH (SNB951051725711) | SNB951051725711 |  | Mittelspannung |  | EEG975167773886 |  |  | 7800
SEE944847815796 | WEA25 | In Planung | Wind | 4260 | 4260 |  |  | 2025-09-10 | Nordrhein-Westfalen | 33165 | Lichtenau |  |  | Husen | 4; 18 | 05774028 | Lichtenau | Paderborn | 51602311 | 8865145 | 51.6023 | 8.8651 | Horizontalläufer | [11 empty] | Huser-Klee Erweiterung | Windkraft an Land | 160 | 138,25 | ENERCON GmbH | E-138 EP3 E3 |  |  |  |  | 2025-09-10 |  | 2028-06-01 | Windpark Huser Klee GmbH & Co. KG | ABR982188269526 | Volleinspeisung | SGE908738982233 | Westnetz GmbH (SNB921897286493) | SNB921897286493 |  | Mittelspannung |  | EEG900734442889 |  |  | 4260
SEE944882934612 | Sögel Erweiterung 3 | In Planung | Wind | 7800 | 7800 |  |  | 2025-09-10 | Niedersachsen | 49751 | Sögel |  |  | Sögel | Flur 58: 22 | 03454047 | Sögel | Emsland | 52816785 | 7517946 | 52.8168 | 7.5179 | Horizontalläufer | [11 empty] | Sögel Erweiterung | Windkraft an Land | 160 | 175 | VENSYS Energy AG | V175/7.8 |  |  |  |  | 2025-10-01 |  | 2027-12-01 | Prowind GmbH | ABR918582642863 | Volleinspeisung | SGE925104320864 | EWE NETZ GmbH (SNB951051725711) | SNB951051725711 |  | Mittelspannung |  | EEG993997637260 |  |  | 7800
SEE906375745457 | WEA26 | In Planung | Wind | 5560 | 5560 |  |  | 2025-09-10 | Nordrhein-Westfalen | 33165 | Lichtenau |  |  | Husen | 17; 26.27 | 05774028 | Lichtenau | Paderborn | 5160142 | 8874857 | 51.6014 | 8.8749 | Horizontalläufer | [11 empty] | Huser-Klee Erweiterung | Windkraft an Land | 166,6 | 160 | ENERCON GmbH | E-160 EP5 E3 R1 |  |  |  |  | 2025-09-10 |  | 2028-06-01 | Windpark Huser Klee GmbH & Co. KG | ABR982188269526 | Volleinspeisung | SGE908738982233 | Westnetz GmbH (SNB921897286493) | SNB921897286493 |  | Mittelspannung |  | EEG992002245810 |  |  | 5560
SEE995554990665 | WEA27 | In Planung | Wind | 5560 | 5560 |  |  | 2025-09-10 | Nordrhein-Westfalen | 33165 | Lichtenau |  |  | Husen | 8; 11,12,13 | 05774028 | Lichtenau | Paderborn | 51588386 | 8868488 | 51.5884 | 8.8685 | Horizontalläufer | [11 empty] | Huser-Klee Erweiterung | Windkraft an Land | 166,6 | 160 | ENERCON GmbH | E-160 EP5 E3 R1 |  |  |  |  | 2025-09-10 |  | 2028-06-01 | Windpark Huser Klee GmbH & Co. KG | ABR982188269526 | Volleinspeisung | SGE908738982233 | Westnetz GmbH (SNB921897286493) | SNB921897286493 |  | Mittelspannung |  | EEG974880010407 |  |  | 5560
SEE955588095576 | Stommeln V-162-6,2 WEA1 | In Planung | Wind | 6200 | 6200 |  |  | 2025-09-11 | Nordrhein-Westfalen | 50259 | Pulheim |  |  | Stommeln | Flur38: 007 | 05362036 | Pulheim | Rhein-Erft-Kreis | 51028908 | 6735382 | 51.0289 | 6.7354 | Horizontalläufer | [11 empty] | Windpark Stommeln | Windkraft an Land | 166 | 162 | Vestas Deutschland GmbH | Vestas V162-6.2 |  |  |  |  | 2025-09-11 |  | 2028-08-31 | Naturwind GmbH | ABR916120006559 | Volleinspeisung | SGE906347127212 | Westnetz GmbH (SNB921897286493) | SNB921897286493 |  | Hochspannung |  | EEG924554168651 |  |  | 6200
SEE993669948823 | Stommeln V-162-6,2 WEA2 | In Planung | Wind | 6200 | 6200 |  |  | 2025-09-11 | Nordrhein-Westfalen | 50259 | Pulheim |  |  | Stommeln | Flur38: 018 | 05362036 | Pulheim | Rhein-Erft-Kreis | 51023848 | 6730936 | 51.0238 | 6.7309 | Horizontalläufer | [11 empty] | Windpark Stommeln | Windkraft an Land | 166 | 162 | Vestas Deutschland GmbH | Vestas V162-6.2 |  |  |  |  | 2025-09-11 |  | 2028-08-31 | Naturwind GmbH | ABR916120006559 | Volleinspeisung | SGE906347127212 | Westnetz GmbH (SNB921897286493) | SNB921897286493 |  | Hochspannung |  | EEG983157354106 |  |  | 6200
SEE924411697164 | Stommeln V-162-6,2 WEA3 | In Planung | Wind | 6200 | 6200 |  |  | 2025-09-11 | Nordrhein-Westfalen | 50259 | Pulheim |  |  | Stommeln | Flur38: 010 | 05362036 | Pulheim | Rhein-Erft-Kreis | 51027205 | 6728733 | 51.0272 | 6.7287 | Horizontalläufer | [11 empty] | Windpark Stommeln | Windkraft an Land | 166 | 162 | Vestas Deutschland GmbH | Vestas V162-6.2 |  |  |  |  | 2025-09-11 |  | 2028-08-31 | Naturwind GmbH | ABR916120006559 | Volleinspeisung | SGE906347127212 | Westnetz GmbH (SNB921897286493) | SNB921897286493 |  | Hochspannung |  | EEG956927770857 |  |  | 6200
SEE959607088136 | Stommeln V-162-6,2 WEA4 | In Planung | Wind | 6200 | 6200 |  |  | 2025-09-11 | Nordrhein-Westfalen | 50259 | Pulheim |  |  | Stommeln | Flur38: 004 | 05362036 | Pulheim | Rhein-Erft-Kreis | 51030543 | 6730652 | 51.0305 | 6.7307 | Horizontalläufer | [11 empty] | Windpark Stommeln | Windkraft an Land | 166 | 162 | Vestas Deutschland GmbH | Vestas V162-6.2 |  |  |  |  | 2025-09-11 |  | 2028-08-31 | Naturwind GmbH | ABR916120006559 | Volleinspeisung | SGE906347127212 | Westnetz GmbH (SNB921897286493) | SNB921897286493 |  | Hochspannung |  | EEG987875597180 |  |  | 6200
SEE982989929681 | WEA 1 | In Planung | Wind | 5600 | 5600 |  |  | 2025-09-11 | Mecklenburg-Vorpommern | 17495 | Karlsburg |  |  | Steinfurth | Flur 7 und Flurstück 4 | 13075156 | Karlsburg | Vorpommern-Greifswald | 53986966 | 13623156 | 53.987 | 13.6232 | Horizontalläufer | [11 empty] | Windpark Möckowberg II | Windkraft an Land | 169 | 162 | Vestas Deutschland GmbH | V162 |  |  |  |  | 2025-09-11 |  | 2027-07-31 | NOTUS energy Wind GmbH & Co. KG | ABR933034811987 | Volleinspeisung | SGE997377836663 | E.DIS Netz GmbH (SNB941690671609) | SNB941690671609 |  | Mittelspannung |  | EEG925418881105 |  |  | 5600
SEE945532748368 | Drenke 2 | In Planung | Wind | 7200 | 7200 |  |  | 2025-09-11 | Nordrhein-Westfalen | 37688 | Beverungen |  |  | Drenke | 6:20 | 05762008 | Beverungen | Höxter | 51682636 | 9282674 | 51.6826 | 9.2827 | Horizontalläufer | [11 empty] | Drenke | Windkraft an Land | 169 | 162 | Vestas Deutschland GmbH | V162-7.2 |  |  |  |  | 2025-09-11 |  | 2027-11-15 | Energieplan Ost West GmbH & Co. KG | ABR971664063826 | Volleinspeisung | SGE939885768012 | Westfalen Weser Netz GmbH (SNB929881052512) | SNB929881052512 |  | Mittelspannung |  | EEG930600469337 |  |  | 7200
SEE978154859624 | WEA 2 | In Planung | Wind | 5600 | 5600 |  |  | 2025-09-11 | Mecklenburg-Vorpommern | 17495 | Karlsburg |  |  | Steinfurth | Flur 3 und Flurstück 46 | 13075156 | Karlsburg | Vorpommern-Greifswald | 53988947 | 13629756 | 53.9889 | 13.6298 | Horizontalläufer | [11 empty] | Windpark Möckowberg II | Windkraft an Land | 169 | 162 | Vestas Deutschland GmbH | V162 |  |  |  |  | 2025-09-11 |  | 2027-07-31 | NOTUS energy Wind GmbH & Co. KG | ABR933034811987 | Volleinspeisung | SGE997377836663 | E.DIS Netz GmbH (SNB941690671609) | SNB941690671609 |  | Mittelspannung |  | EEG911712885635 |  |  | 5600
SEE915705661152 | WEA 3 | In Planung | Wind | 5600 | 5600 |  |  | 2025-09-11 | Mecklenburg-Vorpommern | 17495 | Karlsburg |  |  | Steinfurth | Flur 3 und Flurstück 56 | 13075156 | Karlsburg | Vorpommern-Greifswald | 53987248 | 1363602 | 53.9872 | 13.636 | Horizontalläufer | [11 empty] | Windpark Möckowberg II | Windkraft an Land | 169 | 162 | Vestas Deutschland GmbH | V162 |  |  |  |  | 2025-09-11 |  | 2027-07-31 | NOTUS energy Wind GmbH & Co. KG | ABR933034811987 | Volleinspeisung | SGE997377836663 | E.DIS Netz GmbH (SNB941690671609) | SNB941690671609 |  | Mittelspannung |  | EEG918155343708 |  |  | 5600
SEE910514447775 | Drenke 3 | In Planung | Wind | 7200 | 7200 |  |  | 2025-09-11 | Nordrhein-Westfalen | 37688 | Beverungen |  |  | Drenke | 6:20 | 05762008 | Beverungen | Höxter | 51683206 | 9288419 | 51.6832 | 9.2884 | Horizontalläufer | [11 empty] | Drenke | Windkraft an Land | 169 | 162 | Vestas Deutschland GmbH | V162-7.2 |  |  |  |  | 2025-09-11 |  | 2027-11-15 | Energieplan Ost West GmbH & Co. KG | ABR971664063826 | Volleinspeisung | SGE973875716904 | Westfalen Weser Netz GmbH (SNB929881052512) | SNB929881052512 |  | Mittelspannung |  | EEG955583498778 |  |  | 7200
SEE945062467012 | WEA 4 | In Planung | Wind | 5600 | 5600 |  |  | 2025-09-11 | Mecklenburg-Vorpommern | 17495 | Karlsburg |  |  | Steinfurth | Flur 3 und Flurstück 62 | 13075156 | Karlsburg | Vorpommern-Greifswald | 53987731 | 13642136 | 53.9877 | 13.6421 | Horizontalläufer | [11 empty] | Windpark Möckowberg II | Windkraft an Land | 169 | 162 | Vestas Deutschland GmbH | V162 |  |  |  |  | 2025-09-11 |  | 2027-07-31 | NOTUS energy Wind GmbH & Co. KG | ABR933034811987 | Volleinspeisung | SGE997377836663 | E.DIS Netz GmbH (SNB941690671609) | SNB941690671609 |  | Mittelspannung |  | EEG919292596750 |  |  | 5600
SEE938001522125 | Drenke 4 | In Planung | Wind | 7200 | 7200 |  |  | 2025-09-11 | Nordrhein-Westfalen | 37688 | Beverungen |  |  | Drenke | 6:17 | 05762008 | Beverungen | Höxter | 5168856 | 9290435 | 51.6886 | 9.2904 | Horizontalläufer | [11 empty] | Drenke | Windkraft an Land | 175 | 172 | Vestas Deutschland GmbH | V172-7.2 |  |  |  |  | 2025-09-11 |  | 2027-11-15 | Energieplan Ost West GmbH & Co. KG | ABR971664063826 | Volleinspeisung | SGE964125244261 | Westfalen Weser Netz GmbH (SNB929881052512) | SNB929881052512 |  | Mittelspannung |  | EEG970989983185 |  |  | 7200
SEE931847127660 | S1 Stepenitztal 1 | In Planung | Wind | 7200 | 7200 |  |  | 2025-09-11 | Mecklenburg-Vorpommern | 23936 | Stepenitztal |  |  | Roxin | Flur 1 Flurstück 66/4 | 13074093 | Stepenitztal | Nordwestmecklenburg | 53851474 | 11086843 | 53.8515 | 11.0868 | Horizontalläufer | [11 empty] | NM Nordwestmecklenburg | Windkraft an Land | 175 | 172 | Vestas Deutschland GmbH | V172/172/7200 |  |  |  |  | 2025-10-02 |  | 2027-12-31 | ENERTRAG SE | ABR912499302384 | Volleinspeisung | SGE934503208734 | E.DIS Netz GmbH (SNB941690671609) | SNB941690671609 |  | Hochspannung |  | EEG929409086814 |  |  | 7200
SEE992610472165 | WEA R1 | In Planung | Wind | 5700 | 5700 |  |  | 2025-09-11 | Schleswig-Holstein | 23769 | Fehmarn |  |  | Vadersdorf | 1:48 | 01055046 | Fehmarn | Ostholstein | 54489288 | 11103692 | 54.4893 | 11.1037 | Horizontalläufer | [11 empty] | Windpark Fehmarn-Mitte | Windkraft an Land | 118 | 163 | Nordex Germany GmbH | Delta4000 Nordex N163/5.X |  |  |  |  | 2025-09-19 |  | 2026-08-01 | Windpark Fehmarn-Mitte GmbH& Co.KG | ABR967248808310 | Volleinspeisung | SGE995092466066 | Schleswig-Holstein Netz GmbH (SNB990857029876) | SNB990857029876 |  | Hochspannung |  | EEG989911207282 |  |  | 5700
SEE977077939567 | S2 Stepenitztal 2 | In Planung | Wind | 7200 | 7200 |  |  | 2025-09-11 | Mecklenburg-Vorpommern | 23936 | Stepenitztal |  |  | Bonnhaben | Flur 1 Flurstück 14/1 | 13074093 | Stepenitztal | Nordwestmecklenburg | 53849035 | 1109203 | 53.849 | 11.092 | Horizontalläufer | [11 empty] | NM Nordwestmecklenburg | Windkraft an Land | 175 | 172 | Vestas Deutschland GmbH | V172/172/7200 |  |  |  |  | 2025-10-02 |  | 2027-12-31 | ENERTRAG SE | ABR912499302384 | Volleinspeisung | SGE934503208734 | E.DIS Netz GmbH (SNB941690671609) | SNB941690671609 |  | Hochspannung |  | EEG948832770251 |  |  | 7200
SEE936711912311 | WEA R2 | In Planung | Wind | 5700 | 5700 |  |  | 2025-09-11 | Schleswig-Holstein | 23769 | Fehmarn |  |  | Vadersdorf | 1: 45/3 | 01055046 | Fehmarn | Ostholstein | 54489786 | 11110728 | 54.4898 | 11.1107 | Horizontalläufer | [11 empty] | Windpark Fehmarn-Mitte | Windkraft an Land | 118 | 163 | Nordex Germany GmbH | Delta4000 Nordex N163/5.X |  |  |  |  | 2025-09-11 |  | 2026-08-01 | Windpark Fehmarn-Mitte GmbH& Co.KG | ABR967248808310 | Volleinspeisung | SGE944837660269 | Schleswig-Holstein Netz GmbH (SNB990857029876) | SNB990857029876 |  | Hochspannung |  | EEG917120413675 |  |  | 5700
SEE915492480578 | WEA R3 | In Planung | Wind | 5700 | 5700 |  |  | 2025-09-11 | Schleswig-Holstein | 23769 | Fehmarn |  |  | Vadersdorf | 1: 50/2 | 01055046 | Fehmarn | Ostholstein | 54485711 | 11097996 | 54.4857 | 11.098 | Horizontalläufer | [11 empty] | Windpark Fehmarn-Mitte | Windkraft an Land | 118 | 163 | Nordex Germany GmbH | Delta4000 Nordex N163/5.X |  |  |  |  | 2025-09-11 |  | 2026-08-01 | Windpark Fehmarn-Mitte GmbH& Co.KG | ABR967248808310 | Volleinspeisung | SGE928051627635 | Schleswig-Holstein Netz GmbH (SNB990857029876) | SNB990857029876 |  | Mittelspannung |  | EEG944584862466 |  |  | 5700
SEE975450204141 | WEA R4 | In Planung | Wind | 5700 | 5700 |  |  | 2025-09-11 | Schleswig-Holstein | 23769 | Fehmarn |  |  | Vadersdorf | 1:48 | 01055046 | Fehmarn | Ostholstein | 54486162 | 11104072 | 54.4862 | 11.1041 | Horizontalläufer | [11 empty] | Windpark Fehmarn-Mitte | Windkraft an Land | 118 | 163 | Nordex Germany GmbH | Delta4000 Nordex N163/5.X |  |  |  |  | 2025-09-11 |  | 2026-08-01 | Windpark Fehmarn-Mitte GmbH& Co.KG | ABR967248808310 | Volleinspeisung | SGE938190977096 | Schleswig-Holstein Netz GmbH (SNB990857029876) | SNB990857029876 |  | Hochspannung |  | EEG937752859405 |  |  | 5700
SEE991019171143 | WEA R5 | In Planung | Wind | 5700 | 5700 |  |  | 2025-09-11 | Schleswig-Holstein | 23769 | Fehmarn |  |  | Vadersdorf | 1: 45/3 | 01055046 | Fehmarn | Ostholstein | 54486637 | 1110984 | 54.4866 | 11.1098 | Horizontalläufer | [11 empty] | Windpark Fehmarn-Mitte | Windkraft an Land | 118 | 163 | Nordex Germany GmbH | Delta4000 Nordex N163/5.X |  |  |  |  | 2025-09-11 |  | 2026-08-01 | Windpark Fehmarn-Mitte GmbH& Co.KG | ABR967248808310 | Volleinspeisung | SGE954720234408 | Schleswig-Holstein Netz GmbH (SNB990857029876) | SNB990857029876 |  | Hochspannung |  | EEG999883287793 |  |  | 5700
SEE975726231048 | S3 Stepenitztal 3 | In Planung | Wind | 7200 | 7200 |  |  | 2025-09-11 | Mecklenburg-Vorpommern | 23936 | Stepenitztal |  |  | Bonnhagen | Flur 1 Flurstück 35/1 | 13074093 | Stepenitztal | Nordwestmecklenburg | 53848071 | 1108704 | 53.8481 | 11.087 | Horizontalläufer | [11 empty] | NM Nordwestmecklenburg | Windkraft an Land | 175 | 172 | Vestas Deutschland GmbH | V172/172/7200 |  |  |  |  | 2025-10-02 |  | 2027-12-31 | ENERTRAG SE | ABR912499302384 | Volleinspeisung | SGE934503208734 | E.DIS Netz GmbH (SNB941690671609) | SNB941690671609 |  | Hochspannung |  | EEG923342170340 |  |  | 7200
SEE904621349046 | WEA R6 | In Planung | Wind | 5700 | 5700 |  |  | 2025-09-11 | Schleswig-Holstein | 23769 | Fehmarn |  |  | Vadersdorf | 2: 1/3 | 01055046 | Fehmarn | Ostholstein | 54487206 | 111164 | 54.4872 | 11.1164 | Horizontalläufer | [11 empty] | Windpark Fehmarn-Mitte | Windkraft an Land | 118 | 163 | Nordex Germany GmbH | Delta4000 Nordex N163/5.X |  |  |  |  | 2025-09-11 |  | 2026-08-01 | Windpark Fehmarn-Mitte GmbH& Co.KG | ABR967248808310 | Volleinspeisung | SGE957441287210 | Schleswig-Holstein Netz GmbH (SNB990857029876) | SNB990857029876 |  | Hochspannung |  | EEG970024090991 |  |  | 5700
SEE931768825270 | WEA R7 | In Planung | Wind | 5700 | 5700 |  |  | 2025-09-11 | Schleswig-Holstein | 23769 | Fehmarn |  |  | Vadersdorf | 1:51 | 01055046 | Fehmarn | Ostholstein | 54482819 | 11101461 | 54.4828 | 11.1015 | Horizontalläufer | [11 empty] | Windpark Fehmarn-Mitte | Windkraft an Land | 118 | 163 | Nordex Germany GmbH | Delta4000 Nordex N163/5.X |  |  |  |  | 2025-09-11 |  | 2026-08-01 | Windpark Fehmarn-Mitte GmbH& Co.KG | ABR967248808310 | Volleinspeisung | SGE929943047289 | Schleswig-Holstein Netz GmbH (SNB990857029876) | SNB990857029876 |  | Mittelspannung |  | EEG904575933728 |  |  | 5700
SEE952362888270 | WEA R8 | In Planung | Wind | 5700 | 5700 |  |  | 2025-09-11 | Schleswig-Holstein | 23769 | Fehmarn |  |  | Vadersdorf | 1: 41/4 | 01055046 | Fehmarn | Ostholstein | 54483324 | 11107554 | 54.4833 | 11.1076 | Horizontalläufer | [11 empty] | Windpark Fehmarn-Mitte | Windkraft an Land | 118 | 163 | Nordex Germany GmbH | Delta4000 Nordex N163/5.X |  |  |  |  | 2025-09-11 |  | 2026-08-01 | Windpark Fehmarn-Mitte GmbH& Co.KG | ABR967248808310 | Volleinspeisung | SGE942797215123 | Schleswig-Holstein Netz GmbH (SNB990857029876) | SNB990857029876 |  | Hochspannung |  | EEG918313901887 |  |  | 5700
SEE975000802452 | WEA R9 | In Planung | Wind | 5700 | 5700 |  |  | 2025-09-11 | Schleswig-Holstein | 23769 | Fehmarn |  |  | Vadersdorf | 6:03 | 01055046 | Fehmarn | Ostholstein | 54483801 | 11114186 | 54.4838 | 11.1142 | Horizontalläufer | [11 empty] | Windpark Fehmarn-Mitte | Windkraft an Land | 118 | 163 | Nordex Germany GmbH | Delta4000 Nordex N163/5.X |  |  |  |  | 2025-09-11 |  | 2026-08-01 | Windpark Fehmarn-Mitte GmbH& Co.KG | ABR967248808310 | Volleinspeisung | SGE996775579899 | Schleswig-Holstein Netz GmbH (SNB990857029876) | SNB990857029876 |  | Hochspannung |  | EEG915090688482 |  |  | 5700
SEE962439444230 | WEA R10 | In Planung | Wind | 5700 | 5700 |  |  | 2025-09-11 | Schleswig-Holstein | 23769 | Fehmarn |  |  | Vadersdorf | 6: 54/4 | 01055046 | Fehmarn | Ostholstein | 54480218 | 1110937 | 54.4802 | 11.1094 | Horizontalläufer | [11 empty] | Windpark Fehmarn-Mitte | Windkraft an Land | 118 | 163 | Nordex Germany GmbH | Delta4000 Nordex N163/5.X |  |  |  |  | 2025-09-11 |  | 2026-08-01 | Windpark Fehmarn-Mitte GmbH& Co.KG | ABR967248808310 | Volleinspeisung | SGE927940983371 | Schleswig-Holstein Netz GmbH (SNB990857029876) | SNB990857029876 |  | Hochspannung |  | EEG924522491484 |  |  | 5700
SEE933373453282 | WEA R11 | In Planung | Wind | 5700 | 5700 |  |  | 2025-09-11 | Schleswig-Holstein | 23769 | Fehmarn |  |  | Vadersdorf | 6: 20/5 | 01055046 | Fehmarn | Ostholstein | 54480584 | 11115194 | 54.4806 | 11.1152 | Horizontalläufer | [11 empty] | Windpark Fehmarn-Mitte | Windkraft an Land | 118 | 163 | Nordex Germany GmbH | Delta4000 Nordex N163/5.X |  |  |  |  | 2025-09-11 |  | 2026-08-01 | Windpark Fehmarn-Mitte GmbH& Co.KG | ABR967248808310 | Volleinspeisung | SGE904285772310 | Schleswig-Holstein Netz GmbH (SNB990857029876) | SNB990857029876 |  | Hochspannung |  | EEG956947462954 |  |  | 5700
SEE920175233709 | WEA R12 | In Planung | Wind | 5700 | 5700 |  |  | 2025-09-11 | Schleswig-Holstein | 23769 | Fehmarn |  |  | Vadersdorf | 6: 54/2 | 01055046 | Fehmarn | Ostholstein | 54477672 | 11112558 | 54.4777 | 11.1126 | Horizontalläufer | [11 empty] | Windpark Fehmarn-Mitte | Windkraft an Land | 118 | 163 | Nordex Germany GmbH | Delta4000 Nordex N163/5.X |  |  |  |  | 2025-09-11 |  | 2026-08-01 | Windpark Fehmarn-Mitte GmbH& Co.KG | ABR967248808310 | Volleinspeisung | SGE944615849909 | Schleswig-Holstein Netz GmbH (SNB990857029876) | SNB990857029876 |  | Hochspannung |  | EEG962089253541 |  |  | 5700
SEE977309197888 | WEA R13 | In Planung | Wind | 5700 | 5700 |  |  | 2025-09-11 | Schleswig-Holstein | 23769 | Fehmarn |  |  | Lemkendorf | 1:15 | 01055046 | Fehmarn | Ostholstein | 54474827 | 11114881 | 54.4748 | 11.1149 | Horizontalläufer | [11 empty] | Windpark Fehmarn-Mitte | Windkraft an Land | 118 | 163 | Nordex Germany GmbH | Delta4000 Nordex N163/5.X |  |  |  |  | 2025-09-11 |  | 2026-08-01 | Windpark Fehmarn-Mitte GmbH& Co.KG | ABR967248808310 | Volleinspeisung | SGE926022257164 | Schleswig-Holstein Netz GmbH (SNB990857029876) | SNB990857029876 |  | Hochspannung |  | EEG993233650817 |  |  | 5700
SEE977139592914 | WEA E7 | In Planung | Wind | 5700 | 5700 |  |  | 2025-09-12 | Schleswig-Holstein | 23769 | Fehmarn |  |  | Vadersdorf | 1:46 | 01055046 | Fehmarn | Ostholstein | 54490328 | 11117272 | 54.4903 | 11.1173 | Horizontalläufer | [11 empty] | Windpark Fehmarn-Mitte II | Windkraft an Land | 118 | 163 | Nordex Germany GmbH | Delta4000 Nordex N163/5.X |  |  |  |  | 2025-09-12 |  | 2026-08-01 | Windpark Fehmarn-Mitte II GmbH & Co. KG | ABR977176517918 | Volleinspeisung | SGE936148032576 | Schleswig-Holstein Netz GmbH (SNB990857029876) | SNB990857029876 |  | Hochspannung |  | EEG963352572819 |  |  | 5700
SEE939317254663 | WEA E8 | In Planung | Wind | 5700 | 5700 |  |  | 2025-09-12 | Schleswig-Holstein | 23769 | Fehmarn |  |  | Vadersdorf | 2:20 | 01055046 | Fehmarn | Ostholstein | 54484288 | 11121298 | 54.4843 | 11.1213 | Horizontalläufer | [11 empty] | Windpark Fehmarn-Mitte II | Windkraft an Land | 118 | 163 | Nordex Germany GmbH | Delta4000 Nordex N163/5.X |  |  |  |  | 2025-09-12 |  | 2026-08-01 | Windpark Fehmarn-Mitte II GmbH & Co. KG | ABR977176517918 | Volleinspeisung | SGE979114278585 | Schleswig-Holstein Netz GmbH (SNB990857029876) | SNB990857029876 |  | Hochspannung |  | EEG962824785344 |  |  | 5700
SEE957375512402 | WEA E9 | In Planung | Wind | 5700 | 5700 |  |  | 2025-09-12 | Schleswig-Holstein | 23769 | Fehmarn |  |  | Vadersdorf | 6: 20/5 | 01055046 | Fehmarn | Ostholstein | 54480909 | 11121262 | 54.4809 | 11.1213 | Horizontalläufer | [11 empty] | Windpark Fehmarn-Mitte II | Windkraft an Land | 118 | 163 | Nordex Germany GmbH | Delta4000 Nordex N163/5.X |  |  |  |  | 2025-09-12 |  | 2026-08-01 | Windpark Fehmarn-Mitte II GmbH & Co. KG | ABR977176517918 | Volleinspeisung | SGE955915104667 | Schleswig-Holstein Netz GmbH (SNB990857029876) | SNB990857029876 |  | Hochspannung |  | EEG949977972760 |  |  | 5700
SEE969877602413 | WEA E10 | In Planung | Wind | 5700 | 5700 |  |  | 2025-09-12 | Schleswig-Holstein | 23769 | Fehmarn |  |  | Vadersdorf | 6: 20/5 | 01055046 | Fehmarn | Ostholstein | 54477708 | 11122331 | 54.4777 | 11.1223 | Horizontalläufer | [11 empty] | Windpark Fehmarn-Mitte II | Windkraft an Land | 118 | 163 | Nordex Energy GmbH | Delta4000 Nordex N163/5.X |  |  |  |  | 2025-09-12 |  | 2026-08-01 | Windpark Fehmarn-Mitte II GmbH & Co. KG | ABR977176517918 | Volleinspeisung | SGE959074225263 | Schleswig-Holstein Netz GmbH (SNB990857029876) | SNB990857029876 |  | Hochspannung |  | EEG908269008563 |  |  | 5700
SEE908982307158 | WEA E11 | In Planung | Wind | 5700 | 5700 |  |  | 2025-09-12 | Schleswig-Holstein | 23769 | Fehmarn |  |  | Bisdorf | 1:02 | 01055046 | Fehmarn | Ostholstein | 54474431 | 11123612 | 54.4744 | 11.1236 | Horizontalläufer | [11 empty] | Windpark Fehmarn-Mitte II | Windkraft an Land | 118 | 163 | Nordex Germany GmbH | Delta4000 Nordex N163/5.X |  |  |  |  | 2025-09-12 |  | 2026-08-01 | Windpark Fehmarn-Mitte II GmbH & Co. KG | ABR977176517918 | Volleinspeisung | SGE908423242673 | Schleswig-Holstein Netz GmbH (SNB990857029876) | SNB990857029876 |  | Hochspannung |  | EEG990840299453 |  |  | 5700
SEE967208204299 | WEA-1A Nettetal-Natt | In Planung | Wind | 7000 | 7000 |  |  | 2025-09-12 | Nordrhein-Westfalen | 41334 | Nettetal |  |  | Breyell | Flur 28 und Flurstück 81 | 05166016 | Nettetal | Viersen | 51291338 | 6216167 | 51.2913 | 6.2162 | Horizontalläufer | [11 empty] | WEA-1A | Windkraft an Land | 162 | 175 | ENERCON GmbH | E-175 EP5 E2 |  |  |  |  | 2025-09-29 |  | 2027-12-31 | Windenergie Natt GmbH & Co. KG | ABR955729605756 | Volleinspeisung | SGE957871722534 | Westnetz GmbH (SNB921897286493) | SNB921897286493 |  | Mittelspannung |  | EEG968708068084 |  |  | 7000
SEE909818423295 | N22 - Borne | In Planung | Wind | 7200 | 7200 |  |  | 2025-09-12 | Sachsen-Anhalt | 39435 | Borne |  |  | Borne | Flur 3, Flurstück 30 | 15089045 | Borne | Salzlandkreis | 51947169 | 11589735 | 51.9472 | 11.5897 | Horizontalläufer | [11 empty] | Atzendorf | Windkraft an Land | 175 | 172 | Vestas Deutschland GmbH | Vestas V172 |  |  |  |  | 2025-09-12 |  | 2027-10-15 | mdp GmbH & Co. WP Atzendorf KG | ABR962597534231 | Volleinspeisung | SGE970447373862 | Avacon Netz GmbH (SNB990362338043) | SNB990362338043 |  | Hochspannung |  | EEG911234353698 |  |  | 7200
SEE977958941672 | A1 - Atzendorf | In Planung | Wind | 7200 | 7200 |  |  | 2025-09-12 | Sachsen-Anhalt | 39443 | Staßfurt |  |  | Atzendorf | Flur 13, Flurstück 5 | 15089310 | Staßfurt | Salzlandkreis | 51946461 | 11596115 | 51.9465 | 11.5961 | Horizontalläufer | [11 empty] | Atzendorf | Windkraft an Land | 175 | 172 | Vestas Deutschland GmbH | Vestas V172 |  |  |  |  | 2025-09-12 |  | 2027-10-15 | mdp GmbH & Co. WP Atzendorf KG | ABR962597534231 | Volleinspeisung | SGE970447373862 | Avacon Netz GmbH (SNB990362338043) | SNB990362338043 |  | Hochspannung |  | EEG965666951335 |  |  | 7200
SEE995669316992 | A2 - Atzendorf | In Planung | Wind | 7200 | 7200 |  |  | 2025-09-12 | Sachsen-Anhalt | 39443 | Staßfurt |  |  | Atzendorf | Flur 13, Flurstück 3 | 15089310 | Staßfurt | Salzlandkreis | 5194974 | 11601012 | 51.9497 | 11.601 | Horizontalläufer | [11 empty] | Atzendorf | Windkraft an Land | 175 | 172 | Vestas Deutschland GmbH | Vestas V172 |  |  |  |  | 2025-09-12 |  | 2027-10-15 | mdp GmbH & Co. WP Atzendorf KG | ABR962597534231 | Volleinspeisung | SGE970447373862 | Avacon Netz GmbH (SNB990362338043) | SNB990362338043 |  | Hochspannung |  | EEG923487382653 |  |  | 7200
SEE907590040167 | E-138 Kockmann GmbH | In Planung | Wind | 4260 | 4260 |  |  | 2025-09-12 | Nordrhein-Westfalen | 48607 | Ochtrup | Weinerpark | 17 |  |  | 05566068 | Ochtrup | Steinfurt | 52191613 | 7154293 | 52.1916 | 7.1543 | Horizontalläufer | [11 empty] | E-138 Kockmann GmbH | Windkraft an Land | 131 | 138,25 | ENERCON GmbH | E138 EP3 E3 |  |  |  |  | 2025-09-12 |  | 2027-08-01 | Kockmann GmbH | ABR943458393686 | Teileinspeisung (einschließlich Eigenverbrauch) | SGE933362780528 | Stadtwerke Ochtrup (SNB934961797092) | SNB934961797092 |  | Mittelspannung |  | EEG969408252940 |  |  | 4260
SEE910569529716 | A3 - Atzendorf | In Planung | Wind | 7200 | 7200 |  |  | 2025-09-12 | Sachsen-Anhalt | 39443 | Staßfurt |  |  | Atzendorf | Flur 13 Flurstück 2 | 15089310 | Staßfurt | Salzlandkreis | 51948501 | 11605879 | 51.9485 | 11.6059 | Horizontalläufer | [11 empty] | Atzendorf | Windkraft an Land | 175 | 172 | Vestas Deutschland GmbH | Vestas V172 |  |  |  |  | 2025-09-12 |  | 2027-10-15 | mdp GmbH & Co. WP Atzendorf KG | ABR962597534231 | Volleinspeisung | SGE970447373862 | Avacon Netz GmbH (SNB990362338043) | SNB990362338043 |  | Hochspannung |  | EEG951391028459 |  |  | 7200
SEE921514920564 | A4 - Atzendorf II | In Planung | Wind | 7200 | 7200 |  |  | 2025-09-12 | Sachsen-Anhalt | 39443 | Staßfurt |  |  | Atzendorf | Flur 14, Flurstück 5 | 15089310 | Staßfurt | Salzlandkreis | 51948678 | 11611835 | 51.9487 | 11.6118 | Horizontalläufer | [11 empty] | Atzendorf II | Windkraft an Land | 175 | 172 | Vestas Deutschland GmbH | Vestas V172 |  |  |  |  | 2025-09-12 |  | 2028-06-30 | mdp GmbH & Co. WP Atzendorf KG | ABR962597534231 | Volleinspeisung | SGE970447373862 |  |  |  | Niederspannung (= Hausanschluss/Haushaltsstrom) |  | EEG903310749075 |  |  | 7200
SEE911650657967 | A5 - Atzendorf II | In Planung | Wind | 7200 | 7200 |  |  | 2025-09-12 | Sachsen-Anhalt | 39443 | Staßfurt |  |  | Atzendorf | Flur14 , Flurstück 5 | 15089310 | Staßfurt | Salzlandkreis | 51944836 | 11612682 | 51.9448 | 11.6127 | Horizontalläufer | [11 empty] | Atzendorf II | Windkraft an Land | 175 | 172 | Vestas Deutschland GmbH | Vestas V172 |  |  |  |  | 2025-09-12 |  | 2028-06-30 | mdp GmbH & Co. WP Atzendorf KG | ABR962597534231 | Volleinspeisung | SGE970447373862 |  |  |  | Niederspannung (= Hausanschluss/Haushaltsstrom) |  | EEG956009625624 |  |  | 7200
SEE975645118949 | A6 - Atzendorf II | In Planung | Wind | 7200 | 7200 |  |  | 2025-09-12 | Sachsen-Anhalt | 39443 | Staßfurt |  |  | Atzendorf | Flur14, Flurstück 5 | 15089310 | Staßfurt | Salzlandkreis | 51950852 | 11616649 | 51.9509 | 11.6166 | Horizontalläufer | [11 empty] | Atzendorf II | Windkraft an Land | 175 | 172 | Vestas Deutschland GmbH | Vestas V172 |  |  |  |  | 2025-09-12 |  | 2028-06-30 | mdp GmbH & Co. WP Atzendorf KG | ABR962597534231 | Volleinspeisung | SGE970447373862 |  |  |  | Niederspannung (= Hausanschluss/Haushaltsstrom) |  | EEG923837822556 |  |  | 7200
SEE914604861076 | A7 - Atzendorf II | In Planung | Wind | 7200 | 7200 |  |  | 2025-09-12 | Sachsen-Anhalt | 39443 | Staßfurt |  |  | Atzendorf | Flur 14, Flurstück 5 | 15089310 | Staßfurt | Salzlandkreis | 51946612 | 11619575 | 51.9466 | 11.6196 | Horizontalläufer | [11 empty] | Atzendorf II | Windkraft an Land | 175 | 172 | Vestas Deutschland GmbH | Vestas V172 |  |  |  |  | 2025-09-12 |  | 2028-06-30 | mdp GmbH & Co. WP Atzendorf KG | ABR962597534231 | Volleinspeisung | SGE970447373862 |  |  |  | Niederspannung (= Hausanschluss/Haushaltsstrom) |  | EEG914457977245 |  |  | 7200
SEE984577833806 | A8 - Atzendorf II | In Planung | Wind | 7200 | 7200 |  |  | 2025-09-12 | Sachsen-Anhalt | 39443 | Staßfurt |  |  | Atzendorf | Flur 14 Flurstück 5 | 15089310 | Staßfurt | Salzlandkreis | 51944462 | 11625775 | 51.9445 | 11.6258 | Horizontalläufer | [11 empty] | Atzendorf II | Windkraft an Land | 175 | 172 | Vestas Deutschland GmbH | Vestas V172 |  |  |  |  | 2025-09-12 |  | 2028-06-30 | mdp GmbH & Co. WP Atzendorf KG | ABR962597534231 | Volleinspeisung | SGE970447373862 |  |  |  | Niederspannung (= Hausanschluss/Haushaltsstrom) |  | EEG984032652850 |  |  | 7200
SEE983399226537 | WEA 2 | In Planung | Wind | 6000 | 6000 |  |  | 2025-09-15 | Nordrhein-Westfalen | 33442 | Herzebrock-Clarholz |  |  | Clarholz | Flur11: 005 | 05754020 | Herzebrock-Clarholz | Gütersloh | 51919156 | 8227249 | 51.9192 | 8.2272 | Horizontalläufer | [11 empty] | Erneuerbare Energie Weißes Venn | Windkraft an Land | 132,46 | 175 | ENERCON GmbH | E-175 EP5 E1 |  |  |  |  | 2025-09-22 |  | 2028-08-27 | Erneuerbare Energie Weißes Venn | ABR916449789027 | Volleinspeisung | SGE908473270114 | Westnetz GmbH (SNB921897286493) | SNB921897286493 |  | Mittelspannung |  | EEG953495065002 |  |  | 6000
SEE917043026600 | WEA 3 | In Planung | Wind | 6000 | 6000 |  |  | 2025-09-15 | Nordrhein-Westfalen | 33442 | Herzebrock-Clarholz |  |  | Clarholz | Flur11: 028, 029 | 05754020 | Herzebrock-Clarholz | Gütersloh | 51914934 | 8227433 | 51.9149 | 8.2274 | Horizontalläufer | [11 empty] | Erneuerbare Energie Weißes Venn | Windkraft an Land | 162 | 175 | ENERCON GmbH | E-175 EP5 E1 |  |  |  |  | 2025-09-29 |  | 2028-08-27 | Erneuerbare Energie Weißes Venn | ABR916449789027 | Volleinspeisung | SGE914202441854 | Westnetz GmbH (SNB921897286493) | SNB921897286493 |  | Mittelspannung |  | EEG954154393535 |  |  | 6000
SEE904334397907 | WEA 01 | In Planung | Wind | 5700 | 5700 |  |  | 2025-09-15 | Niedersachsen | 29379 | Wittingen |  |  | Knesebeck | 11: 42/3 | 03151040 | Wittingen | Gifhorn | 52645022 | 10696945 | 52.645 | 10.6969 | Horizontalläufer | [11 empty] | Vorhop | Windkraft an Land | 125,4 | 149,1 | Nordex SE | N149 5.X |  |  |  |  | 2025-09-15 |  | 2027-08-31 | wpd Windpark Vorhop GmbH & Co. KG | ABR947797985809 | Volleinspeisung | SGE978198490685 | LSW Netz GmbH & Co. KG (SNB957862279702) | SNB957862279702 |  | Hochspannung |  | EEG982625613943 |  |  | 5700
SEE961540457818 | WEA 02 | In Planung | Wind | 5700 | 5700 |  |  | 2025-09-15 | Niedersachsen | 29379 | Wittingen |  |  | Vorhop | 11:03 | 03151040 | Wittingen | Gifhorn | 52644543 | 10683919 | 52.6445 | 10.6839 | Horizontalläufer | [11 empty] | Vorhop | Windkraft an Land | 125,4 | 149,1 | Nordex SE | N149 5.X |  |  |  |  | 2025-09-15 |  | 2027-08-31 | wpd Windpark Vorhop GmbH & Co. KG | ABR947797985809 | Volleinspeisung | SGE978198490685 | LSW Netz GmbH & Co. KG (SNB957862279702) | SNB957862279702 |  | Hochspannung |  | EEG931268091236 |  |  | 5700
SEE992224087458 | WEA 03 | In Planung | Wind | 5700 | 5700 |  |  | 2025-09-15 | Niedersachsen | 29379 | Wittingen |  |  | Knesebeck | 11: 291/48 | 03151040 | Wittingen | Gifhorn | 52641668 | 10693223 | 52.6417 | 10.6932 | Horizontalläufer | [11 empty] | Vorhop | Windkraft an Land | 125,4 | 149,1 | Nordex SE | N149 5.X |  |  |  |  | 2025-09-15 |  | 2027-08-31 | wpd Windpark Vorhop GmbH & Co. KG | ABR947797985809 | Volleinspeisung | SGE978198490685 | LSW Netz GmbH & Co. KG (SNB957862279702) | SNB957862279702 |  | Hochspannung |  | EEG918494343391 |  |  | 5700
SEE967312449708 | WEA 04 | In Planung | Wind | 5700 | 5700 |  |  | 2025-09-15 | Niedersachsen | 29379 | Wittingen |  |  | Vorhop | 12:35 | 03151040 | Wittingen | Gifhorn | 52641091 | 10679426 | 52.6411 | 10.6794 | Horizontalläufer | [11 empty] | Vorhop | Windkraft an Land | 125,4 | 149,1 | Nordex SE | N149 5.X |  |  |  |  | 2025-09-15 |  | 2027-08-31 | wpd Windpark Vorhop GmbH & Co. KG | ABR947797985809 | Volleinspeisung | SGE978198490685 | LSW Netz GmbH & Co. KG (SNB957862279702) | SNB957862279702 |  | Hochspannung |  | EEG929293007742 |  |  | 5700
SEE917705718256 | WEA 05 | In Planung | Wind | 5700 | 5700 |  |  | 2025-09-15 | Niedersachsen | 29379 | Wittingen |  |  | Vorhop | 2: 104/7, 29/7, 30/7 | 03151040 | Wittingen | Gifhorn | 52635509 | 10691951 | 52.6355 | 10.692 | Horizontalläufer | [11 empty] | Vorhop | Windkraft an Land | 125,4 | 149,1 | Nordex SE | N149 5.X |  |  |  |  | 2025-09-15 |  | 2027-08-31 | wpd Windpark Vorhop GmbH & Co. KG | ABR947797985809 | Volleinspeisung | SGE978198490685 | LSW Netz GmbH & Co. KG (SNB957862279702) | SNB957862279702 |  | Hochspannung |  | EEG905364461163 |  |  | 5700
SEE941481000489 | WEA 06 | In Planung | Wind | 5700 | 5700 |  |  | 2025-09-15 | Niedersachsen | 29379 | Wittingen |  |  | Vorhop | 12:53 | 03151040 | Wittingen | Gifhorn | 52634816 | 10683781 | 52.6348 | 10.6838 | Horizontalläufer | [11 empty] | Vorhop | Windkraft an Land | 125,4 | 149,1 | Nordex SE | N149 5.X |  |  |  |  | 2025-09-15 |  | 2027-08-31 | wpd Windpark Vorhop GmbH & Co. KG | ABR947797985809 | Volleinspeisung | SGE978198490685 | LSW Netz GmbH & Co. KG (SNB957862279702) | SNB957862279702 |  | Hochspannung |  | EEG945949469306 |  |  | 5700
SEE964280226768 | WEA Königshof R2 | In Planung | Wind | 4260 | 4260 |  |  | 2025-09-15 | Nordrhein-Westfalen | 52511 | Geilenkirchen |  |  | Geilenkirchen | 70:14 | 05370012 | Geilenkirchen | Heinsberg | 51007556 | 611424 | 51.0076 | 6.1142 | Horizontalläufer | [11 empty] | WP Königshof Repowering | Windkraft an Land | 108,83 | 138,26 | ENERCON GmbH | E-138 EP3 E3 |  |  |  |  | 2025-09-15 |  | 2027-12-31 | MLK Consulting GmbH & Co. KG | ABR905703903613 | Volleinspeisung | SGE969698479805 | NEW Netz GmbH (SNB940437318166) | SNB940437318166 |  | Mittelspannung |  | EEG911519957689 |  |  | 4260
SEE947452715949 | WEA Königshof R3 | In Planung | Wind | 4260 | 4260 |  |  | 2025-09-15 | Nordrhein-Westfalen | 52511 | Geilenkirchen |  |  | Geilenkirchen | 70:14 | 05370012 | Geilenkirchen | Heinsberg | 51010434 | 6114232 | 51.0104 | 6.1142 | Horizontalläufer | [11 empty] | WP Königshof Repowering | Windkraft an Land | 111,48 | 138,26 | ENERCON GmbH | E-138 EP3 E3 |  |  |  |  | 2025-09-15 |  | 2027-12-31 | MLK Consulting GmbH & Co. KG | ABR905703903613 | Volleinspeisung | SGE933931336811 | NEW Netz GmbH (SNB940437318166) | SNB940437318166 |  | Mittelspannung |  | EEG998604715805 |  |  | 4260
SEE926171757812 | WINN 3 (Gev III) | In Planung | Wind | 7000 | 7000 |  |  | 2025-09-15 | Niedersachsen | 38170 | Winnigstedt |  |  | Groß Winnigstedt | 1, Flurstück 20/3 | 03158035 | Winnigstedt | Wolfenbüttel | 52081099 | 10774509 | 52.0811 | 10.7745 | Horizontalläufer | [11 empty] | Gevensleben III | Windkraft an Land | 164 | 163 | Nordex Germany GmbH | N163/6.X |  |  |  |  | 2025-09-15 |  | 2028-11-30 | Landwind Planung GmbH & Co. KG | ABR982392078730 | Volleinspeisung |  | Avacon Netz GmbH (SNB990362338043) | SNB990362338043 |  | Hochspannung |  | EEG967199888843 |  |  | 7000
SEE963160880939 | WINN 5 (Gev III) | In Planung | Wind | 7000 | 7000 |  |  | 2025-09-15 | Niedersachsen | 38170 | Winnigstedt |  |  | Klein Winnigstedt | 1, Flurstück 3/3 | 03158035 | Winnigstedt | Wolfenbüttel | 52074519 | 10779764 | 52.0745 | 10.7798 | Horizontalläufer | [11 empty] | Gevensleben III | Windkraft an Land | 164 | 163 | Nordex Germany GmbH | N163/6.X |  |  |  |  | 2025-09-15 |  | 2028-11-30 | Landwind Planung GmbH & Co. KG | ABR982392078730 | Volleinspeisung |  | Avacon Netz GmbH (SNB990362338043) | SNB990362338043 |  | Hochspannung |  | EEG952965442978 |  |  | 7000
SEE920009460622 | REP 5 (Gev III) | In Planung | Wind | 7000 | 7000 |  |  | 2025-09-15 | Niedersachsen | 38384 | Gevensleben |  |  | Gevensleben | 4, Flurstück 2/9 | 03154006 | Gevensleben | Helmstedt | 5207965 | 10800706 | 52.0797 | 10.8007 | Horizontalläufer | [11 empty] | Gevensleben III | Windkraft an Land | 164 | 163 | Nordex Germany GmbH | N163/6.X |  |  |  |  | 2025-09-15 |  | 2028-11-30 | Landwind Planung GmbH & Co. KG | ABR982392078730 | Volleinspeisung |  | Avacon Netz GmbH (SNB990362338043) | SNB990362338043 |  | Hochspannung |  | EEG930167092221 |  |  | 7000
SEE962001378727 | Hülsenberg 1 | In Planung | Wind | 6000 | 6000 |  |  | 2025-09-15 | Nordrhein-Westfalen | 59889 | Eslohe |  |  | Salwey | 22:08 | 05958016 | Eslohe (Sauerland) | Hochsauerlandkreis | 51214776 | 8130985 | 51.2148 | 8.131 | Horizontalläufer | [11 empty] | Hülsenberg | Windkraft an Land | 162 | 175 | ENERCON GmbH | E175 EP5 |  |  |  |  | 2025-09-15 |  | 2028-09-15 | Energieplan Ost West GmbH & Co. KG | ABR971664063826 | Volleinspeisung | SGE926788752873 | Westnetz GmbH (SNB921897286493) | SNB921897286493 |  | Mittelspannung |  | EEG925560486302 |  |  | 6000
SEE977784258906 | WEA 1 Glümmel Erweiterung | In Planung | Wind | 7000 | 7000 |  |  | 2025-09-17 | Niedersachsen | 26901 | Rastdorf |  |  | Rastdorf | 5: 090 | 03454042 | Rastdorf | Emsland | 52904112 | 7670197 | 52.9041 | 7.6702 | Horizontalläufer | [11 empty] | Glümmel Erweiterung | Windkraft an Land | 162 | 175 | ENERCON GmbH | E-175 EP 5 |  |  |  |  | 2025-09-26 |  | 2027-09-30 | RBI-Raiffeisen Bauträger- u. Immobilien GmbH | ABR946607685267 | Volleinspeisung | SGE905098713002 | Avacon Netz GmbH (SNB990362338043) | SNB990362338043 |  | Hochspannung |  | EEG909885762082 |  |  | 7000
SEE927883261000 | Windkraft zu Hause | In Planung | Wind | 1000 | 1000 |  |  | 2025-09-15 | Niedersachsen | 26826 | Weener | Klinkerweg | 6 |  |  | 03457021 | Weener | Leer | 5316548 | 732842 | 53.1655 | 7.3284 | Horizontalläufer | [11 empty] | Zu Hause | Windkraft an Land | 15 | 1,2 | Sonstige | [5 empty] | 2025-09-15 |  | 2025-11-01 | natürliche Person (ABR974445724190) | ABR974445724190 | Teileinspeisung (einschließlich Eigenverbrauch) |  | EWE NETZ GmbH (SNB951051725711) | SNB951051725711 |  | Niederspannung (= Hausanschluss/Haushaltsstrom) |  | EEG903106678183 |  |  | 1000
SEE992523892586 | Hülsenberg 2 | In Planung | Wind | 6000 | 6000 |  |  | 2025-09-15 | Nordrhein-Westfalen | 59889 | Eslohe |  |  | Salwey | 22:08 | 05958016 | Eslohe (Sauerland) | Hochsauerlandkreis | 51211872 | 8126315 | 51.2119 | 8.1263 | Horizontalläufer | [11 empty] | Hülsenberg | Windkraft an Land | 162 | 175 | ENERCON GmbH | E175 EP5 |  |  |  |  | 2025-09-15 |  | 2027-09-15 | Energieplan Ost West GmbH & Co. KG | ABR971664063826 | Volleinspeisung | SGE995832983082 | Westnetz GmbH (SNB921897286493) | SNB921897286493 |  | Mittelspannung |  | EEG960033946402 |  |  | 6000
SEE973156562534 | Hülsenberg 3 | In Planung | Wind | 6000 | 6000 |  |  | 2025-09-15 | Nordrhein-Westfalen | 59889 | Eslohe |  |  | Salwey | 22: 4. Flur19: 64, 68 | 05958016 | Eslohe (Sauerland) | Hochsauerlandkreis | 51219173 | 8131045 | 51.2192 | 8.131 | Horizontalläufer | [11 empty] | Hülsenberg | Windkraft an Land | 162 | 175 | ENERCON GmbH | E175 EP5 |  |  |  |  | 2025-09-19 |  | 2027-09-15 | Energieplan Ost West GmbH & Co. KG | ABR971664063826 | Volleinspeisung | SGE911640108790 | Westnetz GmbH (SNB921897286493) | SNB921897286493 |  | Mittelspannung |  | EEG925753806450 |  |  | 6000
SEE977442934593 | Hülsenberg 4 | In Planung | Wind | 6000 | 6000 |  |  | 2025-09-15 | Nordrhein-Westfalen | 59889 | Eslohe |  |  | Salwey | 23:05 | 05958016 | Eslohe (Sauerland) | Hochsauerlandkreis | 51215136 | 8123833 | 51.2151 | 8.1238 | Horizontalläufer | [11 empty] | Hülsenberg | Windkraft an Land | 162 | 175 | ENERCON GmbH | E175 EP5 |  |  |  |  | 2025-09-15 |  | 2027-09-15 | Energieplan Ost West GmbH & Co. KG | ABR971664063826 | Volleinspeisung | SGE959335444389 | Westnetz GmbH (SNB921897286493) | SNB921897286493 |  | Mittelspannung |  | EEG925139160589 |  |  | 6000
SEE961847606964 | WEA 1 | In Planung | Wind | 6000 | 6000 |  |  | 2025-09-16 | Brandenburg | 14913 | Niederer Fläming |  |  | Hohenseefeld | 1:14 | 12072298 | Niederer Fläming | Teltow-Fläming | 51903426 | 13327428 | 51.9034 | 13.3274 | Horizontalläufer | [11 empty] | Hohenseefeld III | Windkraft an Land | 125 | 150 | Vestas Deutschland GmbH | V150-6,0 MW STE |  |  |  |  | 2025-09-16 |  | 2028-08-31 | Windpark Hohenseefeld 3 GmbH & Co. KG | ABR996190795614 | Volleinspeisung | SGE993228562422 | E.DIS Netz GmbH (SNB941690671609) | SNB941690671609 |  | Hochspannung |  | EEG968817920358 |  |  | 6000
SEE964270315205 | WEA 2 | In Planung | Wind | 6000 | 6000 |  |  | 2025-09-16 | Brandenburg | 14913 | Niederer Fläming |  |  | Hohenseefeld | 2:15 | 12072298 | Niederer Fläming | Teltow-Fläming | 51894155 | 13328659 | 51.8942 | 13.3287 | Horizontalläufer | [11 empty] | Hohenseefeld III | Windkraft an Land | 125 | 150 | Vestas Deutschland GmbH | V150-6,0 MW STE |  |  |  |  | 2025-09-16 |  | 2028-08-31 | Windpark Hohenseefeld 3 GmbH & Co. KG | ABR996190795614 | Volleinspeisung | SGE993228562422 | E.DIS Netz GmbH (SNB941690671609) | SNB941690671609 |  | Hochspannung |  | EEG932033861887 |  |  | 6000
SEE943509979821 | WEA 3 | In Planung | Wind | 6000 | 6000 |  |  | 2025-09-16 | Brandenburg | 14913 | Niederer Fläming |  |  | Hohenseefeld | 0.17986 | 12072298 | Niederer Fläming | Teltow-Fläming | 51902408 | 13310909 | 51.9024 | 13.3109 | Horizontalläufer | [11 empty] | Hohenseefeld III | Windkraft an Land | 125 | 150 | Vestas Deutschland GmbH | V150-6,0 MW STE |  |  |  |  | 2025-09-16 |  | 2028-08-31 | Windpark Hohenseefeld 3 GmbH & Co. KG | ABR996190795614 | Volleinspeisung | SGE993228562422 | E.DIS Netz GmbH (SNB941690671609) | SNB941690671609 |  | Hochspannung |  | EEG902966788247 |  |  | 6000
SEE905869163425 | WEA 4 | In Planung | Wind | 6000 | 6000 |  |  | 2025-09-16 | Brandenburg | 14913 | Niederer Fläming |  |  | Hohenseefeld | 0.21806 | 12072298 | Niederer Fläming | Teltow-Fläming | 51906117 | 13309331 | 51.9061 | 13.3093 | Horizontalläufer | [11 empty] | Hohenseefeld III | Windkraft an Land | 125 | 150 | Vestas Deutschland GmbH | V150-6,0 MW STE |  |  |  |  | 2025-09-16 |  | 2028-08-31 | Windpark Hohenseefeld 3 GmbH & Co. KG | ABR996190795614 | Volleinspeisung | SGE993228562422 | E.DIS Netz GmbH (SNB941690671609) | SNB941690671609 |  | Hochspannung |  | EEG911097303175 |  |  | 6000
SEE948988161644 | WEA 5 | In Planung | Wind | 6000 | 6000 |  |  | 2025-09-16 | Brandenburg | 14913 | Niederer Fläming |  |  | Hohenseefeld | 2:14 | 12072298 | Niederer Fläming | Teltow-Fläming | 51898836 | 13330259 | 51.8988 | 13.3303 | Horizontalläufer | [11 empty] | Hohenseefeld III | Windkraft an Land | 148 | 150 | Vestas Deutschland GmbH | V150-6,0MW STE |  |  |  |  | 2025-09-16 |  | 2028-08-31 | Windpark Hohenseefeld 3 GmbH & Co. KG | ABR996190795614 | Volleinspeisung | SGE993228562422 | E.DIS Netz GmbH (SNB941690671609) | SNB941690671609 |  | Hochspannung |  | EEG977397888613 |  |  | 6000
SEE995531731663 | WEA 6 | In Planung | Wind | 6000 | 6000 |  |  | 2025-09-16 | Brandenburg | 14913 | Niederer Fläming |  |  | Hohenseefeld | 1:15 | 12072298 | Niederer Fläming | Teltow-Fläming | 51902487 | 13334746 | 51.9025 | 13.3347 | Horizontalläufer | [11 empty] | Hohenseefeld III | Windkraft an Land | 148 | 150 | Vestas Deutschland GmbH | V150-6.0 MW STE |  |  |  |  | 2025-09-16 |  | 2028-08-31 | Windpark Hohenseefeld 3 GmbH & Co. KG | ABR996190795614 | Volleinspeisung | SGE993228562422 | E.DIS Netz GmbH (SNB941690671609) | SNB941690671609 |  | Hochspannung |  | EEG906066166134 |  |  | 6000
SEE952671578756 | EE Wintersteinchen | In Planung | Wind | 5700 | 5700 |  |  | 2025-09-16 | Saarland | 66693 | Mettlach |  |  | Weiten | Flur11: 004 | 10042114 | Mettlach | Merzig-Wadern | 49533098 | 6564381 | 49.5331 | 6.5644 | Horizontalläufer | [11 empty] | EE Wintersteinchen | Windkraft an Land | 164 | 149 | Nordex Germany GmbH | N149/5.X |  |  |  |  | 2025-09-16 |  | 2027-09-30 | EE Wintersteinchen ApS & Co. KG | ABR995485298960 | Volleinspeisung | SGE988518412273 | energis-Netzgesellschaft mbH (SNB976379598847) | SNB976379598847 |  | Mittelspannung |  | EEG963017468600 |  |  | 5700
SEE927532120412 | RKI3 | In Planung | Wind | 6800 | 6800 |  |  | 2025-09-16 | Saarland | 66706 | Perl |  |  | Gemarkung Sinz | Flur 6, Flurstück 2 | 10042115 | Perl | Merzig-Wadern | 49545469 | 6425717 | 49.5455 | 6.4257 | Horizontalläufer | [11 empty] | Windpark Sinz | Windkraft an Land | 164 | 163 | Nordex SE | Nordex N163 |  |  |  |  | 2025-09-16 |  | 2028-03-31 | EW Windpark Saargau GmbH | ABR953844260089 | Volleinspeisung | SGE901079384469 | energis-Netzgesellschaft mbH (SNB976379598847) | SNB976379598847 |  | Mittelspannung |  | EEG994890991183 |  |  | 6800
SEE943119625460 | RKI4 | In Planung | Wind | 6800 | 6800 |  |  | 2025-09-16 | Saarland | 66706 | Perl |  |  | Gemarkung Sinz | Flur 7, Flurstück 13/1 | 10042115 | Perl | Merzig-Wadern | 49547212 | 6431667 | 49.5472 | 6.4317 | Horizontalläufer | [11 empty] | Windpark Sinz | Windkraft an Land | 164 | 163 | Nordex SE | Nordex N163 |  |  |  |  | 2025-09-16 |  | 2028-03-31 | EW Windpark Saargau GmbH | ABR953844260089 | Volleinspeisung | SGE901079384469 | energis-Netzgesellschaft mbH (SNB976379598847) | SNB976379598847 |  | Mittelspannung |  | EEG993707685994 |  |  | 6800
SEE979905729678 | RKI5 | In Planung | Wind | 6800 | 6800 |  |  | 2025-09-16 | Saarland | 66706 | Perl |  |  | Gemarkung Sinz | Flur 7, Flurstück 13/1 | 10042115 | Perl | Merzig-Wadern | 49545585 | 6436606 | 49.5456 | 6.4366 | Horizontalläufer | [11 empty] | Windpark Sinz | Windkraft an Land | 164 | 163 | Nordex SE | Nordex N163 |  |  |  |  | 2025-09-16 |  | 2028-03-31 | EW Windpark Saargau GmbH | ABR953844260089 | Volleinspeisung | SGE901079384469 | energis-Netzgesellschaft mbH (SNB976379598847) | SNB976379598847 |  | Mittelspannung |  | EEG998407524949 |  |  | 6800
SEE962771128201 | RKI6 | In Planung | Wind | 6800 | 6800 |  |  | 2025-09-16 | Saarland | 66706 | Perl |  |  | Gemarkung Sinz | Flur 9, Flurstück 11 | 10042115 | Perl | Merzig-Wadern | 49543433 | 6443022 | 49.5434 | 6.443 | Horizontalläufer | [11 empty] | Windpark Sinz | Windkraft an Land | 164 | 163 | Nordex SE | Nordex N163 |  |  |  |  | 2025-09-16 |  | 2028-03-31 | EW Windpark Saargau GmbH | ABR953844260089 | Volleinspeisung | SGE901079384469 | energis-Netzgesellschaft mbH (SNB976379598847) | SNB976379598847 |  | Mittelspannung |  | EEG931615122736 |  |  | 6800
SEE949812843842 | WEA F08 | In Planung | Wind | 5560 | 5560 |  |  | 2025-09-16 | Sachsen-Anhalt | 39443 | Staßfurt |  |  | Löbnitz | Flur 1 Flurstück 138/25 | 15089310 | Staßfurt | Salzlandkreis | 51866986 | 11670778 | 51.867 | 11.6708 | Horizontalläufer | [11 empty] | WP Bollensdorf | Windkraft an Land | 166,6 | 160 | ENERCON GmbH | E-160 EP5 E3 R1 |  |  |  |  | 2025-09-16 |  | 2027-06-18 | Gut Löbnitz Dienstleistungs-GmbH & Co. KG | ABR939234037318 | Volleinspeisung | SGE940434817112 | Avacon Netz GmbH (SNB990362338043) | SNB990362338043 |  | Mittelspannung |  | EEG982052175571 |  |  | 5560
SEE950850920761 | Breitenauer Forst WEA 1 | In Planung | Wind | 6800 | 6800 |  |  | 2025-09-17 | Bayern | 96476 | Bad Rodach |  |  | Breitenauer Forst | Flur 0, Flurstück 1 | 09473158 | Bad Rodach | Coburg | 50299602 | 10843482 | 50.2996 | 10.8435 | Horizontalläufer | [11 empty] | Breitenauer Forst | Windkraft an Land | 179 | 175 | Nordex Energy GmbH | N175 6,8 MW |  |  |  |  | 2025-09-17 |  | 2028-08-01 | Uhl Windkraft Projektierung GmbH & Co. KG | ABR945527824657 | Volleinspeisung | SGE962247738361 | SÜC Energie und H²O GmbH (SNB968862623211) | SNB968862623211 |  | Mittelspannung |  | EEG949584231410 |  |  | 6800
SEE921788044539 | Breitenauer Forst WEA 2 | In Planung | Wind | 6800 | 6800 |  |  | 2025-09-17 | Bayern | 96476 | Bad Rodach |  |  | Breitenauer Forst | Flur 0, FlSt. 24 | 09473158 | Bad Rodach | Coburg | 50297685 | 10852072 | 50.2977 | 10.8521 | Horizontalläufer | [11 empty] | Breitenauer Forst | Windkraft an Land | 179 | 175 | Nordex Energy GmbH | N175 6,8 MW |  |  |  |  | 2025-09-17 |  | 2028-08-01 | Uhl Windkraft Projektierung GmbH & Co. KG | ABR945527824657 | Volleinspeisung | SGE962247738361 | SÜC Energie und H²O GmbH (SNB968862623211) | SNB968862623211 |  | Mittelspannung |  | EEG959786842802 |  |  | 6800
SEE917533367695 | Breitenauer Forst WEA 3 | In Planung | Wind | 6800 | 6800 |  |  | 2025-09-17 | Bayern | 96476 | Bad Rodach |  |  | Breitenauer Forst | 23 | 09473158 | Bad Rodach | Coburg | 50293337 | 10854529 | 50.2933 | 10.8545 | Horizontalläufer | [11 empty] | Breitenauer Forst | Windkraft an Land | 179 | 175 | Nordex Energy GmbH | N175 6,8 MW |  |  |  |  | 2025-09-17 |  | 2028-08-01 | Uhl Windkraft Projektierung GmbH & Co. KG | ABR945527824657 | Volleinspeisung | SGE962247738361 | SÜC Energie und H²O GmbH (SNB968862623211) | SNB968862623211 |  | Mittelspannung |  | EEG932590120229 |  |  | 6800
SEE979883940966 | Breitenauer Forst WEA 4 | In Planung | Wind | 6800 | 6800 |  |  | 2025-09-17 | Bayern | 96476 | Bad Rodach |  |  | Breitenauer Forst | FlSt. 23 | 09473158 | Bad Rodach | Coburg | 50289471 | 10857818 | 50.2895 | 10.8578 | Horizontalläufer | [11 empty] | Breitenauer Forst | Windkraft an Land | 179 | 175 | Nordex Energy GmbH | N175 6,8 MW |  |  |  |  | 2025-09-17 |  | 2028-08-01 | Uhl Windkraft Projektierung GmbH & Co. KG | ABR945527824657 | Volleinspeisung | SGE962247738361 | SÜC Energie und H²O GmbH (SNB968862623211) | SNB968862623211 |  | Mittelspannung |  | EEG944114478587 |  |  | 6800
SEE925635930174 | WEA 1 | In Planung | Wind | 7200 | 7200 |  |  | 2025-09-23 | Bayern | 97797 | Wartmannsroth |  |  | Waizenbach | Flurstück 861 | 09672161 | Wartmannsroth | Bad Kissingen | 50135662 | 9772408 | 50.1357 | 9.7724 | Horizontalläufer | [11 empty] | Wind Waizenbach | Windkraft an Land | 175 | 172 | Vestas Deutschland GmbH | V172-7.2MW NH 175m |  |  |  |  | 2025-10-01 |  | 2027-11-30 | Wind Waizenbach GmbH & Co. KG | ABR925201181559 | Volleinspeisung | SGE960315113294 | Bayernwerk Netz GmbH (SNB940352624434) | SNB940352624434 |  | Mittelspannung |  | EEG962899000311 |  |  | 7200
SEE959910374773 | WEA25 E-175 | In Planung | Wind | 6000 | 6000 |  |  | 2025-09-17 | Nordrhein-Westfalen | 33165 | Lichtenau |  |  | Iggenhausen | Flur9:032, 033, 060, 061 | 05774028 | Lichtenau | Paderborn | 51674084 | 889031 | 51.6741 | 8.8903 | Horizontalläufer | [11 empty] | WP Hassel | Windkraft an Land | 162 | 175 | ENERCON GmbH | E-175 EP5 |  |  |  |  | 2025-09-17 |  | 2028-06-06 | Planungsgemeinschaft Hassel | ABR996238141113 | Volleinspeisung | SGE913058170444 | Westfalen Weser Netz GmbH (SNB929881052512) | SNB929881052512 |  | Mittelspannung |  | EEG990275247326 |  |  | 6000
SEE926611288029 | WEA26 E-175 | In Planung | Wind | 6000 | 6000 |  |  | 2025-09-17 | Nordrhein-Westfalen | 33165 | Lichtenau |  |  | Herbram | Flur9:3052, 053, 064 | 05774028 | Lichtenau | Paderborn | 51675459 | 8895707 | 51.6755 | 8.8957 | Horizontalläufer | [11 empty] | WP Hassel | Windkraft an Land | 162 | 175 | ENERCON GmbH | E-175 EP5 |  |  |  |  | 2025-09-17 |  | 2027-09-14 | Planungsgemeinschaft Hassel | ABR996238141113 | Volleinspeisung | SGE913058170444 | Westfalen Weser Netz GmbH (SNB929881052512) | SNB929881052512 |  | Mittelspannung |  | EEG982807298449 |  |  | 6000
SEE916740378845 | WP Boldecker Land WEA 1 | In Planung | Wind | 6800 | 6800 |  |  | 2025-09-17 | Niedersachsen | 38476 | Barwedel |  |  | Barwedel | Flur 7 Flurstück 36 | 03151002 | Barwedel | Gifhorn | 52526338 | 10747941 | 52.5263 | 10.7479 | Horizontalläufer | [11 empty] | ENOVA Windpark Boldecker Land Betriebs GmbH & Co. KG | Windkraft an Land | 118 | 81,5 | Nordex Germany GmbH | N163/6.X TS118 |  |  |  |  | 2025-09-24 |  | 2027-12-31 | ENOVA Windpark Boldecker Land Betriebs GmbH & Co. KG | ABR986480967081 | Volleinspeisung | SGE973447678005 | LSW Netz GmbH & Co. KG (SNB957862279702) | SNB957862279702 |  | Hochspannung |  | EEG908438685809 |  |  | 6800
SEE988087917377 | WEA PL14 | In Planung | Wind | 7200 | 7200 |  |  | 2025-09-17 | Nordrhein-Westfalen | 34439 | Willebadessen |  |  | Löwen | Flur 8: 30 | 05762040 | Willebadessen | Höxter | 51577727 | 9085793 | 51.5777 | 9.0858 | Horizontalläufer | [11 empty] | Peckelsheim-Löwen | Windkraft an Land | 199 | 172 | Vestas Deutschland GmbH | Vestas V172-7.2 |  |  |  |  | 2025-09-17 |  | 2027-09-17 | Windpark Peckelsheim-Löwen GbR | ABR922105506198 | Volleinspeisung | SGE906664404393 | Westfalen Weser Netz GmbH (SNB929881052512) | SNB929881052512 |  |  |  | EEG909658644218 |  |  | 7200
SEE988020433964 | WEA PL08 | In Planung | Wind | 7200 | 7200 |  |  | 2025-09-17 | Nordrhein-Westfalen | 34439 | Willebadessen |  |  | Löwen | Flur 2: 263 | 05762040 | Willebadessen | Höxter | 5159058 | 9103284 | 51.5906 | 9.1033 | Horizontalläufer | [11 empty] | Peckelsheim-Löwen | Windkraft an Land | 199 | 172 | Vestas Deutschland GmbH | Vestas V172-7.2 |  |  |  |  | 2025-09-17 |  | 2027-09-17 | Windpark Peckelsheim-Löwen GbR | ABR922105506198 | Volleinspeisung | SGE929047802838 | Westfalen Weser Netz GmbH (SNB929881052512) | SNB929881052512 |  |  |  | EEG980620272745 |  |  | 7200
SEE993179777968 | WEA PL07 | In Planung | Wind | 7200 | 7200 |  |  | 2025-09-17 | Nordrhein-Westfalen | 34439 | Willebadessen |  |  | Löwen | Flur 2: 201 | 05762040 | Willebadessen | Höxter | 51590865 | 9095432 | 51.5909 | 9.0954 | Horizontalläufer | [11 empty] | Peckelsheim-Löwen | Windkraft an Land | 199 | 172 | Vestas Deutschland GmbH | Vestas V172-7.2 |  |  |  |  | 2025-09-17 |  | 2027-09-17 | Windpark Peckelsheim-Löwen GbR | ABR922105506198 | Volleinspeisung | SGE918826574189 | Westfalen Weser Netz GmbH (SNB929881052512) | SNB929881052512 |  |  |  | EEG952872208698 |  |  | 7200
SEE903716633169 | WEA PL06 | In Planung | Wind | 7200 | 7200 |  |  | 2025-09-17 | Nordrhein-Westfalen | 34439 | Willebadessen |  |  | Peckelsheim | Flur 5: 26 | 05762040 | Willebadessen | Höxter | 51594176 | 9093201 | 51.5942 | 9.0932 | Horizontalläufer | [11 empty] | Peckelsheim-Löwen | Windkraft an Land | 199 | 172 | Vestas Deutschland GmbH | Vestas V172-7.2 |  |  |  |  | 2025-09-17 |  | 2027-09-17 | Windpark Peckelsheim-Löwen GbR | ABR922105506198 | Volleinspeisung | SGE943837257264 | Westfalen Weser Netz GmbH (SNB929881052512) | SNB929881052512 |  |  |  | EEG986817353396 |  |  | 7200
SEE945814982343 | WEA PL05 | In Planung | Wind | 7200 | 7200 |  |  | 2025-09-17 | Nordrhein-Westfalen | 34439 | Willebadessen |  |  | Peckelsheim | Flur 5: 17 | 05762040 | Willebadessen | Höxter | 51598586 | 9099346 | 51.5986 | 9.0993 | Horizontalläufer | [11 empty] | Peckelsheim-Löwen | Windkraft an Land | 199 | 172 | Vestas Deutschland GmbH | Vestas V172-7.2 |  |  |  |  | 2025-09-17 |  | 2027-09-17 | Windpark Peckelsheim-Löwen GbR | ABR922105506198 | Volleinspeisung | SGE979269103053 | Westfalen Weser Netz GmbH (SNB929881052512) | SNB929881052512 |  |  |  | EEG940983876844 |  |  | 7200
SEE999660128363 | WEA PL04 | In Planung | Wind | 7200 | 7200 |  |  | 2025-09-17 | Nordrhein-Westfalen | 34439 | Willebadessen |  |  | Peckelsheim | Flur 5: 13 | 05762040 | Willebadessen | Höxter | 51597765 | 9092068 | 51.5978 | 9.0921 | Horizontalläufer | [11 empty] | Peckelsheim-Löwen | Windkraft an Land | 199 | 172 | Vestas Deutschland GmbH | Vestas V172-7.2 |  |  |  |  | 2025-09-17 |  | 2027-09-17 | Windpark Peckelsheim-Löwen GbR | ABR922105506198 | Volleinspeisung | SGE979416732730 | Westfalen Weser Netz GmbH (SNB929881052512) | SNB929881052512 |  |  |  | EEG918742842713 |  |  | 7200
SEE989396852786 | WEA PL01 | In Planung | Wind | 7200 | 7200 |  |  | 2025-09-17 | Nordrhein-Westfalen | 34439 | Willebadessen |  |  | Peckelsheim | Flur 5: 5 | 05762040 | Willebadessen | Höxter | 51601789 | 9096538 | 51.6018 | 9.0965 | Horizontalläufer | [11 empty] | Peckelsheim-Löwen | Windkraft an Land | 199 | 172 | Vestas Deutschland GmbH | Vestas V172-7.2 |  |  |  |  | 2025-09-17 |  | 2027-09-17 | Windpark Peckelsheim-Löwen GbR | ABR922105506198 | Volleinspeisung | SGE956418950171 | Westfalen Weser Netz GmbH (SNB929881052512) | SNB929881052512 |  |  |  | EEG913202223750 |  |  | 7200
SEE962453520774 | Lucht Wind GmbH & Co. KG | In Planung | Wind | 3450 | 3450 |  |  | 2025-09-29 | Schleswig-Holstein | 25693 | St. Michaelisdonn |  |  | Norderwisch | Flur2: 60/2 | 01051097 | Sankt Michaelisdonn | Dithmarschen | 53979936 | 9089279 | 53.9799 | 9.0893 | Horizontalläufer | [11 empty] | Windpark Sankt Michaelisdonn | Windkraft an Land | 91,5 | 117 | Vestas Deutschland GmbH | Vestas V117-3,45 MW |  |  |  |  | 2025-09-29 |  | 2026-12-31 | natürliche Person (ABR902469862154) | ABR902469862154 | Volleinspeisung | SGE958080661737 | Schleswig-Holstein Netz GmbH (SNB990857029876) | SNB990857029876 |  | Mittelspannung |  | EEG926230421753 |  |  | 3450
SEE914525606688 | Kreutzberg WEA 1 | In Planung | Wind | 6300 | 6300 |  |  | 2025-09-18 | Niedersachsen | 29378 | Wittingen |  |  | Ohrdorf | Flur 1; Flurstück 85/2 | 03151040 | Wittingen | Gifhorn | 5270807 | 1080076 | 52.7081 | 10.8008 | Horizontalläufer | [11 empty] | WP Kreutzberg Nord | Windkraft an Land | 162 | 175 | ENERCON GmbH | [5 empty] | 2025-09-18 |  | 2027-09-01 | ecoJoule construct GmbH | ABR929941424983 | Teileinspeisung (einschließlich Eigenverbrauch) | SGE966164738268 | LSW Netz GmbH & Co. KG (SNB957862279702) | SNB957862279702 |  | Umspannebene Hochspannung/Mittelspannung |  | EEG931214391182 |  |  | 6300
SEE900340825137 | Kreutzberg WEA 2 | In Planung | Wind | 6300 | 6300 |  |  | 2025-09-18 | Niedersachsen | 29378 | Wittingen |  |  | Suderwittingen | Flur 2; Flurstück 34/1 | 03151040 | Wittingen | Gifhorn | 5270904 | 1078737 | 52.709 | 10.7874 | Horizontalläufer | [11 empty] | WP Kreutzberg | Windkraft an Land | 162 | 175 | ENERCON GmbH | [5 empty] | 2025-09-18 |  | 2027-12-30 | ecoJoule construct GmbH | ABR929941424983 | Teileinspeisung (einschließlich Eigenverbrauch) | SGE966164738268 | LSW Netz GmbH & Co. KG (SNB957862279702) | SNB957862279702 |  | Umspannebene Hochspannung/Mittelspannung |  | EEG900706154635 |  |  | 6300
SEE920808473823 | Kreutzberg WEA 3 | In Planung | Wind | 6300 | 6300 |  |  | 2025-09-18 | Niedersachsen | 29378 | Wittingen |  |  | Ohrdorf | Flur 1; Flurstück 238/27 | 03151040 | Wittingen | Gifhorn | 5270517 | 1079446 | 52.7052 | 10.7945 | Horizontalläufer | [11 empty] | WP Kreutzberg | Windkraft an Land | 162 | 175 | ENERCON GmbH | [5 empty] | 2025-09-18 |  | 2027-12-30 | ecoJoule construct GmbH | ABR929941424983 | Teileinspeisung (einschließlich Eigenverbrauch) | SGE966164738268 | LSW Netz GmbH & Co. KG (SNB957862279702) | SNB957862279702 |  | Umspannebene Hochspannung/Mittelspannung |  | EEG941090139860 |  |  | 6300
SEE968605967312 | Nordwalde EE2 | In Planung | Wind | 6000 | 6000 |  |  | 2025-09-18 | Nordrhein-Westfalen | 48356 | Nordwalde |  |  | Nordwalde | Flur4: 141 | 05566064 | Nordwalde | Steinfurt | 52120913 | 7461514 | 52.1209 | 7.4615 | Horizontalläufer | [11 empty] | EE Nordwalde | Windkraft an Land | 125 | 150 | Vestas Deutschland GmbH | V150-6.0 |  |  |  |  | 2025-09-18 |  | 2027-09-30 | EE Nordwalde ApS & Co. KG | ABR959785025886 | Volleinspeisung | SGE979707391172 | Westnetz GmbH (SNB921897286493) | SNB921897286493 |  | Mittelspannung |  | EEG911236139757 |  |  | 6000
SEE973984788557 | Nordwalde EE3 | In Planung | Wind | 6000 | 6000 |  |  | 2025-09-18 | Nordrhein-Westfalen | 48356 | Nordwalde |  |  | Nordwalde | Flur36: 234 | 05566064 | Nordwalde | Steinfurt | 52117884 | 7465708 | 52.1179 | 7.4657 | Horizontalläufer | [11 empty] | EE Nordwalde | Windkraft an Land | 125 | 150 | Vestas Deutschland GmbH | V150-6.0 |  |  |  |  | 2025-09-18 |  | 2027-09-30 | EE Nordwalde ApS & Co. KG | ABR959785025886 | Volleinspeisung | SGE979707391172 | Westnetz GmbH (SNB921897286493) | SNB921897286493 |  | Mittelspannung |  | EEG997296254975 |  |  | 6000
SEE994350822187 | Schulenburg_III WEA 1 | In Planung | Wind | 6300 | 6300 |  |  | 2025-09-18 | Niedersachsen | 30982 | Pattensen |  |  | Schulenburg | Flur6: 14/2 | 03241013 | Pattensen | Region Hannover | 52184523 | 9754453 | 52.1845 | 9.7545 | Horizontalläufer | [11 empty] | WP Schulenburg_III | Windkraft an Land | 162 | 175 | ENERCON GmbH | E-175 EP5 E1 |  |  |  |  | 2025-09-18 |  | 2028-02-29 | EnBW Windkraftprojekte GmbH | ABR986645205263 | Volleinspeisung | SGE993328942759 |  |  |  | Niederspannung (= Hausanschluss/Haushaltsstrom) |  | EEG921494265105 |  |  | 6300
SEE954955110645 | Schulenburg_III WEA3 | In Planung | Wind | 6300 | 6300 |  |  | 2025-09-18 | Niedersachsen | 30982 | Pattensen |  |  | Schulenburg | Flur6: 19/2 | 03241013 | Pattensen | Region Hannover | 52179998 | 97591 | 52.18 | 9.7591 | Horizontalläufer | [11 empty] | WP Schulenburg_III | Windkraft an Land | 162 | 175 | ENERCON GmbH | E-175 EP5 E1 |  |  |  |  | 2025-09-18 |  | 2028-02-29 | EnBW Windkraftprojekte GmbH | ABR986645205263 | Volleinspeisung | SGE993328942759 |  |  |  | Niederspannung (= Hausanschluss/Haushaltsstrom) |  | EEG973967137785 |  |  | 6300
SEE911272041731 | Schulenburg_III WEA 4 | In Planung | Wind | 6300 | 6300 |  |  | 2025-09-18 | Niedersachsen | 30982 | Pattensen |  |  | Schulenburg | Flur6: 14/2 | 03241013 | Pattensen | Region Hannover | 52184244 | 9760138 | 52.1842 | 9.7601 | Horizontalläufer | [11 empty] | WP Schulenburg_III | Windkraft an Land | 162 | 175 | ENERCON GmbH | E-175 EP5 E1 |  |  |  |  | 2025-09-18 |  | 2028-02-28 | EnBW Windkraftprojekte GmbH | ABR986645205263 | Volleinspeisung | SGE993328942759 |  |  |  | Niederspannung (= Hausanschluss/Haushaltsstrom) |  | EEG902347474134 |  |  | 6300
SEE928766415909 | Kreutzberg WEA 4 | In Planung | Wind | 6300 | 6300 |  |  | 2025-09-18 | Niedersachsen | 29378 | Wittingen |  |  | Suderwittingen | Flur 2, Flurstück 36/1 | 03151040 | Wittingen | Gifhorn | 5270445 | 107873 | 52.7045 | 10.7873 | Horizontalläufer | [11 empty] | WP Kreutzberg | Windkraft an Land | 162 | 175 | ENERCON GmbH | [5 empty] | 2025-09-18 |  | 2027-12-30 | ecoJoule construct GmbH | ABR929941424983 | Teileinspeisung (einschließlich Eigenverbrauch) | SGE966164738268 | LSW Netz GmbH & Co. KG (SNB957862279702) | SNB957862279702 |  | Umspannebene Hochspannung/Mittelspannung |  | EEG920546785981 |  |  | 6300
SEE979891933066 | Kreutzberg WEA 5 | In Planung | Wind | 6300 | 6300 |  |  | 2025-09-18 | Niedersachsen | 29378 | Wittingen |  |  | Suderwittingen | Flur 2; Flurstück 32/3 | 03151040 | Wittingen | Gifhorn | 5271025 | 1079458 | 52.7103 | 10.7946 | Horizontalläufer | [11 empty] | WP Kreutzberg | Windkraft an Land | 162 | 175 | ENERCON GmbH | [5 empty] | 2025-09-18 |  | 2027-12-30 | ecoJoule construct GmbH | ABR929941424983 | Teileinspeisung (einschließlich Eigenverbrauch) | SGE966164738268 | LSW Netz GmbH & Co. KG (SNB957862279702) | SNB957862279702 |  | Umspannebene Hochspannung/Mittelspannung |  | EEG980942881991 |  |  | 6300
SEE930053110275 | GÖT WEA1 | In Planung | Wind | 5700 | 5700 |  |  | 2025-09-18 | Niedersachsen | 28857 | Syke |  |  | Gödestorf | Flur4:105 | 03251041 | Syke | Diepholz | 52892325 | 8929679 | 52.8923 | 8.9297 | Horizontalläufer | [11 empty] | Windpark Gödestorf | Windkraft an Land | 164 | 149 | [6 empty] | 2025-09-18 |  | 2027-02-28 | Windpark Gödestorf GmbH & Co. KG | ABR919381195260 | Volleinspeisung | [6 empty] | EEG993126090577 |  |  | 5700
SEE999534930597 | GÖT WEA2 | In Planung | Wind | 7000 | 7000 |  |  | 2025-09-18 | Niedersachsen | 28857 | Syke |  |  | Gödestorf | Flur4:111 | 03251041 | Syke | Diepholz | 52894153 | 8935339 | 52.8942 | 8.9353 | Horizontalläufer | [11 empty] | Windpark Gödestorf | Windkraft an Land | 164 | 163 | [6 empty] | 2025-09-18 |  | 2027-02-28 | Windpark Gödestorf GmbH & Co. KG | ABR919381195260 | Volleinspeisung |  |  |  |  | Hochspannung |  | EEG996934577858 |  |  | 7000
SEE975178046368 | GÖT WEA3 | In Planung | Wind | 7000 | 7000 |  |  | 2025-09-18 | Niedersachsen | 28857 | Syke |  |  | Gödestorf | Flur4:117 | 03251041 | Syke | Diepholz | 52894435 | 89413 | 52.8944 | 8.9413 | Horizontalläufer | [11 empty] | Windpark Gödestorf | Windkraft an Land | 164 | 163 | [6 empty] | 2025-09-18 |  | 2027-02-28 | Windpark Gödestorf GmbH & Co. KG | ABR919381195260 | Volleinspeisung |  |  |  |  | Hochspannung |  | EEG939013237748 |  |  | 7000
SEE984285224989 | GÖT WEA4 | In Planung | Wind | 7000 | 7000 |  |  | 2025-09-18 | Niedersachsen | 28857 | Syke |  |  | Gödestorf | Flur4: 74/2, 75 | 03251041 | Syke | Diepholz | 52897733 | 8938382 | 52.8977 | 8.9384 | Horizontalläufer | [11 empty] | Windpark Gödestorf | Windkraft an Land | 164 | 163 | [6 empty] | 2025-09-18 |  | 2027-02-28 | Windpark Gödestorf GmbH & Co. KG | ABR919381195260 | Volleinspeisung |  |  |  |  | Hochspannung |  | EEG940524554293 |  |  | 7000
SEE937741379754 | GÖT WEA5 | In Planung | Wind | 7000 | 7000 |  |  | 2025-09-18 | Niedersachsen | 28857 | Syke |  |  | Gödestorf | Flur3:242 | 03251041 | Syke | Diepholz | 52901875 | 8935402 | 52.9019 | 8.9354 | Horizontalläufer | [11 empty] | Windpark Gödestorf | Windkraft an Land | 164 | 163 | [6 empty] | 2025-09-18 |  | 2027-02-28 | Windpark Gödestorf GmbH & Co. KG | ABR919381195260 | Volleinspeisung |  |  |  |  | Hochspannung |  | EEG948256459459 |  |  | 7000
SEE916915708415 | GÖT WEA6 | In Planung | Wind | 7000 | 7000 |  |  | 2025-09-18 | Niedersachsen | 28857 | Syke |  |  | Gödestorf | Flur3:244 | 03251041 | Syke | Diepholz | 52902797 | 8928844 | 52.9028 | 8.9288 | Horizontalläufer | [11 empty] | Windpark Gödestorf | Windkraft an Land | 164 | 163 | [6 empty] | 2025-09-18 |  | 2027-02-28 | Windpark Gödestorf GmbH & Co. KG | ABR919381195260 | Volleinspeisung |  |  |  |  | Niederspannung (= Hausanschluss/Haushaltsstrom) |  | EEG918454566860 |  |  | 7000
SEE965375436857 | GÖT WEA7 | In Planung | Wind | 7000 | 7000 |  |  | 2025-09-18 | Niedersachsen | 28857 | Syke |  |  | Gödestorf | Flur3: 227 | 03251041 | Syke | Diepholz | 52899237 | 8927364 | 52.8992 | 8.9274 | Horizontalläufer | [11 empty] | Windpark Gödestorf | Windkraft an Land | 164 | 163 | [6 empty] | 2025-09-18 |  | 2027-02-28 | Windpark Gödestorf GmbH & Co. KG | ABR919381195260 | Volleinspeisung |  |  |  |  | Niederspannung (= Hausanschluss/Haushaltsstrom) |  | EEG930792832599 |  |  | 7000
SEE997427977216 | GÖT WEA8 | In Planung | Wind | 5700 | 5700 |  |  | 2025-09-18 | Niedersachsen | 28857 | Syke |  |  | Gödestorf | Flur4:69 | 03251041 | Syke | Diepholz | 52898674 | 8933014 | 52.8987 | 8.933 | Horizontalläufer | [11 empty] | Windpark Gödestorf | Windkraft an Land | 164 | 149 | [6 empty] | 2025-09-18 |  | 2027-02-28 | Windpark Gödestorf GmbH & Co. KG | ABR919381195260 | Volleinspeisung |  |  |  |  | Hochspannung |  | EEG936505269164 |  |  | 5700
SEE963837627065 | GÖT WEA9 | In Planung | Wind | 5700 | 5700 |  |  | 2025-09-18 | Niedersachsen | 28857 | Syke |  |  | Gödestorf | Flur4:96 | 03251041 | Syke | Diepholz | 52895363 | 8929481 | 52.8954 | 8.9295 | Horizontalläufer | [11 empty] | Windpark Gödestorf | Windkraft an Land | 164 | 149 | [6 empty] | 2025-09-18 |  | 2027-02-28 | Windpark Gödestorf GmbH & Co. KG | ABR919381195260 | Volleinspeisung |  |  |  |  | Hochspannung |  | EEG977309030130 |  |  | 5700
SEE937330751275 | WEA 1 | In Planung | Wind | 7200 | 7200 |  |  | 2025-09-19 | Nordrhein-Westfalen | 59872 | Meschede |  |  | Calle | Flur 21, Flurstück 6 | 05958032 | Meschede | Hochsauerlandkreis | 51315567 | 8175846 | 51.3156 | 8.1758 | Horizontalläufer | [11 empty] | Windpark Meschede-West | Windkraft an Land | 175 | 172 | Vestas Deutschland GmbH | VESTAS V172-7.2 |  |  |  |  | 2025-10-02 |  | 2028-05-01 | HochsauerlandEnergie | ABR900189085013 | Volleinspeisung |  | Westnetz GmbH (SNB921897286493) | SNB921897286493 |  | Hochspannung |  | EEG986117486275 |  |  | 7200
SEE945969793870 | WP Lövenich Erweiterung WEA E5 | In Planung | Wind | 6000 | 6000 |  |  | 2025-09-19 | Nordrhein-Westfalen | 41812 | Erkelenz |  |  | Lövenich | Flur 12: 12/1 | 05370004 | Erkelenz | Heinsberg | 51022434 | 6303565 | 51.0224 | 6.3036 | Horizontalläufer | [11 empty] | WP Lövenich Erweiterung | Windkraft an Land | 161 | 175 | ENERCON GmbH | E-175 EP5 |  |  |  |  | 2025-09-19 |  | 2027-12-31 | MLK Consulting GmbH & Co. KG | ABR905703903613 | Volleinspeisung | SGE930496280108 | Regionetz GmbH (SNB911641710114) | SNB911641710114 |  | Umspannebene Hochspannung/Mittelspannung |  | EEG902265121516 |  |  | 6000
SEE968050289519 | WP Lövenich Erweiterung WEA E7 | In Planung | Wind | 6000 | 6000 |  |  | 2025-09-19 | Nordrhein-Westfalen | 41812 | Erkelenz |  |  | Lövenich | Flur 12: 49/1 | 05370004 | Erkelenz | Heinsberg | 5102043 | 6319439 | 51.0204 | 6.3194 | Horizontalläufer | [11 empty] | WP Lövenich Erweiterung | Windkraft an Land | 140 | 175 | ENERCON GmbH | E-175 EP5 |  |  |  |  | 2025-09-19 |  | 2027-12-31 | MLK Consulting GmbH & Co. KG | ABR905703903613 | Volleinspeisung | SGE927529191722 | Regionetz GmbH (SNB911641710114) | SNB911641710114 |  | Umspannebene Hochspannung/Mittelspannung |  | EEG940660292806 |  |  | 6000
SEE909649762150 | WP Lövenich Erweiterung WEA E8 | In Planung | Wind | 6000 | 6000 |  |  | 2025-09-19 | Nordrhein-Westfalen | 41812 | Erkelenz |  |  | Lövenich | Flur 11: 63 | 05370004 | Erkelenz | Heinsberg | 51020935 | 6328352 | 51.0209 | 6.3284 | Horizontalläufer | [11 empty] | Windpark Lövenich erweiterung | Windkraft an Land | 140 | 175 | ENERCON GmbH | E-175 EP5 |  |  |  |  | 2025-09-19 |  | 2027-12-31 | MLK Consulting GmbH & Co. KG | ABR905703903613 | Volleinspeisung | SGE963162316849 | Regionetz GmbH (SNB911641710114) | SNB911641710114 |  | Umspannebene Hochspannung/Mittelspannung |  | EEG921509302443 |  |  | 6000
SEE962775217208 | WP Lövenich Erweiterung WEA E9 | In Planung | Wind | 6000 | 6000 |  |  | 2025-09-19 | Nordrhein-Westfalen | 41812 | Erkelenz |  |  | Lövenich | Flur 10: 50 | 05370004 | Erkelenz | Heinsberg | 51020241 | 6335379 | 51.0202 | 6.3354 | Horizontalläufer | [11 empty] | Windpark Lövenich Erweiterung | Windkraft an Land | 140 | 175 | ENERCON GmbH | E-175 EP5 |  |  |  |  | 2025-09-19 |  | 2027-12-31 | MLK Consulting GmbH & Co. KG | ABR905703903613 | Volleinspeisung | SGE982468541656 | Regionetz GmbH (SNB911641710114) | SNB911641710114 |  | Umspannebene Hochspannung/Mittelspannung |  | EEG927796697002 |  |  | 6000
SEE994107417796 | WEA Roggenberg II | In Planung | Wind | 6000 | 6000 |  |  | 2025-09-19 | Nordrhein-Westfalen | 59075 | Hamm |  |  | Bockum Hövel | Flur 47 Flurstück 5 | 05915000 | Hamm | Hamm | 51724447 | 772367 | 51.7244 | 7.7237 | Horizontalläufer | [11 empty] | WEA Roggenberg II | Windkraft an Land | 162 | 175 | ENERCON GmbH | E-175 EP5 6MW |  |  |  |  | 2025-09-19 |  | 2028-05-01 | Stadtwerke Hamm GmbH | ABR924004852789 | Volleinspeisung |  | Energie- und Wasserversorgung Hamm GmbH (SNB912743424114) | SNB912743424114 |  | Mittelspannung |  | EEG925687904857 |  |  | 6000
SEE970920475038 | WEA 1 | In Planung | Wind | 5560 | 5560 |  |  | 2025-09-22 | Niedersachsen | 31008 | Elze |  |  | Esbeck | Flur 6 Flurstück 32/1 | 03254014 | Elze | Hildesheim | 52073948 | 9656586 | 52.0739 | 9.6566 | Horizontalläufer | [11 empty] | Windpark Esbeck | Windkraft an Land | 166,6 | 160 | ENERCON GmbH | ENERCON E160 EP5 E3 |  |  |  |  | 2025-10-02 |  | 2027-09-22 | SAB Projektentwicklung GmbH & Co. KG | ABR946530241639 | Volleinspeisung | SGE945911586727 |  |  |  | Niederspannung (= Hausanschluss/Haushaltsstrom) |  | EEG970409049224 |  |  | 5560
SEE953295338627 | WEA 2 | In Planung | Wind | 5560 | 5560 |  |  | 2025-09-22 | Niedersachsen | 31008 | Elze |  |  | Esbeck | Flur 6 Flurstück 24 | 03254014 | Elze | Hildesheim | 52077403 | 9662792 | 52.0774 | 9.6628 | Horizontalläufer | [11 empty] | Windpark Esbeck | Windkraft an Land | 166,6 | 160 | ENERCON GmbH | ENERCON E160 EP5 E3 |  |  |  |  | 2025-10-02 |  | 2027-09-22 | SAB Projektentwicklung GmbH & Co. KG | ABR946530241639 | Volleinspeisung | SGE945911586727 |  |  |  | Niederspannung (= Hausanschluss/Haushaltsstrom) |  | EEG959653101643 |  |  | 5560
SEE954020542555 | WEA 3 | In Planung | Wind | 5560 | 5560 |  |  | 2025-09-22 | Niedersachsen | 31008 | Elze |  |  | Esbeck | Flur 6 Flurstück 34/2 | 03254014 | Elze | Hildesheim | 52074386 | 9663841 | 52.0744 | 9.6638 | Horizontalläufer | [11 empty] | Windpark Esbeck | Windkraft an Land | 166,6 | 160 | ENERCON GmbH | ENERCON E160 EP5 E3 |  |  |  |  | 2025-10-02 |  | 2027-09-22 | SAB Projektentwicklung GmbH & Co. KG | ABR946530241639 | Volleinspeisung | SGE945911586727 |  |  |  | Niederspannung (= Hausanschluss/Haushaltsstrom) |  | EEG985630722341 |  |  | 5560
SEE986324688516 | Ense-Sieveringen WEA 2 (En067) | In Planung | Wind | 4260 | 4260 |  |  | 2025-09-22 | Nordrhein-Westfalen | 59469 | Ense |  |  | Sieveringen | Flur2: 041 | 05974012 | Ense | Soest | 51533349 | 7999264 | 51.5333 | 7.9993 | Horizontalläufer | [11 empty] | Ense-Sieveringen | Windkraft an Land | 110,24 | 138,25 | ENERCON GmbH | E-138 EP3 E3 |  |  |  |  | 2025-09-22 |  | 2027-02-01 | Gerlingerwind GbR | ABR990459000945 | Volleinspeisung | SGE915134755163 | Westnetz GmbH (SNB921897286493) | SNB921897286493 |  | Mittelspannung |  | EEG991496025182 |  |  | 4260
SEE928343461435 | Ense-Sieveringen WEA 1 (En066) | In Planung | Wind | 4260 | 4260 |  |  | 2025-09-22 | Nordrhein-Westfalen | 59469 | Ense |  |  | Sieveringen | Flur1: 149,150,151,152,153 | 05974012 | Ense | Soest | 515331 | 7994825 | 51.5331 | 7.9948 | Horizontalläufer | [11 empty] | Ense-Sieveringen | Windkraft an Land | 110,24 | 138,25 | ENERCON GmbH | E-138 EP3 E3 |  |  |  |  | 2025-09-22 |  | 2027-02-01 | Menze Wind GbR | ABR904795268235 | Volleinspeisung | SGE918172936617 | Westnetz GmbH (SNB921897286493) | SNB921897286493 |  | Mittelspannung |  | EEG979258960117 |  |  | 4260
SEE965459269784 | WEA R1 | In Planung | Wind | 7200 | 7200 |  |  | 2025-09-22 | Nordrhein-Westfalen | 52538 | Gangelt |  |  | Breberen-Schümm | Flur 5, Flurstücke 69 und 70 | 05370008 | Gangelt | Heinsberg | 51037742 | 6008445 | 51.0377 | 6.0084 | Horizontalläufer | [11 empty] | WP Breberen | Windkraft an Land | 119 | 162 | Vestas Deutschland GmbH | V 162-7.2 |  |  |  |  | 2025-09-22 |  | 2027-12-31 | BMR energy solutions GmbH | ABR918686892942 | Volleinspeisung | SGE953182657763 | Westnetz GmbH (SNB921897286493) | SNB921897286493 |  | Hochspannung |  | EEG954142106468 |  |  | 7200
SEE945103956734 | WEA R2 | In Planung | Wind | 7200 | 7200 |  |  | 2025-09-22 | Nordrhein-Westfalen | 52538 | Gangelt |  |  | Schierwaldenrath | Flur 1, Flurstück 7 | 05370008 | Gangelt | Heinsberg | 51039757 | 6016162 | 51.0398 | 6.0162 | Horizontalläufer | [11 empty] | WP Breberen | Windkraft an Land | 119 | 162 | Vestas Deutschland GmbH | V 162-7.2 |  |  |  |  | 2025-09-22 |  | 2027-12-31 | BMR energy solutions GmbH | ABR918686892942 | Volleinspeisung | SGE980309363917 | Westnetz GmbH (SNB921897286493) | SNB921897286493 |  | Hochspannung |  | EEG973987739433 |  |  | 7200
SEE913594492598 | WEA R3 | In Planung | Wind | 7200 | 7200 |  |  | 2025-09-22 | Nordrhein-Westfalen | 52538 | Gangelt |  |  | Schierwaldenrath | Flur 1, Flurstücke 32 und 33 | 05370008 | Gangelt | Heinsberg | 51037743 | 6021827 | 51.0377 | 6.0218 | Horizontalläufer | [11 empty] | WP Breberen | Windkraft an Land | 119 | 162 | Vestas Deutschland GmbH | V 162-7.2 |  |  |  |  | 2025-09-22 |  | 2027-12-31 | BMR energy solutions GmbH | ABR918686892942 | Volleinspeisung | SGE910524506608 | Westnetz GmbH (SNB921897286493) | SNB921897286493 |  | Hochspannung |  | EEG958084022367 |  |  | 7200
SEE900979667993 | WEA R4 | In Planung | Wind | 7200 | 7200 |  |  | 2025-09-22 | Nordrhein-Westfalen | 52538 | Gangelt |  |  | Schierwaldenrath | Flur 1, Flurstücke 44 und 45 | 05370008 | Gangelt | Heinsberg | 51034535 | 6021633 | 51.0345 | 6.0216 | Horizontalläufer | [11 empty] | WP Breberen | Windkraft an Land | 119 | 162 | Vestas Deutschland GmbH | V 162-7.2 |  |  |  |  | 2025-09-22 |  | 2027-12-31 | BMR energy solutions GmbH | ABR918686892942 | Volleinspeisung | SGE952575075993 | Westnetz GmbH (SNB921897286493) | SNB921897286493 |  | Hochspannung |  | EEG960498090702 |  |  | 7200
SEE962227066910 | WEA R5 | In Planung | Wind | 7200 | 7200 |  |  | 2025-09-22 | Nordrhein-Westfalen | 52538 | Gangelt |  |  | Breberen-Schümm | Flur 6, Flurstück 75 | 05370008 | Gangelt | Heinsberg | 51033539 | 6011854 | 51.0335 | 6.0119 | Horizontalläufer | [11 empty] | WP Breberen | Windkraft an Land | 119 | 162 | Vestas Deutschland GmbH | V 162-7.2 |  |  |  |  | 2025-09-22 |  | 2027-12-31 | BMR energy solutions GmbH | ABR918686892942 | Volleinspeisung | SGE907574672612 | Westnetz GmbH (SNB921897286493) | SNB921897286493 |  | Hochspannung |  | EEG900385252820 |  |  | 7200
SEE939520692153 | WEA R6 | In Planung | Wind | 7200 | 7200 |  |  | 2025-09-22 | Nordrhein-Westfalen | 52538 | Gangelt |  |  | Schierwaldenrath | Flur 1, Flurstücke 116 und 139 | 05370008 | Gangelt | Heinsberg | 51031799 | 6016959 | 51.0318 | 6.017 | Horizontalläufer | [11 empty] | WP Breberen | Windkraft an Land | 119 | 162 | Vestas Deutschland GmbH | V 162-7.2 |  |  |  |  | 2025-09-22 |  | 2027-12-31 | BMR energy solutions GmbH | ABR918686892942 | Volleinspeisung | SGE909941174965 | Westnetz GmbH (SNB921897286493) | SNB921897286493 |  | Hochspannung |  | EEG995289406776 |  |  | 7200
SEE944753383303 | WEA R8 | In Planung | Wind | 7200 | 7200 |  |  | 2025-09-22 | Nordrhein-Westfalen | 52538 | Gangelt |  |  | Schierwaldenrath | Flur 4, Flurstück 13 | 05370008 | Gangelt | Heinsberg | 51030329 | 6030576 | 51.0303 | 6.0306 | Horizontalläufer | [11 empty] | WP Breberen | Windkraft an Land | 119 | 162 | Vestas Deutschland GmbH | V 162-7.2 |  |  |  |  | 2025-09-22 |  | 2027-12-31 | BMR energy solutions GmbH | ABR918686892942 | Volleinspeisung | SGE985162164848 | Westnetz GmbH (SNB921897286493) | SNB921897286493 |  | Hochspannung |  | EEG951150324280 |  |  | 7200
SEE970088797836 | De Leh Repowering | In Planung | Wind | 3450 | 3450 |  |  | 2025-09-22 | Schleswig-Holstein | 25693 | St. Michaelisdonn |  |  | Norderwisch | Flur2: 46/4 | 01051097 | Sankt Michaelisdonn | Dithmarschen | 53981142 | 9086262 | 53.9811 | 9.0863 | Horizontalläufer | [11 empty] | Windpark St. Michaelisdonn | Windkraft an Land | 116,5 | 117 | Vestas Deutschland GmbH | V117-3.45 MW STE |  |  |  |  | 2025-09-22 |  | 2026-12-31 | De Leh Repowering GmbH & Co. KG | ABR933777930969 | Volleinspeisung | SGE935074896795 | Schleswig-Holstein Netz GmbH (SNB990857029876) | SNB990857029876 |  | Mittelspannung |  | EEG930385037486 |  |  | 3450
SEE940023464901 | WEA 2 | In Planung | Wind | 5560 | 5560 |  |  | 2025-09-22 | Nordrhein-Westfalen | 46286 | Dorsten |  |  | Lembeck | Flur 36: 041 | 05562012 | Dorsten | Recklinghausen | 51777445 | 7042336 | 51.7774 | 7.0423 | Horizontalläufer | [11 empty] | Windenergie Dahlbrei GmbH & Co. KG | Windkraft an Land | 119,83 | 160 | ENERCON GmbH | E-160 EP5 E3 |  |  |  |  | 2025-09-22 |  | 2028-08-21 | Windenergie Dahlbrei GmbH & Co. KG | ABR961121394983 | Volleinspeisung | SGE928264861604 | Westnetz GmbH (SNB921897286493) | SNB921897286493 |  | Hochspannung |  | EEG981463189597 |  |  | 5560
SEE992265588020 | WP Großsander - WEA 1 | In Planung | Wind | 7000 | 7000 |  |  | 2025-09-22 | Niedersachsen | 26670 | Uplengen |  |  | Bühren | Flur11: 051 | 03457020 | Uplengen | Leer | 5331322 | 7815247 | 53.3132 | 7.8152 | Horizontalläufer | [11 empty] | Windpark Bühren-Großsander GmbH & Co. KG | Windkraft an Land | 118 | 163 | Nordex Germany GmbH | Nordex N163/6.X TS 118 |  |  |  |  | 2025-09-23 |  | 2027-10-01 | Windpark Bühren-Großsander GmbH & Co. KG | ABR987593744361 | Volleinspeisung | SGE977499934188 | Avacon Netz GmbH (SNB990362338043) | SNB990362338043 |  | Hochspannung |  | EEG900760996752 |  |  | 7000
SEE971548478272 | Zeller Blauen WEA 2 | In Planung | Wind | 7200 | 7200 |  |  | 2025-09-23 | Baden-Württemberg | 79692 | Kleines Wiesental |  |  | Bürchau | 618 | 08336107 | Kleines Wiesental | Lörrach | 47776223 | 7842052 | 47.7762 | 7.8421 | Horizontalläufer | [11 empty] | Zeller Blauen | Windkraft an Land | 175 | 172 | Vestas Deutschland GmbH | V 172-7.2 |  |  |  |  | 2025-09-23 |  | 2028-06-01 | Windpark Zeller Blauen GmbH & Co. KG | ABR964520655006 | Volleinspeisung | SGE984844686821 | naturenergie netze GmbH (SNB945502201350) | SNB945502201350 |  | Hochspannung |  | EEG951034480118 |  |  | 7200
SEE913588888260 | Zeller Blauen WEA 3 | In Planung | Wind | 7200 | 7200 |  |  | 2025-09-23 | Baden-Württemberg | 79692 | Kleines Wiesental |  |  | Bürchau | 854 | 08336107 | Kleines Wiesental | Lörrach | 47766876 | 7849373 | 47.7669 | 7.8494 | Horizontalläufer | [11 empty] | Zeller Blauen | Windkraft an Land | 175 | 172 | Vestas Deutschland GmbH | V 172-7.2 |  |  |  |  | 2025-09-23 |  | 2028-06-01 | Windpark Zeller Blauen GmbH & Co. KG | ABR964520655006 | Volleinspeisung | SGE984844686821 | naturenergie netze GmbH (SNB945502201350) | SNB945502201350 |  | Hochspannung |  | EEG996845660625 |  |  | 7200
SEE961931887866 | Zeller Blauen WEA 5 | In Planung | Wind | 7200 | 7200 |  |  | 2025-09-23 | Baden-Württemberg | 79692 | Kleines Wiesental |  |  | Bürchau | 854 | 08336107 | Kleines Wiesental | Lörrach | 47759567 | 7846412 | 47.7596 | 7.8464 | Horizontalläufer | [11 empty] | Zeller Blauen | Windkraft an Land | 175 | 172 | Vestas Deutschland GmbH | V 172-7.2 |  |  |  |  | 2025-09-23 |  | 2028-06-01 | Windpark Zeller Blauen GmbH & Co. KG | ABR964520655006 | Volleinspeisung | SGE984844686821 | naturenergie netze GmbH (SNB945502201350) | SNB945502201350 |  | Hochspannung |  | EEG925516373489 |  |  | 7200
SEE929088382740 | Zeller Blauen WEA 7 | In Planung | Wind | 7200 | 7200 |  |  | 2025-09-23 | Baden-Württemberg | 79669 | Zell |  |  | Pfaffenberg | 500 | 08336103 | Zell im Wiesental | Lörrach | 4775066 | 7859083 | 47.7507 | 7.8591 | Horizontalläufer | [11 empty] | Zeller Blauen | Windkraft an Land | 175 | 172 | Vestas Deutschland GmbH | V 172-7.2 |  |  |  |  | 2025-09-23 |  | 2028-06-01 | Windpark Zeller Blauen GmbH & Co. KG | ABR964520655006 | Volleinspeisung | SGE984844686821 | naturenergie netze GmbH (SNB945502201350) | SNB945502201350 |  | Hochspannung |  | EEG964308259099 |  |  | 7200
SEE948613174261 | Zeller Blauen WEA 8 | In Planung | Wind | 7200 | 7200 |  |  | 2025-09-23 | Baden-Württemberg | 79669 | Zell |  |  | Pfaffenberg | 501 | 08336103 | Zell im Wiesental | Lörrach | 47749594 | 7849634 | 47.7496 | 7.8496 | Horizontalläufer | [11 empty] | Zeller Blauen | Windkraft an Land | 175 | 172 | Vestas Deutschland GmbH | V 172-7.2 |  |  |  |  | 2025-09-23 |  | 2028-06-01 | Windpark Zeller Blauen GmbH & Co. KG | ABR964520655006 | Volleinspeisung | SGE984844686821 | naturenergie netze GmbH (SNB945502201350) | SNB945502201350 |  | Hochspannung |  | EEG983881199240 |  |  | 7200
SEE945848030706 | Zeller Blauen WEA 9 | In Planung | Wind | 7200 | 7200 |  |  | 2025-09-23 | Baden-Württemberg | 79669 | Zell |  |  | Pfaffenberg | 501 | 08336103 | Zell im Wiesental | Lörrach | 47737906 | 7848811 | 47.7379 | 7.8488 | Horizontalläufer | [11 empty] | Zeller Blauen | Windkraft an Land | 175 | 172 | Vestas Deutschland GmbH | V 172-7.2 |  |  |  |  | 2025-09-23 |  | 2028-06-01 | Windpark Zeller Blauen GmbH & Co. KG | ABR964520655006 | Volleinspeisung | SGE984844686821 | naturenergie netze GmbH (SNB945502201350) | SNB945502201350 |  | Hochspannung |  | EEG997237310036 |  |  | 7200
SEE995867967118 | Zeller Blauen WEA 10 | In Planung | Wind | 7200 | 7200 |  |  | 2025-09-23 | Baden-Württemberg | 79692 | Kleines Wiesental |  |  | Elbenschwand | 292 | 08336107 | Kleines Wiesental | Lörrach | 4774426 | 7848004 | 47.7443 | 7.848 | Horizontalläufer | [11 empty] | Zeller Blauen | Windkraft an Land | 175 | 172 | Vestas Deutschland GmbH | V 172-7.2 |  |  |  |  | 2025-09-23 |  | 2028-06-01 | Windpark Zeller Blauen GmbH & Co. KG | ABR964520655006 | Volleinspeisung | SGE984844686821 | naturenergie netze GmbH (SNB945502201350) | SNB945502201350 |  | Hochspannung |  | EEG969778162436 |  |  | 7200
SEE918380678323 | WiSi 1 | In Planung | Wind | 6000 | 6000 |  |  | 2025-09-23 | Niedersachsen | 27243 | Prinzhöfte |  |  | Klein Henstedt | Flur 1, Flurstück 27/2, | 03458012 | Prinzhöfte | Oldenburg | 52941878 | 849774 | 52.9419 | 8.4977 | Horizontalläufer | [11 empty] | WP Simmerhausen | Windkraft an Land | 151 | 150 | Vestas Deutschland GmbH | Vestas V150 |  |  |  |  | 2025-09-30 |  | 2027-09-01 | WiSi Eigentümer GmbH & Co. KG | ABR946594389810 | Volleinspeisung | SGE921557844728 | Avacon Netz GmbH (SNB990362338043) | SNB990362338043 |  | Hochspannung |  | EEG919215145850 |  |  | 6000
SEE978791377000 | SMP 12 | In Planung | Wind | 7000 | 7000 |  |  | 2025-09-23 | Brandenburg | 16303 | Schwedt |  |  | Landin | Flur 6, Flurstück 128 | 12073532 | Schwedt/Oder | Uckermark | 53106449 | 14117612 | 53.1064 | 14.1176 | Horizontalläufer | [11 empty] | Schönermark-Passow | Windkraft an Land | 164 | 163 | Nordex Energy GmbH | Nordex N163/6.X Delta4000 |  |  |  |  | 2025-09-23 |  | 2027-08-31 | TEUT Energieprojekte GmbH | ABR985766839241 | Volleinspeisung | SGE928667118336 | E.DIS Netz GmbH (SNB941690671609) | SNB941690671609 |  | Hochspannung |  | EEG954984606195 |  |  | 7000
SEE927192421362 | Windpark Nieder-/ Mittelfeld - WEA 01 | In Planung | Wind | 5560 | 5560 |  |  | 2025-09-23 | Hessen | 65618 | Selters |  |  | Münster | Flur: 1, Flurstück: 37 | 06533014 | Selters (Taunus) | Limburg-Weilburg | 50381914 | 823765 | 50.3819 | 8.2377 | Horizontalläufer | [11 empty] | Windpark Nieder-/ Mittelfeld (Münster) | Windkraft an Land | 166,6 | 160 | ENERCON GmbH | E-160 EP5 E3 R1 |  |  |  |  | 2025-09-23 |  | 2027-09-30 | DunoAir Windpark Planung GmbH | ABR944259599963 | Volleinspeisung | SGE950423019915 | Syna GmbH (SNB918250928893) | SNB918250928893 |  | Mittelspannung |  | EEG984519204909 |  |  | 5560
SEE907560346756 | Windpark Nieder-/ Mittelfeld - WEA 02 | In Planung | Wind | 5560 | 5560 |  |  | 2025-09-23 | Hessen | 65618 | Selters |  |  | Münster | Flur: 1, Flurst. 57 | 06533014 | Selters (Taunus) | Limburg-Weilburg | 50381208 | 8243868 | 50.3812 | 8.2439 | Horizontalläufer | [11 empty] | Windpark Nieder-/ Mittelfeld (Münster) | Windkraft an Land | 166,6 | 160 | ENERCON GmbH | E-160 EP5 E3 R1 |  |  |  |  | 2025-09-23 |  | 2027-09-30 | DunoAir Windpark Planung GmbH | ABR944259599963 | Volleinspeisung | SGE950423019915 | Syna GmbH (SNB918250928893) | SNB918250928893 |  | Mittelspannung |  | EEG965301171920 |  |  | 5560
SEE965127375885 | Windpark Nieder-/ Mittelfeld - WEA 03 | In Planung | Wind | 5560 | 5560 |  |  | 2025-09-23 | Hessen | 65618 | Selters |  |  | Münster | Flur: 1, Flurst. 71 | 06533014 | Selters (Taunus) | Limburg-Weilburg | 50380625 | 824954 | 50.3806 | 8.2495 | Horizontalläufer | [11 empty] | Windpark Nieder-/ Mittelfeld (Münster) | Windkraft an Land | 166,6 | 160 | ENERCON GmbH | E-160 EP5 E3 R1 |  |  |  |  | 2025-09-23 |  | 2027-09-30 | DunoAir Windpark Planung GmbH | ABR944259599963 | Volleinspeisung | SGE950423019915 | Syna GmbH (SNB918250928893) | SNB918250928893 |  | Mittelspannung |  | EEG992344844337 |  |  | 5560
SEE959924114037 | SMP 13 | In Planung | Wind | 7000 | 7000 |  |  | 2025-09-23 | Brandenburg | 16303 | Schwedt |  |  | Landin | Flur 5, Flurstück 220/218 | 12073532 | Schwedt/Oder | Uckermark | 53104597 | 1412246 | 53.1046 | 14.1225 | Horizontalläufer | [11 empty] | Schönermark-Passow | Windkraft an Land | 164 | 163 | Nordex Energy GmbH | Nordex N163/6.X Delta4000 |  |  |  |  | 2025-09-23 |  | 2027-08-31 | TEUT Energieprojekte GmbH | ABR985766839241 | Volleinspeisung | SGE928667118336 | E.DIS Netz GmbH (SNB941690671609) | SNB941690671609 |  | Hochspannung |  | EEG961401544077 |  |  | 7000
SEE979230939032 | WEA01 | In Planung | Wind | 5600 | 5600 |  |  | 2025-09-23 | Brandenburg | 15518 | Steinhöfel |  |  | Schönfelde | 0.12847 | 12067473 | Steinhöfel | Oder-Spree | 5247147 | 14033141 | 52.4715 | 14.0331 | Horizontalläufer | [11 empty] | Müncheberg/Schönfelde | Windkraft an Land | 169 | 162 | Vestas Deutschland GmbH | V162-5,6 MW |  |  |  |  | 2025-09-23 |  | 2027-09-01 | Green Wind Energy GmbH | ABR956947220103 | Volleinspeisung | SGE908981885220 | E.DIS Netz GmbH (SNB941690671609) | SNB941690671609 |  | Mittelspannung |  | EEG972307534444 |  |  | 5600
SEE923256709704 | SMP 14 | In Planung | Wind | 7000 | 7000 |  |  | 2025-09-23 | Brandenburg | 16303 | Schwedt |  |  | Landin | Flur 5, Flurstück 215 | 12073532 | Schwedt/Oder | Uckermark | 531022 | 8126526 | 53.1022 | 8.1265 | Horizontalläufer | [11 empty] | Schönermark-Passow | Windkraft an Land | 164 | 163 | Nordex Energy GmbH | Nordex N163/6.X Delta4000 |  |  |  |  | 2025-09-23 |  | 2027-08-31 | TEUT Energieprojekte GmbH | ABR985766839241 | Volleinspeisung | SGE928667118336 | E.DIS Netz GmbH (SNB941690671609) | SNB941690671609 |  | Hochspannung |  | EEG929331240285 |  |  | 7000
SEE917196592908 | SMP 15 | In Planung | Wind | 7000 | 7000 |  |  | 2025-09-23 | Brandenburg | 16303 | Schwedt |  |  | Landin | Flur 5, Flurstück 227 | 12073532 | Schwedt/Oder | Uckermark | 5310708 | 14126413 | 53.1071 | 14.1264 | Horizontalläufer | [11 empty] | Schönermark-Passow | Windkraft an Land | 164 | 163 | Nordex Energy GmbH | Nordex N163/6.X Delta4000 |  |  |  |  | 2025-09-23 |  | 2027-08-31 | TEUT Energieprojekte GmbH | ABR985766839241 | Volleinspeisung | SGE970211534246 | E.DIS Netz GmbH (SNB941690671609) | SNB941690671609 |  | Hochspannung |  | EEG950980548606 |  |  | 7000
SEE966149641613 | Berge Hekese 1 | In Planung | Wind | 7200 | 7200 |  |  | 2025-09-24 | Niedersachsen | 49626 | Berge |  |  | Hekese | Flur 1: 80/2 | 03459009 | Berge | Osnabrück | 52618598 | 7804561 | 52.6186 | 7.8046 | Horizontalläufer | [11 empty] | Berge Hekese | Windkraft an Land | 175 | 172 | Vestas Deutschland GmbH | V172-7.2 |  |  |  |  | 2025-10-01 |  | 2027-11-01 | Prowind GmbH | ABR918582642863 | Volleinspeisung | SGE902671079616 | Westnetz GmbH (SNB921897286493) | SNB921897286493 |  | Mittelspannung |  | EEG966885269119 |  |  | 7200
SEE938906592834 | A01_Anröchte | In Planung | Wind | 5700 | 5700 |  |  | 2025-09-23 | Nordrhein-Westfalen | 59609 | Anröchte |  |  | Anröchte | Flur1: 035 | 05974004 | Anröchte | Soest | 51542811 | 8320724 | 51.5428 | 8.3207 | Horizontalläufer | [11 empty] | WP Sauren Kämpen | Windkraft an Land | 164 | 149 | Nordex SE | Nordex N149 |  |  |  |  | 2025-09-25 |  | 2027-12-01 | Windpark Sauren Kämpen Entwicklungs GmbH & Co. KG | ABR994881575545 | Volleinspeisung | SGE907963421111 | Westnetz GmbH (SNB921897286493) | SNB921897286493 |  | Hochspannung |  | EEG933132463941 |  |  | 5700
SEE962269881199 | G4 Grenze Pomellen 4 | In Planung | Wind | 7200 | 7200 |  |  | 2025-09-23 | Mecklenburg-Vorpommern | 17329 | Nadrensee |  |  | Nadrensee | Flur: 5 Flurstück: 81/4 | 13075095 | Nadrensee | Vorpommern-Greifswald | 53321204 | 14366335 | 53.3212 | 14.3663 | Horizontalläufer | [11 empty] | NR Nadrensee | Windkraft an Land | 169 | 162 | Vestas Deutschland GmbH | V162/162/7200 |  |  |  |  | 2025-09-27 |  | 2027-11-30 | ENERTRAG SE | ABR912499302384 | Volleinspeisung | SGE927023464926 | E.DIS Netz GmbH (SNB941690671609) | SNB941690671609 |  | Hochspannung |  | EEG970785718448 |  |  | 7200
SEE994183352479 | SMP 16 | In Planung | Wind | 7000 | 7000 |  |  | 2025-09-23 | Brandenburg | 16303 | Schwedt |  |  | Landin | Flur 5, Flurstück 233 | 12073532 | Schwedt/Oder | Uckermark | 5310619 | 1413257 | 53.1062 | 14.1326 | Horizontalläufer | [11 empty] | Schönermark-Passow | Windkraft an Land | 164 | 163 | Nordex Energy GmbH | Nordex N163/6.X Delta4000 |  |  |  |  | 2025-09-23 |  | 2027-08-31 | TEUT Energieprojekte GmbH | ABR985766839241 | Volleinspeisung | SGE970211534246 | E.DIS Netz GmbH (SNB941690671609) | SNB941690671609 |  | Hochspannung |  | EEG984529211621 |  |  | 7000
SEE967583872656 | G5 Grenze Pomellen 5 | In Planung | Wind | 7200 | 7200 |  |  | 2025-09-23 | Mecklenburg-Vorpommern | 17329 | Nadrensee |  |  | Nadrensee | Flur: 5 Flurstück: 81/4 | 13075095 | Nadrensee | Vorpommern-Greifswald | 53325479 | 14368899 | 53.3255 | 14.3689 | Horizontalläufer | [11 empty] | NR Nadrensee | Windkraft an Land | 169 | 162 | Vestas Deutschland GmbH | V162/162/7200 |  |  |  |  | 2025-09-27 |  | 2027-11-30 | ENERTRAG SE | ABR912499302384 | Volleinspeisung | SGE927023464926 | E.DIS Netz GmbH (SNB941690671609) | SNB941690671609 |  | Hochspannung |  | EEG920374363733 |  |  | 7200
SEE955544739650 | G6 Grenze Pomellen 6 | In Planung | Wind | 7200 | 7200 |  |  | 2025-09-23 | Mecklenburg-Vorpommern | 17329 | Nadrensee |  |  | Nadrensee | Flur: 5 Flurstück: 98/4 | 13075095 | Nadrensee | Vorpommern-Greifswald | 53322746 | 14372347 | 53.3227 | 14.3723 | Horizontalläufer | [11 empty] | NR Nadrensee | Windkraft an Land | 169 | 162 | Vestas Deutschland GmbH | V162/162/7200 |  |  |  |  | 2025-09-27 |  | 2027-11-30 | ENERTRAG SE | ABR912499302384 | Volleinspeisung | SGE927023464926 | E.DIS Netz GmbH (SNB941690671609) | SNB941690671609 |  | Hochspannung |  | EEG994949411785 |  |  | 7200
SEE915845396419 | G7 Grenze Pomellen 7 | In Planung | Wind | 7200 | 7200 |  |  | 2025-09-23 | Mecklenburg-Vorpommern | 17329 | Nadrensee |  |  | Pomellen | Flur: 6 Flurstück: 23/1 | 13075095 | Nadrensee | Vorpommern-Greifswald | 53325792 | 14375576 | 53.3258 | 14.3756 | Horizontalläufer | [11 empty] | NR Nadrensee | Windkraft an Land | 169 | 162 | Vestas Deutschland GmbH | V162/162/7200 |  |  |  |  | 2025-09-27 |  | 2027-11-30 | ENERTRAG SE | ABR912499302384 | Volleinspeisung | SGE927023464926 | E.DIS Netz GmbH (SNB941690671609) | SNB941690671609 |  | Hochspannung |  | EEG999173360663 |  |  | 7200
SEE961550955830 | A02_Anröchte | In Planung | Wind | 7000 | 7000 |  |  | 2025-09-23 | Nordrhein-Westfalen | 59609 | Anröchte |  |  | Anröchte | Flur1: 019 | 05974004 | Anröchte | Soest | 5153911 | 8319741 | 51.5391 | 8.3197 | Horizontalläufer | [11 empty] | WP Sauren Kämpen | Windkraft an Land | 118 | 163 | Nordex SE | Nordex N163 |  |  |  |  | 2025-09-25 |  | 2027-12-01 | Windpark Sauren Kämpen Entwicklungs GmbH & Co. KG | ABR994881575545 | Volleinspeisung | SGE935874643971 | Westnetz GmbH (SNB921897286493) | SNB921897286493 |  | Hochspannung |  | EEG903048538781 |  |  | 7000
SEE943847973390 | WP Großsander - WEA 2 | In Planung | Wind | 7000 | 7000 |  |  | 2025-09-23 | Niedersachsen | 26670 | Uplengen |  |  | Bühren | Flur12: 080 | 03457020 | Uplengen | Leer | 53313449 | 782117 | 53.3134 | 7.8212 | Horizontalläufer | [11 empty] | Windpark Bühren-Großsander GmbH & Co. KG | Windkraft an Land | 118 | 163 | Nordex Germany GmbH | Nordex N163/6.X TS 118 |  |  |  |  | 2025-09-23 |  | 2027-10-01 | Windpark Bühren-Großsander GmbH & Co. KG | ABR987593744361 | Volleinspeisung | SGE977499934188 | Avacon Netz GmbH (SNB990362338043) | SNB990362338043 |  | Hochspannung |  | EEG936600882299 |  |  | 7000
SEE980399682837 | G8 Grenze Pomellen 8 | In Planung | Wind | 7200 | 7200 |  |  | 2025-09-23 | Mecklenburg-Vorpommern | 17329 | Nadrensee |  |  | Nadrensee | Flur: 5 Flurstück: 98/4 | 13075095 | Nadrensee | Vorpommern-Greifswald | 53322452 | 14378086 | 53.3225 | 14.3781 | Horizontalläufer | [11 empty] | NR Nadrensee | Windkraft an Land | 169 | 162 | Vestas Deutschland GmbH | V162/162/7200 |  |  |  |  | 2025-09-27 |  | 2027-11-30 | ENERTRAG SE | ABR912499302384 | Volleinspeisung | SGE927023464926 | E.DIS Netz GmbH (SNB941690671609) | SNB941690671609 |  | Hochspannung |  | EEG990925914783 |  |  | 7200
SEE924669486718 | G9 Grenze Pomellen 9 | In Planung | Wind | 7200 | 7200 |  |  | 2025-09-23 | Mecklenburg-Vorpommern | 17329 | Nadrensee |  |  | Pomellen | Flur: 6 Flurstück: 23/1 | 13075095 | Nadrensee | Vorpommern-Greifswald | 53325166 | 14381245 | 53.3252 | 14.3812 | Horizontalläufer | [11 empty] | NR Nadrensee | Windkraft an Land | 169 | 162 | Vestas Deutschland GmbH | V162/162/7200 |  |  |  |  | 2025-10-02 |  | 2027-11-30 | ENERTRAG SE | ABR912499302384 | Volleinspeisung | SGE927023464926 | E.DIS Netz GmbH (SNB941690671609) | SNB941690671609 |  | Hochspannung |  | EEG913245636258 |  |  | 7200
SEE941624291378 | SMP 17 | In Planung | Wind | 7000 | 7000 |  |  | 2025-09-23 | Brandenburg | 16303 | Schwedt |  |  | Landin | Flur 5, Flurstück 236 | 12073532 | Schwedt/Oder | Uckermark | 53104784 | 14139485 | 53.1048 | 14.1395 | Horizontalläufer | [11 empty] | Schönermark-Passow | Windkraft an Land | 164 | 163 | Nordtank Energy Group | Nordex N163/6.X Delta4000 |  |  |  |  | 2025-09-23 |  | 2027-08-31 | TEUT Energieprojekte GmbH | ABR985766839241 | Volleinspeisung | SGE970211534246 | E.DIS Netz GmbH (SNB941690671609) | SNB941690671609 |  | Hochspannung |  | EEG932917829385 |  |  | 7000
SEE975940348973 | WEA 2 | In Planung | Wind | 7200 | 7200 |  |  | 2025-09-23 | Bayern | 97797 | Wartmannsroth |  |  | Waizenbach | Flurstück 861 | 09672161 | Wartmannsroth | Bad Kissingen | 50132276 | 9772983 | 50.1323 | 9.773 | Horizontalläufer | [11 empty] | Wind Waizenbach | Windkraft an Land | 175 | 172 | Vestas Deutschland GmbH | V172-7.2MW NH 175 m |  |  |  |  | 2025-10-01 |  | 2027-11-30 | Wind Waizenbach GmbH & Co. KG | ABR925201181559 | Volleinspeisung | SGE960315113294 | Bayernwerk Netz GmbH (SNB940352624434) | SNB940352624434 |  | Mittelspannung |  | EEG962957088909 |  |  | 7200
SEE901359604447 | WEA06 | In Planung | Wind | 6000 | 6000 |  |  | 2025-09-23 | Niedersachsen | 48488 | Emsbüren |  |  | Listrup | 11:67/2 | 03454010 | Emsbüren | Emsland | 52354147 | 7394999 | 52.3541 | 7.395 | Horizontalläufer | [11 empty] | WP Listrup Erweiterung | Windkraft an Land | 162 | 175 | ENERCON GmbH | E-175 EP5 E1 |  |  |  |  | 2025-09-29 |  | 2026-12-30 | Raiffeisen Lünne Projektentwicklung GmbH | ABR911209194011 | Volleinspeisung | SGE940245174978 | Westnetz GmbH (SNB921897286493) | SNB921897286493 |  | Hochspannung |  | EEG939114964550 |  |  | 6000
SEE984295144239 | WP Großsander - WEA 3 | In Planung | Wind | 7000 | 7000 |  |  | 2025-09-23 | Niedersachsen | 26670 | Uplengen |  |  | Bühren | Flur12: 074 | 03457020 | Uplengen | Leer | 5331672 | 7822836 | 53.3167 | 7.8228 | Horizontalläufer | [11 empty] | Windpark Bühren-Großsander GmbH & Co. KG | Windkraft an Land | 118 | 163 | Nordex Germany GmbH | Nordex N163/6.X TS 118 |  |  |  |  | 2025-09-23 |  | 2027-10-01 | Windpark Bühren-Großsander GmbH & Co. KG | ABR987593744361 | Volleinspeisung | SGE977499934188 | Avacon Netz GmbH (SNB990362338043) | SNB990362338043 |  | Hochspannung |  | EEG918926073537 |  |  | 7000
SEE908548314941 | WEA 3 | In Planung | Wind | 7200 | 7200 |  |  | 2025-09-23 | Bayern | 97797 | Wartmannsroth |  |  | Waizenbach | Flurstück 848 | 09672161 | Wartmannsroth | Bad Kissingen | 50130733 | 9777911 | 50.1307 | 9.7779 | Horizontalläufer | [11 empty] | Wind Waizenbach | Windkraft an Land | 175 | 172 | Vestas Deutschland GmbH | V172-7.2MW NH 175 m |  |  |  |  | 2025-10-01 |  | 2027-11-30 | Wind Waizenbach GmbH & Co. KG | ABR925201181559 | Volleinspeisung | SGE960315113294 | Bayernwerk Netz GmbH (SNB940352624434) | SNB940352624434 |  | Mittelspannung |  | EEG910781715218 |  |  | 7200
SEE956501745875 | WEA05 | In Planung | Wind | 6000 | 6000 |  |  | 2025-09-23 | Niedersachsen | 48488 | Emsbüren |  |  | Listrup | 11:59 | 03454010 | Emsbüren | Emsland | 52358252 | 7398066 | 52.3583 | 7.3981 | Horizontalläufer | [11 empty] | WP Listrup Erweiterung | Windkraft an Land | 162 | 175 | ENERCON GmbH | E-175 EP5 E1 |  |  |  |  | 2025-09-29 |  | 2026-12-30 | Raiffeisen Lünne Projektentwicklung GmbH | ABR911209194011 | Volleinspeisung | SGE940245174978 | Westnetz GmbH (SNB921897286493) | SNB921897286493 |  | Hochspannung |  | EEG921291968889 |  |  | 6000
SEE917925665033 | WP Großsander - WEA 4 | In Planung | Wind | 7000 | 7000 |  |  | 2025-09-23 | Niedersachsen | 26670 | Uplengen |  |  | Großsander | Flur1: 70/3 | 03457020 | Uplengen | Leer | 53317371 | 7828763 | 53.3174 | 7.8288 | Horizontalläufer | [11 empty] | Windpark Bühren-Großsander GmbH & Co. KG | Windkraft an Land | 118 | 163 | Nordex Germany GmbH | Nordex N163/6.X TS 118 |  |  |  |  | 2025-09-23 |  | 2027-10-01 | Windpark Bühren-Großsander GmbH & Co. KG | ABR987593744361 | Volleinspeisung | SGE977499934188 | Avacon Netz GmbH (SNB990362338043) | SNB990362338043 |  | Hochspannung |  | EEG980899132573 |  |  | 7000
SEE947818168112 | WEA04 | In Planung | Wind | 6000 | 6000 |  |  | 2025-09-23 | Niedersachsen | 48488 | Emsbüren |  |  | Listrup | 11:29/1 | 03454010 | Emsbüren | Emsland | 52360539 | 7406266 | 52.3605 | 7.4063 | Horizontalläufer | [11 empty] | WP Listrup Erweiterung | Windkraft an Land | 162 | 175 | ENERCON GmbH | E-175 EP5 E1 |  |  |  |  | 2025-09-29 |  | 2026-12-30 | Raiffeisen Lünne Projektentwicklung GmbH | ABR911209194011 | Volleinspeisung | SGE940245174978 | Westnetz GmbH (SNB921897286493) | SNB921897286493 |  | Hochspannung |  | EEG964308880385 |  |  | 6000
SEE906786016610 | WEA03 | In Planung | Wind | 6000 | 6000 |  |  | 2025-09-23 | Niedersachsen | 48488 | Emsbüren |  |  | Listrup | 11:34 | 03454010 | Emsbüren | Emsland | 52363249 | 7401895 | 52.3632 | 7.4019 | Horizontalläufer | [11 empty] | WP Listrup Erweiterung | Windkraft an Land | 162 | 175 | ENERCON GmbH | E-175 EP5 E1 |  |  |  |  | 2025-09-23 |  | 2026-12-30 | Raiffeisen Lünne Projektentwicklung GmbH | ABR911209194011 | Volleinspeisung | SGE940245174978 | Westnetz GmbH (SNB921897286493) | SNB921897286493 |  | Hochspannung |  | EEG938999061200 |  |  | 6000
SEE972769190394 | WEA02 | In Planung | Wind | 6000 | 6000 |  |  | 2025-09-23 | Niedersachsen | 48488 | Emsbüren |  |  | Listrup | 11:57 | 03454010 | Emsbüren | Emsland | 52362319 | 7394262 | 52.3623 | 7.3943 | Horizontalläufer | [11 empty] | WP Listrup Erweiterung | Windkraft an Land | 162 | 175 | ENERCON GmbH | E-175 EP5 E1 |  |  |  |  | 2025-09-29 |  | 2026-12-30 | Raiffeisen Lünne Projektentwicklung GmbH | ABR911209194011 | Volleinspeisung | SGE940245174978 | Westnetz GmbH (SNB921897286493) | SNB921897286493 |  | Hochspannung |  | EEG950214324815 |  |  | 6000
SEE953230730707 | WEA01 | In Planung | Wind | 6000 | 6000 |  |  | 2025-09-23 | Niedersachsen | 48488 | Emsbüren |  |  | Listrup | 11:149/38 | 03454010 | Emsbüren | Emsland | 52365964 | 739717 | 52.366 | 7.3972 | Horizontalläufer | [11 empty] | WP Listrup Erweiterung | Windkraft an Land | 162 | 175 | ENERCON GmbH | E-175 EP5 E1 |  |  |  |  | 2025-09-29 |  | 2026-12-30 | Raiffeisen Lünne Projektentwicklung GmbH | ABR911209194011 | Volleinspeisung | SGE940245174978 | Westnetz GmbH (SNB921897286493) | SNB921897286493 |  | Hochspannung |  | EEG914645413357 |  |  | 6000
SEE946991001896 | WP Hollriede - WEA 1 | In Planung | Wind | 7000 | 7000 |  |  | 2025-09-23 | Niedersachsen | 26670 | Uplengen |  |  | Meinersfehn | Flur9: 037 | 03457020 | Uplengen | Leer | 53307946 | 7854251 | 53.3079 | 7.8543 | Horizontalläufer | [11 empty] | Windpark Hollriede GmbH & Co. KG | Windkraft an Land | 118 | 163 | Nordex Germany GmbH | Nordex N163/6.X TS 118 |  |  |  |  | 2025-09-23 |  | 2027-10-01 | Windpark Hollriede GmbH & Co. KG | ABR945917140442 | Volleinspeisung | SGE928153307077 | Avacon Netz GmbH (SNB990362338043) | SNB990362338043 |  | Hochspannung |  | EEG978441869909 |  |  | 7000
SEE965656634859 | WEA Weißes Venn 04 | In Planung | Wind | 6300 | 6300 |  |  | 2025-09-23 | Nordrhein-Westfalen | 33442 | Herzebrock-Clarholz |  |  | Herzebrock | Flur12: 33 | 05754020 | Herzebrock-Clarholz | Gütersloh | 51911434 | 8228369 | 51.9114 | 8.2284 | Horizontalläufer | [11 empty] | WP Weißes Venn | Windkraft an Land | 162 | 175 | ENERCON GmbH | E-175 EP5 E1 |  |  |  |  | 2025-09-26 |  | 2026-12-15 | STAWAG Energie GmbH | ABR976049890431 | Volleinspeisung | SGE918413444413 | Westnetz GmbH (SNB921897286493) | SNB921897286493 |  | Mittelspannung |  | EEG969401060252 |  |  | 6300
SEE997500634579 | WP Hollriede - WEA 2 | In Planung | Wind | 7000 | 7000 |  |  | 2025-09-23 | Niedersachsen | 26670 | Uplengen |  |  | Meinersfehn | Flur9: 055 | 03457020 | Uplengen | Leer | 53302067 | 7854243 | 53.3021 | 7.8542 | Horizontalläufer | [11 empty] | Windpark Hollriede GmbH & Co. KG | Windkraft an Land | 118 | 163 | Nordex Germany GmbH | Nordex N163/6.X TS 118 |  |  |  |  | 2025-09-24 |  | 2028-10-01 | Windpark Hollriede GmbH & Co. KG | ABR945917140442 | Volleinspeisung | SGE928153307077 | Avacon Netz GmbH (SNB990362338043) | SNB990362338043 |  | Hochspannung |  | EEG956212098406 |  |  | 7000
SEE950389411785 | Westenfeld | In Planung | Wind | 7200 | 7200 |  |  | 2025-09-23 | Nordrhein-Westfalen | 59846 | Sundern |  |  | Westenfeld | 10:26 | 05958044 | Sundern (Sauerland) | Hochsauerlandkreis | 51335804 | 8058917 | 51.3358 | 8.0589 | Horizontalläufer | [11 empty] | Westenfeld | Windkraft an Land | 172 | 175 | Vestas Deutschland GmbH | V172-7.2 |  |  |  |  | 2025-09-23 |  | 2028-03-10 | Energieplan Ost West GmbH & Co. KG | ABR971664063826 | Volleinspeisung | SGE973842293612 | Westnetz GmbH (SNB921897286493) | SNB921897286493 |  | Mittelspannung |  | EEG994304973170 |  |  | 7200
SEE934913987533 | WEA 1 | In Planung | Wind | 7000 | 7000 |  |  | 2025-09-24 | Niedersachsen | 49811 | Lingen |  |  | Altenlingen | Flur 1 Flurstück 115/4 | 03454032 | Lingen (Ems) | Emsland | 5259481 | 7345171 | 52.5948 | 7.3452 | Horizontalläufer | [11 empty] | Windpark Lingen Ochsenbruch | Windkraft an Land | 162 | 175 | ENERCON GmbH | E 175 EP5 E2 |  |  |  |  | 2025-09-24 |  | 2028-07-01 | Windpark Lingen Ochsenbruch Betriebsführungsgesellschaft mbH | ABR912872632718 | Volleinspeisung | SGE971770397976 | Westnetz GmbH (SNB921897286493) | SNB921897286493 |  | Hochspannung |  | EEG967560944369 |  |  | 7000
SEE993110867109 | WKA 1 | In Planung | Wind | 6000 | 6000 |  |  | 2025-09-24 | Schleswig-Holstein | 24816 | Luhnstedt |  |  | Luhnstedt | 3:08 | 01058101 | Luhnstedt | Rendsburg-Eckernförde | 54185688 | 9707695 | 54.1857 | 9.7077 | Horizontalläufer | [11 empty] | Luhnstedt | Windkraft an Land | 128 | 150 | Vestas Deutschland GmbH | V150 |  |  |  |  | 2025-09-24 |  | 2028-08-31 | e3 Projekt 78 GmbH & Co. KG | ABR995885980885 | Volleinspeisung | SGE958700321188 | Schleswig-Holstein Netz GmbH (SNB990857029876) | SNB990857029876 |  | Hochspannung |  | EEG973576478910 |  |  | 6000
SEE987178327637 | WKA 2 | In Planung | Wind | 6000 | 6000 |  |  | 2025-09-24 | Schleswig-Holstein | 24816 | Luhnstedt |  |  | Luhnstedt | 3:11 | 01058101 | Luhnstedt | Rendsburg-Eckernförde | 54183307 | 9710611 | 54.1833 | 9.7106 | Horizontalläufer | [11 empty] | Luhnstedt | Windkraft an Land | 128 | 150 | Vestas Deutschland GmbH | V150 |  |  |  |  | 2025-09-24 |  | 2028-08-31 | e3 Projekt 78 GmbH & Co. KG | ABR995885980885 | Volleinspeisung | SGE960319820518 | Schleswig-Holstein Netz GmbH (SNB990857029876) | SNB990857029876 |  | Hochspannung |  | EEG928299086300 |  |  | 6000
SEE916307051921 | WKA 3 | In Planung | Wind | 6000 | 6000 |  |  | 2025-09-24 | Schleswig-Holstein | 24793 | Bargstedt |  |  | Holtdorf | 2025-02-05 01:06 | 01058011 | Bargstedt | Rendsburg-Eckernförde | 54182352 | 9715498 | 54.1824 | 9.7155 | Horizontalläufer | [11 empty] | Luhnstedt | Windkraft an Land | 128 | 150 | Vestas Deutschland GmbH | V150 |  |  |  |  | 2025-09-24 |  | 2028-08-31 | e3 Projekt 78 GmbH & Co. KG | ABR995885980885 | Volleinspeisung | SGE960112262782 | Schleswig-Holstein Netz GmbH (SNB990857029876) | SNB990857029876 |  | Hochspannung |  | EEG930606554204 |  |  | 6000
SEE999702136158 | WP Spols - WEA 1 | In Planung | Wind | 7000 | 7000 |  |  | 2025-09-24 | Niedersachsen | 26670 | Uplengen |  |  | Bühren | Flur9: 027 | 03457020 | Uplengen | Leer | 53316646 | 7770912 | 53.3166 | 7.7709 | Horizontalläufer | [11 empty] | Windpark Bühren-Spols GmbH & Co. KG | Windkraft an Land | 118 | 163 | Nordex Germany GmbH | Nordex N163/6.X TS 118 |  |  |  |  | 2025-09-24 |  | 2027-10-01 | Windpark Bühren-Spols GmbH & Co. KG | ABR990818224418 | Volleinspeisung | SGE965429195099 | Avacon Netz GmbH (SNB990362338043) | SNB990362338043 |  | Hochspannung |  | EEG911913625900 |  |  | 7000
SEE910232052107 | WP Spols - WEA 2 | In Planung | Wind | 7000 | 7000 |  |  | 2025-09-24 | Niedersachsen | 26670 | Uplengen |  |  | Bühren | Flur9: 023 | 03457020 | Uplengen | Leer | 53315771 | 7777663 | 53.3158 | 7.7777 | Horizontalläufer | [11 empty] | Windpark Bühren-Spols GmbH & Co. KG | Windkraft an Land | 118 | 163 | Nordex Germany GmbH | Nordex N163/6.X TS 118 |  |  |  |  | 2025-09-24 |  | 2027-10-01 | Windpark Bühren-Spols GmbH & Co. KG | ABR990818224418 | Volleinspeisung | SGE965429195099 | Avacon Netz GmbH (SNB990362338043) | SNB990362338043 |  | Hochspannung |  | EEG900472967736 |  |  | 7000
SEE912258112926 | WP Spols - WEA 3 | In Planung | Wind | 7000 | 7000 |  |  | 2025-09-24 | Niedersachsen | 26670 | Uplengen |  |  | Bühren | Flur10: 002 | 03457020 | Uplengen | Leer | 53319337 | 7780864 | 53.3193 | 7.7809 | Horizontalläufer | [11 empty] | Windpark Bühren-Spols GmbH & Co. KG | Windkraft an Land | 118 | 163 | Nordex Germany GmbH | Nordex N163/6.X TS 118 |  |  |  |  | 2025-09-24 |  | 2027-10-01 | Windpark Bühren-Spols GmbH & Co. KG | ABR990818224418 | Volleinspeisung | SGE965429195099 | Avacon Netz GmbH (SNB990362338043) | SNB990362338043 |  | Hochspannung |  | EEG992562351938 |  |  | 7000
SEE952846274629 | WEA Uec1 | In Planung | Wind | 7200 | 7200 |  |  | 2025-09-24 | Bayern | 97532 | Üchtelhausen |  |  | Ebertshausen | Flur402 | 09678186 | Üchtelhausen | Schweinfurt | 50136066 | 10322802 | 50.1361 | 10.3228 | Horizontalläufer | [11 empty] | Windpark Üchtelhausen | Windkraft an Land | 175 | 172 | Vestas Deutschland GmbH | V172-7.2MW |  |  |  |  | 2025-09-24 |  | 2028-03-01 | JWP Jade Windpark GmbH & Co. 21. Betriebs KG | ABR975245373205 | Volleinspeisung | SGE907562446638 | Bayernwerk Netz GmbH (SNB940352624434) | SNB940352624434 |  | Umspannebene Hochspannung/Mittelspannung |  | EEG970252660423 |  |  | 7200
SEE949371155271 | WP Spols - WEA 4 | In Planung | Wind | 7000 | 7000 |  |  | 2025-09-24 | Niedersachsen | 26670 | Uplengen |  |  | Spols | Flur3: 023 | 03457020 | Uplengen | Leer | 53321136 | 7787163 | 53.3211 | 7.7872 | Horizontalläufer | [11 empty] | Windpark Bühren-Spols GmbH & Co. KG | Windkraft an Land | 118 | 163 | Nordex Germany GmbH | Nordex N163/6.X TS 118 |  |  |  |  | 2025-09-24 |  | 2027-10-01 | Windpark Bühren-Spols GmbH & Co. KG | ABR990818224418 | Volleinspeisung | SGE965429195099 | Avacon Netz GmbH (SNB990362338043) | SNB990362338043 |  | Hochspannung |  | EEG953483290652 |  |  | 7000
SEE933356381939 | WEA Uec2 | In Planung | Wind | 7200 | 7200 |  |  | 2025-09-24 | Bayern | 97532 | Üchtelhausen |  |  | Ebertshausen | Flur402 | 09678186 | Üchtelhausen | Schweinfurt | 50131788 | 10328029 | 50.1318 | 10.328 | Horizontalläufer | [11 empty] | Windpark Üchtelhausen | Windkraft an Land | 175 | 172 | Vestas Deutschland GmbH | V172-7.2MW |  |  |  |  | 2025-09-24 |  | 2028-03-01 | JWP Jade Windpark GmbH & Co. 21. Betriebs KG | ABR975245373205 | Volleinspeisung | SGE907562446638 | Bayernwerk Netz GmbH (SNB940352624434) | SNB940352624434 |  | Umspannebene Hochspannung/Mittelspannung |  | EEG900731928614 |  |  | 7200
SEE922477898464 | WEA Uec3 | In Planung | Wind | 7200 | 7200 |  |  | 2025-09-24 | Bayern | 97532 | Üchtelhausen |  |  | Hesselbach | Flur456/3 | 09678186 | Üchtelhausen | Schweinfurt | 50125626 | 10318624 | 50.1256 | 10.3186 | Horizontalläufer | [11 empty] | Windpark Üchtelhausen | Windkraft an Land | 175 | 172 | Vestas Deutschland GmbH | V172-7.2MW |  |  |  |  | 2025-09-24 |  | 2028-03-01 | JWP Jade Windpark GmbH & Co. 21. Betriebs KG | ABR975245373205 | Volleinspeisung | SGE907562446638 | Bayernwerk Netz GmbH (SNB940352624434) | SNB940352624434 |  | Umspannebene Hochspannung/Mittelspannung |  | EEG910250101184 |  |  | 7200
SEE918202113933 | WEA Uec4 | In Planung | Wind | 7200 | 7200 |  |  | 2025-09-24 | Bayern | 97532 | Üchtelhausen |  |  | Hesselbach | Flur516. Flur516/1. Flur517 | 09678186 | Üchtelhausen | Schweinfurt | 50124799 | 10331249 | 50.1248 | 10.3312 | Horizontalläufer | [11 empty] | Windpark Üchtelhausen | Windkraft an Land | 175 | 172 | Vestas Deutschland GmbH | V172-7.2MW |  |  |  |  | 2025-09-24 |  | 2028-03-01 | JWP Jade Windpark GmbH & Co. 21. Betriebs KG | ABR975245373205 | Volleinspeisung | SGE907562446638 | Bayernwerk Netz GmbH (SNB940352624434) | SNB940352624434 |  | Umspannebene Hochspannung/Mittelspannung |  | EEG982633698673 |  |  | 7200
SEE996072832918 | WP Boldecker Land WEA 2 | In Planung | Wind | 6800 | 6800 |  |  | 2025-09-24 | Niedersachsen | 38476 | Barwedel |  |  | Barwedel | Flur 7 und Flurstück 39 | 03151002 | Barwedel | Gifhorn | 52526171 | 10753743 | 52.5262 | 10.7537 | Horizontalläufer | [11 empty] | "ENOVA Windpark Boldecker Land Betriebs GmbH & Co. KG" | Windkraft an Land | 118 | 81,5 | Nordex Germany GmbH | N163/6.X TS118 |  |  |  |  | 2025-09-24 |  | 2027-12-31 | ENOVA Windpark Boldecker Land Betriebs GmbH & Co. KG | ABR986480967081 | Volleinspeisung | SGE973447678005 | LSW Netz GmbH & Co. KG (SNB957862279702) | SNB957862279702 |  | Hochspannung |  | EEG910046307721 |  |  | 6800
SEE933615824740 | WP Boldecker Land WEA 3 | In Planung | Wind | 6800 | 6800 |  |  | 2025-09-24 | Niedersachsen | 38476 | Barwedel |  |  | Barwedel | Flur 7 und Flurstück 40 | 03151002 | Barwedel | Gifhorn | 52522171 | 10753672 | 52.5222 | 10.7537 | Horizontalläufer | [11 empty] | "ENOVA Windpark Boldecker Land Betriebs GmbH & Co. KG" | Windkraft an Land | 118 | 81,5 | Nordex Germany GmbH | N163/6.X TS118 |  |  |  |  | 2025-09-24 |  | 2027-12-31 | ENOVA Windpark Boldecker Land Betriebs GmbH & Co. KG | ABR986480967081 | Volleinspeisung | SGE973447678005 | LSW Netz GmbH & Co. KG (SNB957862279702) | SNB957862279702 |  | Hochspannung |  | EEG932800778905 |  |  | 6800
SEE907236757299 | WP Spols - WEA 5 | In Planung | Wind | 7000 | 7000 |  |  | 2025-09-24 | Niedersachsen | 26670 | Uplengen |  |  | Spols | Flur3: 015 | 03457020 | Uplengen | Leer | 53319591 | 7793497 | 53.3196 | 7.7935 | Horizontalläufer | [11 empty] | Windpark Bühren-Spols GmbH & Co. KG | Windkraft an Land | 118 | 163 | Nordex Germany GmbH | Nordex N163/6.X TS 118 |  |  |  |  | 2025-09-24 |  | 2027-10-01 | Windpark Bühren-Spols GmbH & Co. KG | ABR990818224418 | Volleinspeisung | SGE965429195099 | Avacon Netz GmbH (SNB990362338043) | SNB990362338043 |  | Hochspannung |  | EEG936529751492 |  |  | 7000
SEE965064594110 | WP Boldecker Land WEA 4 | In Planung | Wind | 6800 | 6800 |  |  | 2025-09-24 | Niedersachsen | 38477 | Jembke |  |  | Jembke | Flur 7 und Flurstück 30 | 03151014 | Jembke | Gifhorn | 5251732 | 10754584 | 52.5173 | 10.7546 | Horizontalläufer | [11 empty] | ENOVA Windpark Boldecker Land Betriebs GmbH & Co. KG | Windkraft an Land | 118 | 81,5 | Nordex Germany GmbH | N163/6.X TS118 |  |  |  |  | 2025-09-24 |  | 2027-12-31 | ENOVA Windpark Boldecker Land Betriebs GmbH & Co. KG | ABR986480967081 | Volleinspeisung | SGE973447678005 | LSW Netz GmbH & Co. KG (SNB957862279702) | SNB957862279702 |  | Hochspannung |  | EEG995677712786 |  |  | 6800
SEE910760806289 | WEA 2 | In Planung | Wind | 7000 | 7000 |  |  | 2025-09-24 | Niedersachsen | 49811 | Lingen |  |  | Altenlingen | Flur 1 Flurstück 123/3 | 03454032 | Lingen (Ems) | Emsland | 52591398 | 7343557 | 52.5914 | 7.3436 | Horizontalläufer | [11 empty] | Windpark Lingen Ochsenbruch | Windkraft an Land | 162 | 175 | ENERCON GmbH | E 175 EP5 E2 |  |  |  |  | 2025-09-24 |  | 2028-07-01 | Windpark Lingen Ochsenbruch Betriebsführungsgesellschaft mbH | ABR912872632718 | Volleinspeisung | SGE971770397976 | Westnetz GmbH (SNB921897286493) | SNB921897286493 |  | Hochspannung |  | EEG976455153342 |  |  | 7000
SEE916240558990 | WP Boldecker Land WEA 5 | In Planung | Wind | 6800 | 6800 |  |  | 2025-09-24 | Niedersachsen | 38477 | Jembke |  |  | Jembke | Flur 10 und Flurstück 8 | 03151014 | Jembke | Gifhorn | 52514342 | 10755895 | 52.5143 | 10.7559 | Horizontalläufer | [11 empty] | ENOVA Windpark Boldecker Land Betriebs GmbH & Co. KG | Windkraft an Land | 118 | 81,5 | Nordex Germany GmbH | N163/6.X TS118 |  |  |  |  | 2025-09-24 |  | 2027-12-31 | ENOVA Windpark Boldecker Land Betriebs GmbH & Co. KG | ABR986480967081 | Volleinspeisung | SGE973447678005 | LSW Netz GmbH & Co. KG (SNB957862279702) | SNB957862279702 |  | Hochspannung |  | EEG930222104562 |  |  | 6800
SEE911803140469 | WP Boldecker Land WEA 6 | In Planung | Wind | 6800 | 6800 |  |  | 2025-09-24 | Niedersachsen | 38477 | Jembke |  |  | Jembke | Flur 7 und Flurstück 26/1 | 03151014 | Jembke | Gifhorn | 52519343 | 10750965 | 52.5193 | 10.751 | Horizontalläufer | [11 empty] | ENOVA Windpark Boldecker Land Betriebs GmbH & Co. KG | Windkraft an Land | 118 | 81,5 | Nordex Germany GmbH | N163/6.X TS118 |  |  |  |  | 2025-09-24 |  | 2027-12-31 | ENOVA Windpark Boldecker Land Betriebs GmbH & Co. KG | ABR986480967081 | Volleinspeisung | SGE973447678005 | LSW Netz GmbH & Co. KG (SNB957862279702) | SNB957862279702 |  | Hochspannung |  | EEG964539581938 |  |  | 6800
SEE905296840401 | WEA 3 | In Planung | Wind | 7000 | 7000 |  |  | 2025-09-24 | Niedersachsen | 49811 | Lingen |  |  | Altenlingen | Flur 1 Flurstück 75/7 | 03454032 | Lingen (Ems) | Emsland | 52589624 | 7347906 | 52.5896 | 7.3479 | Horizontalläufer | [11 empty] | Windpark Lingen Ochsenbruch | Windkraft an Land | 162 | 175 | ENERCON GmbH | E 175 EP5 E2 |  |  |  |  | 2025-09-24 |  | 2028-07-01 | Windpark Lingen Ochsenbruch Betriebsführungsgesellschaft mbH | ABR912872632718 | Volleinspeisung | SGE971770397976 | Westnetz GmbH (SNB921897286493) | SNB921897286493 |  | Hochspannung |  | EEG943556971106 |  |  | 7000
SEE956664587183 | WP Boldecker Land WEA 7 | In Planung | Wind | 6800 | 6800 |  |  | 2025-09-24 | Niedersachsen | 38477 | Jembke |  |  | Jembke | Flur 7 und Flurstück 21/1 | 03151014 | Jembke | Gifhorn | 52518393 | 10741597 | 52.5184 | 10.7416 | Horizontalläufer | [11 empty] | ENOVA Windpark Boldecker Land Betriebs GmbH & Co. KG | Windkraft an Land | 118 | 81,5 | Nordex Germany GmbH | N163/6.X TS118 |  |  |  |  | 2025-09-24 |  | 2027-12-31 | ENOVA Windpark Boldecker Land Betriebs GmbH & Co. KG | ABR986480967081 | Volleinspeisung | SGE973447678005 | LSW Netz GmbH & Co. KG (SNB957862279702) | SNB957862279702 |  | Hochspannung |  | EEG977406987306 |  |  | 6800
SEE948381952429 | WP Boldecker Land WEA 8 | In Planung | Wind | 6800 | 6800 |  |  | 2025-09-24 | Niedersachsen | 38476 | Barwedel |  |  | Barwedel | Flur 7 und Flurstück 22 | 03151002 | Barwedel | Gifhorn | 52523043 | 10747574 | 52.523 | 10.7476 | Horizontalläufer | [11 empty] | ENOVA Windpark Boldecker Land Betriebs GmbH & Co. KG | Windkraft an Land | 118 | 81,5 | Nordex Germany GmbH | N163/6.X TS118 |  |  |  |  | 2025-09-24 |  | 2027-12-31 | ENOVA Windpark Boldecker Land Betriebs GmbH & Co. KG | ABR986480967081 | Volleinspeisung | SGE973447678005 | LSW Netz GmbH & Co. KG (SNB957862279702) | SNB957862279702 |  | Hochspannung |  | EEG965717471775 |  |  | 6800
SEE924006403729 | WP Boldecker Land WEA 9 | In Planung | Wind | 6800 | 6800 |  |  | 2025-09-24 | Niedersachsen | 38477 | Jembke |  |  | Jembke | Flur 10 und Flurstück 4/3, 5/1 | 03151014 | Jembke | Gifhorn | 525133 | 10747984 | 52.5133 | 10.748 | Horizontalläufer | [11 empty] | ENOVA Windpark Boldecker Land Betriebs GmbH & Co. KG | Windkraft an Land | 118 | 81,5 | Nordex Germany GmbH | N163/6.X TS118 |  |  |  |  | 2025-09-24 |  | 2027-12-31 | ENOVA Windpark Boldecker Land Betriebs GmbH & Co. KG | ABR986480967081 | Volleinspeisung | SGE973447678005 | LSW Netz GmbH & Co. KG (SNB957862279702) | SNB957862279702 |  | Hochspannung |  | EEG952780338555 |  |  | 6800
SEE970289010338 | WP Boldecker Land WEA 10 | In Planung | Wind | 6800 | 6800 |  |  | 2025-09-24 | Niedersachsen | 38477 | Jembke |  |  | Jembke | Flur 7 und Flurstück 15/3 | 03151014 | Jembke | Gifhorn | 52514397 | 10738586 | 52.5144 | 10.7386 | Horizontalläufer | [11 empty] | ENOVA Windpark Boldecker Land Betriebs GmbH & Co. KG | Windkraft an Land | 118 | 81,5 | Nordex Germany GmbH | N163/6.X TS118 |  |  |  |  | 2025-09-24 |  | 2027-12-31 | ENOVA Windpark Boldecker Land Betriebs GmbH & Co. KG | ABR986480967081 | Volleinspeisung | SGE973447678005 | LSW Netz GmbH & Co. KG (SNB957862279702) | SNB957862279702 |  | Hochspannung |  | EEG920886490149 |  |  | 6800
SEE921346307328 | WEA Uec5 | In Planung | Wind | 7200 | 7200 |  |  | 2025-09-24 | Bayern | 97532 | Üchtelhausen |  |  | Hesselbach | Flur536. Flur537 | 09678186 | Üchtelhausen | Schweinfurt | 50125384 | 10338218 | 50.1254 | 10.3382 | Horizontalläufer | [11 empty] | Windpark Üchtelhausen | Windkraft an Land | 175 | 172 | Vestas Deutschland GmbH | V172-7.2MW |  |  |  |  | 2025-09-24 |  | 2028-03-01 | JWP Jade Windpark GmbH & Co. 21. Betriebs KG | ABR975245373205 | Volleinspeisung | SGE907562446638 | Bayernwerk Netz GmbH (SNB940352624434) | SNB940352624434 |  | Umspannebene Hochspannung/Mittelspannung |  | EEG980473357132 |  |  | 7200
SEE948650649753 | WEA Uec6 | In Planung | Wind | 7200 | 7200 |  |  | 2025-09-24 | Bayern | 97532 | Üchtelhausen |  |  | Hesselbach | Flur560 | 09678186 | Üchtelhausen | Schweinfurt | 50121262 | 1033767 | 50.1213 | 10.3377 | Horizontalläufer | [11 empty] | Windpark Üchtelhausen | Windkraft an Land | 175 | 172 | Vestas Deutschland GmbH | V172-7.2MW |  |  |  |  | 2025-09-24 |  | 2028-03-01 | JWP Jade Windpark GmbH & Co. 21. Betriebs KG | ABR975245373205 | Volleinspeisung | SGE907562446638 | Bayernwerk Netz GmbH (SNB940352624434) | SNB940352624434 |  | Umspannebene Hochspannung/Mittelspannung |  | EEG920735780414 |  |  | 7200
SEE972760090013 | Berge Hekese 2 | In Planung | Wind | 7200 | 7200 |  |  | 2025-09-24 | Niedersachsen | 49626 | Berge |  |  | Hekese | Flur 1: 112 | 03459009 | Berge | Osnabrück | 5261386 | 7801839 | 52.6139 | 7.8018 | Horizontalläufer | [11 empty] | Berge Hekese | Windkraft an Land | 175 | 172 | Vestas Deutschland GmbH | V172-7.2 |  |  |  |  | 2025-10-01 |  | 2027-11-01 | Prowind GmbH | ABR918582642863 | Volleinspeisung |  | Westnetz GmbH (SNB921897286493) | SNB921897286493 |  | Mittelspannung |  | EEG902497354843 |  |  | 7200
SEE911756985735 | Berge Hekese 3 | In Planung | Wind | 7200 | 7200 |  |  | 2025-09-24 | Niedersachsen | 49626 | Berge |  |  | Hekese | Flur 2: 136/1, 139 | 03459009 | Berge | Osnabrück | 52603194 | 7788353 | 52.6032 | 7.7884 | Horizontalläufer | [11 empty] | Berge Hekese | Windkraft an Land | 175 | 172 | Vestas Deutschland GmbH | V172-7.2 |  |  |  |  | 2025-10-01 |  | 2027-11-01 | Prowind GmbH | ABR918582642863 | Volleinspeisung | SGE902671079616 | Westnetz GmbH (SNB921897286493) | SNB921897286493 |  | Mittelspannung |  | EEG963428035668 |  |  | 7200
SEE971051880845 | Berge Hekese 4 | In Planung | Wind | 7200 | 7200 |  |  | 2025-09-24 | Niedersachsen | 49577 | Eggermühlen |  |  | Bockraden | Flur 2: 123/1 | 03459016 | Eggermühlen | Osnabrück | 52606574 | 7799734 | 52.6066 | 7.7997 | Horizontalläufer | [11 empty] | Berge Hekese | Windkraft an Land | 175 | 172 | Vestas Deutschland GmbH | V172-7.2 |  |  |  |  | 2025-10-01 |  | 2027-11-01 | Prowind GmbH | ABR918582642863 | Volleinspeisung | SGE902671079616 | Westnetz GmbH (SNB921897286493) | SNB921897286493 |  | Mittelspannung |  | EEG989794323130 |  |  | 7200
SEE904663995867 | Berge Hekese 5 | In Planung | Wind | 7200 | 7200 |  |  | 2025-09-24 | Niedersachsen | 49626 | Berge |  |  | Hekese | Flur 2: 136/1 | 03459009 | Berge | Osnabrück | 52606254 | 7791266 | 52.6063 | 7.7913 | Horizontalläufer | [11 empty] | Berge Hekese | Windkraft an Land | 175 | 172 | Vestas Deutschland GmbH | V172-7.2 |  |  |  |  | 2025-10-01 |  | 2027-11-01 | Prowind GmbH | ABR918582642863 | Volleinspeisung | SGE902671079616 | Westnetz GmbH (SNB921897286493) | SNB921897286493 |  | Mittelspannung |  | EEG925302822627 |  |  | 7200
SEE959456996392 | WEA 4 | In Planung | Wind | 7000 | 7000 |  |  | 2025-09-24 | Niedersachsen | 49811 | Lingen |  |  | Altenlingen | Flur 1 Flurstück 15/2 | 03454032 | Lingen (Ems) | Emsland | 52583247 | 7345164 | 52.5832 | 7.3452 | Horizontalläufer | [11 empty] | Windpark Lingen Ochsenbruch | Windkraft an Land | 162 | 175 | ENERCON GmbH | E 175 EP5 E2 |  |  |  |  | 2025-09-24 |  | 2028-07-01 | Windpark Lingen Ochsenbruch Betriebsführungsgesellschaft mbH | ABR912872632718 | Volleinspeisung | SGE971770397976 | Westnetz GmbH (SNB921897286493) | SNB921897286493 |  | Hochspannung |  | EEG983992157771 |  |  | 7000
SEE960185055045 | WEA 2 Glümmel Erweiterung | In Planung | Wind | 7000 | 7000 |  |  | 2025-09-24 | Niedersachsen | 26901 | Lorup |  |  | Lorup | 37: 010 | 03454033 | Lorup | Emsland | 52905375 | 7657586 | 52.9054 | 7.6576 | Horizontalläufer | [11 empty] | Glümmel Erweiterung | Windkraft an Land | 162 | 175 | ENERCON GmbH | E-175 EP 5 |  |  |  |  | 2025-09-24 |  | 2027-09-30 | RBI-Raiffeisen Bauträger- u. Immobilien GmbH | ABR946607685267 | Volleinspeisung | SGE905098713002 | Avacon Netz GmbH (SNB990362338043) | SNB990362338043 |  | Hochspannung |  | EEG955930789382 |  |  | 7000
SEE944634811741 | WEA 3 Glümmel Erweiterung | In Planung | Wind | 7000 | 7000 |  |  | 2025-09-24 | Niedersachsen | 26901 | Lorup |  |  | Lorup | 37: 023 | 03454033 | Lorup | Emsland | 52908938 | 7660358 | 52.9089 | 7.6604 | Horizontalläufer | [11 empty] | Glümmel Erweiterung | Windkraft an Land | 162 | 175 | ENERCON GmbH | E-175 EP 5 |  |  |  |  | 2025-09-24 |  | 2027-09-30 | RBI-Raiffeisen Bauträger- u. Immobilien GmbH | ABR946607685267 | Volleinspeisung | SGE905098713002 | Avacon Netz GmbH (SNB990362338043) | SNB990362338043 |  | Hochspannung |  | EEG975087877480 |  |  | 7000
SEE955000051388 | WEA 4 Glümmel Erweiterung | In Planung | Wind | 7000 | 7000 |  |  | 2025-09-24 | Niedersachsen | 26901 | Lorup |  |  | Lorup | 37: 096 | 03454033 | Lorup | Emsland | 52906006 | 7664521 | 52.906 | 7.6645 | Horizontalläufer | [11 empty] | Glümmel Erweiterung | Windkraft an Land | 162 | 175 | ENERCON GmbH | E-175 EP 5 |  |  |  |  | 2025-09-24 |  | 2027-09-30 | RBI-Raiffeisen Bauträger- u. Immobilien GmbH | ABR946607685267 | Volleinspeisung | SGE905098713002 | Avacon Netz GmbH (SNB990362338043) | SNB990362338043 |  | Hochspannung |  | EEG938705832032 |  |  | 7000
SEE939731705499 | WEA 5 | In Planung | Wind | 7000 | 7000 |  |  | 2025-09-24 | Niedersachsen | 49811 | Lingen |  |  | Altenlingen | Flur 1 Flurstück 191/2 | 03454032 | Lingen (Ems) | Emsland | 52579636 | 7341551 | 52.5796 | 7.3416 | Horizontalläufer | [11 empty] | Windpark Lingen Ochsenbruch | Windkraft an Land | 162 | 175 | ENERCON GmbH | E 175 EP5 E2 |  |  |  |  | 2025-09-24 |  | 2028-07-01 | Windpark Lingen Ochsenbruch Betriebsführungsgesellschaft mbH | ABR912872632718 | Volleinspeisung | SGE971770397976 | Westnetz GmbH (SNB921897286493) | SNB921897286493 |  | Hochspannung |  | EEG971008711703 |  |  | 7000
SEE911008083189 | WEA 6 | In Planung | Wind | 7000 | 7000 |  |  | 2025-09-24 | Niedersachsen | 49811 | Lingen |  |  | Altenlingen | Flur 5 Flurstück 136/6 | 03454032 | Lingen (Ems) | Emsland | 52578119 | 7348146 | 52.5781 | 7.3481 | Horizontalläufer | [11 empty] | Windpark Lingen Ochsenbruch | Windkraft an Land | 162 | 175 | ENERCON GmbH | E 175 EP5 E2 |  |  |  |  | 2025-09-24 |  | 2028-07-01 | Windpark Lingen Ochsenbruch Betriebsführungsgesellschaft mbH | ABR912872632718 | Volleinspeisung | SGE971770397976 | Westnetz GmbH (SNB921897286493) | SNB921897286493 |  | Hochspannung |  | EEG910883741795 |  |  | 7000
SEE988793162788 | WEA 1 Mammoor Erweiterung | In Planung | Wind | 7000 | 7000 |  |  | 2025-09-24 | Niedersachsen | 26901 | Lorup |  |  | Lorup | 4: 003/007 | 03454033 | Lorup | Emsland | 52967481 | 764325 | 52.9675 | 7.6433 | Horizontalläufer | [11 empty] | Mammoor Erweiterung | Windkraft an Land | 162 | 175 | ENERCON GmbH | E-175 EP 5 |  |  |  |  | 2025-10-02 |  | 2027-09-30 | RBI-Raiffeisen Bauträger- u. Immobilien GmbH | ABR946607685267 | Volleinspeisung | SGE930633488732 | Avacon Netz GmbH (SNB990362338043) | SNB990362338043 |  | Hochspannung |  | EEG906338955510 |  |  | 7000
SEE976834393291 | WEA 2 Mammoor Erweiterung | In Planung | Wind | 7000 | 7000 |  |  | 2025-09-24 | Niedersachsen | 26901 | Lorup |  |  | Lorup | 4: 049/003 | 03454033 | Lorup | Emsland | 52965023 | 7647682 | 52.965 | 7.6477 | Horizontalläufer | [11 empty] | Mammoor Erweiterung | Windkraft an Land | 162 | 175 | ENERCON GmbH | E-175 EP 5 |  |  |  |  | 2025-10-02 |  | 2027-09-30 | RBI-Raiffeisen Bauträger- u. Immobilien GmbH | ABR946607685267 | Volleinspeisung | SGE930633488732 | Avacon Netz GmbH (SNB990362338043) | SNB990362338043 |  | Hochspannung |  | EEG973926427513 |  |  | 7000
SEE962954804625 | WEA 04 | In Planung | Wind | 6800 | 6800 |  |  | 2025-09-24 | Nordrhein-Westfalen | 59519 | Möhnesee |  |  | Günne | Flur10: 014 | 05974032 | Möhnesee | Soest | 51469742 | 8043364 | 51.4697 | 8.0434 | Horizontalläufer | [11 empty] | Brüningsen | Windkraft an Land | 164 | 163 | Nordex SE | Nordex N163 |  |  |  |  | 2025-09-24 |  | 2027-02-27 | WestfalenWIND Planungs GmbH & Co. KG | ABR945365067391 | Volleinspeisung | SGE979807237325 | Westnetz GmbH (SNB921897286493) | SNB921897286493 |  | Hochspannung |  | EEG948280237221 |  |  | 6800
SEE978636500785 | WP Markonah WEA 1 | In Planung | Wind | 6000 | 6000 |  |  | 2025-09-24 | Niedersachsen | 49406 | Barnstorf |  |  | Aldorf | Flur8: 3 | 03251005 | Barnstorf | Diepholz | 52751557 | 8490825 | 52.7516 | 8.4908 | Horizontalläufer | [11 empty] | WP Markonah | Windkraft an Land | 162 | 175 | ENERCON GmbH | Enercon E-175 EP5 E1 |  |  |  |  | 2025-09-24 |  | 2027-01-01 | Schierloh-Engineering GmbH | ABR943236007491 | Volleinspeisung | SGE909197271906 | Westnetz GmbH (SNB921897286493) | SNB921897286493 |  | Hochspannung |  | EEG930507064918 |  |  | 6000
SEE901284966269 | WP Markonah WEA 2 | In Planung | Wind | 4260 | 4260 |  |  | 2025-09-24 | Niedersachsen | 49406 | Barnstorf |  |  | Aldorf | Flur8: 7/1 | 03251005 | Barnstorf | Diepholz | 52756167 | 8493329 | 52.7562 | 8.4933 | Horizontalläufer | [11 empty] | WP Markonah | Windkraft an Land | 160 | 138 | ENERCON GmbH | Enercon E-138 EP3 E3 |  |  |  |  | 2025-09-24 |  | 2027-01-01 | Schierloh-Engineering GmbH | ABR943236007491 | Volleinspeisung | SGE938712381578 | Westnetz GmbH (SNB921897286493) | SNB921897286493 |  | Hochspannung |  | EEG952198677178 |  |  | 4260
SEE969048964814 | WEA 3 Mammoor Erweiterung | In Planung | Wind | 7000 | 7000 |  |  | 2025-09-25 | Niedersachsen | 26901 | Lorup |  |  | Lorup | 5: 025/004 | 03454033 | Lorup | Emsland | 5298253 | 7667604 | 52.9825 | 7.6676 | Horizontalläufer | [11 empty] | Mammoor Erweiterung | Windkraft an Land | 162 | 175 | ENERCON GmbH | E-175 EP 5 |  |  |  |  | 2025-10-02 |  | 2027-09-30 | RBI-Raiffeisen Bauträger- u. Immobilien GmbH | ABR946607685267 | Volleinspeisung | SGE930633488732 | Avacon Netz GmbH (SNB990362338043) | SNB990362338043 |  | Hochspannung |  | EEG967123121084 |  |  | 7000
SEE930242347826 | WEA 4 Mammoor Erweiterung | In Planung | Wind | 7000 | 7000 |  |  | 2025-09-25 | Niedersachsen | 26901 | Lorup |  |  | Lorup | 4: 173/022 | 03454033 | Lorup | Emsland | 52977599 | 7662003 | 52.9776 | 7.662 | Horizontalläufer | [11 empty] | Mammoor Erweiterung | Windkraft an Land | 162 | 175 | ENERCON GmbH | E-175 EP 5 |  |  |  |  | 2025-10-02 |  | 2025-09-30 | RBI-Raiffeisen Bauträger- u. Immobilien GmbH | ABR946607685267 | Volleinspeisung | SGE930633488732 | Avacon Netz GmbH (SNB990362338043) | SNB990362338043 |  | Hochspannung |  | EEG945603742318 |  |  | 7000
SEE917968273844 | WEA 5 Mammoor Erweiterung | In Planung | Wind | 7000 | 7000 |  |  | 2025-09-25 | Niedersachsen | 26901 | Lorup |  |  | Lorup | 5: 026/003 | 03454033 | Lorup | Emsland | 52978915 | 7669248 | 52.9789 | 7.6692 | Horizontalläufer | [11 empty] | Mammoor Erweiterung | Windkraft an Land | 162 | 175 | ENERCON GmbH | E-175 EP 5 |  |  |  |  | 2025-10-02 |  | 2027-09-30 | RBI-Raiffeisen Bauträger- u. Immobilien GmbH | ABR946607685267 | Volleinspeisung | SGE930633488732 | Avacon Netz GmbH (SNB990362338043) | SNB990362338043 |  | Hochspannung |  | EEG919137346007 |  |  | 7000
SEE938127702579 | WEA 6 Mammoor Erweiterung | In Planung | Wind | 7000 | 7000 |  |  | 2025-09-25 | Niedersachsen | 26901 | Lorup |  |  | Lorup | 5: 030/013 | 03454033 | Lorup | Emsland | 52978993 | 7675622 | 52.979 | 7.6756 | Horizontalläufer | [11 empty] | Mammoor Erweiterung | Windkraft an Land | 162 | 175 | ENERCON GmbH | E-175 EP 5 |  |  |  |  | 2025-10-02 |  | 2027-09-30 | RBI-Raiffeisen Bauträger- u. Immobilien GmbH | ABR946607685267 | Volleinspeisung | SGE930633488732 | Avacon Netz GmbH (SNB990362338043) | SNB990362338043 |  | Hochspannung |  | EEG904533077280 |  |  | 7000
SEE901271386216 | WEA 7 Mammoor Erweiterung | In Planung | Wind | 7000 | 7000 |  |  | 2025-09-25 | Niedersachsen | 26901 | Lorup |  |  | Lorup | 5: 029/006 | 03454033 | Lorup | Emsland | 52975182 | 7666764 | 52.9752 | 7.6668 | Horizontalläufer | [11 empty] | Mammoor Erweiterung | Windkraft an Land | 162 | 175 | ENERCON GmbH | E-175 EP 5 |  |  |  |  | 2025-10-02 |  | 2027-09-30 | RBI-Raiffeisen Bauträger- u. Immobilien GmbH | ABR946607685267 | Volleinspeisung | SGE930633488732 | Avacon Netz GmbH (SNB990362338043) | SNB990362338043 |  | Niederspannung (= Hausanschluss/Haushaltsstrom) |  | EEG906523859432 |  |  | 7000
SEE929556344942 | WEA 8 Mammoor Erweiterung | In Planung | Wind | 7000 | 7000 |  |  | 2025-09-25 | Niedersachsen | 26901 | Lorup |  |  | Lorup | 5: 029/018 | 03454033 | Lorup | Emsland | 52974869 | 7673558 | 52.9749 | 7.6736 | Horizontalläufer | [11 empty] | Mammoor Erweiterung | Windkraft an Land | 162 | 175 | ENERCON GmbH | E-175 EP 5 |  |  |  |  | 2025-10-02 |  | 2027-09-30 | RBI-Raiffeisen Bauträger- u. Immobilien GmbH | ABR946607685267 | Volleinspeisung | SGE930633488732 | Avacon Netz GmbH (SNB990362338043) | SNB990362338043 |  | Hochspannung |  | EEG971662412169 |  |  | 7000
SEE955260152986 | WEA 9 Mammoor Erweiterung | In Planung | Wind | 7000 | 7000 |  |  | 2025-09-25 | Niedersachsen | 26901 | Lorup |  |  | Lorup | 5: 041/007 | 03454033 | Lorup | Emsland | 52976306 | 7679728 | 52.9763 | 7.6797 | Horizontalläufer | [11 empty] | Mammoor Erweiterung | Windkraft an Land | 162 | 175 | ENERCON GmbH | E-175 EP 5 |  |  |  |  | 2025-10-02 |  | 2027-09-30 | RBI-Raiffeisen Bauträger- u. Immobilien GmbH | ABR946607685267 | Volleinspeisung | SGE930633488732 | Avacon Netz GmbH (SNB990362338043) | SNB990362338043 |  | Hochspannung |  | EEG971735873217 |  |  | 7000
SEE984906884424 | WEA 1 Hassmoor Erweiterung | In Planung | Wind | 7000 | 7000 |  |  | 2025-09-25 | Niedersachsen | 26901 | Lorup |  |  | Lorup | 1.1576 | 03454033 | Lorup | Emsland | 52944673 | 7616068 | 52.9447 | 7.6161 | Horizontalläufer | [11 empty] | Hassmoor Erweiterung | Windkraft an Land | 162 | 175 | ENERCON GmbH | [5 empty] | 2025-10-02 |  | 2027-09-30 | RBI-Raiffeisen Bauträger- u. Immobilien GmbH | ABR946607685267 | Volleinspeisung | SGE940763527157 | Avacon Netz GmbH (SNB990362338043) | SNB990362338043 |  | Hochspannung |  | EEG924732557611 |  |  | 7000
SEE943589694331 | WEA 2 Hassmoor Erweiterung | In Planung | Wind | 7000 | 7000 |  |  | 2025-09-25 | Niedersachsen | 26901 | Lorup |  |  | Lorup | 23: 121/005 | 03454033 | Lorup | Emsland | 5294056 | 7614368 | 52.9406 | 7.6144 | Horizontalläufer | [11 empty] | Hassmoor Erweiterung | Windkraft an Land | 162 | 175 | ENERCON GmbH | E-175 EP 5 |  |  |  |  | 2025-10-02 |  | 2027-09-30 | RBI-Raiffeisen Bauträger- u. Immobilien GmbH | ABR946607685267 | Volleinspeisung | SGE940763527157 | Avacon Netz GmbH (SNB990362338043) | SNB990362338043 |  | Hochspannung |  | EEG942120859192 |  |  | 7000
SEE982446198407 | WEA 3 Hassmoor Erweiterung | In Planung | Wind | 7000 | 7000 |  |  | 2025-09-25 | Niedersachsen | 26901 | Lorup |  |  | Lorup | 23: 050/002 | 03454033 | Lorup | Emsland | 52941733 | 7621243 | 52.9417 | 7.6212 | Horizontalläufer | [11 empty] | Hassmoor Erweiterung | Windkraft an Land | 162 | 175 | ENERCON GmbH | E-175 EP 5 |  |  |  |  | 2025-10-02 |  | 2027-09-30 | RBI-Raiffeisen Bauträger- u. Immobilien GmbH | ABR946607685267 | Volleinspeisung | SGE940763527157 | Avacon Netz GmbH (SNB990362338043) | SNB990362338043 |  | Hochspannung |  | EEG951406862849 |  |  | 7000
SEE909101737986 | WEA 4 Hassmoor Erweiterung | In Planung | Wind | 7000 | 7000 |  |  | 2025-09-25 | Niedersachsen | 26901 | Lorup |  |  | Lorup | 23: 099/001 | 03454033 | Lorup | Emsland | 52937853 | 7618549 | 52.9379 | 7.6185 | Horizontalläufer | [11 empty] | Hassmoor Erweiterung | Windkraft an Land | 162 | 175 | ENERCON GmbH | E-175 EP 5 |  |  |  |  | 2025-10-02 |  | 2027-09-30 | RBI-Raiffeisen Bauträger- u. Immobilien GmbH | ABR946607685267 | Volleinspeisung | SGE940763527157 | Avacon Netz GmbH (SNB990362338043) | SNB990362338043 |  | Hochspannung |  | EEG979076337122 |  |  | 7000
SEE999004960284 | WEA 5 Hassmoor Erweiterung | In Planung | Wind | 7000 | 7000 |  |  | 2025-09-25 | Niedersachsen | 26901 | Lorup |  |  | Lorup | 24: 260/002 | 03454033 | Lorup | Emsland | 52930634 | 7599266 | 52.9306 | 7.5993 | Horizontalläufer | [11 empty] | Hassmoor Erweiterung | Windkraft an Land | 162 | 175 | ENERCON GmbH | E-175 EP 5 |  |  |  |  | 2025-10-02 |  | 2027-09-30 | RBI-Raiffeisen Bauträger- u. Immobilien GmbH | ABR946607685267 | Volleinspeisung | SGE940763527157 | Avacon Netz GmbH (SNB990362338043) | SNB990362338043 |  | Hochspannung |  | EEG983583551315 |  |  | 7000
SEE952442230463 | WEA 6 Hassmoor Erweiterung | In Planung | Wind | 7000 | 7000 |  |  | 2025-09-25 | Niedersachsen | 26901 | Lorup |  |  | Lorup | 25: 068/003 | 03454033 | Lorup | Emsland | 52922366 | 7599992 | 52.9224 | 7.6 | Horizontalläufer | [11 empty] | Hassmoor Erweiterung | Windkraft an Land | 162 | 175 | ENERCON GmbH | E-175 EP 5 |  |  |  |  | 2025-10-02 |  | 2027-09-30 | RBI-Raiffeisen Bauträger- u. Immobilien GmbH | ABR946607685267 | Volleinspeisung | SGE940763527157 | Avacon Netz GmbH (SNB990362338043) | SNB990362338043 |  | Hochspannung |  | EEG947250179691 |  |  | 7000
SEE920693796069 | WEA 7 Hassmoor Erweiterung | In Planung | Wind | 7000 | 7000 |  |  | 2025-09-25 | Niedersachsen | 26901 | Lorup |  |  | Lorup | 26: 001 | 03454033 | Lorup | Emsland | 52918343 | 7598479 | 52.9183 | 7.5985 | Horizontalläufer | [11 empty] | Hassmoor Erweiterung | Windkraft an Land | 162 | 175 | ENERCON GmbH | E-175 EP 5 |  |  |  |  | 2025-10-02 |  | 2027-09-30 | RBI-Raiffeisen Bauträger- u. Immobilien GmbH | ABR946607685267 | Volleinspeisung | SGE940763527157 | Avacon Netz GmbH (SNB990362338043) | SNB990362338043 |  | Hochspannung |  | EEG905283721683 |  |  | 7000
SEE966960940094 | WEA 8 Hassmoor Erweiterung | In Planung | Wind | 7000 | 7000 |  |  | 2025-09-25 | Niedersachsen | 26901 | Lorup |  |  | Lorup | 26: 012 | 03454033 | Lorup | Emsland | 52914837 | 7601332 | 52.9148 | 7.6013 | Horizontalläufer | [11 empty] | Hassmoor Erweiterung | Windkraft an Land | 162 | 175 | ENERCON GmbH | E-175 EP 5 |  |  |  |  | 2025-10-02 |  | 2027-09-30 | RBI-Raiffeisen Bauträger- u. Immobilien GmbH | ABR946607685267 | Volleinspeisung | SGE940763527157 | Avacon Netz GmbH (SNB990362338043) | SNB990362338043 |  | Hochspannung |  | EEG990564704295 |  |  | 7000
SEE982093143270 | WEA 9 Hassmoor Erweiterung | In Planung | Wind | 7000 | 7000 |  |  | 2025-09-25 | Niedersachsen | 26901 | Lorup |  |  | Lorup | 26: 015 | 03454033 | Lorup | Emsland | 5291345 | 7595169 | 52.9134 | 7.5952 | Horizontalläufer | [11 empty] | Hassmoor Erweiterung | Windkraft an Land | 162 | 175 | ENERCON GmbH | E-175 EP 5 |  |  |  |  | 2025-10-02 |  | 2027-09-30 | RBI-Raiffeisen Bauträger- u. Immobilien GmbH | ABR946607685267 | Volleinspeisung | SGE940763527157 | Avacon Netz GmbH (SNB990362338043) | SNB990362338043 |  | Hochspannung |  | EEG973290494616 |  |  | 7000
SEE947954352581 | WEA 10 Hassmoor Erweiterung | In Planung | Wind | 7000 | 7000 |  |  | 2025-09-25 | Niedersachsen | 26901 | Lorup |  |  | Lorup | 26: 033/016 | 03454033 | Lorup | Emsland | 52909603 | 7593895 | 52.9096 | 7.5939 | Horizontalläufer | [11 empty] | Hassmoor Erweiterung | Windkraft an Land | 162 | 175 | ENERCON GmbH | E-175 EP 5 |  |  |  |  | 2025-10-02 |  | 2027-09-30 | RBI-Raiffeisen Bauträger- u. Immobilien GmbH | ABR946607685267 | Volleinspeisung | SGE940763527157 | Avacon Netz GmbH (SNB990362338043) | SNB990362338043 |  | Hochspannung |  | EEG947903516064 |  |  | 7000
SEE944247715078 | WEA 11 Hassmoor Erweiterung | In Planung | Wind | 7000 | 7000 |  |  | 2025-09-25 | Niedersachsen | 26901 | Lorup |  |  | Lorup | 25: 082/002 | 03454033 | Lorup | Emsland | 52910832 | 7587972 | 52.9108 | 7.588 | Horizontalläufer | [11 empty] | Hassmoor Erweiterung | Windkraft an Land | 162 | 175 | ENERCON GmbH | E-175 EP 5 |  |  |  |  | 2025-10-02 |  | 2027-09-30 | RBI-Raiffeisen Bauträger- u. Immobilien GmbH | ABR946607685267 | Volleinspeisung | SGE940763527157 | Avacon Netz GmbH (SNB990362338043) | SNB990362338043 |  | Hochspannung |  | EEG917014755805 |  |  | 7000
SEE909634982761 | WEA 12 Hassmoor Erweiterung | In Planung | Wind | 7000 | 7000 |  |  | 2025-09-25 | Niedersachsen | 26901 | Lorup |  |  | Harrenstätte | 1: 001/079 | 03454033 | Lorup | Emsland | 52910748 | 7581442 | 52.9107 | 7.5814 | Horizontalläufer | [11 empty] | Hassmoor Erweiterung | Windkraft an Land | 162 | 175 | ENERCON GmbH | E-175 EP 5 |  |  |  |  | 2025-10-02 |  | 2027-09-30 | RBI-Raiffeisen Bauträger- u. Immobilien GmbH | ABR946607685267 | Volleinspeisung | SGE940763527157 | Avacon Netz GmbH (SNB990362338043) | SNB990362338043 |  | Hochspannung |  | EEG968966392211 |  |  | 7000
SEE936298452378 | Gaildorf II WEA 6 | In Planung | Wind | 7200 | 7200 |  |  | 2025-09-25 | Baden-Württemberg | 74405 | Gaildorf |  |  | Unterrot | Flurnr. 905/36 | 08127025 | Gaildorf | Schwäbisch Hall | 49007296 | 980104 | 49.0073 | 9.801 | Horizontalläufer | [11 empty] | Gaildorf II WEA 6 | Windkraft an Land | 175 | 172 | Vestas Deutschland GmbH | V172 7.2MW |  |  |  |  | 2025-10-02 |  | 2028-07-31 | Max Bögl Wind AG | ABR954864686705 | Volleinspeisung | SGE937386518365 |  |  |  | Niederspannung (= Hausanschluss/Haushaltsstrom) |  | EEG961387671101 |  |  | 7200
SEE973969528604 | WEA-02 Mo058 | In Planung | Wind | 7000 | 7000 |  |  | 2025-09-25 | Nordrhein-Westfalen | 59519 | Möhnesee |  |  | Büecke | Flur 5: Flurstück 15 | 05974032 | Möhnesee | Soest | 51508854 | 8103282 | 51.5089 | 8.1033 | Horizontalläufer | [11 empty] | WP Möhnesee | Windkraft an Land | 164 | 163 | Nordex Energy GmbH | N163/6.X |  |  |  |  | 2025-09-25 |  | 2027-12-31 | Rohen Hof Energie GmbH & Co. KG | ABR927076762116 | Volleinspeisung | SGE996802891987 | Westnetz GmbH (SNB921897286493) | SNB921897286493 |  | Hochspannung |  | EEG925050726543 |  |  | 7000
SEE940192114362 | Gaildorf II WEA 7 | In Planung | Wind | 7200 | 7200 |  |  | 2025-09-25 | Baden-Württemberg | 74405 | Gaildorf |  |  | Unterrot | Flurnr. 1075 | 08127025 | Gaildorf | Schwäbisch Hall | 48987525 | 9816708 | 48.9875 | 9.8167 | Horizontalläufer | [11 empty] | Gaildorf II WEA 7 | Windkraft an Land | 175 | 172 | Vestas Deutschland GmbH | V172 7.2MW |  |  |  |  | 2025-10-02 |  | 2028-07-31 | Max Bögl Wind AG | ABR954864686705 | Volleinspeisung | SGE914906196067 |  |  |  | Niederspannung (= Hausanschluss/Haushaltsstrom) |  | EEG909638129124 |  |  | 7200
SEE908747077258 | WEA 1 Ampferbach | In Planung | Wind | 7200 | 7200 |  |  | 2025-09-25 | Bayern | 96138 | Burgebrach |  |  | Ampferbach | Flurnr. 788 | 09471120 | Burgebrach | Bamberg | 49849324 | 107567 | 49.8493 | 10.7567 | Horizontalläufer | [11 empty] | WEA 1 Ampferbach | Windkraft an Land | 175 | 172 | Vestas Deutschland GmbH | V172 7.2MW |  |  |  |  | 2025-10-02 |  | 2028-07-31 | Max Bögl Wind AG | ABR954864686705 | Volleinspeisung | SGE912149376376 |  |  |  | Niederspannung (= Hausanschluss/Haushaltsstrom) |  | EEG912319671430 |  |  | 7200
SEE903356207102 | WEA Olfen 3 | In Planung | Wind | 6000 | 6000 |  |  | 2025-09-29 | Nordrhein-Westfalen | 59399 | Olfen |  |  | Olfen-Kirchspiel | Flur 1: 38 | 05558036 | Olfen | Coesfeld | 5173132 | 7319476 | 51.7313 | 7.3195 | Horizontalläufer | [11 empty] | Bürgerwindpark Olfen | Windkraft an Land | 162 | 175 | ENERCON GmbH | E-175 EP5 E1 |  |  |  |  | 2025-09-29 |  | 2027-06-30 | GENREO - Gesellschaft zur Nutzung regenerativer Energien in Olfen mbH | ABR943469336719 | Volleinspeisung | SGE942570626344 | Stadtwerke Haltern am See GmbH (SNB921816651920) | SNB921816651920 |  | Umspannebene Hochspannung/Mittelspannung |  | EEG929154696559 |  |  | 6000
SEE947917432664 | WEA 2 Ampferbach | In Planung | Wind | 7200 | 7200 |  |  | 2025-09-25 | Bayern | 96138 | Burgebrach |  |  | Ampferbach | Flurnr. 785 | 09471120 | Burgebrach | Bamberg | 49853173 | 10765196 | 49.8532 | 10.7652 | Horizontalläufer | [11 empty] | WEA 2 Ampferbach | Windkraft an Land | 175 | 172 | Vestas Deutschland GmbH | V172 7.2MW |  |  |  |  | 2025-10-02 |  | 2028-07-31 | Max Bögl Wind AG | ABR954864686705 | Volleinspeisung | SGE901761085131 |  |  |  | Niederspannung (= Hausanschluss/Haushaltsstrom) |  | EEG989955259728 |  |  | 7200
SEE985643185669 | Siebenhöfen | In Planung | Wind | 7200 | 7200 |  |  | 2025-09-25 | Nordrhein-Westfalen | 32825 | Blomberg |  |  | Siebenhöfen | 2: 37, 262 | 05766016 | Blomberg | Lippe | 51938183 | 9071676 | 51.9382 | 9.0717 | Horizontalläufer | [11 empty] | Siebenhöfen | Windkraft an Land | 119 | 162 | Vestas Deutschland GmbH | V162-7.2 |  |  |  |  | 2025-09-25 |  | 2028-03-15 | Energieplan Ost West GmbH & Co. KG | ABR971664063826 | Volleinspeisung | SGE912189960153 | Blomberg Netz GmbH & Co. KG (SNB910395619643) | SNB910395619643 |  | Mittelspannung |  | EEG923677324401 |  |  | 7200
SEE945708382167 | WEA 1 Treppendorf | In Planung | Wind | 7200 | 7200 |  |  | 2025-09-25 | Bayern | 96138 | Burgebrach |  |  | Mönchsambach | Flurnr1: 1339. Flurnr2: 1340. | 09471120 | Burgebrach | Bamberg | 49801664 | 10713901 | 49.8017 | 10.7139 | Horizontalläufer | [11 empty] | WEA 1 Treppendorf | Windkraft an Land | 175 | 172 | Vestas Deutschland GmbH | V172 7.2MW |  |  |  |  | 2025-10-02 |  | 2028-07-31 | Max Bögl Wind AG | ABR954864686705 | Volleinspeisung | SGE974881236530 |  |  |  | Niederspannung (= Hausanschluss/Haushaltsstrom) |  | EEG962341059751 |  |  | 7200
SEE937302022419 | WEA3 | In Planung | Wind | 6800 | 6800 |  |  | 2025-09-25 | Nordrhein-Westfalen | 48691 | Vreden |  |  | Vreden | Flur92: 003 | 05554068 | Vreden | Borken | 52049867 | 6891807 | 52.0499 | 6.8918 | Horizontalläufer | [11 empty] | Vreden-Doemern-Höchte | Windkraft an Land | 179 | 175 | Nordex Germany GmbH | N175/6.8 |  |  |  |  | 2025-09-25 |  | 2028-09-30 | Bürgerwind Vreden-Doemern-Höchte GmbH & Co. KG | ABR978153165306 | Volleinspeisung |  | Westnetz GmbH (SNB921897286493) | SNB921897286493 |  | Umspannebene Hochspannung/Mittelspannung |  | EEG949928013689 |  |  | 6800
SEE982826663716 | WEA 2 Treppendorf | In Planung | Wind | 7200 | 7200 |  |  | 2025-09-25 | Bayern | 96138 | Burgebrach |  |  | Mönchsambach | Flurnr. 1149 | 09471120 | Burgebrach | Bamberg | 49807959 | 10716103 | 49.808 | 10.7161 | Horizontalläufer | [11 empty] | WEA 2 Treppendorf | Windkraft an Land | 175 | 172 | Vestas Deutschland GmbH | V172 7.2MW |  |  |  |  | 2025-10-02 |  | 2028-07-31 | Max Bögl Wind AG | ABR954864686705 | Volleinspeisung | SGE998399748897 |  |  |  | Niederspannung (= Hausanschluss/Haushaltsstrom) |  | EEG970059453952 |  |  | 7200
SEE984591311441 | WEA4 | In Planung | Wind | 6800 | 6800 |  |  | 2025-09-25 | Nordrhein-Westfalen | 48691 | Vreden |  |  | Vreden | Flur93: 008 | 05554068 | Vreden | Borken | 52046582 | 6897337 | 52.0466 | 6.8973 | Horizontalläufer | [11 empty] | Vreden-Doemern-Höchte | Windkraft an Land | 179 | 175 | Nordex Germany GmbH | N175/6.8 |  |  |  |  | 2025-09-25 |  | 2028-09-30 | Bürgerwind Vreden-Doemern-Höchte GmbH & Co. KG | ABR978153165306 | Volleinspeisung |  | Westnetz GmbH (SNB921897286493) | SNB921897286493 |  | Umspannebene Hochspannung/Mittelspannung |  | EEG945419009988 |  |  | 6800
SEE922225651273 | WEA5 | In Planung | Wind | 6800 | 6800 |  |  | 2025-09-25 | Nordrhein-Westfalen | 48691 | Vreden |  |  | Vreden | Flur93: 012 | 05554068 | Vreden | Borken | 52045743 | 6904332 | 52.0457 | 6.9043 | Horizontalläufer | [11 empty] | Vreden-Doemern-Höchte | Windkraft an Land | 179 | 175 | Nordex Germany GmbH | N175/6.8 |  |  |  |  | 2025-09-25 |  | 2028-09-30 | Bürgerwind Vreden-Doemern-Höchte GmbH & Co. KG | ABR978153165306 | Volleinspeisung |  | Westnetz GmbH (SNB921897286493) | SNB921897286493 |  | Umspannebene Hochspannung/Mittelspannung |  | EEG924385483039 |  |  | 6800
SEE929664965138 | WEA 01 | In Planung | Wind | 6000 | 6000 |  |  | 2025-09-25 | Brandenburg | 17291 | Schönfeld |  |  | Neuenfeld | 1, Flurstück 26 | 12073520 | Schönfeld | Uckermark | 53410058 | 14031004 | 53.4101 | 14.031 | Horizontalläufer | [11 empty] | WP Neuenfeld | Windkraft an Land | 165 | 160 | eno energy systems GmbH | eno 160, 6,0 MW |  |  |  |  | 2025-09-26 |  | 2028-09-12 | eno energy GmbH | ABR918822616838 | Volleinspeisung | SGE942875960990 |  |  |  | Hochspannung |  | EEG951734842193 |  |  | 6000
SEE900077313945 | WindpEberg-WEA-05 | In Planung | Wind | 4260 | 4260 |  |  | 2025-09-30 | Bayern | 86558 | Hohenwart |  |  | Koppenbach | 750 | 09186128 | Hohenwart | Pfaffenhofen a.d. Ilm | 48548396 | 11360345 | 48.5484 | 11.3603 | Horizontalläufer | [11 empty] | Englmannsberg Windkraft GmbH & Co. KG | Windkraft an Land | 160 | 138 | ENERCON GmbH | E-138 EP3 E3 |  |  |  |  | 2025-09-30 |  | 2028-04-01 | Englmannsberg Windkraft GmbH & Co. KG | ABR948625829258 | Volleinspeisung | SGE927876570478 | Bayernwerk Netz GmbH (SNB940352624434) | SNB940352624434 |  | Mittelspannung |  | EEG973847230520 |  |  | 4260
SEE900010115506 | MSN 155 - StrockenWind | In Planung | Wind | 7200 | 7200 |  |  | 2025-09-25 | Sachsen | 04720 | Großweitzschen |  |  | Strocken | 80/a | 14522220 | Großweitzschen | Mittelsachsen | 51193266 | 12997986 | 51.1933 | 12.998 | Horizontalläufer | [11 empty] | Windpark Bockelwitz | Windkraft an Land | 175 | 172 | Vestas Deutschland GmbH | Vestas V172 7,2MW |  |  |  |  | 2025-09-25 |  | 2028-06-24 | StrockenWind GmbH & Co. KG | ABR962908615949 | Volleinspeisung | SGE989178455471 | Mitteldeutsche Netzgesellschaft Strom mbH (SNB916269213931) | SNB916269213931 |  | Mittelspannung |  | EEG982429393423 |  |  | 7200
SEE956385594880 | WEA 01 | In Planung | Wind | 7000 | 7000 |  |  | 2025-09-25 | Niedersachsen | 26899 | Rhede |  |  | Rhede | Flur58: 48/2 | 03454044 | Rhede (Ems) | Emsland | 53037183 | 7239547 | 53.0372 | 7.2395 | Horizontalläufer | [11 empty] | WEA 01 | Windkraft an Land | 162 | 175 | ENERCON GmbH | E-175 EP5 E2 |  |  |  |  | 2025-09-26 |  | 2028-05-01 | GA Projekt GmbH & Co. KG | ABR962339875271 | Volleinspeisung | SGE961024094904 |  |  |  | Niederspannung (= Hausanschluss/Haushaltsstrom) |  | EEG979060042650 |  |  | 7000
SEE938364396715 | WEA 02 | In Planung | Wind | 7000 | 7000 |  |  | 2025-09-25 | Niedersachsen | 26899 | Rhede |  |  | Neurhede | Flur7:57/3 | 03454044 | Rhede (Ems) | Emsland | 53033556 | 724053 | 53.0336 | 7.2405 | Horizontalläufer | [11 empty] | WEA 02 | Windkraft an Land | 162 | 175 | ENERCON GmbH | E-175 EP5 E2 |  |  |  |  | 2025-09-26 |  | 2028-05-01 | GA Projekt GmbH & Co. KG | ABR962339875271 | Volleinspeisung | SGE961024094904 |  |  |  | Niederspannung (= Hausanschluss/Haushaltsstrom) |  | EEG979677753703 |  |  | 7000
SEE984568987853 | BT-68 | In Planung | Wind | 6000 | 6000 |  |  | 2025-09-25 | Nordrhein-Westfalen | 32683 | Barntrup |  |  | Alverdissen | 1, 9 | 05766012 | Barntrup | Lippe | 52038666 | 9094487 | 52.0387 | 9.0945 | Horizontalläufer | [11 empty] | Henschelberg | Windkraft an Land | 162 | 175 | ENERCON GmbH | E-175 |  |  |  |  | 2025-10-01 |  | 2027-12-17 | Henschelberg GbR | ABR911641249386 | Volleinspeisung | SGE982796585049 | Westfalen Weser Netz GmbH (SNB929881052512) | SNB929881052512 |  | Mittelspannung |  | EEG980069044149 |  |  | 6000
SEE932091979739 | Windpark Burghaun 2 WEA05 | In Planung | Wind | 6800 | 6800 |  |  | 2025-09-26 | Hessen | 36151 | Burghaun |  |  | Steinbach | Flur2 Flurstück 61/1 | 06631002 | Burghaun | Fulda | 50744735 | 9729758 | 50.7447 | 9.7298 | Horizontalläufer | [11 empty] | Windpark Burghaun 2 | Windkraft an Land | 164 | 163 | Nordex Germany GmbH | Typ Nordex N163 |  |  |  |  | 2025-09-26 |  | 2027-12-31 | Windpark Burghaun GmbH | ABR930924800274 | Volleinspeisung | SGE984979747695 | OsthessenNetz GmbH (SNB934071779865) | SNB934071779865 |  | Mittelspannung |  | EEG902102049065 |  |  | 6800
SEE946955561848 | Silent Wind 1 | In Planung | Wind | 400 | 400 |  |  | 2025-09-26 | Niedersachsen | 38518 | Gifhorn | Brucknerweg | 6 |  |  | 03151009 | Gifhorn | Gifhorn | 52467799 | 10566341 | 52.4678 | 10.5663 | Horizontalläufer | [11 empty] | Silent Wind Park | Windkraft an Land | 5 | 0,6 | MyWind | Silentwind pro 24 |  |  |  |  | 2025-09-26 |  | 2026-02-01 | natürliche Person (ABR980692473958) | ABR980692473958 | Teileinspeisung (einschließlich Eigenverbrauch) |  | LSW Netz GmbH & Co. KG (SNB957862279702) | SNB957862279702 |  | Niederspannung (= Hausanschluss/Haushaltsstrom) |  | EEG903322102646 |  |  | 0,4
SEE957070787235 | Windpark Burghaun 2 WEA06 | In Planung | Wind | 6800 | 6800 |  |  | 2025-09-26 | Hessen | 36151 | Burghaun |  |  | Steinbach | Flur 2 Flurstück 56 +57 | 06631002 | Burghaun | Fulda | 50747244 | 9732703 | 50.7472 | 9.7327 | Horizontalläufer | [11 empty] | Windpark Burghaun 2 | Windkraft an Land | 164 | 163 | Nordex Germany GmbH | Typ N163 |  |  |  |  | 2025-09-26 |  | 2027-12-31 | Windpark Burghaun GmbH | ABR930924800274 | Volleinspeisung | SGE984979747695 | OsthessenNetz GmbH (SNB934071779865) | SNB934071779865 |  | Mittelspannung |  | EEG915084587654 |  |  | 6800
SEE965536751881 | BAS II 01 | In Planung | Wind | 7000 | 7000 |  |  | 2025-09-26 | Niedersachsen | 26434 | Wangerland |  |  | Hohenkirchen | Flur: 23 Flurstück: 75 | 03455020 | Wangerland | Friesland | 53693952 | 7914161 | 53.694 | 7.9142 | Horizontalläufer | [11 empty] | Windpark Bassens II | Windkraft an Land | 118 | 163 | Nordex Germany GmbH | Nordex N163 6.X |  |  |  |  | 2025-09-26 |  | 2027-10-29 | Bassens Windpark GmbH & Co. Bürgerpark II KG | ABR953640756243 | Volleinspeisung | SGE948653824683 |  |  |  | Niederspannung (= Hausanschluss/Haushaltsstrom) |  | EEG968552220515 |  |  | 7000
SEE911227906214 | WEA 1 | In Planung | Wind | 6000 | 6000 |  |  | 2025-09-26 | Niedersachsen | 49832 | Andervenne | Handruper Straße |  |  |  | 03454001 | Andervenne | Emsland | 52528107 | 7600269 | 52.5281 | 7.6003 | Horizontalläufer | [11 empty] | Windpark Andervenne/Handrup | Windkraft an Land | 162 | 175 | ENERCON GmbH | E175 EP5 E1 |  |  |  |  | 2025-09-26 |  | 2028-01-01 | Windpark Andervenne/Handrup GmbH & Co. KG | ABR951022118498 | Volleinspeisung | SGE981000535931 | Westnetz GmbH (SNB921897286493) | SNB921897286493 |  | Hochspannung |  | EEG957260846100 |  |  | 6000
SEE930842487540 | WEA 01 | In Planung | Wind | 7000 | 7000 |  |  | 2025-09-26 | Niedersachsen | 49774 | Lähden |  |  | Herßum | 1: Flurstück 5/3 | 03454026 | Lähden | Emsland | 52764008 | 7635297 | 52.764 | 7.6353 | Horizontalläufer | [11 empty] | Windpark Herßum | Windkraft an Land | 174,5 | 175 | ENERCON GmbH | E-175 EP5 E2 |  |  |  |  | 2025-09-26 |  | 2027-09-30 | EF energiekonzept GmbH | ABR958938644929 | Volleinspeisung | SGE926436251550 | Avacon Netz GmbH (SNB990362338043) | SNB990362338043 |  | Hochspannung |  | EEG918151691469 |  |  | 7000
SEE977975479646 | BAS II 02 | In Planung | Wind | 7000 | 7000 |  |  | 2025-09-26 | Niedersachsen | 26434 | Wangerland |  |  | Hohenkirchen | Flur: 23 Flurstück: 35 | 03455020 | Wangerland | Friesland | 53690762 | 7910275 | 53.6908 | 7.9103 | Horizontalläufer | [11 empty] | Windpark Bassens II | Windkraft an Land | 118 | 163 | Nordex Germany GmbH | Nordex N163 6.X |  |  |  |  | 2025-09-26 |  | 2027-10-29 | Bassens Windpark GmbH & Co. Bürgerpark II KG | ABR953640756243 | Volleinspeisung | SGE915076967327 |  |  |  | Niederspannung (= Hausanschluss/Haushaltsstrom) |  | EEG951507349997 |  |  | 7000
SEE967747478618 | BAS II 03 | In Planung | Wind | 7000 | 7000 |  |  | 2025-09-26 | Niedersachsen | 26434 | Wangerland |  |  | Hohenkirchen | Flur: 24 Flurstück: 21 | 03455020 | Wangerland | Friesland | 53685968 | 7914942 | 53.686 | 7.9149 | Horizontalläufer | [11 empty] | Windpark Bassens II | Windkraft an Land | 118 | 163 | Nordex Germany GmbH | Nordex N163 6.X |  |  |  |  | 2025-09-26 |  | 2027-10-29 | Bassens Windpark GmbH & Co. Bürgerpark II KG | ABR953640756243 | Volleinspeisung | SGE966168911063 |  |  |  | Niederspannung (= Hausanschluss/Haushaltsstrom) |  | EEG970760530690 |  |  | 7000
SEE923975946886 | WEA 02 | In Planung | Wind | 7000 | 7000 |  |  | 2025-09-26 | Niedersachsen | 49774 | Lähden |  |  | Herßum | 1: Flurstück 22/2 | 03454026 | Lähden | Emsland | 5276721 | 7638547 | 52.7672 | 7.6385 | Horizontalläufer | [11 empty] | Windpark Herßum | Windkraft an Land | 174,5 | 175 | ENERCON GmbH | E-175 EP5 E2 |  |  |  |  | 2025-09-26 |  | 2027-09-30 | EF energiekonzept GmbH | ABR958938644929 | Volleinspeisung | SGE926436251550 | Avacon Netz GmbH (SNB990362338043) | SNB990362338043 |  | Hochspannung |  | EEG914395579785 |  |  | 7000
SEE947469296776 | WEA 03 | In Planung | Wind | 7000 | 7000 |  |  | 2025-09-26 | Niedersachsen | 49774 | Lähden |  |  | Herßum | 1: Flurstück 33 | 03454026 | Lähden | Emsland | 52766596 | 7645384 | 52.7666 | 7.6454 | Horizontalläufer | [11 empty] | Windpark Herßum | Windkraft an Land | 174,5 | 175 | ENERCON GmbH | E-175 EP5 E2 |  |  |  |  | 2025-09-26 |  | 2027-09-30 | EF energiekonzept GmbH | ABR958938644929 | Volleinspeisung | SGE926436251550 | Avacon Netz GmbH (SNB990362338043) | SNB990362338043 |  | Hochspannung |  | EEG938454984044 |  |  | 7000
SEE903407103988 | WEA 04 | In Planung | Wind | 7000 | 7000 |  |  | 2025-09-26 | Niedersachsen | 49774 | Lähden |  |  | Herßum | 2: Flurstück 74/1 | 03454026 | Lähden | Emsland | 5276517 | 7651253 | 52.7652 | 7.6513 | Horizontalläufer | [11 empty] | Windpark Herßum | Windkraft an Land | 174,5 | 175 | ENERCON GmbH | E-175 EP5 E2 |  |  |  |  | 2025-09-26 |  | 2027-09-30 | EF energiekonzept GmbH | ABR958938644929 | Volleinspeisung | SGE926436251550 | Avacon Netz GmbH (SNB990362338043) | SNB990362338043 |  | Hochspannung |  | EEG978691290867 |  |  | 7000
SEE935694667195 | WEA 05 | In Planung | Wind | 7000 | 7000 |  |  | 2025-09-26 | Niedersachsen | 49774 | Lähden |  |  | Herßum | 2: Flurstück 3/4 | 03454026 | Lähden | Emsland | 52763397 | 7656599 | 52.7634 | 7.6566 | Horizontalläufer | [11 empty] | Windpark Herßum | Windkraft an Land | 174,5 | 175 | ENERCON GmbH | E-175 EP5 E2 |  |  |  |  | 2025-09-26 |  | 2027-09-30 | EF energiekonzept GmbH | ABR958938644929 | Volleinspeisung | SGE926436251550 | Avacon Netz GmbH (SNB990362338043) | SNB990362338043 |  | Hochspannung |  | EEG938986193877 |  |  | 7000
SEE933655706730 | WEA 06 | In Planung | Wind | 7000 | 7000 |  |  | 2025-09-26 | Niedersachsen | 49774 | Lähden |  |  | Vinnen | 7: Flurstück 163/2 | 03454026 | Lähden | Emsland | 52767022 | 7659141 | 52.767 | 7.6591 | Horizontalläufer | [11 empty] | Windpark Herßum | Windkraft an Land | 174,5 | 175 | ENERCON GmbH | E-175 EP5 E2 |  |  |  |  | 2025-09-26 |  | 2027-09-30 | EF energiekonzept GmbH | ABR958938644929 | Volleinspeisung | SGE926436251550 | Avacon Netz GmbH (SNB990362338043) | SNB990362338043 |  | Hochspannung |  | EEG933814101437 |  |  | 7000
SEE911891203121 | RKI1 | In Planung | Wind | 6800 | 6800 |  |  | 2025-09-26 | Rheinland-Pfalz | 54439 | Palzem |  |  | Gemarkung Kreuzweiler | Flur 12, Flurstück 17 | 07235104 | Palzem | Trier-Saarburg | 49545277 | 6418704 | 49.5453 | 6.4187 | Horizontalläufer | [11 empty] | Windpark Kirf-Süd | Windkraft an Land | 164 | 163 | Nordex SE | Nordex N163 |  |  |  |  | 2025-09-26 |  | 2028-03-31 | EW Windpark Saargau GmbH | ABR953844260089 | Volleinspeisung | SGE927030485266 | Westnetz GmbH (SNB921897286493) | SNB921897286493 |  | Mittelspannung |  | EEG981885978038 |  |  | 6800
SEE935796184316 | WEA 9 | In Planung | Wind | 6000 | 6000 |  |  | 2025-09-26 | Nordrhein-Westfalen | 41812 | Erkelenz |  |  | Lövenich | Flur 4, Flurstücke 194/111 und 195/112 | 05370004 | Erkelenz | Heinsberg | 51042908 | 6347661 | 51.0429 | 6.3477 | Horizontalläufer | [11 empty] | WP Tenholt II | Windkraft an Land | 162 | 175 | ENERCON GmbH | E-175 EP5 |  |  |  |  | 2025-09-26 |  | 2027-12-31 | BMR Erneuerbare Energien Nr. 1 GmbH & Co. KG | ABR998203131204 | Volleinspeisung | SGE987348247253 | NEW Netz GmbH (SNB940437318166); Westnetz GmbH (SNB921897286493) | SNB940437318166; SNB921897286493 |  | Hochspannung |  | EEG903354729057 |  |  | 6000
SEE985489964121 | WEA 10 | In Planung | Wind | 6000 | 6000 |  |  | 2025-09-26 | Nordrhein-Westfalen | 41812 | Erkelenz |  |  | Lövenich | Flur 3, Flurstück 60 | 05370004 | Erkelenz | Heinsberg | 51041107 | 6340859 | 51.0411 | 6.3409 | Horizontalläufer | [11 empty] | WP Tenholt II | Windkraft an Land | 162 | 175 | ENERCON GmbH | E-175 EP5 |  |  |  |  | 2025-09-26 |  | 2027-12-31 | BMR Erneuerbare Energien Nr. 1 GmbH & Co. KG | ABR998203131204 | Volleinspeisung | SGE994102682076 | Westnetz GmbH (SNB921897286493) | SNB921897286493 |  | Hochspannung |  | EEG906676535443 |  |  | 6000
SEE919914630114 | RKI2 | In Planung | Wind | 6800 | 6800 |  |  | 2025-09-26 | Rheinland-Pfalz | 54441 | Kirf |  |  | Gemarkung Beuren | Flur 1, Flurstück 153 | 07235062 | Kirf | Trier-Saarburg | 49548852 | 6422898 | 49.5489 | 6.4229 | Horizontalläufer | [11 empty] | Windpark Kirf-Süd | Windkraft an Land | 164 | 163 | Nordex SE | Nordex N163 |  |  |  |  | 2025-09-26 |  | 2028-03-31 | EW Windpark Saargau GmbH | ABR953844260089 | Volleinspeisung | SGE927030485266 | Westnetz GmbH (SNB921897286493) | SNB921897286493 |  | Mittelspannung |  | EEG913671421886 |  |  | 6800
SEE941205581515 | WEA 02 | In Planung | Wind | 6000 | 6000 |  |  | 2025-09-26 | Brandenburg | 17291 | Schönfeld |  |  | Neuenfeld | 1, Flurstück 12 | 12073520 | Schönfeld | Uckermark | 53412261 | 14038913 | 53.4123 | 14.0389 | Horizontalläufer | [11 empty] | WP Neuenfeld | Windkraft an Land | 165 | 160 | eno energy systems GmbH | eno 160, 6,0 MW |  |  |  |  | 2025-09-26 |  | 2028-09-12 | eno energy GmbH | ABR918822616838 | Volleinspeisung | SGE942875960990 |  |  |  | Niederspannung (= Hausanschluss/Haushaltsstrom) |  | EEG920309120646 |  |  | 6000
SEE907764600142 | WEA 2 | In Planung | Wind | 6000 | 6000 |  |  | 2025-09-26 | Niedersachsen | 49832 | Andervenne |  |  | Andervenne | Flur: 023 Flurstück: 61 | 03454001 | Andervenne | Emsland | 5253114 | 7594496 | 52.5311 | 7.5945 | Horizontalläufer | [11 empty] | Windpark Andervenne/Handrup | Windkraft an Land | 162 | 175 | ENERCON GmbH | E175 EP5 E1 |  |  |  |  | 2025-09-26 |  | 2028-01-01 | Windpark Andervenne/Handrup GmbH & Co. KG | ABR951022118498 | Volleinspeisung | SGE981000535931 | Westnetz GmbH (SNB921897286493) | SNB921897286493 |  | Hochspannung |  | EEG994688881740 |  |  | 6000
SEE954827990450 | WEA 3 | In Planung | Wind | 6000 | 6000 |  |  | 2025-09-26 | Niedersachsen | 49832 | Andervenne |  |  | Andervenne | Flur: 025 Flurstück: 42 | 03454001 | Andervenne | Emsland | 52530872 | 7605282 | 52.5309 | 7.6053 | Horizontalläufer | [11 empty] | Windpark Andervenne/Handrup | Windkraft an Land | 162 | 175 | ENERCON GmbH | E175 EP5 E1 |  |  |  |  | 2025-09-26 |  | 2028-01-01 | Windpark Andervenne/Handrup GmbH & Co. KG | ABR951022118498 | Volleinspeisung | SGE981000535931 | Westnetz GmbH (SNB921897286493) | SNB921897286493 |  | Hochspannung |  | EEG960634779690 |  |  | 6000
SEE910487618479 | WEA 4 | In Planung | Wind | 6000 | 6000 |  |  | 2025-09-26 | Niedersachsen | 49832 | Andervenne |  |  | Andervenne | Flur 24 Flurstück 18/1 | 03454001 | Andervenne | Emsland | 52534496 | 7602292 | 52.5345 | 7.6023 | Horizontalläufer | [11 empty] | Windpark Andervenne/Handrup | Windkraft an Land | 162 | 175 | ENERCON GmbH | E175 EP5 E1 |  |  |  |  | 2025-09-26 |  | 2028-01-01 | Windpark Andervenne/Handrup GmbH & Co. KG | ABR951022118498 | Volleinspeisung | SGE981000535931 | Westnetz GmbH (SNB921897286493) | SNB921897286493 |  | Hochspannung |  | EEG984235445976 |  |  | 6000
SEE993980427908 | WEA 5 | In Planung | Wind | 6000 | 6000 |  |  | 2025-09-26 | Niedersachsen | 49832 | Andervenne |  |  | Andervenne | Flur 25 Flurstück 14 | 03454001 | Andervenne | Emsland | 52534534 | 7609338 | 52.5345 | 7.6093 | Horizontalläufer | [11 empty] | Windpark Andervenne/Handrup | Windkraft an Land | 162 | 175 | ENERCON GmbH | E175 EP5 E1 |  |  |  |  | 2025-09-26 |  | 2028-01-01 | Windpark Andervenne/Handrup GmbH & Co. KG | ABR951022118498 | Volleinspeisung | SGE981000535931 | Westnetz GmbH (SNB921897286493) | SNB921897286493 |  | Hochspannung |  | EEG915460875382 |  |  | 6000
SEE964929211100 | WEA 6 | In Planung | Wind | 6000 | 6000 |  |  | 2025-09-26 | Niedersachsen | 49838 | Handrup |  |  | Handrup | Flur 32 Flurstück 27 | 03454031 | Lengerich | Emsland | 52538423 | 7603612 | 52.5384 | 7.6036 | Horizontalläufer | [11 empty] | Windpark Andervenne/Handrup | Windkraft an Land | 162 | 175 | ENERCON GmbH | E175 EP5 E1 |  |  |  |  | 2025-09-26 |  | 2028-01-01 | Windpark Andervenne/Handrup GmbH & Co. KG | ABR951022118498 | Volleinspeisung | SGE981000535931 | Westnetz GmbH (SNB921897286493) | SNB921897286493 |  | Hochspannung |  | EEG992941166092 |  |  | 6000
SEE964433332780 | WEA 7 | In Planung | Wind | 6000 | 6000 |  |  | 2025-09-26 | Niedersachsen | 49838 | Handrup |  |  | Handrup | Flur 33 Flurstück 54 | 03454031 | Lengerich | Emsland | 52538717 | 7610297 | 52.5387 | 7.6103 | Horizontalläufer | [11 empty] | Windpark Andervenne/Handrup | Windkraft an Land | 162 | 175 | ENERCON GmbH | E175 EP5 E1 |  |  |  |  | 2025-09-26 |  | 2028-01-01 | Windpark Andervenne/Handrup GmbH & Co. KG | ABR951022118498 | Volleinspeisung | SGE981000535931 | Westnetz GmbH (SNB921897286493) | SNB921897286493 |  | Hochspannung |  | EEG919136419702 |  |  | 6000
SEE909407101382 | WEA 8 | In Planung | Wind | 6000 | 6000 |  |  | 2025-09-26 | Niedersachsen | 49838 | Handrup |  |  | Handrup | Flur 33 Flurstück 49 | 03454031 | Lengerich | Emsland | 52538221 | 7617037 | 52.5382 | 7.617 | Horizontalläufer | [11 empty] | Windpark Andervenne/Handrup | Windkraft an Land | 162 | 175 | ENERCON GmbH | E175 EP5 E1 |  |  |  |  | 2025-09-26 |  | 2028-01-01 | Windpark Andervenne/Handrup GmbH & Co. KG | ABR951022118498 | Volleinspeisung | SGE981000535931 | Westnetz GmbH (SNB921897286493) | SNB921897286493 |  | Hochspannung |  | EEG901221203839 |  |  | 6000
SEE957853333543 | WEA 9 | In Planung | Wind | 6000 | 6000 |  |  | 2025-09-26 | Niedersachsen | 49838 | Handrup |  |  | Handrup | Flur 33 Flurstück 7 | 03454031 | Lengerich | Emsland | 52542689 | 7608609 | 52.5427 | 7.6086 | Horizontalläufer | [11 empty] | Windpark Andervenne/Handrup | Windkraft an Land | 162 | 175 | ENERCON GmbH | E175 EP5 E1 |  |  |  |  | 2025-09-26 |  | 2028-01-01 | Windpark Andervenne/Handrup GmbH & Co. KG | ABR951022118498 | Volleinspeisung | SGE981000535931 | Westnetz GmbH (SNB921897286493) | SNB921897286493 |  | Hochspannung |  | EEG991430796000 |  |  | 6000
SEE906905257757 | WEA 10 | In Planung | Wind | 4260 | 4260 |  |  | 2025-09-26 | Niedersachsen | 49838 | Handrup |  |  | Handrup | Flur 33 Flurstück 32 | 03454031 | Lengerich | Emsland | 52542037 | 7615059 | 52.542 | 7.6151 | Horizontalläufer | [11 empty] | Windpark Andervenne/Handrup | Windkraft an Land | 160 | 138 | ENERCON GmbH | E138 EP3 E3 |  |  |  |  | 2025-09-26 |  | 2028-01-01 | Windpark Andervenne/Handrup GmbH & Co. KG | ABR951022118498 | Volleinspeisung | SGE981000535931 | Westnetz GmbH (SNB921897286493) | SNB921897286493 |  | Hochspannung |  | EEG996149583453 |  |  | 4260
SEE965471011668 | WEA11 | In Planung | Wind | 4260 | 4260 |  |  | 2025-09-26 | Niedersachsen | 49838 | Handrup |  |  | Handrup | 29 FlSt. 18 | 03454017 | Handrup | Emsland | 52551887 | 7613982 | 52.5519 | 7.614 | Horizontalläufer | [12 empty] | Windkraft an Land | 160 | 138 | [6 empty] | 2025-09-27 |  | 2028-01-01 | Handrup Wind 2 GmbH & Co. KG | ABR969217398082 | Volleinspeisung | SGE960508934057 |  |  |  | Niederspannung (= Hausanschluss/Haushaltsstrom) |  | EEG978965691857 |  |  | 4200
SEE979318239818 | Repowering Höhn | In Planung | Wind | 4260 | 4260 |  |  | 2025-09-29 | Rheinland-Pfalz | 56462 | Höhn |  |  | Höhn-Urdorf | Flur 40, Flurstück 40 | 07143242 | Höhn | Westerwaldkreis | 50626006 | 799988 | 50.626 | 7.9999 | Horizontalläufer | [11 empty] | Höhn | Windkraft an Land | 160 | 128,25 | ENERCON GmbH | E-138 EP3 E3 |  |  |  |  | 2025-09-29 |  | 2027-09-01 | Merz & Fischbach GbR | ABR948665855637 | Volleinspeisung | SGE967326141896 | Energienetze Mittelrhein GmbH & Co. KG (SNB980055629275) | SNB980055629275 |  | Mittelspannung |  | EEG967120625332 |  |  | 4260
SEE908465709035 | WEA04 | In Planung | Wind | 6000 | 6000 |  |  | 2025-09-29 | Niedersachsen | 48480 | Lünne |  |  | Lünne | 45:44/5 | 03454034 | Lünne | Emsland | 52385719 | 73986 | 52.3857 | 7.3986 | Horizontalläufer | [11 empty] | WP Heitel-Listrup | Windkraft an Land | 162 | 175 | ENERCON GmbH | E-175 EP5 E1 |  |  |  |  | 2025-09-29 |  | 2026-12-30 | Raiffeisen Lünne Projektentwicklung GmbH | ABR911209194011 | Volleinspeisung | SGE930189551195 | Westnetz GmbH (SNB921897286493) | SNB921897286493 |  | Hochspannung |  | EEG999624388277 |  |  | 6000
SEE926633307043 | WEA05 | In Planung | Wind | 6000 | 6000 |  |  | 2025-09-29 | Niedersachsen | 48480 | Lünne |  |  | Lünne | 45:34 | 03454034 | Lünne | Emsland | 52384801 | 7405172 | 52.3848 | 7.4052 | Horizontalläufer | [11 empty] | WP Heitel-Listrup | Windkraft an Land | 162 | 175 | ENERCON GmbH | E-175 EP5 E1 |  |  |  |  | 2025-09-29 |  | 2026-12-30 | Raiffeisen Lünne Projektentwicklung GmbH | ABR911209194011 | Volleinspeisung | SGE930189551195 | Westnetz GmbH (SNB921897286493) | SNB921897286493 |  | Hochspannung |  | EEG903940441127 |  |  | 6000
SEE991124828581 | WEA06 | In Planung | Wind | 6000 | 6000 |  |  | 2025-09-29 | Niedersachsen | 48480 | Lünne |  |  | Lünne | 46:04 | 03454034 | Lünne | Emsland | 52383043 | 7410187 | 52.383 | 7.4102 | Horizontalläufer | [11 empty] | WP Heitel-Listrup | Windkraft an Land | 162 | 175 | ENERCON GmbH | E-175 EP5 E1 |  |  |  |  | 2025-09-29 |  | 2026-12-30 | Raiffeisen Lünne Projektentwicklung GmbH | ABR911209194011 | Volleinspeisung | SGE930189551195 | Westnetz GmbH (SNB921897286493) | SNB921897286493 |  | Hochspannung |  | EEG920104369783 |  |  | 6000
SEE973233914485 | WEA03 | In Planung | Wind | 6000 | 6000 |  |  | 2025-09-29 | Niedersachsen | 48480 | Lünne |  |  | Lünne | 45:46 | 03454034 | Lünne | Emsland | 52381932 | 7401132 | 52.3819 | 7.4011 | Horizontalläufer | [11 empty] | WP Heitel-Listrup | Windkraft an Land | 162 | 175 | ENERCON GmbH | E-175 EP5 E1 |  |  |  |  | 2025-09-29 |  | 2026-12-30 | Raiffeisen Lünne Projektentwicklung GmbH | ABR911209194011 | Volleinspeisung | SGE930189551195 | Westnetz GmbH (SNB921897286493) | SNB921897286493 |  | Hochspannung |  | EEG905410936980 |  |  | 6000
SEE913475025464 | WEA02 | In Planung | Wind | 6000 | 6000 |  |  | 2025-09-29 | Niedersachsen | 48488 | Emsbüren |  |  | Listrup | 20:27 | 03454010 | Emsbüren | Emsland | 52381603 | 7394752 | 52.3816 | 7.3948 | Horizontalläufer | [11 empty] | WP Heitel-Listrup | Windkraft an Land | 162 | 175 | ENERCON GmbH | E-175 EP5 E1 |  |  |  |  | 2025-09-29 |  | 2026-12-30 | Raiffeisen Lünne Projektentwicklung GmbH | ABR911209194011 | Volleinspeisung | SGE930189551195 | Westnetz GmbH (SNB921897286493) | SNB921897286493 |  | Hochspannung |  | EEG974733848270 |  |  | 6000
SEE910509593159 | WEA01 | In Planung | Wind | 6000 | 6000 |  |  | 2025-09-29 | Niedersachsen | 48488 | Emsbüren |  |  | Listrup | 20:23 | 03454010 | Emsbüren | Emsland | 52384781 | 7391125 | 52.3848 | 7.3911 | Horizontalläufer | [11 empty] | WP Heitel-Listrup | Windkraft an Land | 162 | 175 | ENERCON GmbH | E-175 EP5 E1 |  |  |  |  | 2025-09-29 |  | 2026-12-30 | Raiffeisen Lünne Projektentwicklung GmbH | ABR911209194011 | Volleinspeisung | SGE930189551195 | Westnetz GmbH (SNB921897286493) | SNB921897286493 |  | Hochspannung |  | EEG989268984867 |  |  | 6000
SEE950566841657 | Freren Bardel Erweiterung 1 | In Planung | Wind | 7800 | 7800 |  |  | 2025-09-29 | Niedersachsen | 49832 | Freren |  |  | Freren | Flur 53: 25/10 | 03454012 | Freren | Emsland | 52457211 | 7570591 | 52.4572 | 7.5706 | Horizontalläufer | [11 empty] | Freren Bardel Erweiterung | Windkraft an Land | 160 | 175 | VENSYS Energy AG | V175/7.8 |  |  |  |  | 2025-09-29 |  | 2027-08-01 | Prowind GmbH | ABR918582642863 | Volleinspeisung | SGE915847396080 | Westnetz GmbH (SNB921897286493) | SNB921897286493 |  | Mittelspannung |  | EEG943637272696 |  |  | 7800
SEE988073056332 | Freren Bardel Erweiterung 2 | In Planung | Wind | 7800 | 7800 |  |  | 2025-09-29 | Niedersachsen | 49832 | Freren |  |  | Freren | Flur 53: 23/1 | 03454012 | Freren | Emsland | 52459765 | 7573725 | 52.4598 | 7.5737 | Horizontalläufer | [11 empty] | Freren Bardel Erweiterung | Windkraft an Land | 160 | 175 | VENSYS Energy AG | V175/7.8 |  |  |  |  | 2025-09-29 |  | 2027-08-01 | Prowind GmbH | ABR918582642863 | Volleinspeisung | SGE915847396080 | Westnetz GmbH (SNB921897286493) | SNB921897286493 |  | Mittelspannung |  | EEG955502561415 |  |  | 7800
SEE928470628633 | WEA 01 | In Planung | Wind | 7000 | 7000 |  |  | 2025-09-29 | Niedersachsen | 49733 | Haren |  |  | Lindloh | 10:33 | 03454018 | Haren (Ems) | Emsland | 52781763 | 7076133 | 52.7818 | 7.0761 | Horizontalläufer | [11 empty] | Windpark Fehndorf/Lindloh Erweiterung | Windkraft an Land | 174,5 | 175 | ENERCON GmbH | E-175 EP5 E2 |  |  |  |  | 2025-09-29 |  | 2027-12-01 | BW Bürgerwindpark Fehndorf/Lindloh GmbH & Co. KG | ABR974759053146 | Volleinspeisung | SGE964741164639 | Westnetz GmbH (SNB921897286493) | SNB921897286493 |  | Hochspannung |  | EEG902626987140 |  |  | 7000
SEE907715223567 | WEA 02 | In Planung | Wind | 7000 | 7000 |  |  | 2025-09-29 | Niedersachsen | 49733 | Haren |  |  | Fehndorf | 37: 28/4. 38: 2/3 | 03454018 | Haren (Ems) | Emsland | 52780303 | 708201 | 52.7803 | 7.082 | Horizontalläufer | [11 empty] | Windpark Fehndorf/Lindloh Erweiterung | Windkraft an Land | 174,5 | 175 | ENERCON GmbH | E-175 EP5 E2 |  |  |  |  | 2025-09-29 |  | 2027-12-01 | BW Bürgerwindpark Fehndorf/Lindloh GmbH & Co. KG | ABR974759053146 | Volleinspeisung | SGE964741164639 | Westnetz GmbH (SNB921897286493) | SNB921897286493 |  | Hochspannung |  | EEG940123783599 |  |  | 7000
SEE964144017969 | WEA 03 | In Planung | Wind | 7000 | 7000 |  |  | 2025-09-29 | Niedersachsen | 49733 | Haren |  |  | Fehndorf | 37: 28/4. 38: 2/3 | 03454018 | Haren (Ems) | Emsland | 52780035 | 7088234 | 52.78 | 7.0882 | Horizontalläufer | [11 empty] | Windpark Fehndorf/Lindloh Erweiterung | Windkraft an Land | 174,5 | 175 | ENERCON GmbH | E-175 EP5 E2 |  |  |  |  | 2025-09-29 |  | 2027-12-01 | BW Bürgerwindpark Fehndorf/Lindloh GmbH & Co. KG | ABR974759053146 | Volleinspeisung | SGE964741164639 | Westnetz GmbH (SNB921897286493) | SNB921897286493 |  | Hochspannung |  | EEG984593295817 |  |  | 7000
SEE901911283783 | WEA 04 | In Planung | Wind | 7000 | 7000 |  |  | 2025-09-29 | Niedersachsen | 49733 | Haren |  |  | Lindloh | 9: 3/37 | 03454018 | Haren (Ems) | Emsland | 52778099 | 707582 | 52.7781 | 7.0758 | Horizontalläufer | [11 empty] | Windpark Fehndorf/Lindloh Erweiterung | Windkraft an Land | 174,5 | 175 | ENERCON GmbH | E-175 EP5 E2 |  |  |  |  | 2025-09-29 |  | 2027-12-01 | BW Bürgerwindpark Fehndorf/Lindloh GmbH & Co. KG | ABR974759053146 | Volleinspeisung | SGE964741164639 | Westnetz GmbH (SNB921897286493) | SNB921897286493 |  | Hochspannung |  | EEG903497241348 |  |  | 7000
SEE942629147295 | WEA 1 | In Planung | Wind | 7200 | 7200 |  |  | 2025-09-29 | Niedersachsen | 27404 | Heeslingen |  |  | Boitzen | 2: 73/1 | 03357021 | Heeslingen | Rotenburg (Wümme) | 53322709 | 9411207 | 53.3227 | 9.4112 | Horizontalläufer | [11 empty] | Boitzen/Marschhorst | Windkraft an Land | 175 | 172 | Vestas Deutschland GmbH | V172-7,2 |  |  |  |  | 2025-09-29 |  | 2028-09-01 | Windpark Boitzen/Marschhorst GmbH & Co. KG | ABR987182192450 | Volleinspeisung | SGE909608838285 | Avacon Netz GmbH (SNB990362338043) | SNB990362338043 |  | Hochspannung |  | EEG914244928689 |  |  | 7200
SEE993784296663 | WEA 05 | In Planung | Wind | 7000 | 7000 |  |  | 2025-09-29 | Niedersachsen | 49733 | Haren |  |  | Fehndorf | 4:18 | 03454018 | Haren (Ems) | Emsland | 52776462 | 7081348 | 52.7765 | 7.0813 | Horizontalläufer | [11 empty] | Windpark Fehndorf/Lindloh Erweiterung | Windkraft an Land | 174,5 | 175 | ENERCON GmbH | E-175 EP5 E2 |  |  |  |  | 2025-09-29 |  | 2027-12-01 | BW Bürgerwindpark Fehndorf/Lindloh GmbH & Co. KG | ABR974759053146 | Volleinspeisung | SGE964741164639 | Westnetz GmbH (SNB921897286493) | SNB921897286493 |  | Hochspannung |  | EEG961100731600 |  |  | 7000
SEE934865974582 | WEA 1 Gedern Kommunalwald | In Planung | Wind | 6800 | 6800 |  |  | 2025-09-29 | Hessen | 63688 | Gedern |  |  | Wenings | Flur13: 021. | 06440009 | Gedern | Wetteraukreis | 50374605 | 9162638 | 50.3746 | 9.1626 | Horizontalläufer | [11 empty] | Windpark Gedern Kommunalwald | Windkraft an Land | 179 | 175 | Nordex Germany GmbH | Nordex Delta4000 N175/6.X |  |  |  |  | 2025-09-29 |  | 2027-10-20 | HessenEnergie Gesellschaft für rationelle Energienutzung mbH | ABR967468709374 | Volleinspeisung | SGE991423787466 | [5 empty] | EEG909567946762 |  |  | 6800
SEE996380241143 | WEA 06 | In Planung | Wind | 7000 | 7000 |  |  | 2025-09-29 | Niedersachsen | 49733 | Haren |  |  | Fehndorf | 4: 17, 18 | 03454018 | Haren (Ems) | Emsland | 52776466 | 7088257 | 52.7765 | 7.0883 | Horizontalläufer | [11 empty] | Windpark Fehndorf/Lindloh Erweiterung | Windkraft an Land | 174,5 | 175 | ENERCON GmbH | E-175 EP5 E2 |  |  |  |  | 2025-09-29 |  | 2027-12-01 | BW Bürgerwindpark Fehndorf/Lindloh GmbH & Co. KG | ABR974759053146 | Volleinspeisung | SGE964741164639 | Westnetz GmbH (SNB921897286493) | SNB921897286493 |  | Hochspannung |  | EEG928515856946 |  |  | 7000
SEE956222335065 | WEA 2 | In Planung | Wind | 7200 | 7200 |  |  | 2025-09-29 | Niedersachsen | 27419 | Klein Meckelsen |  |  | Klein Meckelsen | 6: 3/15 | 03357032 | Klein Meckelsen | Rotenburg (Wümme) | 53321867 | 941791 | 53.3219 | 9.4179 | Horizontalläufer | [11 empty] | Boitzen/Marschhorst | Windkraft an Land | 175 | 172 | Vestas Deutschland GmbH | V172-7,2 |  |  |  |  | 2025-09-29 |  | 2028-09-01 | Windpark Boitzen/Marschhorst GmbH & Co. KG | ABR987182192450 | Volleinspeisung | SGE909608838285 | Avacon Netz GmbH (SNB990362338043) | SNB990362338043 |  | Hochspannung |  | EEG937449136192 |  |  | 7200
SEE962485417738 | WEA 07 | In Planung | Wind | 7000 | 7000 |  |  | 2025-09-29 | Niedersachsen | 49733 | Haren |  |  | Lindloh | 9: 3/34 | 03454018 | Haren (Ems) | Emsland | 52774362 | 707551 | 52.7744 | 7.0755 | Horizontalläufer | [11 empty] | Windpark Fehndorf/Lindloh Erweiterung | Windkraft an Land | 174,5 | 175 | ENERCON GmbH | E-175 EP5 E2 |  |  |  |  | 2025-09-29 |  | 2027-12-01 | BW Bürgerwindpark Fehndorf/Lindloh GmbH & Co. KG | ABR974759053146 | Volleinspeisung | SGE964741164639 | Westnetz GmbH (SNB921897286493) | SNB921897286493 |  | Hochspannung |  | EEG951616950862 |  |  | 7000
SEE928412700342 | WEA 3 | In Planung | Wind | 7200 | 7200 |  |  | 2025-09-29 | Niedersachsen | 27419 | Klein Meckelsen |  |  | Klein Meckelsen | 6: 3/17 | 03357032 | Klein Meckelsen | Rotenburg (Wümme) | 53319242 | 941284 | 53.3192 | 9.4128 | Horizontalläufer | [11 empty] | Boitzen/Marschhorst | Windkraft an Land | 175 | 172 | Vestas Deutschland GmbH | V172-7,2 |  |  |  |  | 2025-09-29 |  | 2028-09-01 | Windpark Boitzen/Marschhorst GmbH & Co. KG | ABR987182192450 | Volleinspeisung | SGE909608838285 | Avacon Netz GmbH (SNB990362338043) | SNB990362338043 |  | Hochspannung |  | EEG958036135923 |  |  | 7200
SEE969553090589 | WEA 08 | In Planung | Wind | 7000 | 7000 |  |  | 2025-09-29 | Niedersachsen | 49733 | Haren |  |  | Fehndorf | 4:35 | 03454018 | Haren (Ems) | Emsland | 52773344 | 7084228 | 52.7733 | 7.0842 | Horizontalläufer | [11 empty] | Windpark Fehndorf/Lindloh Erweiterung | Windkraft an Land | 174,5 | 175 | ENERCON GmbH | E-175 EP5 E2 |  |  |  |  | 2025-09-29 |  | 2027-12-01 | BW Bürgerwindpark Fehndorf/Lindloh GmbH & Co. KG | ABR974759053146 | Volleinspeisung | SGE964741164639 | Westnetz GmbH (SNB921897286493) | SNB921897286493 |  | Hochspannung |  | EEG911940197104 |  |  | 7000
SEE927265653478 | WEA 4 | In Planung | Wind | 7200 | 7200 |  |  | 2025-09-29 | Niedersachsen | 27419 | Klein Meckelsen |  |  | Klein Meckelsen | 6: 3/9 | 03357032 | Klein Meckelsen | Rotenburg (Wümme) | 53317472 | 9417687 | 53.3175 | 9.4177 | Horizontalläufer | [11 empty] | Boitzen/Marschhorst | Windkraft an Land | 175 | 172 | Vestas Deutschland GmbH | V172-7,2 |  |  |  |  | 2025-09-29 |  | 2028-09-01 | Windpark Boitzen/Marschhorst GmbH & Co. KG | ABR987182192450 | Volleinspeisung | SGE909608838285 | Avacon Netz GmbH (SNB990362338043) | SNB990362338043 |  | Hochspannung |  | EEG971195490832 |  |  | 7200
SEE990274777718 | WEA 09 | In Planung | Wind | 7000 | 7000 |  |  | 2025-09-29 | Niedersachsen | 49733 | Haren |  |  | Fehndorf | 5:22 | 03454018 | Haren (Ems) | Emsland | 5277309 | 7090229 | 52.7731 | 7.0902 | Horizontalläufer | [11 empty] | Windpark Fehndorf/Lindloh Erweiterung | Windkraft an Land | 174,5 | 175 | ENERCON GmbH | E-175 EP5 E2 |  |  |  |  | 2025-09-29 |  | 2027-12-01 | BW Bürgerwindpark Fehndorf/Lindloh GmbH & Co. KG | ABR974759053146 | Volleinspeisung | SGE964741164639 | Westnetz GmbH (SNB921897286493) | SNB921897286493 |  | Hochspannung |  | EEG952044536284 |  |  | 7000
SEE911890240424 | WEA 10 | In Planung | Wind | 7000 | 7000 |  |  | 2025-09-29 | Niedersachsen | 49733 | Haren |  |  | Fehndorf | 4:26 | 03454018 | Haren (Ems) | Emsland | 52771335 | 7078965 | 52.7713 | 7.079 | Horizontalläufer | [11 empty] | Windpark Fehndorf/Lindloh Erweiterung | Windkraft an Land | 174,5 | 175 | ENERCON GmbH | E-175 EP5 E2 |  |  |  |  | 2025-09-29 |  | 2027-12-01 | BW Bürgerwindpark Fehndorf/Lindloh GmbH & Co. KG | ABR974759053146 | Volleinspeisung | SGE964741164639 | Westnetz GmbH (SNB921897286493) | SNB921897286493 |  | Hochspannung |  | EEG963781354758 |  |  | 7000
SEE969615217688 | WEA 11 | In Planung | Wind | 7000 | 7000 |  |  | 2025-09-29 | Niedersachsen | 49733 | Haren |  |  | Fehndorf | 5:17 | 03454018 | Haren (Ems) | Emsland | 52769276 | 708958 | 52.7693 | 7.0896 | Horizontalläufer | [11 empty] | Windpark Fehndorf/Lindloh Erweiterung | Windkraft an Land | 174,5 | 175 | ENERCON GmbH | E-175 EP5 E2 |  |  |  |  | 2025-09-29 |  | 2027-12-01 | BW Bürgerwindpark Fehndorf/Lindloh GmbH & Co. KG | ABR974759053146 | Volleinspeisung | SGE964741164639 | Westnetz GmbH (SNB921897286493) | SNB921897286493 |  | Hochspannung |  | EEG980245959403 |  |  | 7000
SEE978354141505 | WEA 12 | In Planung | Wind | 7000 | 7000 |  |  | 2025-09-29 | Niedersachsen | 49733 | Haren |  |  | Fehndorf | 4:23 | 03454018 | Haren (Ems) | Emsland | 52768421 | 7075031 | 52.7684 | 7.075 | Horizontalläufer | [11 empty] | Windpark Fehndorf/Lindloh Erweiterung | Windkraft an Land | 174,5 | 175 | ENERCON GmbH | E-175 EP5 E2 |  |  |  |  | 2025-09-29 |  | 2027-12-01 | BW Bürgerwindpark Fehndorf/Lindloh GmbH & Co. KG | ABR974759053146 | Volleinspeisung | SGE964741164639 | Westnetz GmbH (SNB921897286493) | SNB921897286493 |  | Hochspannung |  | EEG919593133920 |  |  | 7000
SEE908530123957 | WEA 13 | In Planung | Wind | 7000 | 7000 |  |  | 2025-09-29 | Niedersachsen | 49733 | Haren |  |  | Fehndorf | 4:39 | 03454018 | Haren (Ems) | Emsland | 52768955 | 7083591 | 52.769 | 7.0836 | Horizontalläufer | [11 empty] | Windpark Fehndorf/Lindloh Erweiterung | Windkraft an Land | 174,5 | 175 | ENERCON GmbH | E-175 EP5 E2 |  |  |  |  | 2025-09-29 |  | 2027-12-01 | BW Bürgerwindpark Fehndorf/Lindloh GmbH & Co. KG | ABR974759053146 | Volleinspeisung | SGE964741164639 | Westnetz GmbH (SNB921897286493) | SNB921897286493 |  | Hochspannung |  | EEG948740181613 |  |  | 7000
SEE940476048246 | WEA 5 | In Planung | Wind | 7200 | 7200 |  |  | 2025-09-29 | Niedersachsen | 27419 | Klein Meckelsen |  |  | Klein Meckelsen | 3: 15/14, 16/1 | 03357032 | Klein Meckelsen | Rotenburg (Wümme) | 53315006 | 9413385 | 53.315 | 9.4134 | Horizontalläufer | [11 empty] | Klein Meckelsen | Windkraft an Land | 175 | 172 | Vestas Deutschland GmbH | V172-7,2 |  |  |  |  | 2025-09-29 |  | 2028-09-01 | Windpark Meckelsen GmbH & Co. KG | ABR992276993721 | Volleinspeisung | SGE918974874346 | Avacon Netz GmbH (SNB990362338043) | SNB990362338043 |  | Hochspannung |  | EEG982178728934 |  |  | 7200
SEE976441880627 | FEFA WEA Fleetmark | In Planung | Wind | 7200 | 7200 |  |  | 2025-09-29 | Sachsen-Anhalt | 39619 | Arendsee |  |  | Kerkau | Flur3: 149/27 | 15081030 | Arendsee (Altmark) | Altmarkkreis Salzwedel | 52799022 | 1141786 | 52.799 | 11.4179 | Horizontalläufer | [11 empty] | WEA Fleetmark | Windkraft an Land | 169 | 162 | Vestas Deutschland GmbH | V162-7.2 |  |  |  |  | 2025-09-29 |  | 2027-12-31 | FEFA Projekt | ABR991869845881 | Volleinspeisung | SGE959787904189 | Avacon Netz GmbH (SNB990362338043) | SNB990362338043 |  | Hochspannung |  | EEG995155041810 |  |  | 7200
SEE937993600941 | WEA 14 | In Planung | Wind | 7000 | 7000 |  |  | 2025-09-29 | Niedersachsen | 49733 | Haren |  |  | Fehndorf | 6:17 | 03454018 | Haren (Ems) | Emsland | 52765562 | 7087846 | 52.7656 | 7.0878 | Horizontalläufer | [11 empty] | Windpark Fehndorf/Lindloh Erweiterung | Windkraft an Land | 174,5 | 175 | ENERCON GmbH | E-175 EP5 E2 |  |  |  |  | 2025-09-29 |  | 2027-12-01 | BW Bürgerwindpark Fehndorf/Lindloh GmbH & Co. KG | ABR974759053146 | Volleinspeisung | SGE964741164639 | Westnetz GmbH (SNB921897286493) | SNB921897286493 |  | Hochspannung |  | EEG975925668263 |  |  | 7000
SEE918618787605 | WEA 15 | In Planung | Wind | 7000 | 7000 |  |  | 2025-09-29 | Niedersachsen | 49733 | Haren |  |  | Fehndorf | 6:08 | 03454018 | Haren (Ems) | Emsland | 52765848 | 7079399 | 52.7658 | 7.0794 | Horizontalläufer | [11 empty] | Windpark Fehndorf/Lindloh Erweiterung | Windkraft an Land | 174,5 | 175 | ENERCON GmbH | E-175 EP5 E2 |  |  |  |  | 2025-09-29 |  | 2027-12-01 | BW Bürgerwindpark Fehndorf/Lindloh GmbH & Co. KG | ABR974759053146 | Volleinspeisung | SGE964741164639 | Westnetz GmbH (SNB921897286493) | SNB921897286493 |  | Hochspannung |  | EEG914545844688 |  |  | 7000
SEE940851964468 | WEA 16 | In Planung | Wind | 7000 | 7000 |  |  | 2025-09-29 | Niedersachsen | 49733 | Haren |  |  | Fehndorf | 6:06 | 03454018 | Haren (Ems) | Emsland | 52763334 | 7074603 | 52.7633 | 7.0746 | Horizontalläufer | [11 empty] | Windpark Fehndorf/Lindloh Erweiterung | Windkraft an Land | 174,5 | 175 | ENERCON GmbH | E-175 EP5 E2 |  |  |  |  | 2025-09-29 |  | 2027-12-01 | BW Bürgerwindpark Fehndorf/Lindloh GmbH & Co. KG | ABR974759053146 | Volleinspeisung | SGE964741164639 | Westnetz GmbH (SNB921897286493) | SNB921897286493 |  | Hochspannung |  | EEG990110555005 |  |  | 7000
SEE901984113123 | WEA 17 | In Planung | Wind | 7000 | 7000 |  |  | 2025-09-29 | Niedersachsen | 49733 | Haren |  |  | Fehndorf | 6:13 | 03454018 | Haren (Ems) | Emsland | 52762834 | 7083193 | 52.7628 | 7.0832 | Horizontalläufer | [11 empty] | Windpark Fehndorf/Lindloh Erweiterung | Windkraft an Land | 174,5 | 175 | ENERCON GmbH | E-175 EP5 E2 |  |  |  |  | 2025-09-29 |  | 2027-12-01 | BW Bürgerwindpark Fehndorf/Lindloh GmbH & Co. KG | ABR974759053146 | Volleinspeisung | SGE964741164639 | Westnetz GmbH (SNB921897286493) | SNB921897286493 |  | Hochspannung |  | EEG913372120392 |  |  | 7000
SEE978709126638 | WEA 2 Gedern Kommunalwald | In Planung | Wind | 6800 | 6800 |  |  | 2025-09-29 | Hessen | 63688 | Gedern |  |  | Wenings | Flur13: 015, 016, 017, 018. Flur14: 023, 025, 026/1, 027, 028. | 06440009 | Gedern | Wetteraukreis | 50377212 | 9169637 | 50.3772 | 9.1696 | Horizontalläufer | [11 empty] | Windpark Gedern Kommunalwald | Windkraft an Land | 179 | 175 | Nordex Germany GmbH | Nordex Delta4000 N175/6.X |  |  |  |  | 2025-09-29 |  | 2027-11-04 | HessenEnergie Gesellschaft für rationelle Energienutzung mbH | ABR967468709374 | Volleinspeisung | SGE991423787466 |  |  |  | Niederspannung (= Hausanschluss/Haushaltsstrom) |  | EEG972620335698 |  |  | 6800
SEE919066186781 | WEA 1 Mundersum | In Planung | Wind | 7000 | 7000 |  |  | 2025-09-29 | Niedersachsen | 49811 | Lingen |  |  | Bramsche | Flur 110 Flurstück 28/3 | 03454032 | Lingen (Ems) | Emsland | 52466971 | 7401143 | 52.467 | 7.4011 | Horizontalläufer | [11 empty] | Windpark Mundersum | Windkraft an Land | 162 | 175 | ENERCON GmbH | E 175 EP5 E2 |  |  |  |  | 2025-09-29 |  | 2028-07-01 | AKWP Nr. 2 GmbH & Co. KG | ABR913322691392 | Volleinspeisung | SGE933322641975 | Westnetz GmbH (SNB921897286493) | SNB921897286493 |  | Hochspannung |  | EEG969506398588 |  |  | 7000
SEE931599314424 | WEA 3 Gedern Kommunalwald | In Planung | Wind | 6800 | 6800 |  |  | 2025-09-29 | Hessen | 63688 | Gedern |  |  | Wenings | Flur16: 022. | 06440009 | Gedern | Wetteraukreis | 50379137 | 9163456 | 50.3791 | 9.1635 | Horizontalläufer | [11 empty] | Windpark Gedern Kommunalwald | Windkraft an Land | 179 | 175 | Nordex Germany GmbH | Nordex Delta4000 N175/6.X |  |  |  |  | 2025-09-29 |  | 2027-11-19 | HessenEnergie Gesellschaft für rationelle Energienutzung mbH | ABR967468709374 | Volleinspeisung | SGE991423787466 |  |  |  | Niederspannung (= Hausanschluss/Haushaltsstrom) |  | EEG929407664700 |  |  | 6800
SEE902112343986 | KEK WEA-01 | In Planung | Wind | 6000 | 6000 |  |  | 2025-10-02 | Mecklenburg-Vorpommern | 17091 | Kriesow |  |  | Kriesow | Flur 1: 123 | 13071081 | Kriesow | Mecklenburgische Seenplatte | 53745959 | 13045801 | 53.746 | 13.0458 | Horizontalläufer | [11 empty] | WP Kriesow | Windkraft an Land | 162 | 175 | ENERCON GmbH | E-175 EP5 E1 |  |  |  |  | 2025-10-02 |  | 2027-12-01 | Komesker Energie Kriesow 1. Betriebsgesellschaft mbH & Co. KG | ABR929231058980 | Volleinspeisung | SGE996447770968 | E.DIS Netz GmbH (SNB941690671609) | SNB941690671609 |  | Hochspannung |  | EEG914233639701 |  |  | 6000
SEE923790111322 | WEA 2 Mundersum | In Planung | Wind | 7000 | 7000 |  |  | 2025-09-29 | Niedersachsen | 49811 | Lingen |  |  | Bramsche | Flur 109 Flurstück 40 | 03454032 | Lingen (Ems) | Emsland | 5246731 | 741098 | 52.4673 | 7.411 | Horizontalläufer | [11 empty] | Windpark Mundersum | Windkraft an Land | 162 | 175 | ENERCON GmbH | E 175 EP5 E2 |  |  |  |  | 2025-09-29 |  | 2028-07-01 | AKWP Nr. 2 GmbH & Co. KG | ABR913322691392 | Volleinspeisung | SGE933322641975 | Westnetz GmbH (SNB921897286493) | SNB921897286493 |  | Hochspannung |  | EEG973867856670 |  |  | 7000
SEE920001323864 | WEA 4 Gedern Kommunalwald | In Planung | Wind | 6800 | 6800 |  |  | 2025-09-29 | Hessen | 63688 | Gedern |  |  | Wenings | Flur15: 082, 083. Flur16: 001. | 06440009 | Gedern | Wetteraukreis | 50383211 | 9169602 | 50.3832 | 9.1696 | Horizontalläufer | [11 empty] | Windpark Gedern Kommunalwald | Windkraft an Land | 179 | 175 | Nordex Germany GmbH | Nordex Delta4000 N175/6.X |  |  |  |  | 2025-09-29 |  | 2027-12-06 | HessenEnergie Gesellschaft für rationelle Energienutzung mbH | ABR967468709374 | Volleinspeisung | SGE991423787466 |  |  |  | Hochspannung |  | EEG948480794272 |  |  | 6800
SEE969129669836 | WEA 3 Mundersum | In Planung | Wind | 7000 | 7000 |  |  | 2025-09-29 | Niedersachsen | 49811 | Lingen |  |  | Bramsche | Flur 109 Flurstück 21/1 | 03454032 | Lingen (Ems) | Emsland | 52467949 | 7417066 | 52.4679 | 7.4171 | Horizontalläufer | [11 empty] | Windpark Mundersum | Windkraft an Land | 162 | 175 | ENERCON GmbH | E 175 EP5 E2 |  |  |  |  | 2025-09-29 |  | 2028-07-01 | AKWP Nr. 2 GmbH & Co. KG | ABR913322691392 | Volleinspeisung | SGE933322641975 | Westnetz GmbH (SNB921897286493) | SNB921897286493 |  | Hochspannung |  | EEG983505792437 |  |  | 7000
SEE950215240725 | WEA 5 Gedern Kommunalwald | In Planung | Wind | 6800 | 6800 |  |  | 2025-09-29 | Hessen | 63688 | Gedern |  |  | Wenings | Flur16: 001. Flur17: 001. | 06440009 | Gedern | Wetteraukreis | 50383905 | 9161981 | 50.3839 | 9.162 | Horizontalläufer | [11 empty] | Windpark Gedern Kommunalwald | Windkraft an Land | 179 | 175 | Nordex Germany GmbH | Nordex Delta4000 N175/6.X |  |  |  |  | 2025-09-29 |  | 2028-01-11 | HessenEnergie Gesellschaft für rationelle Energienutzung mbH | ABR967468709374 | Volleinspeisung | SGE991423787466 |  |  |  | Hochspannung |  | EEG938141845535 |  |  | 6800
SEE917476110709 | WEA 4 Mundersum | In Planung | Wind | 7000 | 7000 |  |  | 2025-09-29 | Niedersachsen | 49811 | Lingen |  |  | Bramsche | Flur 111 Flurstück 8/1 | 03454032 | Lingen (Ems) | Emsland | 52463655 | 740724 | 52.4637 | 7.4072 | Horizontalläufer | [11 empty] | Windpark Mundersum | Windkraft an Land | 162 | 175 | ENERCON GmbH | E 175 EP5 E2 |  |  |  |  | 2025-09-29 |  | 2028-07-01 | AKWP Nr. 2 GmbH & Co. KG | ABR913322691392 | Volleinspeisung | SGE933322641975 | Westnetz GmbH (SNB921897286493) | SNB921897286493 |  | Hochspannung |  | EEG976439770466 |  |  | 7000
SEE912501533287 | WEA 5 Mundersum | In Planung | Wind | 7000 | 7000 |  |  | 2025-09-29 | Niedersachsen | 49811 | Lingen |  |  | Bramsche | Flur 112 Flurstück 13 | 03454032 | Lingen (Ems) | Emsland | 52464 | 7417561 | 52.464 | 7.4176 | Horizontalläufer | [11 empty] | Windpark Mundersum | Windkraft an Land | 162 | 175 | ENERCON GmbH | E 175 EP5 E2 |  |  |  |  | 2025-09-29 |  | 2028-07-01 | AKWP Nr. 2 GmbH & Co. KG | ABR913322691392 | Volleinspeisung | SGE933322641975 | Westnetz GmbH (SNB921897286493) | SNB921897286493 |  | Hochspannung |  | EEG924120906946 |  |  | 7000
SEE913832397593 | WEA 6 Gedern Kommunalwald | In Planung | Wind | 6800 | 6800 |  |  | 2025-09-29 | Hessen | 63688 | Gedern |  |  | Wenings | Flur17: 001, 002. | 06440009 | Gedern | Wetteraukreis | 50387711 | 9160855 | 50.3877 | 9.1609 | Horizontalläufer | [11 empty] | Windpark Gedern Kommunalwald | Windkraft an Land | 179 | 175 | Nordex Germany GmbH | Nordex Delta4000 N175/6.X |  |  |  |  | 2025-09-29 |  | 2028-01-26 | HessenEnergie Gesellschaft für rationelle Energienutzung mbH | ABR967468709374 | Volleinspeisung | SGE991423787466 |  |  |  | Hochspannung |  | EEG931591064747 |  |  | 6800
SEE956438462401 | WP Herzlake-Bookhof WEA 1 | In Planung | Wind | 7000 | 7000 |  |  | 2025-09-29 | Niedersachsen | 49770 | Herzlake |  |  | 3230 | Flur 1: 1 | 03454021 | Herzlake | Emsland | 52681344 | 7558198 | 52.6813 | 7.5582 | Horizontalläufer | [11 empty] | Windpark Herzlake-Bookhof | Windkraft an Land | 163,07 | 175 | ENERCON GmbH | E-175 EP5 E2 |  |  |  |  | 2025-10-02 |  | 2027-11-01 | Bookhofer Feldwind GmbH & Co. KG | ABR968499571152 | Volleinspeisung |  | Avacon Netz GmbH (SNB990362338043) | SNB990362338043 |  | Hochspannung |  | EEG988843747798 |  |  | 7000
SEE987612441615 | WP Herzlake-Bookhof WEA 2 | In Planung | Wind | 7000 | 7000 |  |  | 2025-09-29 | Niedersachsen | 49770 | Herzlake |  |  | 3230 | Flur 1: 13 | 03454021 | Herzlake | Emsland | 52678243 | 7561259 | 52.6782 | 7.5613 | Horizontalläufer | [11 empty] | Windpark Herzlake-Bookhof | Windkraft an Land | 162,45 | 175 | ENERCON GmbH | E-175 EP5 E2 |  |  |  |  | 2025-10-02 |  | 2027-11-01 | Bookhofer Feldwind GmbH & Co. KG | ABR968499571152 | Volleinspeisung |  | Avacon Netz GmbH (SNB990362338043) | SNB990362338043 |  | Hochspannung |  | EEG919788680444 |  |  | 7000
SEE905838916298 | WP Herzlake-Bookhof WEA 3 | In Planung | Wind | 7000 | 7000 |  |  | 2025-09-29 | Niedersachsen | 49770 | Herzlake |  |  | 3230 | Flur 2: 13 | 03454021 | Herzlake | Emsland | 52674663 | 7559572 | 52.6747 | 7.5596 | Horizontalläufer | [11 empty] | Windpark Herzlake-Bookhof | Windkraft an Land | 162,75 | 175 | ENERCON GmbH | E-175 EP5 E2 |  |  |  |  | 2025-10-02 |  | 2027-11-01 | Bookhofer Feldwind GmbH & Co. KG | ABR968499571152 | Volleinspeisung |  | Avacon Netz GmbH (SNB990362338043) | SNB990362338043 |  | Hochspannung |  | EEG968207505561 |  |  | 7000
SEE922829596055 | WP Herzlake-Bookhof WEA 4 | In Planung | Wind | 7000 | 7000 |  |  | 2025-09-29 | Niedersachsen | 49770 | Herzlake |  |  | 3230 | Flur 3: 47/1 | 03454021 | Herzlake | Emsland | 52674441 | 7553219 | 52.6744 | 7.5532 | Horizontalläufer | [11 empty] | Windpark Herzlake-Bookhof | Windkraft an Land | 163,11 | 175 | ENERCON GmbH | E-175 EP5 E2 |  |  |  |  | 2025-10-02 |  | 2027-11-01 | Bookhofer Feldwind GmbH & Co. KG | ABR968499571152 | Volleinspeisung |  | Avacon Netz GmbH (SNB990362338043) | SNB990362338043 |  | Hochspannung |  | EEG997046441464 |  |  | 7000
SEE962272102991 | WP Herzlake-Bookhof WEA 5 | In Planung | Wind | 7000 | 7000 |  |  | 2025-09-29 | Niedersachsen | 49770 | Herzlake |  |  | 3230 | Flur 2: 37 | 03454021 | Herzlake | Emsland | 52670115 | 7555255 | 52.6701 | 7.5553 | Horizontalläufer | [11 empty] | Windpark Herzlake-Bookhof | Windkraft an Land | 162,6 | 175 | ENERCON GmbH | E-175 EP5 E2 |  |  |  |  | 2025-10-02 |  | 2027-11-01 | Bookhofer Feldwind GmbH & Co. KG | ABR968499571152 | Volleinspeisung |  | Avacon Netz GmbH (SNB990362338043) | SNB990362338043 |  | Hochspannung |  | EEG938432908390 |  |  | 7000
SEE924244852747 | WT X-1 WEA01 | In Planung | Wind | 7000 | 7000 |  |  | 2025-09-29 | Niedersachsen | 49757 | Werlte |  |  | Werlte | Flur 5:1/3 | 03454057 | Werlte | Emsland | 52874656 | 765294 | 52.8747 | 7.6529 | Horizontalläufer | [11 empty] | WT X-1 WEA01 | Windkraft an Land | 162 | 175 | ENERCON GmbH | E175 |  |  |  |  | 2025-09-29 |  | 2027-09-29 | Marka Taler GmbH & Co. KG | ABR918420773711 | Volleinspeisung | SGE995709476747 | EWE NETZ GmbH (SNB951051725711) | SNB951051725711 |  | Mittelspannung |  | EEG929991152355 |  |  | 7000
SEE978281502721 | KEK WEA-02 | In Planung | Wind | 6000 | 6000 |  |  | 2025-10-02 | Mecklenburg-Vorpommern | 17091 | Kriesow |  |  | Kriesow | Flur 1: 133 | 13071081 | Kriesow | Mecklenburgische Seenplatte | 53744564 | 13051826 | 53.7446 | 13.0518 | Horizontalläufer | [11 empty] | WP Kriesow | Windkraft an Land | 162 | 175 | ENERCON GmbH | E-175 EP5 E1 |  |  |  |  | 2025-10-02 |  | 2027-12-01 | Komesker Energie Kriesow 1. Betriebsgesellschaft mbH & Co. KG | ABR929231058980 | Volleinspeisung | SGE996447770968 | E.DIS Netz GmbH (SNB941690671609) | SNB941690671609 |  | Hochspannung |  | EEG978473807320 |  |  | 6000
SEE935633114032 | Stolberg Drei-Kaiser-Eichen WEA 01 | In Planung | Wind | 4200 | 4200 |  |  | 2025-09-29 | Nordrhein-Westfalen | 52222 | Stolberg |  |  | Zweifall | Flur8: 273 | 05334032 | Stolberg (Rhld.) | Städteregion Aachen | 50696522 | 6295557 | 50.6965 | 6.2956 | Horizontalläufer | [11 empty] | Stolberg Drei-Kaiser-Eichen | Windkraft an Land | 112 | 136 | Vestas Deutschland GmbH | V136 - 4.2 |  |  |  |  | 2025-09-29 |  | 2028-03-31 | JUWI GmbH | ABR941190092140 | Volleinspeisung | SGE980099533330 | Westnetz GmbH (SNB921897286493) | SNB921897286493 |  | Hochspannung |  | EEG938502912197 |  |  | 4200
SEE959835868227 | Stolberg Drei-Kaiser-Eichen WEA 02 | In Planung | Wind | 4200 | 4200 |  |  | 2025-09-29 | Nordrhein-Westfalen | 52222 | Stolberg |  |  | Zweifall | Flur8: 328 | 05334032 | Stolberg (Rhld.) | Städteregion Aachen | 50705192 | 6306389 | 50.7052 | 6.3064 | Horizontalläufer | [11 empty] | Stolberg Drei-Kaiser-Eichen | Windkraft an Land | 112 | 136 | Vestas Deutschland GmbH | V136 - 4.2 |  |  |  |  | 2025-09-29 |  | 2028-03-31 | JUWI GmbH | ABR941190092140 | Volleinspeisung | SGE909662463089 | Westnetz GmbH (SNB921897286493) | SNB921897286493 |  | Hochspannung |  | EEG921918442402 |  |  | 4200
SEE982561977307 | Stolberg Drei-Kaiser-Eichen WEA 03 | In Planung | Wind | 6000 | 6000 |  |  | 2025-09-29 | Nordrhein-Westfalen | 52222 | Stolberg |  |  | Gressenich | Flur12: 228 | 05334032 | Stolberg (Rhld.) | Städteregion Aachen | 50710529 | 6301465 | 50.7105 | 6.3015 | Horizontalläufer | [11 empty] | Stolberg Drei-Kaiser-Eichen | Windkraft an Land | 125 | 150 | Vestas Deutschland GmbH | V150-6.0 |  |  |  |  | 2025-09-29 |  | 2028-03-31 | JUWI GmbH | ABR941190092140 | Volleinspeisung | SGE961967592024 | Westnetz GmbH (SNB921897286493) | SNB921897286493 |  | Hochspannung |  | EEG958597528844 |  |  | 6000
SEE937747800603 | WT X-2 WEA04 | In Planung | Wind | 5560 | 5560 |  |  | 2025-09-29 | Niedersachsen | 49757 | Werlte |  |  | Werlte | Flur 6: 8 | 03454057 | Werlte | Emsland | 52867474 | 7643536 | 52.8675 | 7.6435 | Horizontalläufer | [11 empty] | WT X-2 WEA 04 | Windkraft an Land | 167 | 160 | ENERCON GmbH | E160 |  |  |  |  | 2025-09-29 |  | 2027-09-29 | Marka Taler GmbH & Co. KG | ABR918420773711 | Volleinspeisung | SGE947828114260 | EWE NETZ GmbH (SNB951051725711) | SNB951051725711 |  | Mittelspannung |  | EEG904911468679 |  |  | 5560
SEE950275013628 | Stolberg Drei-Kaiser-Eichen WEA 04 | In Planung | Wind | 6000 | 6000 |  |  | 2025-09-29 | Nordrhein-Westfalen | 52222 | Stolberg |  |  | Gressenich | Flur12: 228 | 05334032 | Stolberg (Rhld.) | Städteregion Aachen | 50714832 | 63016 | 50.7148 | 6.3016 | Horizontalläufer | [11 empty] | Stolberg Drei-Kaiser-Eichen | Windkraft an Land | 125 | 150 | Vestas Deutschland GmbH | V150-6.0 |  |  |  |  | 2025-09-29 |  | 2028-03-31 | JUWI GmbH | ABR941190092140 | Volleinspeisung | SGE925308743254 | Westnetz GmbH (SNB921897286493) | SNB921897286493 |  | Hochspannung |  | EEG954021029062 |  |  | 6000
SEE975401397588 | Stolberg Drei-Kaiser-Eichen WEA 06 | In Planung | Wind | 6000 | 6000 |  |  | 2025-09-29 | Nordrhein-Westfalen | 52222 | Stolberg |  |  | Gressenich | Flur12: 228 | 05334032 | Stolberg (Rhld.) | Städteregion Aachen | 50721095 | 6299781 | 50.7211 | 6.2998 | Horizontalläufer | [11 empty] | Stolberg Drei-Kaiser-Eichen | Windkraft an Land | 125 | 150 | Vestas Deutschland GmbH | V150-6.0 |  |  |  |  | 2025-09-29 |  | 2028-03-31 | JUWI GmbH | ABR941190092140 | Volleinspeisung | SGE928878586634 | Westnetz GmbH (SNB921897286493) | SNB921897286493 |  | Hochspannung |  | EEG907176949389 |  |  | 6000
SEE930300572405 | WT X-3 WEA03 | In Planung | Wind | 7000 | 7000 |  |  | 2025-09-29 | Niedersachsen | 49757 | Werlte |  |  | Werlte | Flur 6: 249/1 | 03454057 | Werlte | Emsland | 52866933 | 7656864 | 52.8669 | 7.6569 | Horizontalläufer | [11 empty] | WT X-3 WEA03 | Windkraft an Land | 162 | 175 | ENERCON GmbH | E175 |  |  |  |  | 2025-09-29 |  | 2027-09-29 | Marka Taler GmbH & Co. KG | ABR918420773711 | Volleinspeisung | SGE998321936118 | EWE NETZ GmbH (SNB951051725711) | SNB951051725711 |  | Mittelspannung |  | EEG998632442520 |  |  | 7000
SEE929409570962 | WEA 1 | In Planung | Wind | 4260 | 4260 |  |  | 2025-09-29 | Niedersachsen | 31618 | Liebenau |  |  | Liebenau | Flur 4: 047 | 03256019 | Liebenau | Nienburg (Weser) | 52625497 | 9072699 | 52.6255 | 9.0727 | Horizontalläufer | [11 empty] | Windpark Liebenauer Heide | Windkraft an Land | 110,24 | 138,25 | ENERCON GmbH | Enercon E-138 EP3 E3 |  |  |  |  | 2025-09-29 |  | 2027-09-15 | MKB-Windenergie GmbH & Co. Liebenauer Heide KG | ABR993388972864 | Volleinspeisung | SGE953955077729 | Avacon Netz GmbH (SNB990362338043) | SNB990362338043 |  | Mittelspannung |  | EEG903015139836 |  |  | 4260
SEE923276030581 | WT X-3 WEA02 | In Planung | Wind | 7000 | 7000 |  |  | 2025-09-29 | Niedersachsen | 49757 | Werlte |  |  | Werlte | Flur 5: 149/1 | 03454057 | Werlte | Emsland | 52872534 | 7659261 | 52.8725 | 7.6593 | Horizontalläufer | [11 empty] | WT X-3 WEA02 | Windkraft an Land | 162 | 175 | ENERCON GmbH | E175 |  |  |  |  | 2025-09-29 |  | 2027-09-29 | Marka Taler GmbH & Co. KG | ABR918420773711 | Volleinspeisung | SGE961391698019 | EWE NETZ GmbH (SNB951051725711) | SNB951051725711 |  | Mittelspannung |  | EEG953136589683 |  |  | 7000
SEE938528016985 | WEA 2 | In Planung | Wind | 4260 | 4260 |  |  | 2025-09-29 | Niedersachsen | 31618 | Liebenau |  |  | Liebenau | Flur 4: 008 | 03256019 | Liebenau | Nienburg (Weser) | 52628624 | 9076457 | 52.6286 | 9.0765 | Horizontalläufer | [11 empty] | Windpark Liebenauer Heide | Windkraft an Land | 108,07 | 138,25 | ENERCON GmbH | Enercon E-138 EP3 E3 |  |  |  |  | 2025-09-29 |  | 2027-09-15 | MKB-Windenergie GmbH & Co. Liebenauer Heide KG | ABR993388972864 | Volleinspeisung | SGE953955077729 | Avacon Netz GmbH (SNB990362338043) | SNB990362338043 |  | Mittelspannung |  | EEG930046226853 |  |  | 4260
SEE911770331273 | Windpark Schweinschied WEA 01 | In Planung | Wind | 7200 | 7200 |  |  | 2025-09-29 | Rheinland-Pfalz | 67744 | Schweinschied |  |  | Schweinschied | Flur1: 096 | 07133092 | Schweinschied | Bad Kreuznach | 49703788 | 754249 | 49.7038 | 7.5425 | Horizontalläufer | [11 empty] | Windpark Schweinschied | Windkraft an Land | 164 | 172 | Vestas Deutschland GmbH | V172 - 7.2 |  |  |  |  | 2025-09-29 |  | 2028-09-16 | JUWI GmbH | ABR941190092140 | Volleinspeisung | SGE928881564551 | Westnetz GmbH (SNB921897286493) | SNB921897286493 |  | Mittelspannung |  | EEG924356315604 |  |  | 7200
SEE998186508352 | Windpark Schweinschied WEA 02 | In Planung | Wind | 7200 | 7200 |  |  | 2025-09-29 | Rheinland-Pfalz | 55621 | Hundsbach |  |  | Hundsbach | Flur9: 107 | 07133049 | Hundsbach | Bad Kreuznach | 49707047 | 7552698 | 49.707 | 7.5527 | Horizontalläufer | [11 empty] | Windpark Schweinschied | Windkraft an Land | 164 | 172 | Vestas Deutschland GmbH | V172 - 7.2 |  |  |  |  | 2025-09-29 |  | 2028-09-30 | JUWI GmbH | ABR941190092140 | Volleinspeisung | SGE928881564551 | Westnetz GmbH (SNB921897286493) | SNB921897286493 |  | Mittelspannung |  | EEG936375534133 |  |  | 7200
SEE901712170282 | Windpark Schweinschied WEA 03 | In Planung | Wind | 7200 | 7200 |  |  | 2025-09-29 | Rheinland-Pfalz | 67744 | Schweinschied |  |  | Schweinschied | Flur1: 069/7 | 07133092 | Schweinschied | Bad Kreuznach | 49709879 | 7547565 | 49.7099 | 7.5476 | Horizontalläufer | [11 empty] | Windpark Schweinschied | Windkraft an Land | 164 | 172 | Vestas Deutschland GmbH | V172 - 7.2 |  |  |  |  | 2025-09-29 |  | 2028-10-14 | JUWI GmbH | ABR941190092140 | Volleinspeisung | SGE928881564551 | Westnetz GmbH (SNB921897286493) | SNB921897286493 |  | Mittelspannung |  | EEG903310592039 |  |  | 7200
SEE942992640003 | Zubau Bo Nord - WEA 1 | In Planung | Wind | 6000 | 6000 |  |  | 2025-09-29 | Schleswig-Holstein | 25852 | Bordelum |  |  | Bordelum | Flur 1, Flurstück 69 | 01054014 | Bordelum | Nordfriesland | 5465496 | 8874528 | 54.655 | 8.8745 | Horizontalläufer | [11 empty] | Bürgerwindpark Bordelum III GmbH & Co. KG | Windkraft an Land | 125 | 150 | Vestas Deutschland GmbH | V-150 6.0 |  |  |  |  | 2025-09-29 |  | 2026-12-31 | Bürgerwindpark Bordelum III GmbH & Co. KG | ABR985541693679 | Volleinspeisung | SGE943548181674 | Schleswig-Holstein Netz GmbH (SNB990857029876) | SNB990857029876 |  | Umspannebene Hochspannung/Mittelspannung |  | EEG964524462006 |  |  | 6000
SEE901844684787 | BADW11_Neu | In Planung | Wind | 6000 | 6000 |  |  | 2025-09-30 | Nordrhein-Westfalen | 33181 | Bad Wünnenberg |  |  | Wünnenberg | Flur02: 038, 017, 018, 019, 020 | 05774040 | Bad Wünnenberg | Paderborn | 51540808 | 869527 | 51.5408 | 8.6953 | Horizontalläufer | [11 empty] | Haaren Leiberg Repower | Windkraft an Land | 162 | 175 | ENERCON GmbH | E-175 EP5 |  |  |  |  | 2025-09-30 |  | 2028-09-25 | Wind-Plan-Sintfeld II GmbH & Co. KG | ABR949460181082 | Volleinspeisung | SGE926181565421 | Westnetz GmbH (SNB921897286493) | SNB921897286493 |  | Mittelspannung |  | EEG981563916116 |  |  | 6000
SEE962796547292 | Zubau Bo Nord - WEA 2 | In Planung | Wind | 6000 | 6000 |  |  | 2025-09-29 | Schleswig-Holstein | 25852 | Bordelum |  |  | Bordelum | Flur 2, Flurstück 16 | 01054014 | Bordelum | Nordfriesland | 54659181 | 8880948 | 54.6592 | 8.8809 | Horizontalläufer | [11 empty] | Bürgerwindpark Bordelum III GmbH & Co. KG | Windkraft an Land | 125 | 150 | Vestas Deutschland GmbH | V-150 6.0 |  |  |  |  | 2025-09-29 |  | 2026-12-31 | Bürgerwindpark Bordelum III GmbH & Co. KG | ABR985541693679 | Volleinspeisung | SGE936065315752 | Schleswig-Holstein Netz GmbH (SNB990857029876) | SNB990857029876 |  | Umspannebene Hochspannung/Mittelspannung |  | EEG989246833255 |  |  | 6000
SEE961839372495 | BADW12_Neu | In Planung | Wind | 4260 | 4260 |  |  | 2025-09-30 | Nordrhein-Westfalen | 33181 | Bad Wünnenberg |  |  | Wünnenberg | Flur02: 076, 075, 113 | 05774040 | Bad Wünnenberg | Paderborn | 51538181 | 8700438 | 51.5382 | 8.7004 | Horizontalläufer | [11 empty] | Haaren Leiberg Repower | Windkraft an Land | 160 | 138 | ENERCON GmbH | E-138 EP3 E3 |  |  |  |  | 2025-09-30 |  | 2028-09-25 | Wind-Plan-Sintfeld II GmbH & Co. KG | ABR949460181082 | Volleinspeisung | SGE926181565421 | Westnetz GmbH (SNB921897286493) | SNB921897286493 |  | Mittelspannung |  | EEG965855987442 |  |  | 4260
SEE986153540283 | WEA 1 Windpark Arborn | In Planung | Wind | 6000 | 6000 |  |  | 2025-09-29 | Hessen | 35753 | Greifenstein |  |  | Arborn | 4 und 11, 4 und 13 | 06532010 | Greifenstein | Lahn-Dill-Kreis | 50571719 | 8190475 | 50.5717 | 8.1905 | Horizontalläufer | [11 empty] | Windpark Arborn | Windkraft an Land | 162 | 175 | ENERCON GmbH | E-175 EP5 E1 |  |  |  |  | 2025-10-02 |  | 2028-05-31 | Windpark Arborn GmbH | ABR919287846174 | Volleinspeisung | SGE923816116959 | Syna GmbH (SNB918250928893) | SNB918250928893 |  | Mittelspannung |  | EEG946745730690 |  |  | 6000
SEE919856170129 | BADW14_Neu | In Planung | Wind | 5560 | 5560 |  |  | 2025-09-30 | Nordrhein-Westfalen | 33181 | Bad Wünnenberg |  |  | Haaren | Flur21: 78 | 05774040 | Bad Wünnenberg | Paderborn | 51544902 | 8689934 | 51.5449 | 8.6899 | Horizontalläufer | [11 empty] | Haaren Leiberg Repower | Windkraft an Land | 166,6 | 160 | ENERCON GmbH | E-160 EP5 E3 R1 |  |  |  |  | 2025-09-30 |  | 2028-09-26 | Wind-Plan-Sintfeld II GmbH & Co. KG | ABR949460181082 | Volleinspeisung | SGE926181565421 | Westnetz GmbH (SNB921897286493) | SNB921897286493 |  | Mittelspannung |  | EEG920572843402 |  |  | 5560
SEE915871506905 | BADW15_Neu | In Planung | Wind | 6000 | 6000 |  |  | 2025-09-30 | Nordrhein-Westfalen | 33181 | Bad Wünnenberg |  |  | Haaren | Flur21: 021, 033 | 05774040 | Bad Wünnenberg | Paderborn | 51547506 | 869496 | 51.5475 | 8.695 | Horizontalläufer | [11 empty] | Haaren Leiberg Repower | Windkraft an Land | 162 | 175 | ENERCON GmbH | E-175 EP5 |  |  |  |  | 2025-09-30 |  | 2028-09-25 | Wind-Plan-Sintfeld II GmbH & Co. KG | ABR949460181082 | Volleinspeisung | SGE926181565421 | Westnetz GmbH (SNB921897286493) | SNB921897286493 |  | Mittelspannung |  | EEG968675861886 |  |  | 6000
SEE957503164602 | BADW16_Neu | In Planung | Wind | 6000 | 6000 |  |  | 2025-09-30 | Nordrhein-Westfalen | 33181 | Bad Wünnenberg |  |  | Haaren | Flur22: 019, 021 | 05774040 | Bad Wünnenberg | Paderborn | 51547199 | 8706999 | 51.5472 | 8.707 | Horizontalläufer | [11 empty] | Haaren Leiberg Repower | Windkraft an Land | 162 | 175 | ENERCON GmbH | E-175 EP5 |  |  |  |  | 2025-09-30 |  | 2028-09-25 | Wind-Plan-Sintfeld II GmbH & Co. KG | ABR949460181082 | Volleinspeisung | SGE926181565421 | Westnetz GmbH (SNB921897286493) | SNB921897286493 |  | Mittelspannung |  | EEG972286875538 |  |  | 6000
SEE954354681678 | BADW17_Neu | In Planung | Wind | 6000 | 6000 |  |  | 2025-09-30 | Nordrhein-Westfalen | 33181 | Bad Wünnenberg |  |  | Haaren | Flur21: 26 | 05774040 | Bad Wünnenberg | Paderborn | 51548744 | 8688604 | 51.5487 | 8.6886 | Horizontalläufer | [11 empty] | Haaren Leiberg Repower | Windkraft an Land | 162 | 175 | ENERCON GmbH | E-175 EP5 |  |  |  |  | 2025-09-30 |  | 2028-09-25 | Wind-Plan-Sintfeld II GmbH & Co. KG | ABR949460181082 | Volleinspeisung | SGE926181565421 | Westnetz GmbH (SNB921897286493) | SNB921897286493 |  | Mittelspannung |  | EEG918129941688 |  |  | 6000
SEE928224642601 | WiSi 2 | In Planung | Wind | 7200 | 7200 |  |  | 2025-09-30 | Niedersachsen | 27243 | Prinzhöfte |  |  | Klein Henstedt | Flur 1; Flurstück 27/5 | 03458012 | Prinzhöfte | Oldenburg | 52943865 | 850425 | 52.9439 | 8.5043 | Horizontalläufer | [11 empty] | WP Simmerhausen | Windkraft an Land | 169 | 162 | Vestas Deutschland GmbH | V162-7.2 |  |  |  |  | 2025-09-30 |  | 2027-09-30 | WiSi Eigentümer GmbH & Co. KG | ABR946594389810 | Volleinspeisung | SGE921557844728 | Avacon Netz GmbH (SNB990362338043) | SNB990362338043 |  | Hochspannung |  | EEG918117652954 |  |  | 7200
SEE917951222804 | BADW18_Neu | In Planung | Wind | 6000 | 6000 |  |  | 2025-09-30 | Nordrhein-Westfalen | 33181 | Bad Wünnenberg |  |  | Haaren | Flur21: 019, 022, 023, 077 | 05774040 | Bad Wünnenberg | Paderborn | 51551581 | 8694163 | 51.5516 | 8.6942 | Horizontalläufer | [11 empty] | Haaren Leiberg Repower | Windkraft an Land | 162 | 175 | ENERCON GmbH | E-175 EP5 |  |  |  |  | 2025-09-30 |  | 2028-09-25 | Wind-Plan-Sintfeld II GmbH & Co. KG | ABR949460181082 | Volleinspeisung | SGE926181565421 | Westnetz GmbH (SNB921897286493) | SNB921897286493 |  | Mittelspannung |  | EEG966702946919 |  |  | 6000
SEE971400470901 | BADW19_Neu | In Planung | Wind | 6000 | 6000 |  |  | 2025-09-30 | Nordrhein-Westfalen | 33181 | Bad Wünnenberg |  |  | Haaren | Flur22: 027, 025, 035, 040 | 05774040 | Bad Wünnenberg | Paderborn | 51550526 | 870353 | 51.5505 | 8.7035 | Horizontalläufer | [11 empty] | Haaren Leiberg Repower | Windkraft an Land | 162 | 175 | ENERCON GmbH | E-175 EP5 |  |  |  |  | 2025-09-30 |  | 2028-09-25 | Wind-Plan-Sintfeld II GmbH & Co. KG | ABR949460181082 | Volleinspeisung | SGE926181565421 | Westnetz GmbH (SNB921897286493) | SNB921897286493 |  | Mittelspannung |  | EEG920914073351 |  |  | 6000
SEE908734983975 | WiSi 3 | In Planung | Wind | 7200 | 7200 |  |  | 2025-09-30 | Niedersachsen | 27243 | Prinzhöfte |  |  | Klein Henstedt | Flur 1, Flurstück 34/2 | 03458012 | Prinzhöfte | Oldenburg | 52942487 | 8510188 | 52.9425 | 8.5102 | Horizontalläufer | [11 empty] | WP Simmerhausen | Windkraft an Land | 169 | 162 | Vestas Deutschland GmbH | V162-7.2 |  |  |  |  | 2025-09-30 |  | 2027-09-30 | WiSi Eigentümer GmbH & Co. KG | ABR946594389810 | Volleinspeisung | SGE921557844728 | Avacon Netz GmbH (SNB990362338043) | SNB990362338043 |  | Hochspannung |  | EEG902717276665 |  |  | 7200
SEE913958548091 | WiSi 4 | In Planung | Wind | 7200 | 7200 |  |  | 2025-09-30 | Niedersachsen | 27243 | Prinzhöfte |  |  | Klein Henstedt | Flur 1, Flurstück 35/2 | 03458012 | Prinzhöfte | Oldenburg | 5293919 | 8506312 | 52.9392 | 8.5063 | Horizontalläufer | [11 empty] | WP Simmerhausen | Windkraft an Land | 169 | 162 | Vestas Deutschland GmbH | V162-7.2 |  |  |  |  | 2025-09-30 |  | 2027-09-30 | WiSi Eigentümer GmbH & Co. KG | ABR946594389810 | Volleinspeisung | SGE921557844728 | Avacon Netz GmbH (SNB990362338043) | SNB990362338043 |  | Hochspannung |  | EEG925182883800 |  |  | 7200
SEE975168831103 | BADW20_Neu | In Planung | Wind | 6000 | 6000 |  |  | 2025-09-30 | Nordrhein-Westfalen | 33181 | Bad Wünnenberg |  |  | Haaren | Flur22: 036, 037 | 05774040 | Bad Wünnenberg | Paderborn | 5155402 | 8700589 | 51.554 | 8.7006 | Horizontalläufer | [11 empty] | Haaren Leiberg Repower | Windkraft an Land | 162 | 175 | ENERCON GmbH | E-175 EP5 |  |  |  |  | 2025-09-30 |  | 2028-09-25 | Wind-Plan-Sintfeld II GmbH & Co. KG | ABR949460181082 | Volleinspeisung | SGE926181565421 | Westnetz GmbH (SNB921897286493) | SNB921897286493 |  | Mittelspannung |  | EEG999034938499 |  |  | 6000
SEE982875269983 | WP Lohhof WEA 1 | In Planung | Wind | 4260 | 4260 |  |  | 2025-09-30 | Niedersachsen | 31600 | Uchte |  |  | Lohhof | Flur4; 71, 72 | 03256033 | Uchte | Nienburg (Weser) | 52479929 | 8891834 | 52.4799 | 8.8918 | Horizontalläufer | [11 empty] | WP Lohhof | Windkraft an Land | 110,24 | 138,25 | ENERCON GmbH | ENERCON E-138 EP3 E3 |  |  |  |  | 2025-09-30 |  | 2026-11-01 | Dietmar Harting Windkraft GmbH | ABR954868335197 | Volleinspeisung | SGE932230415463 | Avacon Netz GmbH (SNB990362338043) | SNB990362338043 |  | Mittelspannung |  | EEG969597764002 |  |  | 4260
SEE930017442862 | WEA 2 Windpark Arborn | In Planung | Wind | 6000 | 6000 |  |  | 2025-09-30 | Hessen | 35753 | Greifenstein |  |  | Nenderoth | 8 und 7/2 | 06532010 | Greifenstein | Lahn-Dill-Kreis | 50569183 | 8193717 | 50.5692 | 8.1937 | Horizontalläufer | [11 empty] | Windpark Arborn | Windkraft an Land | 162 | 175 | ENERCON GmbH | E-175 EP5 E1 |  |  |  |  | 2025-10-02 |  | 2028-05-31 | Windpark Arborn GmbH | ABR919287846174 | Volleinspeisung | SGE923816116959 | Syna GmbH (SNB918250928893) | SNB918250928893 |  | Mittelspannung |  | EEG999931701592 |  |  | 6000
SEE987430768970 | WiSi 5 | In Planung | Wind | 7200 | 7200 |  |  | 2025-09-30 | Niedersachsen | 27243 | Prinzhöfte |  |  | Klein Henstedt | Flur 1, Flurstück 110/37 | 03458012 | Prinzhöfte | Oldenburg | 5293831 | 8500132 | 52.9383 | 8.5001 | Horizontalläufer | [11 empty] | WP Simmerhausen | Windkraft an Land | 169 | 162 | Vestas Deutschland GmbH | V162-7.2 |  |  |  |  | 2025-09-30 |  | 2027-09-30 | WiSi Eigentümer GmbH & Co. KG | ABR946594389810 | Volleinspeisung | SGE921557844728 | Avacon Netz GmbH (SNB990362338043) | SNB990362338043 |  | Hochspannung |  | EEG907516255446 |  |  | 7200
SEE934661141126 | WP Lohhof WEA 2 | In Planung | Wind | 4260 | 4260 |  |  | 2025-09-30 | Niedersachsen | 31600 | Uchte |  |  | Höfen | Flur 1: 1 | 03256033 | Uchte | Nienburg (Weser) | 52477117 | 8893976 | 52.4771 | 8.894 | Horizontalläufer | [11 empty] | WP Lohhof | Windkraft an Land | 110,24 | 138,25 | ENERCON GmbH | ENERCON E-138 EP3 E3 |  |  |  |  | 2025-09-30 |  | 2026-11-01 | Dietmar Harting Windkraft GmbH | ABR954868335197 | Volleinspeisung | SGE932230415463 | Avacon Netz GmbH (SNB990362338043) | SNB990362338043 |  | Mittelspannung |  | EEG990460211927 |  |  | 4260
SEE905865834220 | WEA 2 | In Planung | Wind | 4200 | 4200 |  |  | 2025-09-30 | Niedersachsen | 27259 | Wehrbleck |  |  | Wehrbleck | Flur 3; Flurstück 4 | 03251045 | Wehrbleck | Diepholz | 52648418 | 8712065 | 52.6484 | 8.7121 | Horizontalläufer | [11 empty] | Windpark Wehrbleck Rep. | Windkraft an Land | 149 | 136 | Vestas Deutschland GmbH | Vestas V136 4,2MW |  |  |  |  | 2025-09-30 |  | 2027-11-30 | Natur-Energie GmbH | ABR920914872787 | Teileinspeisung (einschließlich Eigenverbrauch) | SGE911244261051 | Avacon Netz GmbH (SNB990362338043) | SNB990362338043 |  | Umspannebene Hochspannung/Mittelspannung |  | EEG904386442471 |  |  | 4200
SEE917758621862 | SÖF 1 | In Planung | Wind | 7200 | 7200 |  |  | 2025-09-30 | Brandenburg | 16356 | Werneuchen |  |  | Schönfeld | Flur 7, Flurstück 87 | 12060280 | Werneuchen | Barnim | 52670075 | 13743437 | 52.6701 | 13.7434 | Horizontalläufer | [11 empty] | Schönfeld | Windkraft an Land | 175 | 172 | Vestas Deutschland GmbH | Vestas V172-7.2 MW |  |  |  |  | 2025-09-30 |  | 2028-07-01 | TEUT Energieprojekte GmbH | ABR985766839241 | Volleinspeisung | SGE903153458615 | E.DIS Netz GmbH (SNB941690671609) | SNB941690671609 |  | Hochspannung |  | EEG960733870915 |  |  | 7200
SEE940164924647 | ABO Energy WP Kundert Repowering WEA 1 | In Planung | Wind | 5560 | 5560 |  |  | 2025-09-30 | Rheinland-Pfalz | 57629 | Kundert |  |  | Kundert | Flur 20: 1440-1 | 07143252 | Kundert | Westerwaldkreis | 50728418 | 7796782 | 50.7284 | 7.7968 | Horizontalläufer | [11 empty] | ABO Energy WP Kundert Repowering | Windkraft an Land | 166,6 | 160 | ENERCON GmbH | E-160 EP5 E3 |  |  |  |  | 2025-09-30 |  | 2027-09-01 | ABO Energy WP Kundert GmbH & Co. KG | ABR911236630643 | Volleinspeisung | SGE979356183494 | Westnetz GmbH (SNB921897286493) | SNB921897286493 |  | Mittelspannung |  | EEG976259437693 |  |  | 5560
SEE999248277568 | WP Großschwabhausen - WEA 01 | In Planung | Wind | 5560 | 5560 |  |  | 2025-09-30 | Thüringen | 99441 | Kleinschwabhausen |  |  | Kleinschwabhausen | Flur 4, Flurstück 323 | 16071042 | Kleinschwabhausen | Weimarer Land | 50943113 | 11467349 | 50.9431 | 11.4673 | Horizontalläufer | [11 empty] | WP Großschwabhausen | Windkraft an Land | 166,6 | 160 | ENERCON GmbH | [5 empty] | 2025-09-30 |  | 2028-05-01 | Energiequelle GmbH | ABR957301131660 | Volleinspeisung | SGE968205674436 |  |  |  | Niederspannung (= Hausanschluss/Haushaltsstrom) |  | EEG972801329706 |  |  | 5560
SEE932410366837 | ABO Energy WP Kundert Repowering WEA 2 | In Planung | Wind | 5560 | 5560 |  |  | 2025-09-30 | Rheinland-Pfalz | 57629 | Kundert |  |  | Kundert | Flur 14: 992, 993, 994 | 07143252 | Kundert | Westerwaldkreis | 5072951 | 780323 | 50.7295 | 7.8032 | Horizontalläufer | [11 empty] | ABO Energy WP Kundert Repowering | Windkraft an Land | 166,6 | 160 | ENERCON GmbH | E-160 EP5 E3 |  |  |  |  | 2025-09-30 |  | 2027-09-01 | ABO Energy WP Kundert GmbH & Co. KG | ABR911236630643 | Volleinspeisung | SGE979356183494 | Westnetz GmbH (SNB921897286493) | SNB921897286493 |  | Mittelspannung |  | EEG939198414255 |  |  | 5560
SEE914191229075 | WP Großschwabhausen - WEA 06 | In Planung | Wind | 5560 | 5560 |  |  | 2025-09-30 | Thüringen | 99441 | Kleinschwabhausen |  |  | Kleinschwabhausen | Flur 3, Flurstück 298/1 | 16071042 | Kleinschwabhausen | Weimarer Land | 50942999 | 11459207 | 50.943 | 11.4592 | Horizontalläufer | [11 empty] | WP Großschwabhausen | Windkraft an Land | 166,6 | 160 | [6 empty] | 2025-09-30 |  | 2028-05-01 | Energiequelle GmbH | ABR957301131660 | Volleinspeisung | SGE968205674436 |  |  |  | Niederspannung (= Hausanschluss/Haushaltsstrom) |  | EEG940684582815 |  |  | 5560
SEE941680169833 | ABO Energy WP Lauda-Königshofen WEA 1 | In Planung | Wind | 5600 | 5600 |  |  | 2025-09-30 | Baden-Württemberg | 97922 | Lauda-Königshofen |  |  | Heckfeld | 0: 12235. | 08128139 | Lauda-Königshofen | Main-Tauber-Kreis | 49565649 | 9596964 | 49.5656 | 9.597 | Horizontalläufer | [11 empty] | ABO Energy WP Lauda-Königshofen | Windkraft an Land | 151 | 162 | Vestas Deutschland GmbH | V162-5.6 |  |  |  |  | 2025-09-30 |  | 2028-01-01 | ABO Energy WP Lauda-Königshofen GmbH & Co. KG | ABR915241476456 | Volleinspeisung | SGE923863316050 | Netze BW GmbH (SNB948311994307) | SNB948311994307 |  | Hochspannung |  | EEG930144761966 |  |  | 5600
SEE900061942700 | ABO Energy WP Lauda-Königshofen WEA 2 | In Planung | Wind | 5600 | 5600 |  |  | 2025-09-30 | Baden-Württemberg | 97922 | Lauda-Königshofen |  |  | Heckfeld | 0: 12235. | 08128139 | Lauda-Königshofen | Main-Tauber-Kreis | 4956442 | 9603308 | 49.5644 | 9.6033 | Horizontalläufer | [11 empty] | ABO Energy WP Lauda-Königshofen | Windkraft an Land | 151 | 162 | Vestas Deutschland GmbH | V162-5.6 |  |  |  |  | 2025-09-30 |  | 2028-01-01 | ABO Energy WP Lauda-Königshofen GmbH & Co. KG | ABR915241476456 | Volleinspeisung | SGE923863316050 | Netze BW GmbH (SNB948311994307) | SNB948311994307 |  | Hochspannung |  | EEG931075296282 |  |  | 5600
SEE924032705521 | ABO Energy WP Lauda-Königshofen WEA 3 | In Planung | Wind | 5600 | 5600 |  |  | 2025-09-30 | Baden-Württemberg | 97922 | Lauda-Königshofen |  |  | Heckfeld | 0: 12310. | 08128139 | Lauda-Königshofen | Main-Tauber-Kreis | 49558498 | 9609505 | 49.5585 | 9.6095 | Horizontalläufer | [11 empty] | ABO Energy WP Lauda-Königshofen | Windkraft an Land | 151 | 162 | Vestas Deutschland GmbH | V162-5.6 |  |  |  |  | 2025-09-30 |  | 2028-01-01 | ABO Energy WP Lauda-Königshofen GmbH & Co. KG | ABR915241476456 | Volleinspeisung | SGE923863316050 | Netze BW GmbH (SNB948311994307) | SNB948311994307 |  | Hochspannung |  | EEG998899835844 |  |  | 5600
SEE947134060763 | WEA 01 | In Planung | Wind | 6800 | 6800 |  |  | 2025-09-30 | Nordrhein-Westfalen | 59872 | Meschede |  |  | Grevenstein | 18: 27, 28, 29 | 05958032 | Meschede | Hochsauerlandkreis | 5127758 | 8119219 | 51.2776 | 8.1192 | Horizontalläufer | [11 empty] | Esloher Höhe II | Windkraft an Land | 179 | 175 | Nordex SE | N175/6.X |  |  |  |  | 2025-09-30 |  | 2027-08-26 | NATURWERK Windenergie GmbH | ABR908206978614 | Volleinspeisung | SGE945199990315 | Westnetz GmbH (SNB921897286493) | SNB921897286493 |  | Hochspannung |  | EEG974651923547 |  |  | 6800
SEE937818250689 | WEA Boizenburg 01 | In Planung | Wind | 5600 | 5600 |  |  | 2025-10-01 | Mecklenburg-Vorpommern | 19258 | Boizenburg |  |  | Schwartow | Flur3: 013 | 13076014 | Boizenburg/Elbe | Ludwigslust-Parchim | 53408494 | 10765189 | 53.4085 | 10.7652 | Horizontalläufer | [11 empty] | Windpark Boizenburg I | Windkraft an Land | 119 | 162 | Vestas Deutschland GmbH | V162-5.6 MW |  |  |  |  | 2025-10-01 |  | 2027-12-29 | UKA Umweltgerechte Kraftanlagen GmbH & Co. KG | ABR999408386086 | Volleinspeisung | SGE949653164724 | WEMAG Netz GmbH (SNB928759560869) | SNB928759560869 |  | Hochspannung |  | EEG947865057049 |  |  | 5600
SEE999525884038 | WEA 02 | In Planung | Wind | 6800 | 6800 |  |  | 2025-09-30 | Nordrhein-Westfalen | 59872 | Meschede |  |  | Grevenstein | 17: 40, 42. Flur 18: 27 | 05958032 | Meschede | Hochsauerlandkreis | 51275204 | 8113028 | 51.2752 | 8.113 | Horizontalläufer | [11 empty] | Esloher Höhe II | Windkraft an Land | 179 | 175 | Nordex SE | N175/6.X |  |  |  |  | 2025-09-30 |  | 2027-08-26 | NATURWERK Windenergie GmbH | ABR908206978614 | Volleinspeisung | SGE945199990315 | Westnetz GmbH (SNB921897286493) | SNB921897286493 |  | Hochspannung |  | EEG991544258050 |  |  | 6800
SEE901748254994 | Windpark Emsbüren - WEA-1 | In Planung | Wind | 7000 | 7000 |  |  | 2025-09-30 | Niedersachsen | 48488 | Emsbüren |  |  | Listrup | 2019-11-01 | 03454010 | Emsbüren | Emsland | 5235473 | 7407518 | 52.3547 | 7.4075 | Horizontalläufer | [11 empty] | Windpark Emsbüren | Windkraft an Land | 164 | 163 | Nordex SE | N163 6.x |  |  |  |  | 2025-09-30 |  | 2028-06-30 | Stadtwerke Schüttorf - Emsbüren GmbH | ABR936286140386 | Volleinspeisung |  | Westnetz GmbH (SNB921897286493) | SNB921897286493 |  | Hochspannung |  | EEG932315576102 |  |  | 7000
SEE943845203666 | IHN03 | In Planung | Wind | 6000 | 6000 |  |  | 2025-09-30 | Saarland | 66798 | Wallerfangen |  |  | Ihn | Flur09: 81 | 10044121 | Wallerfangen | Saarlouis | 49333603 | 6612431 | 49.3336 | 6.6124 | Horizontalläufer | [11 empty] | Ihn | Windkraft an Land | 169 | 162 | Vestas Deutschland GmbH | V162 |  |  |  |  | 2025-10-01 |  | 2028-12-31 | BOREAS Energie GmbH | ABR909054335185 | Volleinspeisung | SGE954549761567 |  |  |  | Niederspannung (= Hausanschluss/Haushaltsstrom) |  | EEG938691397768 |  |  | 6000
SEE952138234546 | WKA 1 | In Planung | Wind | 6000 | 6000 |  |  | 2025-09-30 | Schleswig-Holstein | 24634 | Arpsdorf |  |  | Arpsdorf | 2:23 | 01058007 | Arpsdorf | Rendsburg-Eckernförde | 54036578 | 9884118 | 54.0366 | 9.8841 | Horizontalläufer | [11 empty] | Arpsdorf-Padenstedt | Windkraft an Land | 125 | 150 | Vestas Deutschland GmbH | V150 STE |  |  |  |  | 2025-09-30 |  | 2028-09-01 | e3 Projekt 79 GmbH & Co. KG | ABR941485313622 | Volleinspeisung | SGE931871478660 | Schleswig-Holstein Netz GmbH (SNB990857029876) | SNB990857029876 |  | Hochspannung |  | EEG933036710899 |  |  | 6000
SEE930513202915 | WKA 2 | In Planung | Wind | 6000 | 6000 |  |  | 2025-09-30 | Schleswig-Holstein | 24634 | Arpsdorf |  |  | Arpsdorf | 2:29 | 01058007 | Arpsdorf | Rendsburg-Eckernförde | 54033923 | 9887146 | 54.0339 | 9.8871 | Horizontalläufer | [11 empty] | Arpsdorf-Padenstedt | Windkraft an Land | 125 | 150 | Vestas Deutschland GmbH | V150 STE |  |  |  |  | 2025-09-30 |  | 2028-09-01 | e3 Projekt 79 GmbH & Co. KG | ABR941485313622 | Volleinspeisung | SGE923626071394 | Schleswig-Holstein Netz GmbH (SNB990857029876) | SNB990857029876 |  | Hochspannung |  | EEG997519784470 |  |  | 6000
SEE929668679918 | KEK WEA-03 | In Planung | Wind | 6000 | 6000 |  |  | 2025-10-02 | Mecklenburg-Vorpommern | 17091 | Kriesow |  |  | Fahrenholz | Flur 1: 387 | 13071081 | Kriesow | Mecklenburgische Seenplatte | 53750164 | 13052295 | 53.7502 | 13.0523 | Horizontalläufer | [11 empty] | WP Kriesow | Windkraft an Land | 162 | 175 | ENERCON GmbH | E-175 EP5 E1 |  |  |  |  | 2025-10-02 |  | 2027-12-01 | Komesker Energie Kriesow 1. Betriebsgesellschaft mbH & Co. KG | ABR929231058980 | Volleinspeisung | SGE996447770968 | E.DIS Netz GmbH (SNB941690671609) | SNB941690671609 |  | Hochspannung |  | EEG956315543568 |  |  | 6000
SEE994702565151 | WKA 5 | In Planung | Wind | 6000 | 6000 |  |  | 2025-09-30 | Schleswig-Holstein | 24634 | Padenstedt |  |  | Padenstedt | 0.51667 | 01058128 | Padenstedt | Rendsburg-Eckernförde | 54032446 | 9900764 | 54.0324 | 9.9008 | Horizontalläufer | [11 empty] | Arpsdorf-Padenstedt | Windkraft an Land | 125 | 150 | Vestas Deutschland GmbH | V150 STE |  |  |  |  | 2025-09-30 |  | 2028-09-01 | e3 Projekt 79 GmbH & Co. KG | ABR941485313622 | Volleinspeisung | SGE989567645773 | Schleswig-Holstein Netz GmbH (SNB990857029876) | SNB990857029876 |  | Hochspannung |  | EEG904024426993 |  |  | 6000
SEE981694297887 | KEK WEA-04 | In Planung | Wind | 6000 | 6000 |  |  | 2025-10-02 | Mecklenburg-Vorpommern | 17091 | Kriesow |  |  | Fahrenholz | Flur 1: 384 | 13071081 | Kriesow | Mecklenburgische Seenplatte | 53747246 | 13056995 | 53.7472 | 13.057 | Horizontalläufer | [11 empty] | WP Kriesow | Windkraft an Land | 162 | 175 | ENERCON GmbH | E-175 EP5 E1 |  |  |  |  | 2025-10-02 |  | 2027-12-01 | Komesker Energie Kriesow 1. Betriebsgesellschaft mbH & Co. KG | ABR929231058980 | Volleinspeisung | SGE996447770968 | E.DIS Netz GmbH (SNB941690671609) | SNB941690671609 |  | Hochspannung |  | EEG996129091879 |  |  | 6000
SEE927885486364 | WKA 3 | In Planung | Wind | 6000 | 6000 |  |  | 2025-09-30 | Schleswig-Holstein | 24634 | Arpsdorf |  |  | Arpsdorf | 4: 23/1 | 01058007 | Arpsdorf | Rendsburg-Eckernförde | 5403169 | 9891297 | 54.0317 | 9.8913 | Horizontalläufer | [11 empty] | Arpsdorf-Padenstedt | Windkraft an Land | 125 | 150 | Vestas Deutschland GmbH | V150 STE |  |  |  |  | 2025-09-30 |  | 2028-09-01 | Wind Rosenhof GmbH & Co. KG | ABR940696166096 | Volleinspeisung | SGE918179897454 | Schleswig-Holstein Netz GmbH (SNB990857029876) | SNB990857029876 |  | Hochspannung |  | EEG966716426902 |  |  | 6000
SEE936080680859 | WKA 4 | In Planung | Wind | 6000 | 6000 |  |  | 2025-09-30 | Schleswig-Holstein | 24634 | Padenstedt |  |  | Padenstedt | 0.51667 | 01058128 | Padenstedt | Rendsburg-Eckernförde | 54029962 | 989642 | 54.03 | 9.8964 | Horizontalläufer | [11 empty] | Arpsdorf-Padenstedt | Windkraft an Land | 125 | 150 | Vestas Deutschland GmbH | V150 STE |  |  |  |  | 2025-09-30 |  | 2028-09-01 | Wind Rosenhof GmbH & Co. KG | ABR940696166096 | Volleinspeisung | SGE950032987933 | Schleswig-Holstein Netz GmbH (SNB990857029876) | SNB990857029876 |  | Hochspannung |  | EEG932178366278 |  |  | 6000
SEE968418978246 | WKN Windpark Woltersdorf WEA 01 | In Planung | Wind | 5700 | 5700 |  |  | 2025-10-02 | Niedersachsen | 29497 | Woltersdorf |  |  | Woltersdorf | Flur17,049 | 03354025 | Woltersdorf | Lüchow-Dannenberg | 52940464 | 11235454 | 52.9405 | 11.2355 | Horizontalläufer | [11 empty] | WP Woltersdorf | Windkraft an Land | 164 | 149 | Nordex Germany GmbH | N149-5.7MW NH 164m |  |  |  |  | 2025-10-02 |  | 2028-10-01 | WKN Windpark Woltersdorf II GmbH & Co. KG | ABR976472383982 | Volleinspeisung | SGE923826985279 | Avacon Netz GmbH (SNB990362338043) | SNB990362338043 |  | Mittelspannung |  | EEG926698938879 |  |  | 5700
SEE922344299325 | Ohlenbüttel IV WEA 1 | In Planung | Wind | 7000 | 7000 |  |  | 2025-09-30 | Niedersachsen | 21629 | Neu Wulmstorf |  |  | Rade | Flur 4: 133/3 | 03353026 | Neu Wulmstorf | Harburg | 53385366 | 9775649 | 53.3854 | 9.7756 | Horizontalläufer | [11 empty] | WP Ohlenbüttel IV | Windkraft an Land | 164 | 163 | Nordex SE | Nordex N163 |  |  |  |  | 2025-09-30 |  | 2027-02-02 | ABO Energy GmbH & Co. KGaA | ABR941803481569 | Volleinspeisung | SGE978917649035 | EWE NETZ GmbH (SNB951051725711) | SNB951051725711 |  | Mittelspannung |  | EEG915362825874 |  |  | 7000
SEE921146511888 | WEA 10 | In Planung | Wind | 6000 | 6000 |  |  | 2025-09-30 | Niedersachsen | 26197 | Großenkneten |  |  | Großenkneten | Flur: 46, Flurstück; 58/1 | 03458007 | Großenkneten | Oldenburg | 52973419 | 8168064 | 52.9734 | 8.1681 | Horizontalläufer | [11 empty] | AOS Windpark Bissel GmbH & Co. KG | Windkraft an Land | 162 | 175 | ENERCON GmbH | E-175 EP5 |  |  |  |  | 2025-09-30 |  | 2028-05-31 | AOS Windpark Bissel | ABR982279591123 | Volleinspeisung | SGE978718981907 | Avacon Netz GmbH (SNB990362338043) | SNB990362338043 |  | Hochspannung |  | EEG925142127074 |  |  | 6000
SEE970715057791 | WEA 1 | In Planung | Wind | 6000 | 6000 |  |  | 2025-10-01 | Rheinland-Pfalz | 67582 | Mettenheim |  |  | Mettenheim | Flur 14: 121/1, 123 | 07331045 | Mettenheim | Alzey-Worms | 49744727 | 8288228 | 49.7447 | 8.2882 | Horizontalläufer | [11 empty] | Windpark Mettenheim | Windkraft an Land | 162 | 175 | ENERCON GmbH | Enercon E175 EP5 |  |  |  |  | 2025-10-01 |  | 2028-07-31 | Vattenfall Wind Mettenheim GmbH | ABR921048210261 | Volleinspeisung | SGE919278826369 | EWR Netz GmbH (SNB969068596941) | SNB969068596941 |  | Mittelspannung |  | EEG985960990601 |  |  | 6000
SEE905495536648 | Müncheberg-Mittelheide V162-6,2 WEA1 | In Planung | Wind | 6200 | 6200 |  |  | 2025-09-30 | Brandenburg | 15374 | Müncheberg |  |  | Müncheberg | Flur20: 050 | 12064317 | Müncheberg | Märkisch-Oderland | 52471739 | 1402654 | 52.4717 | 14.0265 | Horizontalläufer | [11 empty] | Müncheberg-Mittelheide | Windkraft an Land | 166 | 162 | Vestas Deutschland GmbH | Vestas V-162-6.2 |  |  |  |  | 2025-09-30 |  | 2028-12-31 | Naturwind Potsdam GmbH | ABR994307259943 | Volleinspeisung | SGE989198895516 | E.DIS Netz GmbH (SNB941690671609) | SNB941690671609 |  | Hochspannung |  | EEG903695879305 |  |  | 6200
SEE995072881544 | Windpark Emsbüren - WEA-2 | In Planung | Wind | 7000 | 7000 |  |  | 2025-09-30 | Niedersachsen | 48488 | Emsbüren |  |  | Listrup | 13.4 | 03454010 | Emsbüren | Emsland | 52353347 | 741234 | 52.3533 | 7.4123 | Horizontalläufer | [11 empty] | Windpark Emsbüren | Windkraft an Land | 164 | 163 | Nordex SE | N163 6.x |  |  |  |  | 2025-09-30 |  | 2028-06-30 | Stadtwerke Schüttorf - Emsbüren GmbH | ABR936286140386 | Volleinspeisung |  | Westnetz GmbH (SNB921897286493) | SNB921897286493 |  | Hochspannung |  | EEG948162038113 |  |  | 7000
SEE940364563172 | Windpark Emsbüren - WEA-3 | In Planung | Wind | 7000 | 7000 |  |  | 2025-09-30 | Niedersachsen | 48488 | Emsbüren |  |  | Listrup | 12 2/1 | 03454010 | Emsbüren | Emsland | 52350938 | 7416376 | 52.3509 | 7.4164 | Horizontalläufer | [11 empty] | Windpark Emsbüren | Windkraft an Land | 164 | 163 | Nordex SE | N163 6.x |  |  |  |  | 2025-09-30 |  | 2028-06-30 | Stadtwerke Schüttorf - Emsbüren GmbH | ABR936286140386 | Volleinspeisung |  | Westnetz GmbH (SNB921897286493) | SNB921897286493 |  | Hochspannung |  | EEG950400902759 |  |  | 7000
SEE958971493843 | Windpark Emsbüren - WEA-4 | In Planung | Wind | 7000 | 7000 |  |  | 2025-09-30 | Niedersachsen | 48488 | Emsbüren |  |  | Listrup | 14 | 03454010 | Emsbüren | Emsland | 52348187 | 7419807 | 52.3482 | 7.4198 | Horizontalläufer | [11 empty] | Windpark Emsbüren | Windkraft an Land | 164 | 163 | Nordex SE | N163 6.x |  |  |  |  | 2025-09-30 |  | 2028-06-30 | Stadtwerke Schüttorf - Emsbüren GmbH | ABR936286140386 | Volleinspeisung |  | Westnetz GmbH (SNB921897286493) | SNB921897286493 |  | Hochspannung |  | EEG969688228154 |  |  | 7000
SEE973565313598 | Müncheberg-Mittelheide V162-6,2 WEA2 | In Planung | Wind | 6200 | 6200 |  |  | 2025-09-30 | Brandenburg | 15374 | Müncheberg |  |  | Müncheberg | Flur20: 049 | 12064317 | Müncheberg | Märkisch-Oderland | 52469341 | 14018054 | 52.4693 | 14.0181 | Horizontalläufer | [11 empty] | Müncheberg-Mittelheide | Windkraft an Land | 166 | 162 | Vestas Deutschland GmbH | Vestas V-162-6.2 |  |  |  |  | 2025-09-30 |  | 2028-12-31 | Naturwind Potsdam GmbH | ABR994307259943 | Volleinspeisung | SGE989198895516 | E.DIS Netz GmbH (SNB941690671609) | SNB941690671609 |  | Hochspannung |  | EEG913995514585 |  |  | 6200
SEE946934111613 | WEA 01 - Malterhausen Repowering 1 | In Planung | Wind | 7000 | 7000 |  |  | 2025-09-30 | Brandenburg | 14913 | Niedergörsdorf |  |  | Malterhausen | Flur 6: 48/2 | 12072297 | Niedergörsdorf | Teltow-Fläming | 52015899 | 12890196 | 52.0159 | 12.8902 | Horizontalläufer | [11 empty] | Malterhausen Repowering 1 | Windkraft an Land | 164 | 163 | Nordex Energy GmbH | N163/6.X TCS164 |  |  |  |  | 2025-09-30 |  | 2027-09-30 | RWE Wind Onshore & PV Deutschland GmbH | ABR916115096862 | Volleinspeisung |  | E.DIS Netz GmbH (SNB941690671609) | SNB941690671609 |  | Hochspannung |  | EEG906797775094 |  |  | 7000
SEE903473366140 | Müncheberg-Mittelheide V162-6,2 WEA3 | In Planung | Wind | 6200 | 6200 |  |  | 2025-09-30 | Brandenburg | 15374 | Müncheberg |  |  | Müncheberg | Flur21: 824 | 12064317 | Müncheberg | Märkisch-Oderland | 5246823 | 14023968 | 52.4682 | 14.024 | Horizontalläufer | [11 empty] | Müncheberg-Mittelheide | Windkraft an Land | 166 | 162 | Vestas Deutschland GmbH | Vestas V-162-6.2 |  |  |  |  | 2025-09-30 |  | 2028-12-31 | Naturwind Potsdam GmbH | ABR994307259943 | Volleinspeisung | SGE989198895516 | E.DIS Netz GmbH (SNB941690671609) | SNB941690671609 |  | Hochspannung |  | EEG909309119102 |  |  | 6200
SEE928293793860 | Müncheberg-Mittelheide V162-6,2 WEA4 | In Planung | Wind | 6200 | 6200 |  |  | 2025-09-30 | Brandenburg | 15374 | Müncheberg |  |  | Müncheberg | Flur21: 823 | 12064317 | Müncheberg | Märkisch-Oderland | 52467151 | 14012023 | 52.4672 | 14.012 | Horizontalläufer | [11 empty] | Müncheberg-Mittelheide | Windkraft an Land | 166 | 162 | Vestas Deutschland GmbH | Vestas V-162-6.2 |  |  |  |  | 2025-09-30 |  | 2028-12-31 | Naturwind Potsdam GmbH | ABR994307259943 | Volleinspeisung | SGE989198895516 | E.DIS Netz GmbH (SNB941690671609) | SNB941690671609 |  | Hochspannung |  | EEG995386261940 |  |  | 6200
SEE925522460340 | WEA 02 - Malterhausen Repowering 1 | In Planung | Wind | 7000 | 7000 |  |  | 2025-09-30 | Brandenburg | 14913 | Niedergörsdorf |  |  | Malterhausen | Flur 5: 208 | 12072297 | Niedergörsdorf | Teltow-Fläming | 52014301 | 12899875 | 52.0143 | 12.8999 | Horizontalläufer | [11 empty] | Malterhausen Repowering 1 | Windkraft an Land | 164 | 163 | Nordex Germany GmbH | N163/6.X TCS164 |  |  |  |  | 2025-09-30 |  | 2027-09-30 | RWE Wind Onshore & PV Deutschland GmbH | ABR916115096862 | Volleinspeisung |  | E.DIS Netz GmbH (SNB941690671609) | SNB941690671609 |  | Hochspannung |  | EEG984746400990 |  |  | 7000
SEE984601292333 | WEA 1_VoWi | In Planung | Wind | 7200 | 7200 |  |  | 2025-09-30 | Niedersachsen | 27243 | Prinzhöfte |  |  | Klein Henstedt | Flur: 003 Flurstück 16/4 | 03458012 | Prinzhöfte | Oldenburg | 52957406 | 8511508 | 52.9574 | 8.5115 | Horizontalläufer | [11 empty] | Windpark Klein Henstedt | Windkraft an Land | 169 | 162 | Vestas Deutschland GmbH | Vestas V172 7.2MW |  |  |  |  | 2025-09-30 |  | 2028-06-30 | Windpark Klein Henstedt GmbH | ABR946094081726 | Teileinspeisung (einschließlich Eigenverbrauch) | SGE903642506759 | Avacon Netz GmbH (SNB990362338043) | SNB990362338043 |  | Umspannebene Hochspannung/Mittelspannung |  | EEG913634452384 |  |  | 7200
SEE999689142371 | Müncheberg-Mittelheide V162-6,2 WEA5 | In Planung | Wind | 6200 | 6200 |  |  | 2025-09-30 | Brandenburg | 15374 | Müncheberg |  |  | Müncheberg | Flur21: 824 | 12064317 | Müncheberg | Märkisch-Oderland | 52465261 | 14020442 | 52.4653 | 14.0204 | Horizontalläufer | [11 empty] | Müncheberg-Mittelheide | Windkraft an Land | 169 | 162 | Vestas Deutschland GmbH | Vestas V-162-6.2 |  |  |  |  | 2025-09-30 |  | 2028-12-31 | Naturwind Potsdam GmbH | ABR994307259943 | Volleinspeisung | SGE989198895516 | E.DIS Netz GmbH (SNB941690671609) | SNB941690671609 |  | Hochspannung |  | EEG965438916845 |  |  | 6200
SEE965458621989 | WEA 05 - Malterhausen Repowering 1 | In Planung | Wind | 7000 | 7000 |  |  | 2025-09-30 | Brandenburg | 14913 | Niedergörsdorf |  |  | Malterhausen | Flur 5: 209 | 12072297 | Niedergörsdorf | Teltow-Fläming | 5200879 | 12898442 | 52.0088 | 12.8984 | Horizontalläufer | [11 empty] | Malterhausen Repowering 1 | Windkraft an Land | 164 | 163 | Nordex Germany GmbH | N163/6.X TCS164 |  |  |  |  | 2025-09-30 |  | 2027-09-30 | RWE Wind Onshore & PV Deutschland GmbH | ABR916115096862 | Volleinspeisung |  | E.DIS Netz GmbH (SNB941690671609) | SNB941690671609 |  | Hochspannung |  | EEG974389368801 |  |  | 7000
SEE965666718679 | Müncheberg-Mittelheide V162-6,2 WEA6 | In Planung | Wind | 6200 | 6200 |  |  | 2025-09-30 | Brandenburg | 15374 | Müncheberg |  |  | Müncheberg | Flur21: 823 | 12064317 | Müncheberg | Märkisch-Oderland | 52464566 | 1400506 | 52.4646 | 14.0051 | Horizontalläufer | [11 empty] | Müncheberg-Mittelheide | Windkraft an Land | 169 | 162 | Vestas Deutschland GmbH | Vestas V-162-6.2 |  |  |  |  | 2025-09-30 |  | 2028-12-31 | Naturwind Potsdam GmbH | ABR994307259943 | Volleinspeisung | SGE989198895516 | E.DIS Netz GmbH (SNB941690671609) | SNB941690671609 |  | Hochspannung |  | EEG925475148548 |  |  | 6200
SEE901184626942 | WEA 07 - Malterhausen Repowering 1 | In Planung | Wind | 7000 | 7000 |  |  | 2025-09-30 | Brandenburg | 14913 | Niedergörsdorf |  |  | Malterhausen | Flur 6: 51 | 12072297 | Niedergörsdorf | Teltow-Fläming | 52005316 | 12892748 | 52.0053 | 12.8927 | Horizontalläufer | [11 empty] | Malterhausen Repowering 1 | Windkraft an Land | 164 | 163 | Nordex Germany GmbH | N163/6.X TCS164 |  |  |  |  | 2025-09-30 |  | 2027-09-30 | RWE Wind Onshore & PV Deutschland GmbH | ABR916115096862 | Volleinspeisung |  | E.DIS Netz GmbH (SNB941690671609) | SNB941690671609 |  | Hochspannung |  | EEG979228776304 |  |  | 7000
SEE999831674781 | Müncheberg-Mittelheide V162-6,2 WEA7 | In Planung | Wind | 6200 | 6200 |  |  | 2025-09-30 | Brandenburg | 15374 | Müncheberg |  |  | Müncheberg | Flur21: 825 | 12064317 | Müncheberg | Märkisch-Oderland | 52461561 | 1400161 | 52.4616 | 14.0016 | Horizontalläufer | [11 empty] | Müncheberg-Mittelheide | Windkraft an Land | 169 | 162 | Vestas Deutschland GmbH | Vestas V-162-6.2 |  |  |  |  | 2025-09-30 |  | 2028-12-31 | Naturwind Potsdam GmbH | ABR994307259943 | Volleinspeisung | SGE989198895516 | E.DIS Netz GmbH (SNB941690671609) | SNB941690671609 |  | Hochspannung |  | EEG997581426148 |  |  | 6200
SEE906551403430 | WEA 2_VoWi | In Planung | Wind | 6000 | 6000 |  |  | 2025-09-30 | Niedersachsen | 27243 | Prinzhöfte |  |  | Klein Henstedt | Flur 1; Flurstück 6/2 | 03458012 | Prinzhöfte | Oldenburg | 52947776 | 850227 | 52.9478 | 8.5023 | Horizontalläufer | [11 empty] | Windpark Klein Henstedt | Windkraft an Land | 148 | 150 | Vestas Deutschland GmbH | Vestas V150 6,0MW |  |  |  |  | 2025-09-30 |  | 2028-06-30 | Windpark Klein Henstedt GmbH | ABR946094081726 | Teileinspeisung (einschließlich Eigenverbrauch) | SGE903642506759 | Avacon Netz GmbH (SNB990362338043) | SNB990362338043 |  | Umspannebene Hochspannung/Mittelspannung |  | EEG986770869811 |  |  | 6000
SEE947122625691 | Windenergie Midlich Nord WEA 1 | In Planung | Wind | 6800 | 6800 |  |  | 2025-09-30 | Nordrhein-Westfalen | 48720 | Rosendahl |  |  | Osterwick | 26 17 | 05558040 | Rosendahl | Coesfeld | 52004167 | 720132 | 52.0042 | 7.2013 | Horizontalläufer | [11 empty] | Windenergie Midlich Nord | Windkraft an Land | 179 | 175 | Nordex Energy GmbH | Nordex N175/6.8 |  |  |  |  | 2025-09-30 |  | 2025-12-15 | Windenergie Midlich GmbH & Co. KG | ABR933323039054 | Volleinspeisung | SGE926724409540 | Westnetz GmbH (SNB921897286493) | SNB921897286493 |  | Hochspannung |  | EEG926081890555 |  |  | 6800
SEE988160571281 | Müncheberg-Mittelheide V162-6,2 WEA8 | In Planung | Wind | 6200 | 6200 |  |  | 2025-09-30 | Brandenburg | 15374 | Müncheberg |  |  | Müncheberg | Flur21: 825 | 12064317 | Müncheberg | Märkisch-Oderland | 52459056 | 14009482 | 52.4591 | 14.0095 | Horizontalläufer | [11 empty] | Müncheberg-Mittelheide | Windkraft an Land | 169 | 162 | Vestas Deutschland GmbH | Vestas V-162-6.2 |  |  |  |  | 2025-09-30 |  | 2028-12-31 | Naturwind Potsdam GmbH | ABR994307259943 | Volleinspeisung | SGE989198895516 | E.DIS Netz GmbH (SNB941690671609) | SNB941690671609 |  | Hochspannung |  | EEG976997059560 |  |  | 6200
SEE982681710235 | Nottuln | In Planung | Wind | 7000 | 7000 |  |  | 2025-09-30 | Nordrhein-Westfalen | 48301 | Nottuln |  |  | Nottuln | Flur64: 064 | 05558032 | Nottuln | Coesfeld | 51902572 | 7362769 | 51.9026 | 7.3628 | Horizontalläufer | [11 empty] | Nottuln | Windkraft an Land | 112 | 175 | ENERCON GmbH | E-175 EP5 E2 |  |  |  |  | 2025-10-02 |  | 2027-08-31 | B&W Energy Projekt GmbH ＆ Co. KG | ABR996611046363 | Volleinspeisung | SGE967524550773 | Westnetz GmbH (SNB921897286493) | SNB921897286493 |  | Mittelspannung |  | EEG985266968502 |  |  | 7000
SEE982879300224 | Müncheberg-Mittelheide V162-6,2 WEA9 | In Planung | Wind | 6200 | 6200 |  |  | 2025-09-30 | Brandenburg | 15374 | Müncheberg |  |  | Müncheberg | Flur21: 826 | 12064317 | Müncheberg | Märkisch-Oderland | 52456614 | 1400131 | 52.4566 | 14.0013 | Horizontalläufer | [11 empty] | Müncheberg-Mittelheide | Windkraft an Land | 169 | 162 | Vestas Deutschland GmbH | Vestas V-162-6.2 |  |  |  |  | 2025-09-30 |  | 2028-12-31 | Naturwind Potsdam GmbH | ABR994307259943 | Volleinspeisung | SGE989198895516 | E.DIS Netz GmbH (SNB941690671609) | SNB941690671609 |  | Hochspannung |  | EEG958134252188 |  |  | 6200
SEE900344637354 | Windenergie Midlich Nord WEA 2 | In Planung | Wind | 6800 | 6800 |  |  | 2025-09-30 | Nordrhein-Westfalen | 48720 | Rosendahl |  |  | Osterwick | 27 11 | 05558040 | Rosendahl | Coesfeld | 5200518 | 7211792 | 52.0052 | 7.2118 | Horizontalläufer | [11 empty] | Windenergie Midlich Nord | Windkraft an Land | 179 | 175 | Nordex Energy GmbH | Nordex N175/6.8 |  |  |  |  | 2025-09-30 |  | 2027-11-22 | Windenergie Midlich GmbH & Co. KG | ABR933323039054 | Volleinspeisung | SGE926724409540 | Westnetz GmbH (SNB921897286493) | SNB921897286493 |  | Umspannebene Hochspannung/Mittelspannung |  | EEG941064641016 |  |  | 6800
SEE966961322448 | WEA 2 | In Planung | Wind | 6000 | 6000 |  |  | 2025-09-30 | Niedersachsen | 38690 | Goslar |  |  | Lochtum | Flur 10; Flurstück 113 | 03153017 | Goslar | Goslar | 51941714 | 10608758 | 51.9417 | 10.6088 | Horizontalläufer | [11 empty] | Windpark Lochtum | Windkraft an Land | 125 | 150 | Vestas Deutschland GmbH | Vestas V150 6.0MW |  |  |  |  | 2025-09-30 |  | 2028-06-30 | Windpark Lochtum GmbH | ABR995118483381 | Teileinspeisung (einschließlich Eigenverbrauch) | SGE949811282031 | Avacon Netz GmbH (SNB990362338043) | SNB990362338043 |  | Umspannebene Hochspannung/Mittelspannung |  | EEG904764530226 |  |  | 6000
SEE958954093077 | WEA 4 | In Planung | Wind | 6000 | 6000 |  |  | 2025-09-30 | Niedersachsen | 38690 | Goslar |  |  | Lochtum | Flur 9; Flurstück 4 | 03153017 | Goslar | Goslar | 51944143 | 10617167 | 51.9441 | 10.6172 | Horizontalläufer | [11 empty] | Windpark Lochtum | Windkraft an Land | 169 | 150 | Vestas Deutschland GmbH | Vestas V150 6.0MW |  |  |  |  | 2025-09-30 |  | 2028-06-30 | Windpark Lochtum GmbH | ABR995118483381 | Teileinspeisung (einschließlich Eigenverbrauch) | SGE949811282031 | Avacon Netz GmbH (SNB990362338043) | SNB990362338043 |  | Umspannebene Hochspannung/Mittelspannung |  | EEG969772682046 |  |  | 6000
SEE986901304136 | ABO Energy WP Strickberg GmbH & Co. KG WEA 1 | In Planung | Wind | 7000 | 7000 |  |  | 2025-09-30 | Bayern | 97837 | Erlenbach |  |  | Tiefenthal | Flur-: 414 | 09677125 | Erlenbach b. Marktheidenfeld | Main-Spessart | 49824162 | 9670338 | 49.8242 | 9.6703 | Horizontalläufer | [12 empty] | Windkraft an Land | 164 | 163 | Nordex Energy GmbH | N163/6.X |  |  |  |  | 2025-09-30 |  | 2027-11-07 | ABO Energy WP Strickberg GmbH & Co. KG | ABR908895293753 | Volleinspeisung | SGE937769462162 | Bayernwerk Netz GmbH (SNB940352624434) | SNB940352624434 |  | Mittelspannung |  | EEG930821441747 |  |  | 7000
SEE925420416760 | WEA F07 | In Planung | Wind | 5560 | 5560 |  |  | 2025-09-30 | Sachsen-Anhalt | 39443 | Staßfurt |  |  | Brumby | Flur 10 Flurstück 83 | 15089310 | Staßfurt | Salzlandkreis | 51882254 | 11674379 | 51.8823 | 11.6744 | Horizontalläufer | [11 empty] | Windpark Bollensdorf | Windkraft an Land | 166,6 | 160 | ENERCON GmbH | E-160 EP5 E3 R1 |  |  |  |  | 2025-09-30 |  | 2027-06-11 | Gut Löbnitz Dienstleistungs-GmbH & Co. KG | ABR939234037318 | Volleinspeisung | SGE990014404973 | Avacon Netz GmbH (SNB990362338043) | SNB990362338043 |  | Mittelspannung |  | EEG965886818074 |  |  | 5560
SEE980553897046 | ABO Energy WP Strickberg GmbH & Co. KG WEA 2 | In Planung | Wind | 7000 | 7000 |  |  | 2025-09-30 | Bayern | 97837 | Erlenbach |  |  | Tiefenthal | Flur-: 420, 421 | 09677125 | Erlenbach b. Marktheidenfeld | Main-Spessart | 49822803 | 9675033 | 49.8228 | 9.675 | Horizontalläufer | [11 empty] | ABO Energy WP Strickberg GmbH & Co. KG | Windkraft an Land | 164 | 163 | Nordex Energy GmbH | N163/6.X |  |  |  |  | 2025-09-30 |  | 2027-11-07 | ABO Energy WP Strickberg GmbH & Co. KG | ABR908895293753 | Volleinspeisung | SGE937769462162 | Bayernwerk Netz GmbH (SNB940352624434) | SNB940352624434 |  | Mittelspannung |  | EEG966566746816 |  |  | 7000
SEE903063301605 | WKA 7 | In Planung | Wind | 6000 | 6000 |  |  | 2025-09-30 | Schleswig-Holstein | 24808 | Jevenstedt |  |  | Altenkattbek | Flur 4, Flurstück 11/1 | 01058086 | Jevenstedt | Rendsburg-Eckernförde | 54222282 | 9724993 | 54.2223 | 9.725 | Horizontalläufer | [11 empty] | Bürgerwindpark Altenkattbek GmbH & Co. KG | Windkraft an Land | 105 | 150 | Vestas Deutschland GmbH | Vestas V150 STE, 105m NH, 6,0 MW |  |  |  |  | 2025-09-30 |  | 2027-06-30 | Bürgerwindpark Altenkattbek GmbH & Co. KG | ABR902196959738 | Volleinspeisung | SGE902660918704 | Schleswig-Holstein Netz GmbH (SNB990857029876) | SNB990857029876 |  | Hochspannung |  | EEG936378129381 |  |  | 6000
SEE958145393207 | WEA 1 | In Planung | Wind | 7000 | 7000 |  |  | 2025-09-30 | Niedersachsen | 49163 | Bohmte |  |  | Bohmte | Flur28 Flurstück 34 | 03459013 | Bohmte | Osnabrück | 52394462 | 8323699 | 52.3945 | 8.3237 | Horizontalläufer | [11 empty] | WP Bohmterheide | Windkraft an Land | 164 | 163 | Nordex Germany GmbH | Nordex N163/6.X |  |  |  |  | 2025-09-30 |  | 2027-09-01 | EFG Energy-Farming Holding GmbH | ABR937995708027 | Volleinspeisung | SGE963110493516 | Westnetz GmbH (SNB921897286493) | SNB921897286493 |  | Mittelspannung |  | EEG956079926942 |  |  | 7000
SEE913503739004 | WEA Hürtgenwald-Raffelsbrand | In Planung | Wind | 3600 | 3600 |  |  | 2025-10-01 | Nordrhein-Westfalen | 52393 | Hürtgenwald |  |  | Vossenack | Flur15: 034, 060 | 05358016 | Hürtgenwald | Düren | 50687316 | 6318302 | 50.6873 | 6.3183 | Horizontalläufer | [11 empty] | Windpark Hürtgenwald-Raffelsbrand | Windkraft an Land | 91 | 116,8 | Nordex Germany GmbH | N117/3600 |  |  |  |  | 2025-10-01 |  | 2028-06-30 | REA GmbH Umweltinvest | ABR917115992765 | Volleinspeisung | SGE926793507055 | Westnetz GmbH (SNB921897286493) | SNB921897286493 |  | Mittelspannung |  | EEG935879468586 |  |  | 3600
SEE958683197299 | WEA Pfaffenhofen a.d. Glonn 01 | In Planung | Wind | 4260 | 4260 |  |  | 2025-10-01 | Bayern | 85235 | Pfaffenhofen |  |  | Unterumbach | 1161 | 09174137 | Pfaffenhofen a.d. Glonn | Dachau | 48321816 | 11143402 | 48.3218 | 11.1434 | Horizontalläufer | [11 empty] | WP Pfaffenhofen a.d. Glonn | Windkraft an Land | 130,64 | 138,25 | ENERCON GmbH | E-138 EP3 E3 |  |  |  |  | 2025-10-01 |  | 2028-02-01 | Stadtwerke Fürstenfeldbruck GmbH | ABR989646990305 | Volleinspeisung | SGE946476186773 | Bayernwerk Netz GmbH (SNB940352624434) | SNB940352624434 |  | Umspannebene Hochspannung/Mittelspannung |  | EEG913235074084 |  |  | 4260
SEE993728335830 | WEA 1 Fischbachhöhe II | In Planung | Wind | 5700 | 5700 |  |  | 2025-10-01 | Nordrhein-Westfalen | 50126 | Bergheim |  |  | Quadrath-Ichendorf | Flur14: 177 | 05362008 | Bergheim | Rhein-Erft-Kreis | 50934321 | 6727655 | 50.9343 | 6.7277 | Horizontalläufer | [11 empty] | Windpark Fischbachhöhe II | Windkraft an Land | 125,4 | 149 | Nordex Germany GmbH | N149 |  |  |  |  | 2025-10-01 |  | 2027-03-31 | STAWAG Energie GmbH | ABR976049890431 | Volleinspeisung | SGE963412448696 | Westnetz GmbH (SNB921897286493) | SNB921897286493 |  | Mittelspannung |  | EEG929101774620 |  |  | 5700
SEE957885797047 | WEA 02 | In Planung | Wind | 7200 | 7200 |  |  | 2025-10-01 | Niedersachsen | 49681 | Garrel |  |  | Garrel | Flur 16: 34/2 | 03453008 | Garrel | Cloppenburg | 52957589 | 8070492 | 52.9576 | 8.0705 | Horizontalläufer | [11 empty] | Garrel-Letherfeld | Windkraft an Land | 169 | 162 | Vestas Deutschland GmbH | V162-7.2MW |  |  |  |  | 2025-10-01 |  | 2027-11-01 | VR Bürger-Windpark in Südoldenburg GmbH | ABR939124213709 | Volleinspeisung | SGE947541794909 | Avacon Netz GmbH (SNB990362338043) | SNB990362338043 |  | Hochspannung |  | EEG962328113544 |  |  | 7200
SEE918626611817 | WEA Pfaffenhofen a.d. Glonn 02 | In Planung | Wind | 4260 | 4260 |  |  | 2025-10-01 | Bayern | 85235 | Pfaffenhofen |  |  | Unterumbach | 1161 | 09174137 | Pfaffenhofen a.d. Glonn | Dachau | 48317846 | 11136275 | 48.3178 | 11.1363 | Horizontalläufer | [11 empty] | WP Pfaffenhofen a.d. Glonn | Windkraft an Land | 160 | 138,25 | ENERCON GmbH | E-138 EP3 E3 |  |  |  |  | 2025-10-01 |  | 2028-02-15 | Stadtwerke Fürstenfeldbruck GmbH | ABR989646990305 | Volleinspeisung | SGE946476186773 | Bayernwerk Netz GmbH (SNB940352624434) | SNB940352624434 |  | Umspannebene Hochspannung/Mittelspannung |  | EEG903757757756 |  |  | 4260
SEE975768912707 | WEA 2 Fischbachhöhe II | In Planung | Wind | 5700 | 5700 |  |  | 2025-10-01 | Nordrhein-Westfalen | 50126 | Bergheim |  |  | Quadrath-Ichendorf | Flur14: 168, 169 | 05362008 | Bergheim | Rhein-Erft-Kreis | 5093916 | 6721212 | 50.9392 | 6.7212 | Horizontalläufer | [11 empty] | Windpark Fischbachhöhe II | Windkraft an Land | 104,7 | 149 | Nordex Germany GmbH | N149 |  |  |  |  | 2025-10-01 |  | 2027-03-31 | STAWAG Energie GmbH | ABR976049890431 | Volleinspeisung | SGE963412448696 | Westnetz GmbH (SNB921897286493) | SNB921897286493 |  | Mittelspannung |  | EEG939823210436 |  |  | 5700
SEE987475751678 | WEA 03 | In Planung | Wind | 7200 | 7200 |  |  | 2025-10-01 | Niedersachsen | 49681 | Garrel |  |  | Garrel | Flur 16: 24/2 | 03453008 | Garrel | Cloppenburg | 52953973 | 8066744 | 52.954 | 8.0667 | Horizontalläufer | [11 empty] | Garrel-Letherfeld | Windkraft an Land | 169 | 162 | Vestas Deutschland GmbH | V162-7.2MW |  |  |  |  | 2025-10-01 |  | 2027-11-01 | VR Bürger-Windpark in Südoldenburg GmbH | ABR939124213709 | Volleinspeisung | SGE947541794909 | Avacon Netz GmbH (SNB990362338043) | SNB990362338043 |  | Hochspannung |  | EEG921026826606 |  |  | 7200
SEE996562406346 | WEA Pfaffenhofen a.d. Glonn 03 | In Planung | Wind | 4260 | 4260 |  |  | 2025-10-01 | Bayern | 85235 | Pfaffenhofen |  |  | Weitenried | Flur1: 35. Flur2: 36. | 09174137 | Pfaffenhofen a.d. Glonn | Dachau | 48292499 | 11114925 | 48.2925 | 11.1149 | Horizontalläufer | [11 empty] | WP Pfaffenhofen a.d. Glonn | Windkraft an Land | 130,64 | 138,25 | ENERCON GmbH | E-138 EP3 E3 |  |  |  |  | 2025-10-01 |  | 2028-03-01 | Stadtwerke Fürstenfeldbruck GmbH | ABR989646990305 | Volleinspeisung | SGE946476186773 | Bayernwerk Netz GmbH (SNB940352624434) | SNB940352624434 |  | Umspannebene Hochspannung/Mittelspannung |  | EEG933868812099 |  |  | 4260
SEE980844985452 | WEA 3 Fischbachhöhe II | In Planung | Wind | 5700 | 5700 |  |  | 2025-10-01 | Nordrhein-Westfalen | 50126 | Bergheim |  |  | Quadrath-Ichendorf | Flur14: 477 | 05362008 | Bergheim | Rhein-Erft-Kreis | 50943504 | 6714309 | 50.9435 | 6.7143 | Horizontalläufer | [11 empty] | WP Fischbachhöhe II | Windkraft an Land | 104,7 | 149 | Nordex Germany GmbH | N149 |  |  |  |  | 2025-10-01 |  | 2027-03-31 | STAWAG Energie GmbH | ABR976049890431 | Volleinspeisung | SGE963412448696 | Westnetz GmbH (SNB921897286493) | SNB921897286493 |  | Mittelspannung |  | EEG976926097298 |  |  | 5700
SEE913155586940 | WEA 04 | In Planung | Wind | 7200 | 7200 |  |  | 2025-10-01 | Niedersachsen | 49681 | Garrel |  |  | Garrel | Flur16: 24/2 | 03453008 | Garrel | Cloppenburg | 52955172 | 8075173 | 52.9552 | 8.0752 | Horizontalläufer | [11 empty] | Garrel-Letherfeld | Windkraft an Land | 169 | 162 | Vestas Deutschland GmbH | V162-7.2MW |  |  |  |  | 2025-10-01 |  | 2027-11-01 | VR Bürger-Windpark in Südoldenburg GmbH | ABR939124213709 | Volleinspeisung | SGE947541794909 | Avacon Netz GmbH (SNB990362338043) | SNB990362338043 |  | Hochspannung |  | EEG995121061835 |  |  | 7200
SEE979371983222 | WEA 4 Fischbachhöhe II | In Planung | Wind | 5700 | 5700 |  |  | 2025-10-01 | Nordrhein-Westfalen | 50126 | Bergheim |  |  | Quadrath-Ichendorf | Flur27: 5036 | 05362008 | Bergheim | Rhein-Erft-Kreis | 50948049 | 6708035 | 50.948 | 6.708 | Horizontalläufer | [11 empty] | WP Fischbachhöhe II | Windkraft an Land | 125,4 | 149 | Nordex Germany GmbH | N149 |  |  |  |  | 2025-10-01 |  | 2027-03-31 | STAWAG Energie GmbH | ABR976049890431 | Volleinspeisung | SGE963412448696 | Westnetz GmbH (SNB921897286493) | SNB921897286493 |  | Mittelspannung |  | EEG980897858161 |  |  | 5700
SEE991173195849 | WEA 11 | In Planung | Wind | 4260 | 4260 |  |  | 2025-10-01 | Niedersachsen | 49740 | Haselünne |  |  | Eltern | Flur 1: Flurstück 15/1 | 03454019 | Haselünne | Emsland | 52708982 | 7518149 | 52.709 | 7.5181 | Horizontalläufer | [11 empty] | Windpark Flechum III | Windkraft an Land | 160 | 138,3 | ENERCON GmbH | E-138 EP3 E3 |  |  |  |  | 2025-10-02 |  | 2027-09-30 | Raiffeisenwindpark Ems-Vechte Verwaltungs- und Beteiligungs-GmbH | ABR993616236812 | Volleinspeisung | SGE997465896142 | EWE NETZ GmbH (SNB951051725711) | SNB951051725711 |  | Mittelspannung |  | EEG953874998266 |  |  | 4260
SEE912948342152 | WEA Pfaffenhofen a.d. Glonn 04 | In Planung | Wind | 4260 | 4260 |  |  | 2025-10-01 | Bayern | 85235 | Pfaffenhofen |  |  | Weitenried | 297 | 09174137 | Pfaffenhofen a.d. Glonn | Dachau | 48277242 | 11121169 | 48.2772 | 11.1212 | Horizontalläufer | [11 empty] | WP Pfaffenhofen a.d. Glonn | Windkraft an Land | 160 | 138,25 | ENERCON GmbH | E-138 EP3 E3 |  |  |  |  | 2025-10-01 |  | 2028-03-15 | Stadtwerke Fürstenfeldbruck GmbH | ABR989646990305 | Volleinspeisung | SGE946476186773 | Bayernwerk Netz GmbH (SNB940352624434) | SNB940352624434 |  | Umspannebene Hochspannung/Mittelspannung |  | EEG966489751188 |  |  | 4260
SEE955530928563 | WEA 12 | In Planung | Wind | 4260 | 4260 |  |  | 2025-10-01 | Niedersachsen | 49740 | Haselünne |  |  | Flechum | Flur 6: Flurstück 73/2 | 03454019 | Haselünne | Emsland | 52718603 | 7537811 | 52.7186 | 7.5378 | Horizontalläufer | [11 empty] | Windpark Flechum III | Windkraft an Land | 160 | 138,3 | ENERCON GmbH | E-138 EP3 E3 |  |  |  |  | 2025-10-02 |  | 2027-09-30 | Raiffeisenwindpark Ems-Vechte Verwaltungs- und Beteiligungs-GmbH | ABR993616236812 | Volleinspeisung | SGE997465896142 | EWE NETZ GmbH (SNB951051725711) | SNB951051725711 |  | Mittelspannung |  | EEG943235364229 |  |  | 4260
SEE904534281303 | PO21 - Windenergieprojekt Vehlin | In Planung | Wind | 4200 | 4200 |  |  | 2025-10-02 | Brandenburg | 16866 | Gumtow | Außenbereich |  |  |  | 12070149 | Gumtow | Prignitz | 52956507 | 12166501 | 52.9565 | 12.1665 | Horizontalläufer | [11 empty] | Vehlin | Windkraft an Land | 166 | 136 | Vestas Deutschland GmbH | V136-4.2 |  |  |  |  | 2025-10-02 |  | 2027-09-30 | ENP Energieplan GmbH | ABR900110894493 | Volleinspeisung | SGE998222987431 |  |  |  | Niederspannung (= Hausanschluss/Haushaltsstrom) |  | EEG926069536802 |  |  | 4200
SEE985474745780 | WEA 11 | In Planung | Wind | 6000 | 6000 |  |  | 2025-10-01 | Niedersachsen | 26197 | Großenkneten |  |  | Großenkneten | Flur: 46, Flurstück: 37/2 | 03458007 | Großenkneten | Oldenburg | 52972626 | 8175373 | 52.9726 | 8.1754 | Horizontalläufer | [11 empty] | AOS Windpark Bissel GmbH & Co. KG | Windkraft an Land | 162 | 175 | ENERCON GmbH | E-175 EP5 |  |  |  |  | 2025-10-01 |  | 2028-05-31 | AOS Windpark Bissel | ABR982279591123 | Volleinspeisung | SGE978718981907 | Avacon Netz GmbH (SNB990362338043) | SNB990362338043 |  | Hochspannung |  | EEG943259428686 |  |  | 6000
SEE946560310329 | WEA 2 | In Planung | Wind | 6000 | 6000 |  |  | 2025-10-01 | Rheinland-Pfalz | 67582 | Mettenheim |  |  | Mettenheim | Flur 13: 50, 51 | 07331045 | Mettenheim | Alzey-Worms | 49745536 | 8302929 | 49.7455 | 8.3029 | Horizontalläufer | [11 empty] | Windpark Mettenheim | Windkraft an Land | 162 | 175 | ENERCON GmbH | Enercon E175 EP5 |  |  |  |  | 2025-10-01 |  | 2028-07-31 | Vattenfall Wind Mettenheim GmbH | ABR921048210261 | Volleinspeisung | SGE919278826369 | EWR Netz GmbH (SNB969068596941) | SNB969068596941 |  | Mittelspannung |  | EEG978210133231 |  |  | 6000
SEE954086233411 | WEA 1 | In Planung | Wind | 7000 | 7000 |  |  | 2025-10-01 | Niedersachsen | 49152 | Bad Essen |  |  | Rabber | Flur 22 Flurstück 63 | 03459003 | Bad Essen | Osnabrück | 52344895 | 8401759 | 52.3449 | 8.4018 | Horizontalläufer | [11 empty] | WP Rabber Wiesen | Windkraft an Land | 164 | 163 | Nordex Germany GmbH | Nordex N163/6.X |  |  |  |  | 2025-10-01 |  | 2027-09-01 | MILENA Verwaltungsgesellschaft mbH | ABR956408138206 | Volleinspeisung | SGE926581790041 | Westnetz GmbH (SNB921897286493) | SNB921897286493 |  | Mittelspannung |  | EEG993165506428 |  |  | 7000
SEE986541131482 | WEA 3 | In Planung | Wind | 6000 | 6000 |  |  | 2025-10-01 | Rheinland-Pfalz | 67582 | Mettenheim |  |  | Mettenheim | Flur 14: 32, 33/1 | 07331045 | Mettenheim | Alzey-Worms | 49741043 | 8290266 | 49.741 | 8.2903 | Horizontalläufer | [11 empty] | Windpark Mettenheim | Windkraft an Land | 162 | 175 | ENERCON GmbH | Enercon E175 EP5 |  |  |  |  | 2025-10-01 |  | 2028-07-31 | Vattenfall Wind Mettenheim GmbH | ABR921048210261 | Volleinspeisung | SGE919278826369 | EWR Netz GmbH (SNB969068596941) | SNB969068596941 |  | Mittelspannung |  | EEG967158411105 |  |  | 6000
SEE992733878394 | WEA 12 | In Planung | Wind | 6000 | 6000 |  |  | 2025-10-01 | Niedersachsen | 26197 | Großenkneten |  |  | Großenkneten | Flur: 46, Flurstück: 75/2 | 03458007 | Großenkneten | Oldenburg | 52971359 | 8162551 | 52.9714 | 8.1626 | Horizontalläufer | [11 empty] | AOS Windpark Bissel GmbH & Co. KG | Windkraft an Land | 162 | 175 | ENERCON GmbH | E-175 EP5 |  |  |  |  | 2025-10-01 |  | 2028-05-31 | AOS Windpark Bissel | ABR982279591123 | Volleinspeisung | SGE978718981907 | Avacon Netz GmbH (SNB990362338043) | SNB990362338043 |  | Hochspannung |  | EEG988976169221 |  |  | 6000
SEE913278926517 | WEA 4 | In Planung | Wind | 6000 | 6000 |  |  | 2025-10-01 | Rheinland-Pfalz | 67582 | Mettenheim |  |  | Mettenheim | Flur 13: 155, 156 | 07331045 | Mettenheim | Alzey-Worms | 49741169 | 8299189 | 49.7412 | 8.2992 | Horizontalläufer | [11 empty] | Windpark Mettenheim | Windkraft an Land | 162 | 175 | ENERCON GmbH | Enercon E175 EP5 |  |  |  |  | 2025-10-01 |  | 2028-07-31 | Vattenfall Wind Mettenheim GmbH | ABR921048210261 | Volleinspeisung | SGE919278826369 | EWR Netz GmbH (SNB969068596941) | SNB969068596941 |  | Mittelspannung |  | EEG920773206488 |  |  | 6000
SEE974605776526 | HAI3-WEA08 | In Planung | Wind | 6000 | 6000 |  |  | 2025-10-01 | Hessen | 35708 | Haiger |  |  | Haigerseelbach | Flur 18, Flurstück 8/199 | 06532011 | Haiger | Lahn-Dill-Kreis | 50779651 | 8151401 | 50.7797 | 8.1514 | Horizontalläufer | [11 empty] | HAI3 | Windkraft an Land | 160 | 175 | ENERCON GmbH | E-175 EP5 |  |  |  |  | 2025-10-01 |  | 2027-12-31 | ENTEGA AG | ABR960504436517 | Volleinspeisung | SGE909872629855 | Westnetz GmbH (SNB921897286493) | SNB921897286493 |  | Mittelspannung |  | EEG944831243703 |  |  | 6000
SEE966205252197 | WKA 19 | In Planung | Wind | 5600 | 5600 |  |  | 2025-10-01 | Mecklenburg-Vorpommern | 23970 | Benz |  |  | Kalsow | Flur 1: 111 | 13074004 | Benz | Nordwestmecklenburg | 53915724 | 11561723 | 53.9157 | 11.5617 | Horizontalläufer | [11 empty] | Kalsow II | Windkraft an Land | 148 | 162 | Vestas Deutschland GmbH | Vestas V 162-5.6 |  |  |  |  | 2025-10-01 |  | 2027-10-01 | Windstrom Kalsow II GmbH & Co. KG | ABR940904325864 | Volleinspeisung | SGE911105467820 | E.DIS Netz GmbH (SNB941690671609) | SNB941690671609 |  |  |  | EEG961746099157 |  |  | 5600
SEE960143318649 | HAI3-WEA09 | In Planung | Wind | 6000 | 6000 |  |  | 2025-10-01 | Hessen | 35708 | Haiger |  |  | Haigerseelbach | Flur18, Flurstück 2 | 06532011 | Haiger | Lahn-Dill-Kreis | 50790704 | 8149002 | 50.7907 | 8.149 | Horizontalläufer | [11 empty] | HAI3 | Windkraft an Land | 162 | 175 | ENERCON GmbH | E-175 EP5 |  |  |  |  | 2025-10-01 |  | 2027-12-31 | ENTEGA AG | ABR960504436517 | Volleinspeisung | SGE909872629855 | Westnetz GmbH (SNB921897286493) | SNB921897286493 |  | Mittelspannung |  | EEG964662599169 |  |  | 6000
SEE955243189961 | IN10 | In Planung | Wind | 6800 | 6800 |  |  | 2025-10-01 | Rheinland-Pfalz | 54636 | Idenheim |  |  | Idenheim | Flur54: 10 | 07232060 | Idenheim | Eifelkreis Bitburg-Prüm | 49892957 | 6549399 | 49.893 | 6.5494 | Horizontalläufer | [11 empty] | Idenheim | Windkraft an Land | 179 | 175 | Nordex Energy GmbH | N175 |  |  |  |  | 2025-10-01 |  | 2027-12-31 | BOREAS Energie GmbH | ABR909054335185 | Volleinspeisung | SGE943686050856 |  |  |  | Niederspannung (= Hausanschluss/Haushaltsstrom) |  | EEG902244292381 |  |  | 6800
SEE930018353860 | HAI3-WEA10 | In Planung | Wind | 6000 | 6000 |  |  | 2025-10-01 | Hessen | 35708 | Haiger |  |  | Allendorf/Haiger | Flur 21, Flurstück 14/1 | 06532011 | Haiger | Lahn-Dill-Kreis | 50789058 | 8141513 | 50.7891 | 8.1415 | Horizontalläufer | [11 empty] | HAI3 | Windkraft an Land | 162 | 175 | ENERCON GmbH | E-175 EP5 |  |  |  |  | 2025-10-01 |  | 2027-12-31 | ENTEGA AG | ABR960504436517 | Volleinspeisung | SGE909872629855 | Westnetz GmbH (SNB921897286493) | SNB921897286493 |  | Mittelspannung |  | EEG992356499426 |  |  | 6000
SEE935881030191 | IN14 | In Planung | Wind | 6800 | 6800 |  |  | 2025-10-01 | Rheinland-Pfalz | 54636 | Idenheim |  |  | Idenheim | Flur54:100 | 07232060 | Idenheim | Eifelkreis Bitburg-Prüm | 49890566 | 6553307 | 49.8906 | 6.5533 | Horizontalläufer | [11 empty] | Idenheim | Windkraft an Land | 179 | 175 | Nordex Energy GmbH | N175 |  |  |  |  | 2025-10-01 |  | 2027-12-31 | BOREAS Energie GmbH | ABR909054335185 | Volleinspeisung | SGE943686050856 |  |  |  | Niederspannung (= Hausanschluss/Haushaltsstrom) |  | EEG909700850079 |  |  | 6800
SEE935982317115 | IS05 | In Planung | Wind | 6800 | 6800 |  |  | 2025-10-01 | Rheinland-Pfalz | 54636 | Idesheim |  |  | Idesheim | Flur50: 3 | 07232061 | Idesheim | Eifelkreis Bitburg-Prüm | 498847 | 6550694 | 49.8847 | 6.5507 | Horizontalläufer | [11 empty] | Idesheim | Windkraft an Land | 179 | 175 | Nordex Energy GmbH | N175 |  |  |  |  | 2025-10-01 |  | 2027-12-31 | BOREAS Energie GmbH | ABR909054335185 | Volleinspeisung | SGE943686050856 |  |  |  | Niederspannung (= Hausanschluss/Haushaltsstrom) |  | EEG965862618018 |  |  | 6800
SEE912984816990 | WEA 11 | In Planung | Wind | 7000 | 7000 |  |  | 2025-10-01 | Niedersachsen | 49757 | Lahn |  |  | Lahn | Flur 11: Flurstück 8 | 03454027 | Lahn | Emsland | 52803232 | 7587394 | 52.8032 | 7.5874 | Horizontalläufer | [11 empty] | Windpark Lahn V | Windkraft an Land | 174,5 | 175 | ENERCON GmbH | E-175 EP5 E2 |  |  |  |  | 2025-10-02 |  | 2027-09-30 | Raiffeisenwindpark Ems-Vechte Verwaltungs- und Beteiligungs-GmbH | ABR993616236812 | Volleinspeisung |  | EWE NETZ GmbH (SNB951051725711) | SNB951051725711 |  | Mittelspannung |  | EEG983423310225 |  |  | 7000
SEE983029913950 | WEA 1 | In Planung | Wind | 6800 | 6800 |  |  | 2025-10-01 | Niedersachsen | 49152 | Bad Essen |  |  | Wimmer | Flur25: 75, 76 | 03459003 | Bad Essen | Osnabrück | 52362166 | 8400043 | 52.3622 | 8.4 | Horizontalläufer | [11 empty] | WP Wimmer Bruch-Repowering | Windkraft an Land | 179 | 175 | Nordex Germany GmbH | Nordex N175/6.X |  |  |  |  | 2025-10-01 |  | 2027-09-01 | Windpark Wimmerbruch GmbH & Co. KG | ABR974983251677 | Volleinspeisung | SGE916089674172 | Westnetz GmbH (SNB921897286493) | SNB921897286493 |  | Mittelspannung |  | EEG955528689209 |  |  | 6800
SEE938888781073 | Hohendodeleben WEA 1 | In Planung | Wind | 5560 | 5560 |  |  | 2025-10-01 | Sachsen-Anhalt | 39110 | Magdeburg |  |  | Magdeburg | 335: 10076 | 15003000 | Magdeburg | Magdeburg | 5211365 | 11537333 | 52.1136 | 11.5373 | Horizontalläufer | [11 empty] | Hohendodeleben | Windkraft an Land | 166,6 | 160 | ENERCON GmbH | E-160 EP5 E3 R1 |  |  |  |  | 2025-10-02 |  | 2027-12-01 | Alterric Windpark Hohendodeleben GmbH & Co. KG | ABR922420038350 | Volleinspeisung | SGE985358242152 | Netze Magdeburg GmbH (SNB933459598975) | SNB933459598975 |  | Mittelspannung |  | EEG923755672615 |  |  | 5560
SEE998974736493 | Hohendodeleben WEA 2 | In Planung | Wind | 5560 | 5560 |  |  | 2025-10-01 | Sachsen-Anhalt | 39110 | Magdeburg |  |  | Magdeburg | 601: 1/1 | 15003000 | Magdeburg | Magdeburg | 52110658 | 11537658 | 52.1107 | 11.5377 | Horizontalläufer | [11 empty] | Hohendodeleben | Windkraft an Land | 166,6 | 160 | ENERCON GmbH | E-160 EP5 E3 R1 |  |  |  |  | 2025-10-01 |  | 2027-12-01 | Alterric Windpark Hohendodeleben GmbH & Co. KG | ABR922420038350 | Volleinspeisung | SGE985358242152 | Netze Magdeburg GmbH (SNB933459598975) | SNB933459598975 |  | Mittelspannung |  | EEG913263806763 |  |  | 5560
SEE988472562472 | Hohendodeleben WEA 3 | In Planung | Wind | 5560 | 5560 |  |  | 2025-10-01 | Sachsen-Anhalt | 39110 | Magdeburg |  |  | Magdeburg | 601: 2/7 | 15003000 | Magdeburg | Magdeburg | 52107683 | 11537944 | 52.1077 | 11.5379 | Horizontalläufer | [11 empty] | Hohendodeleben | Windkraft an Land | 166,6 | 160 | ENERCON GmbH | E-160 EP5 E3 R1 |  |  |  |  | 2025-10-01 |  | 2027-12-01 | Alterric Windpark Hohendodeleben GmbH & Co. KG | ABR922420038350 | Volleinspeisung | SGE985358242152 | Netze Magdeburg GmbH (SNB933459598975) | SNB933459598975 |  | Mittelspannung |  | EEG969407648461 |  |  | 5560
SEE963443244410 | Lübesse WEA 2 | In Planung | Wind | 5700 | 5700 |  |  | 2025-10-01 | Mecklenburg-Vorpommern | 19077 | Lübesse |  |  | Lübesse | Flur 2: 37/74 | 13076086 | Lübesse | Ludwigslust-Parchim | 53503896 | 1145852 | 53.5039 | 11.4585 | Horizontalläufer | [11 empty] | Lübesse II | Windkraft an Land | 125,4 | 149,1 | Nordex Germany GmbH | Nordex N149 STE |  |  |  |  | 2025-10-01 |  | 2028-01-01 | Naturwind Schwerin GmbH | ABR920816539849 | Volleinspeisung | SGE992934524045 | WEMAG Netz GmbH (SNB928759560869) | SNB928759560869 |  | Mittelspannung |  | EEG912217450861 |  |  | 5700
SEE911042777075 | Drenke 5 | In Planung | Wind | 7200 | 7200 |  |  | 2025-10-01 | Nordrhein-Westfalen | 37688 | Beverungen |  |  | Beverungen | 30:30 | 05762008 | Beverungen | Höxter | 51672476 | 9301228 | 51.6725 | 9.3012 | Horizontalläufer | [11 empty] | Drenke | Windkraft an Land | 175 | 172 | Vestas Deutschland GmbH | V172-7.2 |  |  |  |  | 2025-10-01 |  | 2028-03-07 | Energieplan Ost West GmbH & Co. KG | ABR971664063826 | Volleinspeisung | SGE943229786396 | Westfalen Weser Netz GmbH (SNB929881052512) | SNB929881052512 |  | Mittelspannung |  | EEG991782010182 |  |  | 7200
SEE929750671226 | WEA 2 | In Planung | Wind | 6800 | 6800 |  |  | 2025-10-01 | Niedersachsen | 49152 | Bad Essen |  |  | Wimmer | Flur 25 Flurstück 33/2 | 03459003 | Bad Essen | Osnabrück | 52360605 | 8406026 | 52.3606 | 8.406 | Horizontalläufer | [11 empty] | WP Wimmer Bruch-Repowering | Windkraft an Land | 179 | 175 | Nordex Germany GmbH | Nordex N175/6.X |  |  |  |  | 2025-10-01 |  | 2027-09-01 | Windpark Wimmerbruch GmbH & Co. KG | ABR974983251677 | Volleinspeisung | SGE916089674172 | Westnetz GmbH (SNB921897286493) | SNB921897286493 |  | Mittelspannung |  | EEG901688468383 |  |  | 6800
SEE914592983477 | Börzow-Grieben WEA 1 | In Planung | Wind | 5560 | 5560 |  |  | 2025-10-01 | Mecklenburg-Vorpommern | 23936 | Stepenitztal |  |  | Volkenshagen | 1:03 | 13074093 | Stepenitztal | Nordwestmecklenburg | 53841518 | 11075074 | 53.8415 | 11.0751 | Horizontalläufer | [11 empty] | Börzow-Grieben | Windkraft an Land | 166 | 160 | ENERCON GmbH | E-160 EP5 E3 |  |  |  |  | 2025-10-01 |  | 2027-01-31 | Alterric Deutschland GmbH | ABR927397646904 | Volleinspeisung | SGE904354072617 | E.DIS Netz GmbH (SNB941690671609) | SNB941690671609 |  | Mittelspannung |  | EEG951421703981 |  |  | 5560
SEE957510566369 | Börzow-Grieben WEA 2 | In Planung | Wind | 5560 | 5560 |  |  | 2025-10-01 | Mecklenburg-Vorpommern | 23936 | Stepenitztal |  |  | Volkenshagen | 1:03 | 13074093 | Stepenitztal | Nordwestmecklenburg | 53842929 | 11083003 | 53.8429 | 11.083 | Horizontalläufer | [12 empty] | Windkraft an Land | 166 | 160 | ENERCON GmbH | E-160 EP5 E3 |  |  |  |  | 2025-10-01 |  | 2027-01-31 | Alterric Deutschland GmbH | ABR927397646904 | Volleinspeisung | SGE904354072617 | E.DIS Netz GmbH (SNB941690671609) | SNB941690671609 |  | Mittelspannung |  | EEG994241601082 |  |  | 5560
SEE925287024252 | Drenke 6 | In Planung | Wind | 7200 | 7200 |  |  | 2025-10-01 | Nordrhein-Westfalen | 37688 | Beverungen |  |  | Beverungen | 30:40 | 05762008 | Beverungen | Höxter | 51668408 | 9305929 | 51.6684 | 9.3059 | Horizontalläufer | [11 empty] | Drenke | Windkraft an Land | 175 | 172 | Vestas Deutschland GmbH | V172-7.2 |  |  |  |  | 2025-10-01 |  | 2028-03-15 | Energieplan Ost West GmbH & Co. KG | ABR971664063826 | Volleinspeisung | SGE939604481703 | Westfalen Weser Netz GmbH (SNB929881052512) | SNB929881052512 |  | Mittelspannung |  | EEG992156758457 |  |  | 7200
SEE969500507085 | Börzow-Grieben WEA 3 | In Planung | Wind | 5560 | 5560 |  |  | 2025-10-01 | Mecklenburg-Vorpommern | 23936 | Stepenitztal |  |  | Volkenshagen | 1:03 | 13074093 | Stepenitztal | Nordwestmecklenburg | 53844434 | 11077873 | 53.8444 | 11.0779 | Horizontalläufer | [11 empty] | Börzow-Grieben | Windkraft an Land | 166 | 160 | ENERCON GmbH | E-160 EP5 E3 |  |  |  |  | 2025-10-01 |  | 2027-01-31 | Alterric Deutschland GmbH | ABR927397646904 | Volleinspeisung | SGE904354072617 | E.DIS Netz GmbH (SNB941690671609) | SNB941690671609 |  | Mittelspannung |  | EEG908499788488 |  |  | 5560
SEE980536408603 | Baumersroda I WEA 01 | In Planung | Wind | 5600 | 5600 |  |  | 2025-10-01 | Sachsen-Anhalt | 06632 | Gleina |  |  | Baumersroda | Flur3: 44 | 15084150 | Gleina | Burgenlandkreis | 51275085 | 11763577 | 51.2751 | 11.7636 | Horizontalläufer | [11 empty] | WP Baumersroda I | Windkraft an Land | 169 | 162 | Vestas Deutschland GmbH | V162 5.6 |  |  |  |  | 2025-10-01 |  | 2028-06-01 | EnBW Windkraftprojekte GmbH | ABR986645205263 | Volleinspeisung | SGE944585220241 |  |  |  | Niederspannung (= Hausanschluss/Haushaltsstrom) |  | EEG952061035913 |  |  | 5600
SEE995194858509 | WEA 1 im WP Erlte-Endel | In Planung | Wind | 6800 | 6800 |  |  | 2025-10-01 | Niedersachsen | 49429 | Visbek |  |  | Visbek | Flur1: 151/1 | 03460010 | Visbek | Vechta | 52856186 | 8267458 | 52.8562 | 8.2675 | Horizontalläufer | [11 empty] | WP Erlte-Endel | Windkraft an Land | 179 | 175 | Nordex Germany GmbH | Nordex N175/6.X |  |  |  |  | 2025-10-01 |  | 2027-09-01 | EFG Energy-Farming Holding GmbH | ABR937995708027 | Volleinspeisung | SGE989392270010 | Avacon Netz GmbH (SNB990362338043) | SNB990362338043 |  | Hochspannung |  | EEG992410794269 |  |  | 6800
SEE926360102416 | WEA 2 im WP Erlte-Endel | In Planung | Wind | 6800 | 6800 |  |  | 2025-10-01 | Niedersachsen | 49429 | Visbek |  |  | Visbek | Flur1: 155/3, 470/155. Flur14: 1 | 03460010 | Visbek | Vechta | 52853769 | 8272043 | 52.8538 | 8.272 | Horizontalläufer | [11 empty] | WP Erlte-Endel | Windkraft an Land | 179 | 175 | Nordex Germany GmbH | Nordex N175/6.X |  |  |  |  | 2025-10-01 |  | 2027-09-01 | EFG Energy-Farming Holding GmbH | ABR937995708027 | Volleinspeisung | SGE989392270010 | Avacon Netz GmbH (SNB990362338043) | SNB990362338043 |  | Hochspannung |  | EEG928278338413 |  |  | 6800
SEE935406927760 | Repowering WEA 01 - Jan Backhaus | In Planung | Wind | 5560 | 5560 |  |  | 2025-10-01 | Niedersachsen | 26434 | Wangerland |  |  | Hohenkirchen | 192/84 und 193/85 | 03455020 | Wangerland | Friesland | 53 | 8 | 53 | 8 | Horizontalläufer | [11 empty] | WEA 01 | Windkraft an Land | 119,83 | 160 | ENERCON GmbH | E160-EP5-E3 |  |  |  |  | 2025-10-01 |  | 2027-10-31 | natürliche Person (ABR903667049132) | ABR903667049132 | Volleinspeisung | SGE910323910279 | EWE NETZ GmbH (SNB951051725711) | SNB951051725711 |  | Mittelspannung |  | EEG948356139435 |  |  | 5560
SEE989391872413 | WEA 3 im WP Erlte-Endel | In Planung | Wind | 6800 | 6800 |  |  | 2025-10-01 | Niedersachsen | 49429 | Visbek |  |  | Visbek | 14: 56/1 | 03460010 | Visbek | Vechta | 52850097 | 8271347 | 52.8501 | 8.2713 | Horizontalläufer | [11 empty] | WP Erlte-Endel | Windkraft an Land | 179 | 175 | Nordex Germany GmbH | Nordex N175/6.X |  |  |  |  | 2025-10-01 |  | 2027-09-01 | EFG Energy-Farming Holding GmbH | ABR937995708027 | Volleinspeisung | SGE989392270010 | Avacon Netz GmbH (SNB990362338043) | SNB990362338043 |  | Hochspannung |  | EEG918854333932 |  |  | 6800
SEE950792320773 | WEA 4 im WP Erlte-Endel | In Planung | Wind | 6800 | 6800 |  |  | 2025-10-01 | Niedersachsen | 49429 | Visbek |  |  | Visbek | 0.62708 | 03460010 | Visbek | Vechta | 5284657 | 8273693 | 52.8466 | 8.2737 | Horizontalläufer | [11 empty] | WP Erlte-Endel | Windkraft an Land | 179 | 175 | Nordex Germany GmbH | Nordex N175/6.X |  |  |  |  | 2025-10-01 |  | 2027-09-01 | EFG Energy-Farming Holding GmbH | ABR937995708027 | Volleinspeisung | SGE989392270010 | Avacon Netz GmbH (SNB990362338043) | SNB990362338043 |  | Hochspannung |  | EEG908568061108 |  |  | 6800
SEE938454322204 | WEA 5 im WP Erlte-Endel | In Planung | Wind | 6800 | 6800 |  |  | 2025-10-01 | Niedersachsen | 49429 | Visbek |  |  | Visbek | 0.63681 | 03460010 | Visbek | Vechta | 5284279 | 8274513 | 52.8428 | 8.2745 | Horizontalläufer | [11 empty] | WP Erlte-Endel | Windkraft an Land | 179 | 175 | Nordex Germany GmbH | Nordex N175/6.X |  |  |  |  | 2025-10-01 |  | 2027-09-01 | EFG Energy-Farming Holding GmbH | ABR937995708027 | Volleinspeisung | SGE989392270010 | Avacon Netz GmbH (SNB990362338043) | SNB990362338043 |  | Hochspannung |  | EEG940895802603 |  |  | 6800
SEE974524790931 | Baumersroda I WEA 02 | In Planung | Wind | 5600 | 5600 |  |  | 2025-10-01 | Sachsen-Anhalt | 06632 | Gleina |  |  | Baumersroda | Flur3: 59/1 | 15084150 | Gleina | Burgenlandkreis | 51272017 | 11769329 | 51.272 | 11.7693 | Horizontalläufer | [11 empty] | WP Baumersroda I | Windkraft an Land | 169 | 162 | Vestas Deutschland GmbH | V162 5.6 |  |  |  |  | 2025-10-01 |  | 2028-06-01 | EnBW Windkraftprojekte GmbH | ABR986645205263 | Volleinspeisung | SGE944585220241 |  |  |  | Niederspannung (= Hausanschluss/Haushaltsstrom) |  | EEG909011524584 |  |  | 5600
SEE949046608187 | WEA 02 Bricht BB | In Planung | Wind | 7000 | 7000 |  |  | 2025-10-01 | Nordrhein-Westfalen | 46514 | Schermbeck |  |  | Bricht | Flur1: 001 | 05170036 | Schermbeck | Wesel | 5169163 | 6827798 | 51.6916 | 6.8278 | Horizontalläufer | [11 empty] | Bürgerwind Brichter Heide | Windkraft an Land | 164 | 163 | Nordex Germany GmbH | N163/6.X |  |  |  |  | 2025-10-02 |  | 2027-11-01 | Bürgerwind Brichter Heide Verwaltungs-GmbH | ABR983592962737 | Volleinspeisung | SGE954669060021 | Westnetz GmbH (SNB921897286493) | SNB921897286493 |  | Mittelspannung |  | EEG956497182371 |  |  | 7000
SEE974717870273 | WEA 03 Bricht DB | In Planung | Wind | 7000 | 7000 |  |  | 2025-10-01 | Nordrhein-Westfalen | 46514 | Schermbeck |  |  | Bricht | Flur2: 011 | 05170036 | Schermbeck | Wesel | 51698176 | 6834113 | 51.6982 | 6.8341 | Horizontalläufer | [11 empty] | Bürgerwind Brichter Heide | Windkraft an Land | 164 | 163 | Nordex Germany GmbH | N163/6.X |  |  |  |  | 2025-10-02 |  | 2027-11-01 | Bürgerwind Brichter Heide Verwaltungs-GmbH | ABR983592962737 | Volleinspeisung | SGE954669060021 | Westnetz GmbH (SNB921897286493) | SNB921897286493 |  | Mittelspannung |  | EEG952892722372 |  |  | 7000
SEE931150109698 | WEA 04 Bricht BH | In Planung | Wind | 7000 | 7000 |  |  | 2025-10-01 | Nordrhein-Westfalen | 46514 | Schermbeck |  |  | Bricht | Flur1: 010 | 05170036 | Schermbeck | Wesel | 5169386 | 6838515 | 51.6939 | 6.8385 | Horizontalläufer | [11 empty] | Bürgerwind Brichter Heide | Windkraft an Land | 164 | 163 | Nordex Germany GmbH | N163/6.X |  |  |  |  | 2025-10-02 |  | 2027-11-01 | Bürgerwind Brichter Heide Verwaltungs-GmbH | ABR983592962737 | Volleinspeisung | SGE954669060021 | Westnetz GmbH (SNB921897286493) | SNB921897286493 |  | Mittelspannung |  | EEG973236416726 |  |  | 7000
SEE911621800767 | BWB WEA 01 | In Planung | Wind | 6800 | 6800 |  |  | 2025-10-01 | Nordrhein-Westfalen | 46414 | Rhede |  |  | Büngern | Flur 11: 078 | 05554048 | Rhede | Borken | 51795773 | 664822 | 51.7958 | 6.6482 | Horizontalläufer | [11 empty] | Büngern | Windkraft an Land | 179 | 175 | Nordex Germany GmbH | N175/6.X TCS179 |  |  |  |  | 2025-10-01 |  | 2027-06-10 | Bürgerwind Büngern GmbH & Co. KG | ABR900672377519 | Volleinspeisung | SGE913228021972 | Westnetz GmbH (SNB921897286493) | SNB921897286493 |  | Hochspannung |  | EEG966527967380 |  |  | 6800
SEE929624718620 | BWB WEA 02 | In Planung | Wind | 6800 | 6800 |  |  | 2025-10-01 | Nordrhein-Westfalen | 46414 | Rhede |  |  | Büngern | Flur 11: 081 | 05554048 | Rhede | Borken | 51799597 | 6646976 | 51.7996 | 6.647 | Horizontalläufer | [11 empty] | Büngern | Windkraft an Land | 179 | 175 | Nordex Germany GmbH | N175/6.X TCS179 |  |  |  |  | 2025-10-01 |  | 2027-06-10 | Bürgerwind Büngern GmbH & Co. KG | ABR900672377519 | Volleinspeisung | SGE913228021972 | Westnetz GmbH (SNB921897286493) | SNB921897286493 |  | Hochspannung |  | EEG913000937330 |  |  | 6800
SEE956441616488 | BWB WEA 03 | In Planung | Wind | 6800 | 6800 |  |  | 2025-10-01 | Nordrhein-Westfalen | 46414 | Rhede |  |  | Büngern | Flur 11: 204 | 05554048 | Rhede | Borken | 51803505 | 6645859 | 51.8035 | 6.6459 | Horizontalläufer | [11 empty] | Büngern | Windkraft an Land | 179 | 175 | Nordex Germany GmbH | N175/6.X TCS179 |  |  |  |  | 2025-10-01 |  | 2027-06-10 | Bürgerwind Büngern GmbH & Co. KG | ABR900672377519 | Volleinspeisung | SGE913228021972 | Westnetz GmbH (SNB921897286493) | SNB921897286493 |  | Hochspannung |  | EEG980805193148 |  |  | 6800
SEE931121944709 | BWB WEA 04 | In Planung | Wind | 7000 | 7000 |  |  | 2025-10-01 | Nordrhein-Westfalen | 46414 | Rhede |  |  | Büngern | Flur 10: 061 | 05554048 | Rhede | Borken | 5179545 | 6672646 | 51.7955 | 6.6726 | Horizontalläufer | [11 empty] | Büngern | Windkraft an Land | 164 | 163 | Nordex Germany GmbH | N163/6.X TCS164 |  |  |  |  | 2025-10-01 |  | 2027-06-10 | Bürgerwind Büngern GmbH & Co. KG | ABR900672377519 | Volleinspeisung | SGE913228021972 | Westnetz GmbH (SNB921897286493) | SNB921897286493 |  | Hochspannung |  | EEG965519408252 |  |  | 7000
SEE926783904161 | BWB WEA 05 | In Planung | Wind | 7000 | 7000 |  |  | 2025-10-01 | Nordrhein-Westfalen | 46414 | Rhede |  |  | Büngern | Flur 7: 062 | 05554048 | Rhede | Borken | 5179887 | 6672774 | 51.7989 | 6.6728 | Horizontalläufer | [11 empty] | Büngern | Windkraft an Land | 164 | 163 | Nordex Germany GmbH | N163/6.X TCS164 |  |  |  |  | 2025-10-01 |  | 2027-06-10 | Bürgerwind Büngern GmbH & Co. KG | ABR900672377519 | Volleinspeisung | SGE913228021972 | Westnetz GmbH (SNB921897286493) | SNB921897286493 |  | Hochspannung |  | EEG948766288846 |  |  | 7000
SEE981498630545 | BWB WEA 06 | In Planung | Wind | 7000 | 7000 |  |  | 2025-10-01 | Nordrhein-Westfalen | 46414 | Rhede |  |  | Büngern | Flur 10: 010 | 05554048 | Rhede | Borken | 51800687 | 6668721 | 51.8007 | 6.6687 | Horizontalläufer | [11 empty] | Büngern | Windkraft an Land | 164 | 163 | Nordex Germany GmbH | N163/6.X TCS164 |  |  |  |  | 2025-10-01 |  | 2027-06-10 | Bürgerwind Büngern GmbH & Co. KG | ABR900672377519 | Volleinspeisung | SGE913228021972 | Westnetz GmbH (SNB921897286493) | SNB921897286493 |  | Hochspannung |  | EEG954909628226 |  |  | 7000
SEE920222964044 | BWB WEA 07 | In Planung | Wind | 7000 | 7000 |  |  | 2025-10-01 | Nordrhein-Westfalen | 46414 | Rhede |  |  | Büngern | Flur 7: 071 | 05554048 | Rhede | Borken | 51802867 | 6677094 | 51.8029 | 6.6771 | Horizontalläufer | [11 empty] | Büngern | Windkraft an Land | 164 | 163 | Nordex Germany GmbH | N163/6.X TCS164 |  |  |  |  | 2025-10-01 |  | 2027-06-10 | Bürgerwind Büngern GmbH & Co. KG | ABR900672377519 | Volleinspeisung | SGE913228021972 | Westnetz GmbH (SNB921897286493) | SNB921897286493 |  | Hochspannung |  | EEG987287433441 |  |  | 7000
SEE961003370296 | BWB WEA 08 | In Planung | Wind | 7000 | 7000 |  |  | 2025-10-01 | Nordrhein-Westfalen | 46414 | Rhede |  |  | Büngern | Flur 7: 067 | 05554048 | Rhede | Borken | 51804139 | 6671386 | 51.8041 | 6.6714 | Horizontalläufer | [11 empty] | Büngern | Windkraft an Land | 164 | 163 | Nordex Germany GmbH | N163/6.X TCS164 |  |  |  |  | 2025-10-01 |  | 2027-06-10 | Bürgerwind Büngern GmbH & Co. KG | ABR900672377519 | Volleinspeisung | SGE913228021972 | Westnetz GmbH (SNB921897286493) | SNB921897286493 |  | Hochspannung |  | EEG987016240258 |  |  | 7000
SEE933341910687 | WEA 01 | In Planung | Wind | 7000 | 7000 |  |  | 2025-10-02 | Bayern | 89438 | Holzheim |  |  | Holzheim | Flst 2697 | 09773140 | Holzheim | Dillingen a.d. Donau | 4848607 | 10546488 | 48.4861 | 10.5465 | Horizontalläufer | [11 empty] | Windpark Holzheim | Windkraft an Land | 174,5 | 175 | ENERCON GmbH | E175 |  |  |  |  | 2025-10-02 |  | 2028-06-01 | GPJ Windpark Holzheim GmbH & Co. KG | ABR910236871889 | Volleinspeisung | SGE942542765453 | LEW Verteilnetz GmbH (SNB911705062982) | SNB911705062982 |  | Hochspannung |  | EEG930776100911 |  |  | 7000
SEE904345026513 | WEA 01 Damm GF | In Planung | Wind | 7000 | 7000 |  |  | 2025-10-02 | Nordrhein-Westfalen | 46514 | Schermbeck |  |  | Damm | Flur4: 053 | 05170036 | Schermbeck | Wesel | 51696022 | 6826532 | 51.696 | 6.8265 | Horizontalläufer | [11 empty] | Bürgerwind Brichter Heide | Windkraft an Land | 164 | 163 | Nordex Germany GmbH | N163/6.X |  |  |  |  | 2025-10-02 |  | 2027-11-01 | Bürgerwind Brichter Heide Verwaltungs-GmbH | ABR983592962737 | Volleinspeisung | SGE954669060021 | Westnetz GmbH (SNB921897286493) | SNB921897286493 |  | Mittelspannung |  | EEG974784112559 |  |  | 7000
SEE900933650221 | WEA 01 Windpark Heimbach-Walbig | In Planung | Wind | 7200 | 7200 |  |  | 2025-10-02 | Nordrhein-Westfalen | 52396 | Heimbach |  |  | Heimbach | Flur6: 154 | 05358012 | Heimbach | Düren | 50635707 | 6516861 | 50.6357 | 6.5169 | Horizontalläufer | [11 empty] | Windpark Heimbach-Walbig | Windkraft an Land | 119 | 162 | Vestas Deutschland GmbH | V162 |  |  |  |  | 2025-10-02 |  | 2028-06-30 | REA GmbH Umweltinvest | ABR917115992765 | Volleinspeisung | SGE907963051769 | Westnetz GmbH (SNB921897286493) | SNB921897286493 |  | Hochspannung |  | EEG999717300940 |  |  | 7200
SEE998910887937 | WKN Windpark Woltersdorf WEA 02 | In Planung | Wind | 5700 | 5700 |  |  | 2025-10-02 | Niedersachsen | 29497 | Woltersdorf |  |  | Woltersdorf | 17, 043 | 03354025 | Woltersdorf | Lüchow-Dannenberg | 52937162 | 11227765 | 52.9372 | 11.2278 | Horizontalläufer | [11 empty] | WP Woltersdorf | Windkraft an Land | 164 | 149 | Nordex Germany GmbH | N149-5.7MW NH 164m |  |  |  |  | 2025-10-02 |  | 2028-10-01 | WKN Windpark Woltersdorf II GmbH & Co. KG | ABR976472383982 | Volleinspeisung | SGE923826985279 | Avacon Netz GmbH (SNB990362338043) | SNB990362338043 |  | Mittelspannung |  | EEG958704575433 |  |  | 5700
SEE975073373187 | Breitenlohe WEA 1 | In Planung | Wind | 6800 | 6800 |  |  | 2025-10-02 | Bayern | 96152 | Burghaslach |  |  | Burghaslach | 1804 | 09575116 | Burghaslach | Neustadt a.d. Aisch-Bad Windsheim | 49716569 | 10575762 | 49.7166 | 10.5758 | Horizontalläufer | [11 empty] | WP Breitenlohe | Windkraft an Land | 179 | 175 | Nordex SE | N175/6.X mit 6,8 MW |  |  |  |  | 2025-10-02 |  | 2028-08-31 | Uhl Windkraft Projektierung GmbH & Co. KG | ABR945527824657 | Volleinspeisung | SGE907484136501 | Bayernwerk Netz GmbH (SNB940352624434) | SNB940352624434 |  | Umspannebene Hochspannung/Mittelspannung |  | EEG936987476074 |  |  | 6800
SEE906198334982 | WEA 02 | In Planung | Wind | 7000 | 7000 |  |  | 2025-10-02 | Bayern | 89438 | Holzheim |  |  | Holzheim | 2696 | 09773140 | Holzheim | Dillingen a.d. Donau | 48489502 | 10546761 | 48.4895 | 10.5468 | Horizontalläufer | [11 empty] | Windpark Holzheim | Windkraft an Land | 174,5 | 175 | ENERCON GmbH | E175 |  |  |  |  | 2025-10-02 |  | 2028-08-01 | GPJ Windpark Holzheim GmbH & Co. KG | ABR910236871889 | Volleinspeisung | SGE942542765453 | LEW Verteilnetz GmbH (SNB911705062982) | SNB911705062982 |  | Hochspannung |  | EEG926079138850 |  |  | 7000
SEE986909814194 | WEA 01 | In Planung | Wind | 7200 | 7200 |  |  | 2025-10-02 | Niedersachsen | 27243 | Prinzhöfte |  |  | Klein Henstedt | 2:02 | 03458012 | Prinzhöfte | Oldenburg | 52947878 | 8511631 | 52.9479 | 8.5116 | Horizontalläufer | [11 empty] | Klein Henstedter Heide | Windkraft an Land | 169 | 162 | Vestas Deutschland GmbH | V162 |  |  |  |  | 2025-10-02 |  | 2028-09-01 | wpd Windpark Klein Henstedter Heide GmbH & Co. KG | ABR921508849307 | Volleinspeisung | SGE946492782218 | EWE NETZ GmbH (SNB951051725711) | SNB951051725711 |  | Hochspannung |  | EEG915335657648 |  |  | 7200
SEE968856053420 | WEA 03 | In Planung | Wind | 7000 | 7000 |  |  | 2025-10-02 | Bayern | 89438 | Holzheim |  |  | Holzheim | 2695/6 | 09773140 | Holzheim | Dillingen a.d. Donau | 48491247 | 1054125 | 48.4912 | 10.5412 | Horizontalläufer | [11 empty] | Windpark Holzheim | Windkraft an Land | 174,5 | 175 | ENERCON GmbH | E175 |  |  |  |  | 2025-10-02 |  | 2028-08-01 | GPJ Windpark Holzheim GmbH & Co. KG | ABR910236871889 | Volleinspeisung | SGE942542765453 | LEW Verteilnetz GmbH (SNB911705062982) | SNB911705062982 |  | Hochspannung |  | EEG919898167989 |  |  | 7000
SEE969031158503 | Windkraft Großer Elmersberg I Repower | In Planung | Wind | 4260 | 4260 |  |  | 2025-10-02 | Saarland | 66571 | Eppelborn |  |  | Dirmingen | Flur 27 Flurstück 56 | 10043111 | Eppelborn | Neunkirchen | 49400533 | 700368 | 49.4005 | 7.0037 | Horizontalläufer | [11 empty] | Windpark Großer Elmersberg | Windkraft an Land | 160 | 138 | ENERCON GmbH | Enercon E 138 |  |  |  |  | 2025-10-02 |  | 2027-10-31 | Anschütz Erneuerbare Energien GmbH | ABR958082265209 | Volleinspeisung | SGE931696032931 | energis-Netzgesellschaft mbH (SNB976379598847) | SNB976379598847 |  | Mittelspannung |  | EEG902356700484 |  |  | 4260
SEE959736337433 | WEA 03 Windpark Heimbach-Walbig | In Planung | Wind | 7200 | 7200 |  |  | 2025-10-02 | Nordrhein-Westfalen | 52396 | Heimbach |  |  | Vlatten | Flur57: 033, 034 | 05358012 | Heimbach | Düren | 50638332 | 6530726 | 50.6383 | 6.5307 | Horizontalläufer | [11 empty] | Windpark Heimbach-Walbig | Windkraft an Land | 164 | 172 | Vestas Deutschland GmbH | V172 |  |  |  |  | 2025-10-02 |  | 2028-06-30 | REA GmbH Umweltinvest | ABR917115992765 | Volleinspeisung | SGE907963051769 | Westnetz GmbH (SNB921897286493) | SNB921897286493 |  | Hochspannung |  | EEG911170419564 |  |  | 7200
SEE937053169012 | WEA 04 | In Planung | Wind | 7000 | 7000 |  |  | 2025-10-02 | Bayern | 89438 | Holzheim |  |  | Holzheim | 2675 | 09773140 | Holzheim | Dillingen a.d. Donau | 48496174 | 10532308 | 48.4962 | 10.5323 | Horizontalläufer | [11 empty] | Windpark Holzheim | Windkraft an Land | 174,5 | 175 | ENERCON GmbH | E175 |  |  |  |  | 2025-10-02 |  | 2028-08-01 | GPJ Windpark Holzheim GmbH & Co. KG | ABR910236871889 | Volleinspeisung | SGE942542765453 | LEW Verteilnetz GmbH (SNB911705062982) | SNB911705062982 |  | Hochspannung |  | EEG971948373597 |  |  | 7000
SEE978128233801 | WEA 07 Windpark Heimbach-Walbig | In Planung | Wind | 7200 | 7200 |  |  | 2025-10-02 | Nordrhein-Westfalen | 52396 | Heimbach |  |  | Vlatten | Flur68: 082 | 05358012 | Heimbach | Düren | 50628718 | 653164 | 50.6287 | 6.5316 | Horizontalläufer | [11 empty] | Windpark Heimbach-Walbig | Windkraft an Land | 119 | 162 | Vestas Deutschland GmbH | V162 |  |  |  |  | 2025-10-02 |  | 2028-06-30 | REA GmbH Umweltinvest | ABR917115992765 | Volleinspeisung | SGE907963051769 | Westnetz GmbH (SNB921897286493) | SNB921897286493 |  | Hochspannung |  | EEG995870887632 |  |  | 7200
SEE900196085310 | WEA 09 Windpark Heimbach-Walbig | In Planung | Wind | 7200 | 7200 |  |  | 2025-10-02 | Nordrhein-Westfalen | 52396 | Heimbach |  |  | Vlatten | Flur68: 015 | 05358012 | Heimbach | Düren | 50634941 | 653369 | 50.6349 | 6.5337 | Horizontalläufer | [11 empty] | Windpark Heimbach-Walbig | Windkraft an Land | 164 | 172 | Vestas Deutschland GmbH | V172 |  |  |  |  | 2025-10-02 |  | 2028-06-30 | REA GmbH Umweltinvest | ABR917115992765 | Volleinspeisung | SGE907963051769 | Westnetz GmbH (SNB921897286493) | SNB921897286493 |  | Hochspannung |  | EEG953680766103 |  |  | 7200
SEE907366631070 | WEA 02 | In Planung | Wind | 7200 | 7200 |  |  | 2025-10-02 | Niedersachsen | 27243 | Prinzhöfte |  |  | Klein Henstedt | 3: 11/1 | 03458012 | Prinzhöfte | Oldenburg | 52950922 | 8515288 | 52.9509 | 8.5153 | Horizontalläufer | [11 empty] | Klein Henstedter Heide | Windkraft an Land | 169 | 162 | Vestas Deutschland GmbH | V162 |  |  |  |  | 2025-10-02 |  | 2028-09-01 | wpd Windpark Klein Henstedter Heide GmbH & Co. KG | ABR921508849307 | Volleinspeisung | SGE946492782218 | EWE NETZ GmbH (SNB951051725711) | SNB951051725711 |  | Hochspannung |  | EEG980581283118 |  |  | 7200
SEE925115414637 | Breitenlohe WEA 2 | In Planung | Wind | 6800 | 6800 |  |  | 2025-10-02 | Bayern | 96152 | Burghaslach |  |  | Burghaslach | 1795 | 09575116 | Burghaslach | Neustadt a.d. Aisch-Bad Windsheim | 49712161 | 10578603 | 49.7122 | 10.5786 | Horizontalläufer | [11 empty] | WP Breitenlohe | Windkraft an Land | 179 | 175 | Nordex SE | N175/6.X mit 6,8 MW |  |  |  |  | 2025-10-02 |  | 2028-08-31 | Uhl Windkraft Projektierung GmbH & Co. KG | ABR945527824657 | Volleinspeisung | SGE907484136501 | Bayernwerk Netz GmbH (SNB940352624434) | SNB940352624434 |  | Umspannebene Hochspannung/Mittelspannung |  | EEG996657561004 |  |  | 6800
SEE991267540364 | WEA 03 | In Planung | Wind | 7200 | 7200 |  |  | 2025-10-02 | Niedersachsen | 27243 | Prinzhöfte |  |  | Klein Henstedt | 3: 14/3 | 03458012 | Prinzhöfte | Oldenburg | 52954683 | 851599 | 52.9547 | 8.516 | Horizontalläufer | [11 empty] | Klein Henstedter Heide | Windkraft an Land | 169 | 162 | Vestas Deutschland GmbH | V162 |  |  |  |  | 2025-10-02 |  | 2028-09-01 | wpd Windpark Klein Henstedter Heide GmbH & Co. KG | ABR921508849307 | Volleinspeisung | SGE946492782218 | EWE NETZ GmbH (SNB951051725711) | SNB951051725711 |  | Hochspannung |  | EEG920024561106 |  |  | 7200
SEE973244002072 | WEA 04 | In Planung | Wind | 7200 | 7200 |  |  | 2025-10-02 | Niedersachsen | 27243 | Prinzhöfte |  |  | Klein Henstedt | 2:05 | 03458012 | Prinzhöfte | Oldenburg | 5294799 | 8519383 | 52.948 | 8.5194 | Horizontalläufer | [11 empty] | Klein Henstedter Heide | Windkraft an Land | 169 | 162 | Vestas Deutschland GmbH | V162 |  |  |  |  | 2025-10-02 |  | 2028-09-01 | wpd Windpark Klein Henstedter Heide GmbH & Co. KG | ABR921508849307 | Volleinspeisung | SGE946492782218 | EWE NETZ GmbH (SNB951051725711) | SNB951051725711 |  | Hochspannung |  | EEG962546858500 |  |  | 7200
SEE910196478616 | Breitenlohe WEA 3 | In Planung | Wind | 6800 | 6800 |  |  | 2025-10-02 | Bayern | 91480 | Markt Taschendorf |  |  | Markt Taschendorf | 638 | 09575147 | Markt Taschendorf | Neustadt a.d. Aisch-Bad Windsheim | 49715905 | 10566324 | 49.7159 | 10.5663 | Horizontalläufer | [11 empty] | WP Breitenlohe | Windkraft an Land | 179 | 175 | Nordex SE | N175/6.X mit 6,8 MW |  |  |  |  | 2025-10-02 |  | 2028-08-31 | Uhl Windkraft Projektierung GmbH & Co. KG | ABR945527824657 | Volleinspeisung | SGE907484136501 | Bayernwerk Netz GmbH (SNB940352624434) | SNB940352624434 |  | Umspannebene Hochspannung/Mittelspannung |  | EEG919016036883 |  |  | 6800
SEE917745524169 | WEA 05 | In Planung | Wind | 7200 | 7200 |  |  | 2025-10-02 | Niedersachsen | 27243 | Prinzhöfte |  |  | Klein Henstedt | 3: 29/1 | 03458012 | Prinzhöfte | Oldenburg | 52954277 | 8522261 | 52.9543 | 8.5223 | Horizontalläufer | [11 empty] | Klein Henstedter Heide | Windkraft an Land | 169 | 162 | Vestas Deutschland GmbH | V162 |  |  |  |  | 2025-10-02 |  | 2028-09-01 | wpd Windpark Klein Henstedter Heide GmbH & Co. KG | ABR921508849307 | Volleinspeisung | SGE946492782218 | EWE NETZ GmbH (SNB951051725711) | SNB951051725711 |  | Hochspannung |  | EEG932762600306 |  |  | 7200
SEE978689611001 | WEA 06 | In Planung | Wind | 7200 | 7200 |  |  | 2025-10-02 | Niedersachsen | 27243 | Prinzhöfte |  |  | Klein Henstedt | 2: 10/1 | 03458012 | Prinzhöfte | Oldenburg | 52950541 | 8530012 | 52.9505 | 8.53 | Horizontalläufer | [11 empty] | Klein Henstedter Heide | Windkraft an Land | 169 | 162 | Vestas Deutschland GmbH | V162 |  |  |  |  | 2025-10-02 |  | 2028-09-01 | wpd Windpark Klein Henstedter Heide GmbH & Co. KG | ABR921508849307 | Volleinspeisung | SGE946492782218 | EWE NETZ GmbH (SNB951051725711) | SNB951051725711 |  | Hochspannung |  | EEG910852955109 |  |  | 7200
SEE989504868456 | WEA 01 | In Planung | Wind | 7000 | 7000 |  |  | 2025-10-02 | Niedersachsen | 49751 | Werpeloh |  |  | Werpeloh | Flur 9: Flurstück 3 | 03454058 | Werpeloh | Emsland | 52884683 | 7540552 | 52.8847 | 7.5406 | Horizontalläufer | [11 empty] | Windpark Werpeloh | Windkraft an Land | 162 | 175 | ENERCON GmbH | E-175 EP5 E2 |  |  |  |  | 2025-10-02 |  | 2027-09-30 | Raiffeisenwindpark Ems-Vechte Verwaltungs- und Beteiligungs-GmbH | ABR993616236812 | Volleinspeisung | SGE967684066923 | Avacon Netz GmbH (SNB990362338043) | SNB990362338043 |  | Hochspannung |  | EEG932621955578 |  |  | 7000
SEE985821015894 | WP Lemförde WEA 01 | In Planung | Wind | 5560 | 5560 |  |  | 2025-10-02 | Niedersachsen | 49448 | Hüde |  |  | Hüde | Flur 19 und Flurstück 36/2 | 03251020 | Hüde | Diepholz | 52520194 | 8422083 | 52.5202 | 8.4221 | Horizontalläufer | [11 empty] | WP Lemförde | Windkraft an Land | 166,6 | 160 | ENERCON GmbH | E-160 EP5 E3 |  |  |  |  | 2025-10-02 |  | 2027-09-30 | Landvolk-Dienstleistungsgesellschaft Grafschaft Diepholz mbH | ABR902784078414 | Volleinspeisung | SGE974234645446 | Westnetz GmbH (SNB921897286493) | SNB921897286493 |  | Hochspannung |  | EEG911146147590 |  |  | 5560
SEE918395851797 | WEA 02 | In Planung | Wind | 7000 | 7000 |  |  | 2025-10-02 | Niedersachsen | 49751 | Werpeloh |  |  | Werpeloh | Flur 9: Flurstück 9 | 03454058 | Werpeloh | Emsland | 52879445 | 7540089 | 52.8794 | 7.5401 | Horizontalläufer | [11 empty] | Windpark Werpeloh | Windkraft an Land | 162 | 175 | ENERCON GmbH | E-175 EP5 E2 |  |  |  |  | 2025-10-02 |  | 2027-09-30 | Raiffeisenwindpark Ems-Vechte Verwaltungs- und Beteiligungs-GmbH | ABR993616236812 | Volleinspeisung | SGE967684066923 | Avacon Netz GmbH (SNB990362338043) | SNB990362338043 |  | Hochspannung |  | EEG960507107360 |  |  | 7000
SEE982137787637 | WP Lemförde WEA 02 | In Planung | Wind | 5560 | 5560 |  |  | 2025-10-02 | Niedersachsen | 49448 | Hüde |  |  | Hüde | Flur 25 und Flurstück 1/1 | 03251020 | Hüde | Diepholz | 52516848 | 8419475 | 52.5168 | 8.4195 | Horizontalläufer | [11 empty] | WP Lemförde | Windkraft an Land | 166,6 | 160 | ENERCON GmbH | E-160 EP5 E3 |  |  |  |  | 2025-10-02 |  | 2027-09-30 | Landvolk-Dienstleistungsgesellschaft Grafschaft Diepholz mbH | ABR902784078414 | Volleinspeisung | SGE974234645446 | Westnetz GmbH (SNB921897286493) | SNB921897286493 |  | Hochspannung |  | EEG918962827293 |  |  | 5560
SEE921407632185 | WEA 03 | In Planung | Wind | 7000 | 7000 |  |  | 2025-10-02 | Niedersachsen | 49751 | Werpeloh |  |  | Werpeloh | Flur 9: Flurstück 11 | 03454058 | Werpeloh | Emsland | 52876015 | 7539773 | 52.876 | 7.5398 | Horizontalläufer | [11 empty] | Windpark Werpeloh | Windkraft an Land | 162 | 175 | ENERCON GmbH | E-175 EP5 E2 |  |  |  |  | 2025-10-02 |  | 2027-09-30 | Raiffeisenwindpark Ems-Vechte Verwaltungs- und Beteiligungs-GmbH | ABR993616236812 | Volleinspeisung | SGE967684066923 | Avacon Netz GmbH (SNB990362338043) | SNB990362338043 |  | Hochspannung |  | EEG932228582955 |  |  | 7000
SEE927363782902 | WEA 04 | In Planung | Wind | 7000 | 7000 |  |  | 2025-10-02 | Niedersachsen | 49751 | Werpeloh |  |  | Werpeloh | Flur 9: Flurstück 13 | 03454058 | Werpeloh | Emsland | 5287304 | 7536886 | 52.873 | 7.5369 | Horizontalläufer | [11 empty] | Windpark Werpeloh | Windkraft an Land | 162 | 175 | ENERCON GmbH | E-175 EP5 E2 |  |  |  |  | 2025-10-02 |  | 2027-09-30 | Raiffeisenwindpark Ems-Vechte Verwaltungs- und Beteiligungs-GmbH | ABR993616236812 | Volleinspeisung | SGE967684066923 | Avacon Netz GmbH (SNB990362338043) | SNB990362338043 |  | Hochspannung |  | EEG950600139351 |  |  | 7000
SEE932186210341 | WP Lemförde WEA 03 | In Planung | Wind | 5560 | 5560 |  |  | 2025-10-02 | Niedersachsen | 49448 | Hüde |  |  | Hüde | Flur 24 und Flurstück 26/1 | 03251020 | Hüde | Diepholz | 52515717 | 8426042 | 52.5157 | 8.426 | Horizontalläufer | [11 empty] | WP Lemförde | Windkraft an Land | 166,6 | 160 | ENERCON GmbH | E-160 EP5 E3 |  |  |  |  | 2025-10-02 |  | 2027-09-30 | Landvolk-Dienstleistungsgesellschaft Grafschaft Diepholz mbH | ABR902784078414 | Volleinspeisung | SGE974234645446 | Westnetz GmbH (SNB921897286493) | SNB921897286493 |  | Hochspannung |  | EEG965284374295 |  |  | 5560
SEE932660567282 | WEA 05 | In Planung | Wind | 6200 | 6200 |  |  | 2025-10-02 | Nordrhein-Westfalen | 57339 | Erndtebrück |  |  | Birkefehl | Flur2: 99 | 05970012 | Erndtebrück | Siegen-Wittgenstein | 51022617 | 8291296 | 51.0226 | 8.2913 | Horizontalläufer | [11 empty] | Kilbe-Erndtebrück | Windkraft an Land | 169 | 162 | Vestas Deutschland GmbH | V162 |  |  |  |  | 2025-10-02 |  | 2027-10-01 | Krug Energie GmbH & Co. KG | ABR915074286734 | Volleinspeisung | SGE922866458804 | Westnetz GmbH (SNB921897286493) | SNB921897286493 |  | Mittelspannung |  | EEG956418327676 |  |  | 6200
SEE918558204774 | WEA 05 | In Planung | Wind | 7000 | 7000 |  |  | 2025-10-02 | Niedersachsen | 49751 | Werpeloh |  |  | Werpeloh | Flur 9: Flurstück 25 | 03454058 | Werpeloh | Emsland | 52869905 | 753928 | 52.8699 | 7.5393 | Horizontalläufer | [11 empty] | Windpark Werpeloh | Windkraft an Land | 162 | 175 | ENERCON GmbH | E-175 EP5 E2 |  |  |  |  | 2025-10-02 |  | 2027-09-30 | Raiffeisenwindpark Ems-Vechte Verwaltungs- und Beteiligungs-GmbH | ABR993616236812 | Volleinspeisung | SGE967684066923 | Avacon Netz GmbH (SNB990362338043) | SNB990362338043 |  | Hochspannung |  | EEG986605066033 |  |  | 7000
SEE962756610325 | WP AHW WEA1 | In Planung | Wind | 4260 | 4260 |  |  | 2025-10-02 | Niedersachsen | 26197 | Großenkneten |  |  | Großenkneten | Flur 65, Flurstück 17/1 | 03458007 | Großenkneten | Oldenburg | 52999098 | 820736 | 52.9991 | 8.2074 | Horizontalläufer | [11 empty] | WP Am Hegeler Wald | Windkraft an Land | 130,64 | 138 | ENERCON GmbH | E-138 EP3 E3 |  |  |  |  | 2025-10-02 |  | 2028-02-01 | MMJ GmbH | ABR987333392470 | Volleinspeisung | SGE956878296321 | Avacon Netz GmbH (SNB990362338043) | SNB990362338043 |  | Hochspannung |  | EEG942339497291 |  |  | 4,26
SEE909588332360 | WEA 07 | In Planung | Wind | 7200 | 7200 |  |  | 2025-10-02 | Niedersachsen | 27243 | Prinzhöfte |  |  | Klein Henstedt | 5:10 | 03458012 | Prinzhöfte | Oldenburg | 52956817 | 8532698 | 52.9568 | 8.5327 | Horizontalläufer | [11 empty] | Klein Henstedter Heide | Windkraft an Land | 169 | 162 | Vestas Deutschland GmbH | V162 |  |  |  |  | 2025-10-02 |  | 2028-09-01 | wpd Windpark Klein Henstedter Heide GmbH & Co. KG | ABR921508849307 | Volleinspeisung | SGE946492782218 | EWE NETZ GmbH (SNB951051725711) | SNB951051725711 |  | Hochspannung |  | EEG978932408068 |  |  | 7200
SEE978324739800 | WEA 08 | In Planung | Wind | 7200 | 7200 |  |  | 2025-10-02 | Niedersachsen | 27243 | Prinzhöfte |  |  | Klein Henstedt | 5: 15/2 | 03458012 | Prinzhöfte | Oldenburg | 52952859 | 8536655 | 52.9529 | 8.5367 | Horizontalläufer | [11 empty] | Klein Henstedter Heide | Windkraft an Land | 169 | 162 | Vestas Deutschland GmbH | V162 |  |  |  |  | 2025-10-02 |  | 2028-09-01 | wpd Windpark Klein Henstedter Heide GmbH & Co. KG | ABR921508849307 | Volleinspeisung | SGE946492782218 | EWE NETZ GmbH (SNB951051725711) | SNB951051725711 |  | Hochspannung |  | EEG987338392604 |  |  | 7200
SEE973594718487 | WP Lemförde WEA 04 | In Planung | Wind | 5560 | 5560 |  |  | 2025-10-02 | Niedersachsen | 49448 | Hüde |  |  | Hüde | Flur 24 und Flurstück 28, 29/1 | 03251020 | Hüde | Diepholz | 52512674 | 8423117 | 52.5127 | 8.4231 | Horizontalläufer | [11 empty] | WP Lemförde | Windkraft an Land | 166,6 | 160 | ENERCON GmbH | E-160 EP5 E3 |  |  |  |  | 2025-10-02 |  | 2027-09-30 | Landvolk-Dienstleistungsgesellschaft Grafschaft Diepholz mbH | ABR902784078414 | Volleinspeisung | SGE974234645446 | Westnetz GmbH (SNB921897286493) | SNB921897286493 |  | Hochspannung |  | EEG913641027698 |  |  | 5560
SEE914139727144 | WEA 01 | In Planung | Wind | 5560 | 5560 |  |  | 2025-10-02 | Niedersachsen | 49757 | Lahn |  |  | Lahn | Flur 2: Flurstück 57/5 | 03454027 | Lahn | Emsland | 5281888 | 7644278 | 52.8189 | 7.6443 | Horizontalläufer | [11 empty] | Windpark Lahn-Wieste | Windkraft an Land | 166,6 | 160 | ENERCON GmbH | E-160 EP5 E3 R1 |  |  |  |  | 2025-10-02 |  | 2028-06-30 | Raiffeisenwindpark Ems-Vechte Verwaltungs- und Beteiligungs-GmbH | ABR993616236812 | Volleinspeisung | SGE947604884967 | EWE NETZ GmbH (SNB951051725711) | SNB951051725711 |  | Mittelspannung |  | EEG943496773693 |  |  | 5560
SEE935314297733 | WEA 09 | In Planung | Wind | 7200 | 7200 |  |  | 2025-10-02 | Niedersachsen | 27243 | Prinzhöfte |  |  | Prinzhöfte | 1: 58/9 | 03458012 | Prinzhöfte | Oldenburg | 5293901 | 8493473 | 52.939 | 8.4935 | Horizontalläufer | [11 empty] | Klein Henstedter Heide | Windkraft an Land | 169 | 162 | Vestas Deutschland GmbH | V162 |  |  |  |  | 2025-10-02 |  | 2028-09-01 | wpd Windpark Klein Henstedter Heide GmbH & Co. KG | ABR921508849307 | Volleinspeisung | SGE946492782218 | EWE NETZ GmbH (SNB951051725711) | SNB951051725711 |  | Hochspannung |  | EEG921117654286 |  |  | 7200
SEE951531160094 | WP Lemförde WEA 05 | In Planung | Wind | 5560 | 5560 |  |  | 2025-10-02 | Niedersachsen | 49448 | Quernheim |  |  | Marl-Quernheim | Flur 16 und Flurstück 12/1 | 03251029 | Quernheim | Diepholz | 52511107 | 8429815 | 52.5111 | 8.4298 | Horizontalläufer | [11 empty] | WP Lemförde | Windkraft an Land | 166,6 | 160 | ENERCON GmbH | E-160 EP5 E3 |  |  |  |  | 2025-10-02 |  | 2027-09-30 | Landvolk-Dienstleistungsgesellschaft Grafschaft Diepholz mbH | ABR902784078414 | Volleinspeisung | SGE974234645446 | Westnetz GmbH (SNB921897286493) | SNB921897286493 |  | Hochspannung |  | EEG922009829157 |  |  | 5560
SEE950519610620 | GN3 | In Planung | Wind | 5700 | 5700 |  |  | 2025-10-02 | Nordrhein-Westfalen | 47665 | Sonsbeck |  |  | Hamb | Flur 2, Flst. 229 | 05170040 | Sonsbeck | Wesel | 51567755 | 6414953 | 51.5678 | 6.415 | Horizontalläufer | [11 empty] | Geldern Nord | Windkraft an Land | 104,7 | 149,1 | Nordex Germany GmbH | N149 |  |  |  |  | 2025-10-02 |  | 2027-04-30 | BürgerEnergie Geldern GmbH | ABR988310185726 | Volleinspeisung | SGE928489725262 | Westnetz GmbH (SNB921897286493) | SNB921897286493 |  | Hochspannung |  | EEG996928806292 |  |  | 5700
SEE969560218389 | WEA 02 | In Planung | Wind | 5560 | 5560 |  |  | 2025-10-02 | Niedersachsen | 49757 | Lahn |  |  | Lahn | Flur 3: Flurstück 57 | 03454027 | Lahn | Emsland | 52814694 | 7643785 | 52.8147 | 7.6438 | Horizontalläufer | [11 empty] | Windpark Lahn-Wieste | Windkraft an Land | 119,83 | 160 | ENERCON GmbH | E-160 EP5 E3 R1 |  |  |  |  | 2025-10-02 |  | 2028-06-30 | Raiffeisenwindpark Ems-Vechte Verwaltungs- und Beteiligungs-GmbH | ABR993616236812 | Volleinspeisung | SGE947604884967 | EWE NETZ GmbH (SNB951051725711) | SNB951051725711 |  | Mittelspannung |  | EEG940600371967 |  |  | 5560
SEE905240676414 | WP Lemförde WEA 06 | In Planung | Wind | 5560 | 5560 |  |  | 2025-10-02 | Niedersachsen | 49448 | Quernheim |  |  | Marl-Quernheim | Flur 16 und Flur 5 | 03251029 | Quernheim | Diepholz | 52508932 | 8425065 | 52.5089 | 8.4251 | Horizontalläufer | [11 empty] | WP Lemförde | Windkraft an Land | 166,6 | 160 | ENERCON GmbH | E-160 EP5 E3 |  |  |  |  | 2025-10-02 |  | 2027-09-30 | Landvolk-Dienstleistungsgesellschaft Grafschaft Diepholz mbH | ABR902784078414 | Volleinspeisung | SGE974234645446 | Westnetz GmbH (SNB921897286493) | SNB921897286493 |  | Hochspannung |  | EEG983866794989 |  |  | 5560
SEE971471457313 | WEA 02 | In Planung | Wind | 3600 | 3600 |  |  | 2025-10-02 | Mecklenburg-Vorpommern | 18510 | Wittenhagen |  |  | Kakernehl | Flur 1: Flurstück 153 | 13073102 | Wittenhagen | Vorpommern-Rügen | 5417695 | 13106837 | 54.1769 | 13.1068 | Horizontalläufer | [11 empty] | WP Hildebrandshagen | Windkraft an Land | 149 | 136 | Vestas Deutschland GmbH | V136 |  |  |  |  | 2025-10-02 |  | 2027-12-31 | NOTUS energy Wind GmbH & Co. KG | ABR933034811987 | Volleinspeisung | SGE993109804900 | E.DIS Netz GmbH (SNB941690671609) | SNB941690671609 |  | Mittelspannung |  | EEG939942050944 |  |  | 3600
SEE993599656096 | WP Lemförde WEA 07 | In Planung | Wind | 5560 | 5560 |  |  | 2025-10-02 | Niedersachsen | 49448 | Brockum |  |  | Brockum | Flur 14 und Flurstück 43/1 | 03251009 | Brockum | Diepholz | 52508848 | 8438122 | 52.5088 | 8.4381 | Horizontalläufer | [11 empty] | WP Lemförde | Windkraft an Land | 166,6 | 160 | ENERCON GmbH | E-160 EP5 E3 |  |  |  |  | 2025-10-02 |  | 2027-09-30 | Landvolk-Dienstleistungsgesellschaft Grafschaft Diepholz mbH | ABR902784078414 | Volleinspeisung | SGE974234645446 | Westnetz GmbH (SNB921897286493) | SNB921897286493 |  | Hochspannung |  | EEG929869332735 |  |  | 5560
SEE988910037043 | WEA 03 | In Planung | Wind | 5560 | 5560 |  |  | 2025-10-02 | Niedersachsen | 49757 | Lahn |  |  | Lahn | Flur 03: Flurstück 19 | 03454027 | Lahn | Emsland | 5281204 | 7641227 | 52.812 | 7.6412 | Horizontalläufer | [11 empty] | Windpark Lahn-Wieste | Windkraft an Land | 166,6 | 160 | ENERCON GmbH | E-160 EP5 E3 R1 |  |  |  |  | 2025-10-02 |  | 2028-06-30 | Raiffeisenwindpark Ems-Vechte Verwaltungs- und Beteiligungs-GmbH | ABR993616236812 | Volleinspeisung | SGE947604884967 | EWE NETZ GmbH (SNB951051725711) | SNB951051725711 |  | Mittelspannung |  | EEG992792348401 |  |  | 5560
SEE956076345081 | WEA 1 Alterkülz | In Planung | Wind | 6000 | 6000 |  |  | 2025-10-02 | Rheinland-Pfalz | 56288 | Alterkülz |  |  | Alterkülz | 1, Flurstück 112 | 07140001 | Alterkülz | Rhein-Hunsrück-Kreis | 50041617 | 7472202 | 50.0416 | 7.4722 | Horizontalläufer | [11 empty] | Windpark Alterkülz | Windkraft an Land | 162 | 175 | ENERCON GmbH | E-175 EP5 |  |  |  |  | 2025-10-02 |  | 2027-10-01 | Höhenwind-Park GmbH | ABR905489087392 | Volleinspeisung | SGE914984588020 | Westnetz GmbH (SNB921897286493) | SNB921897286493 |  | Mittelspannung |  | EEG917114053948 |  |  | 6000
SEE910997261516 | WEA 06 | In Planung | Wind | 6200 | 6200 |  |  | 2025-10-02 | Nordrhein-Westfalen | 57339 | Erndtebrück |  |  | Birkefehl | Flur2: 83,85 | 05970012 | Erndtebrück | Siegen-Wittgenstein | 51022527 | 8298769 | 51.0225 | 8.2988 | Horizontalläufer | [11 empty] | Kilbe-Erndtebrück | Windkraft an Land | 169 | 162 | Vestas Deutschland GmbH | V162 |  |  |  |  | 2025-10-02 |  | 2027-10-01 | Krug Energie GmbH & Co. KG | ABR915074286734 | Volleinspeisung | SGE922866458804 | Westnetz GmbH (SNB921897286493) | SNB921897286493 |  | Mittelspannung |  | EEG957154365830 |  |  | 6200
SEE959063634021 | WP Lemförde WEA 09 | In Planung | Wind | 5560 | 5560 |  |  | 2025-10-02 | Niedersachsen | 49448 | Quernheim |  |  | Brockum-Quernheim | Flur 10 und Flurstück 20/1 | 03251029 | Quernheim | Diepholz | 52503181 | 8425261 | 52.5032 | 8.4253 | Horizontalläufer | [11 empty] | WP Lemförde | Windkraft an Land | 166,6 | 160 | ENERCON GmbH | E-160 EP5 E3 |  |  |  |  | 2025-10-02 |  | 2027-09-30 | Landvolk-Dienstleistungsgesellschaft Grafschaft Diepholz mbH | ABR902784078414 | Volleinspeisung | SGE974234645446 | Westnetz GmbH (SNB921897286493) | SNB921897286493 |  | Hochspannung |  | EEG943759589726 |  |  | 5560
SEE986255612604 | WEA 01 | In Planung | Wind | 7200 | 7200 |  |  | 2025-10-02 | Nordrhein-Westfalen | 33039 | Nieheim |  |  | Eversen | Flur1: 9/1 | 05762028 | Nieheim | Höxter | 5184762 | 9110056 | 51.8476 | 9.1101 | Horizontalläufer | [11 empty] | Windpark Nieheim Eversen | Windkraft an Land | 175 | 172 | Vestas Deutschland GmbH | V172-7.2 MW |  |  |  |  | 2025-10-02 |  | 2027-10-01 | Lackmann Green Invest GmbH und Möhring Green Projects UG (haftungsbeschränkt) eGbR | ABR933934351309 | Volleinspeisung | SGE971689460716 | Avacon Netz GmbH (SNB990362338043) | SNB990362338043 |  | Hochspannung |  | EEG935208747375 |  |  | 7200
SEE922945834307 | WP Lemförde WEA 10 | In Planung | Wind | 5560 | 5560 |  |  | 2025-10-02 | Niedersachsen | 49448 | Brockum |  |  | Brockum | Flur 14 und Flurstück 48 | 03251009 | Brockum | Diepholz | 5250258 | 8435373 | 52.5026 | 8.4354 | Horizontalläufer | [11 empty] | WP Lemförde | Windkraft an Land | 166,6 | 160 | ENERCON GmbH | E-160 EP5 E3 |  |  |  |  | 2025-10-02 |  | 2027-09-30 | Landvolk-Dienstleistungsgesellschaft Grafschaft Diepholz mbH | ABR902784078414 | Volleinspeisung | SGE974234645446 | Westnetz GmbH (SNB921897286493) | SNB921897286493 |  | Hochspannung |  | EEG974402210292 |  |  | 5560
SEE985430294697 | WP Lemförde WEA 11 | In Planung | Wind | 5560 | 5560 |  |  | 2025-10-02 | Niedersachsen | 49448 | Brockum |  |  | Brockum | Flur 10 und Flurstück 40/6 | 03251009 | Brockum | Diepholz | 52499026 | 8432601 | 52.499 | 8.4326 | Horizontalläufer | [11 empty] | WP Lemförde | Windkraft an Land | 166,6 | 160 | ENERCON GmbH | E-160 EP5 E3 |  |  |  |  | 2025-10-02 |  | 2027-09-30 | Landvolk-Dienstleistungsgesellschaft Grafschaft Diepholz mbH | ABR902784078414 | Volleinspeisung | SGE974234645446 | Westnetz GmbH (SNB921897286493) | SNB921897286493 |  | Hochspannung |  | EEG901456572694 |  |  | 5560
SEE930610264397 | WP AHW WEA2 | In Planung | Wind | 4260 | 4260 |  |  | 2025-10-02 | Niedersachsen | 26197 | Großenkneten |  |  | Großenkneten | Flur 65, Flurstück 32/2 | 03458007 | Großenkneten | Oldenburg | 52995968 | 8205778 | 52.996 | 8.2058 | Horizontalläufer | [11 empty] | WP Am Hegeler Wald | Windkraft an Land | 130,64 | 138 | ENERCON GmbH | E-138 EP3 E3 |  |  |  |  | 2025-10-02 |  | 2028-02-01 | MMJ GmbH | ABR987333392470 | Volleinspeisung | SGE956878296321 | Avacon Netz GmbH (SNB990362338043) | SNB990362338043 |  | Hochspannung |  | EEG915033986033 |  |  | 4260
SEE900322653802 | WEA 2 | In Planung | Wind | 7200 | 7200 |  |  | 2025-10-02 | Nordrhein-Westfalen | 52396 | Heimbach |  |  | Vlatten | Flur 57, Flurstück 5 57:005 | 05358012 | Heimbach | Düren | 50638782 | 6524804 | 50.6388 | 6.5248 | Horizontalläufer | [11 empty] | Wp Heimbach Walbig | Windkraft an Land | 119 | 162 | Vestas Deutschland GmbH | V162-7.2 EnVentus |  |  |  |  | 2025-10-02 |  | 2028-06-30 | Energiekontor AG | ABR944401108647 | Volleinspeisung | SGE956936179665 | Westnetz GmbH (SNB921897286493) | SNB921897286493 |  | Mittelspannung |  | EEG906054651857 |  |  | 7200
SEE963639041953 | WEA 1 | In Planung | Wind | 7000 | 7000 |  |  | 2025-10-02 | Schleswig-Holstein | 25709 | Kronprinzenkoog |  |  | Kronprinzenkoog | 14: 19/1 | 01051062 | Kronprinzenkoog | Dithmarschen | 5396265 | 897682 | 53.9626 | 8.9768 | Horizontalläufer | [11 empty] | Sophienhof Rep | Windkraft an Land | 118 | 163 | Nordex Germany GmbH | N163/6.X |  |  |  |  | 2025-10-02 |  | 2027-10-01 | Repowering Sophienhof GmbH & Co. KG | ABR935972374227 | Volleinspeisung | SGE936124472853 | Schleswig-Holstein Netz GmbH (SNB990857029876) | SNB990857029876 |  | Umspannebene Mittelspannung/Niederspannung |  | EEG957053711103 |  |  | 7000
SEE955076694144 | WEA 1 | In Planung | Wind | 7000 | 7000 |  |  | 2025-10-02 | Thüringen | 07580 | Seelingstädt |  |  | Chursdorf | 0.12222 | 16076069 | Seelingstädt | Greiz | 50782649 | 12280061 | 50.7826 | 12.2801 | Horizontalläufer | [11 empty] | Chursdorf | Windkraft an Land | 164 | 163 | Nordex Germany GmbH | N163/6.X TCS 164 |  |  |  |  | 2025-10-02 |  | 2028-09-01 | wpd Windpark Chursdorf GmbH & Co. KG | ABR961293163639 | Volleinspeisung | SGE954961522982 | TEN Thüringer Energienetze GmbH & Co. KG (SNB970821959712) | SNB970821959712 |  | Mittelspannung |  | EEG903183195443 |  |  | 7000
SEE994435481186 | WP AHW WEA4 | In Planung | Wind | 4260 | 4260 |  |  | 2025-10-02 | Niedersachsen | 26197 | Großenkneten |  |  | Großenkneten | Flur 52, Flurstück 3/4 | 03458007 | Großenkneten | Oldenburg | 53001486 | 8234423 | 53.0015 | 8.2344 | Horizontalläufer | [11 empty] | WP Am Hegeler Wald | Windkraft an Land | 130,64 | 138 | ENERCON GmbH | E-138 EP3 E3 |  |  |  |  | 2025-10-02 |  | 2028-02-01 | MMJ GmbH | ABR987333392470 | Volleinspeisung | SGE956878296321 | Avacon Netz GmbH (SNB990362338043) | SNB990362338043 |  | Hochspannung |  | EEG912853845243 |  |  | 4260
SEE903845430639 | WiSp WEA 01 | In Planung | Wind | 7200 | 7200 |  |  | 2025-10-02 | Niedersachsen | 27801 | Dötlingen |  |  | Klein Henstedt | Flur 1, Flurstück 2/3 | 03458003 | Dötlingen | Oldenburg | 52951124 | 8503184 | 52.9511 | 8.5032 | Horizontalläufer | [11 empty] | Klein Henstedter Heide | Windkraft an Land | 169 | 162 | Vestas Deutschland GmbH | V162-7.2 |  |  |  |  | 2025-10-02 |  | 2026-03-31 | Windkraft Speyern 2 GmbH & Co. KG | ABR944986860404 | Volleinspeisung | SGE945588215043 | Avacon Netz GmbH (SNB990362338043) | SNB990362338043 |  | Mittelspannung |  | EEG937447405634 |  |  | 7200
SEE956360075861 | WEA1 | In Planung | Wind | 6000 | 6000 |  |  | 2025-10-02 | Rheinland-Pfalz | 55276 | Dienheim |  |  | Dienheim | 2, Flurstück: 291 | 07339012 | Dienheim | Mainz-Bingen | 49831254 | 8324294 | 49.8313 | 8.3243 | Horizontalläufer | [11 empty] | Windpark Dienheim | Windkraft an Land | 162 | 175 | [6 empty] | 2025-10-02 |  | 2028-05-01 | wiwi consult GmbH & Co. KG | ABR962630551720 |  | SGE989073664428 |  |  |  | Niederspannung (= Hausanschluss/Haushaltsstrom) |  | EEG960912773877 |  |  | 6000
SEE916073335072 | WP AHW WEA5 | In Planung | Wind | 4260 | 4260 |  |  | 2025-10-02 | Niedersachsen | 26197 | Großenkneten |  |  | Großenkneten | Flur 52, Flurstück 8/1 | 03458007 | Großenkneten | Oldenburg | 53004548 | 8240926 | 53.0045 | 8.2409 | Horizontalläufer | [11 empty] | WP Am Hegeler Wald | Windkraft an Land | 130,64 | 138 | ENERCON GmbH | E-138 EP3 E3 |  |  |  |  | 2025-10-02 |  | 2028-02-01 | MMJ GmbH | ABR987333392470 | Volleinspeisung | SGE956878296321 | Avacon Netz GmbH (SNB990362338043) | SNB990362338043 |  | Hochspannung |  | EEG918193883280 |  |  | 4260
SEE921800922470 | WEA 2 | In Planung | Wind | 7000 | 7000 |  |  | 2025-10-02 | Thüringen | 07580 | Seelingstädt |  |  | Chursdorf | 0.17639 | 16076069 | Seelingstädt | Greiz | 50778689 | 12282679 | 50.7787 | 12.2827 | Horizontalläufer | [11 empty] | Chursdorf | Windkraft an Land | 164 | 163 | Nordex Germany GmbH | N163/6.X TCS 164 |  |  |  |  | 2025-10-02 |  | 2028-09-01 | wpd Windpark Chursdorf GmbH & Co. KG | ABR961293163639 | Volleinspeisung | SGE954961522982 | TEN Thüringer Energienetze GmbH & Co. KG (SNB970821959712) | SNB970821959712 |  | Mittelspannung |  | EEG959547910085 |  |  | 7000
SEE902598380871 | WEA 13 | In Planung | Wind | 6000 | 6000 |  |  | 2025-10-02 | Niedersachsen | 26197 | Großenkneten |  |  | Großenkneten | Flur: 46, Flurstücke: 54/3, 54/4 | 03458007 | Großenkneten | Oldenburg | 5296999 | 8169826 | 52.97 | 8.1698 | Horizontalläufer | [11 empty] | AOS Windpark Bissel GmbH & Co. KG | Windkraft an Land | 162 | 175 | ENERCON GmbH | E-175 EP5 |  |  |  |  | 2025-10-02 |  | 2028-05-31 | AOS Windpark Bissel | ABR982279591123 | Volleinspeisung | SGE978718981907 | Avacon Netz GmbH (SNB990362338043) | SNB990362338043 |  | Hochspannung |  | EEG987218182172 |  |  | 6000
SEE984336463497 | WEA2 | In Planung | Wind | 6000 | 6000 |  |  | 2025-10-02 | Rheinland-Pfalz | 55276 | Dienheim |  |  | Dienheim | 2, Flurstück: 305 | 07339012 | Dienheim | Mainz-Bingen | 49836079 | 8326437 | 49.8361 | 8.3264 | Horizontalläufer | [11 empty] | Windpark Dienheim | Windkraft an Land | 162 | 175 | [6 empty] | 2025-10-02 |  | 2028-05-01 | wiwi consult GmbH & Co. KG | ABR962630551720 |  | SGE989073664428 |  |  |  | Niederspannung (= Hausanschluss/Haushaltsstrom) |  | EEG959416376790 |  |  | 6000
SEE972517176939 | WEA 3 | In Planung | Wind | 7000 | 7000 |  |  | 2025-10-02 | Thüringen | 07580 | Seelingstädt |  |  | Chursdorf | 2: 144/2 | 16076069 | Seelingstädt | Greiz | 50774838 | 12279812 | 50.7748 | 12.2798 | Horizontalläufer | [11 empty] | Chursdorf | Windkraft an Land | 164 | 163 | Nordex Germany GmbH | N163/6.X TCS 164 |  |  |  |  | 2025-10-02 |  | 2028-09-01 | wpd Windpark Chursdorf GmbH & Co. KG | ABR961293163639 | Volleinspeisung | SGE954961522982 | TEN Thüringer Energienetze GmbH & Co. KG (SNB970821959712) | SNB970821959712 |  | Mittelspannung |  | EEG968304916925 |  |  | 7000
SEE946334552146 | WEA3 | In Planung | Wind | 6000 | 6000 |  |  | 2025-10-02 | Rheinland-Pfalz | 55276 | Dienheim |  |  | Dienheim | 1, Flurstück: 299/1 | 07339012 | Dienheim | Mainz-Bingen | 49827213 | 8323835 | 49.8272 | 8.3238 | Horizontalläufer | [11 empty] | Windpark Dienheim | Windkraft an Land | 162 | 175 | [6 empty] | 2025-10-02 |  | 2028-05-01 | wiwi consult GmbH & Co. KG | ABR962630551720 |  | SGE989073664428 |  |  |  | Niederspannung (= Hausanschluss/Haushaltsstrom) |  | EEG907857110596 |  |  | 6000
SEE965306122019 | WEA 02 | In Planung | Wind | 7200 | 7200 |  |  | 2025-10-02 | Nordrhein-Westfalen | 33039 | Nieheim |  |  | Eversen | Flur 1: 18 | 05762028 | Nieheim | Höxter | 51844014 | 9109887 | 51.844 | 9.1099 | Horizontalläufer | [11 empty] | Windpark Nieheim Eversen | Windkraft an Land | 175 | 172 | Vestas Deutschland GmbH | V172-7.2 MW |  |  |  |  | 2025-10-02 |  | 2027-10-01 | Lackmann Green Invest GmbH und Möhring Green Projects UG (haftungsbeschränkt) eGbR | ABR933934351309 | Volleinspeisung | SGE930060658937 | Avacon Netz GmbH (SNB990362338043) | SNB990362338043 |  | Hochspannung |  | EEG948100723101 |  |  | 7200
SEE915863898513 | WEA4 | In Planung | Wind | 6000 | 6000 |  |  | 2025-10-02 | Rheinland-Pfalz | 55276 | Dienheim |  |  | Dienheim | 1, Flurstück 309/1 | 07339012 | Dienheim | Mainz-Bingen | 49824336 | 8317967 | 49.8243 | 8.318 | Horizontalläufer | [11 empty] | Windpark Dienheim | Windkraft an Land | 162 | 175 | [6 empty] | 2025-10-02 |  | 2028-05-01 | wiwi consult GmbH & Co. KG | ABR962630551720 |  | SGE989073664428 |  |  |  | Niederspannung (= Hausanschluss/Haushaltsstrom) |  | EEG911708420413 |  |  | 6000
SEE982963846218 | Windpark Graburg WEA 1 | In Planung | Wind | 5700 | 5700 |  |  | 2025-10-02 | Hessen | 37296 | Ringgau |  |  | Netra | Flur 5 Flurstück 24 | 06636010 | Ringgau | Werra-Meißner-Kreis | 51104828 | 10101335 | 51.1048 | 10.1013 | Horizontalläufer | [11 empty] | Windpark Graburg | Windkraft an Land | 164 | 163 | Nordex Germany GmbH | N163 5,7 |  |  |  |  | 2025-10-02 |  | 2028-04-30 | Windpark Graburg GmbH | ABR929568850325 | Volleinspeisung | SGE937452055329 | EAM Netz GmbH (SNB971311555230) | SNB971311555230 |  | Mittelspannung |  | EEG911499186550 |  |  | 5700
SEE931714231414 | Rheda-Wiedenbrück WEA 13 | In Planung | Wind | 7000 | 7000 |  |  | 2025-10-02 | Nordrhein-Westfalen | 33378 | Rheda-Wiedenbrück |  |  | Nordrheda-Ems | Flur 9 / Flurstück 76 | 05754028 | Rheda-Wiedenbrück | Gütersloh | 51881409 | 8298343 | 51.8814 | 8.2983 | Horizontalläufer | [11 empty] | Windfarm Rheda-Wiedenbrück | Windkraft an Land | 164 | 163 | Nordex Germany GmbH | Nordex N163 6.X |  |  |  |  | 2025-10-02 |  | 2028-09-01 | Rheda-Wiedenbrücker Energiegenossenschaft eG | ABR900133461160 | Volleinspeisung | SGE990589094753 | Westnetz GmbH (SNB921897286493) | SNB921897286493 |  | Mittelspannung |  | EEG929561158282 |  |  | 7000
SEE934721067687 | WiSp WEA 02 | In Planung | Wind | 7200 | 7200 |  |  | 2025-10-02 | Niedersachsen | 27801 | Dötlingen |  |  | Klein Henstedt | Flur 3, Flurstück 1 | 03458003 | Dötlingen | Oldenburg | 52955103 | 8506711 | 52.9551 | 8.5067 | Horizontalläufer | [11 empty] | Klein Henstedter Heide | Windkraft an Land | 169 | 162 | Vestas Deutschland GmbH | V162-7.2 |  |  |  |  | 2025-10-02 |  | 2027-03-31 | Windkraft Speyern 2 GmbH & Co. KG | ABR944986860404 | Volleinspeisung | SGE945588215043 | Avacon Netz GmbH (SNB990362338043) | SNB990362338043 |  | Mittelspannung |  | EEG901516612278 |  |  | 7200
SEE989817138970 | Windpark Dertingen - WEA2 | In Planung | Wind | 7200 | 7200 |  |  | 2025-10-02 | Baden-Württemberg | 97877 | Wertheim |  |  | Dertingen | 25229 | 08128131 | Wertheim | Main-Tauber-Kreis | 49787988 | 9642985 | 49.788 | 9.643 | Horizontalläufer | [11 empty] | Windpark Dertingen | Windkraft an Land | 199 | 172 | Vestas Deutschland GmbH | V172-7.2 |  |  |  |  | 2025-10-02 |  | 2027-12-31 | THEE Projektentwicklungs GmbH & Co. KG | ABR963137108523 |  | SGE950936342586 |  |  |  | Niederspannung (= Hausanschluss/Haushaltsstrom) |  | EEG901196706823 |  |  | 7200
SEE944023254937 | WEA 2 | In Planung | Wind | 7200 | 7200 |  |  | 2025-10-02 | Nordrhein-Westfalen | 59872 | Meschede |  |  | Calle | Flur 21, Flurstück 22 | 05958032 | Meschede | Hochsauerlandkreis | 51309421 | 8174033 | 51.3094 | 8.174 | Horizontalläufer | [11 empty] | Windpark Meschede-West | Windkraft an Land | 175 | 172 | Vestas Deutschland GmbH | VESTAS V172-7.2 |  |  |  |  | 2025-10-02 |  | 2028-05-01 | HochsauerlandEnergie | ABR900189085013 | Volleinspeisung |  | Westnetz GmbH (SNB921897286493) | SNB921897286493 |  | Hochspannung |  | EEG930587581299 |  |  | 7200
SEE939048332609 | WEA 03 | In Planung | Wind | 7200 | 7200 |  |  | 2025-10-02 | Nordrhein-Westfalen | 33039 | Nieheim |  |  | Eversen | Flur 1: 36/1 | 05762028 | Nieheim | Höxter | 51841827 | 9102639 | 51.8418 | 9.1026 | Horizontalläufer | [11 empty] | Windpark Nieheim Eversen | Windkraft an Land | 175 | 172 | Vestas Deutschland GmbH | V172-7.2 MW |  |  |  |  | 2025-10-02 |  | 2027-10-01 | Lackmann Green Invest GmbH und Möhring Green Projects UG (haftungsbeschränkt) eGbR | ABR933934351309 | Volleinspeisung | SGE905020950710 | Avacon Netz GmbH (SNB990362338043) | SNB990362338043 |  | Hochspannung |  | EEG935655574708 |  |  | 7200
SEE920709282340 | WEA B1 | In Planung | Wind | 6300 | 6300 |  |  | 2025-10-02 | Nordrhein-Westfalen | 57439 | Attendorn |  |  | Ewig | Flur20: 051 | 05966004 | Attendorn | Olpe | 51078527 | 788733 | 51.0785 | 7.8873 | Horizontalläufer | [11 empty] | Attendorn Bürberg | Windkraft an Land | 162 | 175 | ENERCON GmbH | Enercon E175 EP5 |  |  |  |  | 2025-10-02 |  | 2027-12-31 | Projektentwicklung Bürgerwindpark Attendorn GmbH | ABR993422423185 | Volleinspeisung | SGE999593442918 | Westnetz GmbH (SNB921897286493) | SNB921897286493 |  | Hochspannung |  | EEG947090820159 |  |  | 6300
SEE915221743486 | WEA 04 | In Planung | Wind | 7200 | 7200 |  |  | 2025-10-02 | Nordrhein-Westfalen | 33039 | Nieheim |  |  | Eversen | Flur 1: 29 | 05762028 | Nieheim | Höxter | 51839565 | 9108251 | 51.8396 | 9.1083 | Horizontalläufer | [11 empty] | Windpark Nieheim Eversen | Windkraft an Land | 175 | 172 | Vestas Deutschland GmbH | V172-7.2 MW |  |  |  |  | 2025-10-02 |  | 2027-10-01 | Lackmann Green Invest GmbH und Möhring Green Projects UG (haftungsbeschränkt) eGbR | ABR933934351309 | Volleinspeisung | SGE941450964248 | Avacon Netz GmbH (SNB990362338043) | SNB990362338043 |  | Hochspannung |  | EEG912280340335 |  |  | 7200
SEE958584974814 | WS 01 | In Planung | Wind | 6000 | 6000 |  |  | 2025-10-02 | Rheinland-Pfalz | 55278 | Weinolsheim |  |  | Weinolsheim | Flur 9: 115, 116 | 07339064 | Weinolsheim | Mainz-Bingen | 49812799 | 8243029 | 49.8128 | 8.243 | Horizontalläufer | [11 empty] | WP Weinolsheim Süd | Windkraft an Land | 162 | 175 | ENERCON GmbH | E-175 EP5 |  |  |  |  | 2025-10-02 |  | 2028-01-10 | SelzEnergie Planung und Bau GmbH & Co. KG | ABR949817497910 | Volleinspeisung | SGE998687543296 | Westnetz GmbH (SNB921897286493) | SNB921897286493 |  | Hochspannung |  | EEG907418481912 |  |  | 6000
SEE905146728118 | WEA 05 | In Planung | Wind | 7200 | 7200 |  |  | 2025-10-02 | Nordrhein-Westfalen | 33039 | Nieheim |  |  | Eversen | Flur 5: 4 | 05762028 | Nieheim | Höxter | 51837144 | 9100727 | 51.8371 | 9.1007 | Horizontalläufer | [11 empty] | Windpark Nieheim Eversen | Windkraft an Land | 175 | 172 | Vestas Deutschland GmbH | V172-7.2 MW |  |  |  |  | 2025-10-02 |  | 2027-10-01 | Lackmann Green Invest GmbH und Möhring Green Projects UG (haftungsbeschränkt) eGbR | ABR933934351309 | Volleinspeisung | SGE921259785046 | Avacon Netz GmbH (SNB990362338043) | SNB990362338043 |  | Hochspannung |  | EEG933610344557 |  |  | 7200
SEE951129821246 | WEA 4 | In Planung | Wind | 7200 | 7200 |  |  | 2025-10-02 | Nordrhein-Westfalen | 52396 | Heimbach |  |  | Vlatten | Flur 57, Flurstück 53, 54 57:053,054 | 05358012 | Heimbach | Düren | 50635085 | 6524814 | 50.6351 | 6.5248 | Horizontalläufer | [11 empty] | Wp Heimbach Walbig | Windkraft an Land | 164 | 172 | Vestas Deutschland GmbH | V172-7.2 EnVentus |  |  |  |  | 2025-10-02 |  | 2028-06-30 | Energiekontor AG | ABR944401108647 | Volleinspeisung | SGE956936179665 | Westnetz GmbH (SNB921897286493) | SNB921897286493 |  | Mittelspannung |  | EEG999681773665 |  |  | 7200
SEE927492335536 | Wember Bruch WEA1 | In Planung | Wind | 5700 | 5700 |  |  | 2025-10-02 | Nordrhein-Westfalen | 47652 | Weeze |  |  | Weeze | Flur 42: 006 | 05154064 | Weeze | Kleve | 51572845 | 6162657 | 51.5728 | 6.1627 | Horizontalläufer | [11 empty] | Wember Bruch | Windkraft an Land | 104,7 | 149,1 | Nordex Germany GmbH | Nordex N 149 / 5,X |  |  |  |  | 2025-10-02 |  | 2027-09-30 | Windpark Wember Bruch Betriebs GmbH & Co. KG | ABR905346487877 | Volleinspeisung | SGE964248528927 | Westnetz GmbH (SNB921897286493) | SNB921897286493 |  | Hochspannung |  | EEG914696378025 |  |  | 5700
SEE930297330620 | WEA 14 | In Planung | Wind | 6000 | 6000 |  |  | 2025-10-02 | Niedersachsen | 26197 | Großenkneten |  |  | Großenkneten | Flur: 46, Flurstücke: 39/2, 40/2 | 03458007 | Großenkneten | Oldenburg | 52968744 | 8176786 | 52.9687 | 8.1768 | Horizontalläufer | [11 empty] | AOS Windpark Bissel GmbH & Co. KG | Windkraft an Land | 162 | 175 | ENERCON GmbH | E-175 EP5 |  |  |  |  | 2025-10-02 |  | 2028-05-31 | AOS Windpark Bissel | ABR982279591123 | Volleinspeisung | SGE978718981907 | Avacon Netz GmbH (SNB990362338043) | SNB990362338043 |  | Hochspannung |  | EEG921306983708 |  |  | 6000
SEE912820766335 | WEA 06 | In Planung | Wind | 7200 | 7200 |  |  | 2025-10-02 | Nordrhein-Westfalen | 33039 | Nieheim |  |  | Nieheim | Flur 1: 5 | 05762028 | Nieheim | Höxter | 51832878 | 9096044 | 51.8329 | 9.096 | Horizontalläufer | [11 empty] | Windpark Nieheim Eversen | Windkraft an Land | 175 | 172 | Vestas Deutschland GmbH | V172-7.2 MW |  |  |  |  | 2025-10-02 |  | 2027-10-01 | Lackmann Green Invest GmbH und Möhring Green Projects UG (haftungsbeschränkt) eGbR | ABR933934351309 | Volleinspeisung | SGE903148853937 | Avacon Netz GmbH (SNB990362338043) | SNB990362338043 |  | Hochspannung |  | EEG914151966873 |  |  | 7200
SEE917618735081 | Q8 | In Planung | Wind | 6800 | 6800 |  |  | 2025-10-02 | Nordrhein-Westfalen | 48683 | Ahaus |  |  | Wüllen | Flur33:005 | 05554004 | Ahaus | Borken | 52035216 | 6986842 | 52.0352 | 6.9868 | Horizontalläufer | [11 empty] | Quantwick | Windkraft an Land | 179 | 175 | Nordex Germany GmbH | N175/6.X |  |  |  |  | 2025-10-02 |  | 2028-10-01 | Windenergie Quantwick GmbH & Co. KG | ABR902585630170 | Volleinspeisung | SGE955633282760 | Westnetz GmbH (SNB921897286493) | SNB921897286493 |  | Hochspannung |  | EEG917288369906 |  |  | 6800
SEE951872955793 | WS 02 | In Planung | Wind | 6000 | 6000 |  |  | 2025-10-02 | Rheinland-Pfalz | 55278 | Weinolsheim |  |  | Weinolsheim | Flur 7: 298, 299 | 07339064 | Weinolsheim | Mainz-Bingen | 49814881 | 8253436 | 49.8149 | 8.2534 | Horizontalläufer | [11 empty] | WP Weinolsheim Süd | Windkraft an Land | 162 | 175 | ENERCON GmbH | E-175 EP5 |  |  |  |  | 2025-10-02 |  | 2028-01-31 | SelzEnergie Planung und Bau GmbH & Co. KG | ABR949817497910 | Volleinspeisung | SGE998687543296 | Westnetz GmbH (SNB921897286493) | SNB921897286493 |  | Hochspannung |  | EEG924138086692 |  |  | 6000
SEE902548497239 | WEA 07 | In Planung | Wind | 7200 | 7200 |  |  | 2025-10-02 | Nordrhein-Westfalen | 33039 | Nieheim |  |  | Eversen | Flur 5: 138 | 05762028 | Nieheim | Höxter | 5183499 | 9106687 | 51.835 | 9.1067 | Horizontalläufer | [11 empty] | Windpark Nieheim Eversen | Windkraft an Land | 175 | 172 | Vestas Deutschland GmbH | V172-7.2 MW |  |  |  |  | 2025-10-02 |  | 2027-10-01 | Lackmann Green Invest GmbH und Möhring Green Projects UG (haftungsbeschränkt) eGbR | ABR933934351309 | Volleinspeisung | SGE943649027710 | Avacon Netz GmbH (SNB990362338043) | SNB990362338043 |  | Hochspannung |  | EEG930132136639 |  |  | 7200
SEE997204189658 | WEA B2 | In Planung | Wind | 6300 | 6300 |  |  | 2025-10-02 | Nordrhein-Westfalen | 57439 | Attendorn |  |  | Attendorn | Flur23: 027 | 05966004 | Attendorn | Olpe | 51087182 | 7908206 | 51.0872 | 7.9082 | Horizontalläufer | [11 empty] | Attendorn Bürberg | Windkraft an Land | 162 | 175 | ENERCON GmbH | Enercon E175 EP5 |  |  |  |  | 2025-10-02 |  | 2027-12-31 | Projektentwicklung Bürgerwindpark Attendorn GmbH | ABR993422423185 | Volleinspeisung | SGE999593442918 | Westnetz GmbH (SNB921897286493) | SNB921897286493 |  | Hochspannung |  | EEG947398862479 |  |  | 6300
SEE965502154814 | WEA 5 | In Planung | Wind | 7200 | 7200 |  |  | 2025-10-02 | Nordrhein-Westfalen | 52396 | Heimbach |  |  | Vlatten | Flur 68, Flurstück 87, 88 68:087,088 | 05358012 | Heimbach | Düren | 5063437 | 65399 | 50.6344 | 6.5399 | Horizontalläufer | [11 empty] | Wp Heimbach Walbig | Windkraft an Land | 164 | 172 | Vestas Deutschland GmbH | V172-7.2 EnVentus |  |  |  |  | 2025-10-02 |  | 2028-06-30 | Energiekontor AG | ABR944401108647 | Volleinspeisung | SGE956936179665 | Westnetz GmbH (SNB921897286493) | SNB921897286493 |  | Mittelspannung |  | EEG916753772890 |  |  | 7200
SEE956156469607 | WEA 14 | In Planung | Wind | 7200 | 7200 |  |  | 2025-10-02 | Mecklenburg-Vorpommern | 17392 | Blesewitz |  |  | Blesewitz | Flur 2 Flurstück 3 | 13075013 | Blesewitz | Vorpommern-Greifswald | 53501191 | 13354996 | 53.5012 | 13.355 | Horizontalläufer | [11 empty] | Windpark Blesewitz III | Windkraft an Land | 169 | 162 | Vestas Deutschland GmbH | V162 - 7.2 MW |  |  |  |  | 2025-10-02 |  | 2027-12-31 | NOTUS energy Wind GmbH & Co. KG | ABR933034811987 | Volleinspeisung | SGE938985737874 | E.DIS Netz GmbH (SNB941690671609) | SNB941690671609 |  | Mittelspannung |  | EEG915883235282 |  |  | 7200
SEE933504892782 | WEA 15 | In Planung | Wind | 6000 | 6000 |  |  | 2025-10-02 | Niedersachsen | 26197 | Großenkneten |  |  | Großenkneten | Flur: 46, Flurstück: 115/2 | 03458007 | Großenkneten | Oldenburg | 52967729 | 8162606 | 52.9677 | 8.1626 | Horizontalläufer | [11 empty] | AOS Windpark Bissel GmbH & Co. KG | Windkraft an Land | 162 | 175 | ENERCON GmbH | E-175 EP5 |  |  |  |  | 2025-10-02 |  | 2028-05-31 | AOS Windpark Bissel | ABR982279591123 | Volleinspeisung | SGE978718981907 | Avacon Netz GmbH (SNB990362338043) | SNB990362338043 |  | Hochspannung |  | EEG992336256704 |  |  | 6000
SEE913329198351 | WEA B3 | In Planung | Wind | 5560 | 5560 |  |  | 2025-10-02 | Nordrhein-Westfalen | 57439 | Attendorn |  |  | Attendorn | Flur23: 035 | 05966004 | Attendorn | Olpe | 51084132 | 7911445 | 51.0841 | 7.9114 | Horizontalläufer | [11 empty] | Attendorn Bürberg | Windkraft an Land | 166,6 | 160 | ENERCON GmbH | Enercon E160 EP5 |  |  |  |  | 2025-10-02 |  | 2027-12-31 | Projektentwicklung Bürgerwindpark Attendorn GmbH | ABR993422423185 | Volleinspeisung | SGE999593442918 | Westnetz GmbH (SNB921897286493) | SNB921897286493 |  | Hochspannung |  | EEG921009849905 |  |  | 5560
SEE987858994005 | WS 03 | In Planung | Wind | 6000 | 6000 |  |  | 2025-10-02 | Rheinland-Pfalz | 55278 | Weinolsheim |  |  | Weinolheim | Flur 9: 87, 88, 89 | 07339064 | Weinolsheim | Mainz-Bingen | 49810613 | 8248539 | 49.8106 | 8.2485 | Horizontalläufer | [11 empty] | WP Weinolsheim Süd | Windkraft an Land | 192 | 175 | ENERCON GmbH | E-175 EP5 |  |  |  |  | 2025-10-02 |  | 2028-02-15 | SelzEnergie Planung und Bau GmbH & Co. KG | ABR949817497910 | Volleinspeisung | SGE998687543296 | Westnetz GmbH (SNB921897286493) | SNB921897286493 |  | Hochspannung |  | EEG999045632515 |  |  | 6000
SEE926708398815 | WEA B4 | In Planung | Wind | 5560 | 5560 |  |  | 2025-10-02 | Nordrhein-Westfalen | 57439 | Attendorn |  |  | Helden | Flur33: 003 | 05966004 | Attendorn | Olpe | 51088019 | 7915141 | 51.088 | 7.9151 | Horizontalläufer | [11 empty] | Attendorn Bürberg | Windkraft an Land | 166,6 | 160 |  | Enercon E160 EP5 |  |  |  |  | 2025-10-02 |  | 2027-12-31 | Projektentwicklung Bürgerwindpark Attendorn GmbH | ABR993422423185 | Volleinspeisung | SGE999593442918 | Westnetz GmbH (SNB921897286493) | SNB921897286493 |  | Hochspannung |  | EEG940256944218 |  |  | 5560
SEE995818092883 | WEA1-AUW01 | In Planung | Wind | 7200 | 7200 |  |  | 2025-10-02 | Rheinland-Pfalz | 54597 | Auw |  |  | Laudesfeld | Flur 4 Flurstück 12 | 07232202 | Auw bei Prüm | Eifelkreis Bitburg-Prüm | 50289214 | 6296445 | 50.2892 | 6.2964 | Horizontalläufer | [11 empty] | Auw bei Prüm | Windkraft an Land | 175 | 172 | Vestas Deutschland GmbH | V172 |  |  |  |  | 2025-10-02 |  | 2027-12-31 | QE Windpark Auw bei Prüm GmbH | ABR940511676847 | Volleinspeisung | SGE912916410258 | Westnetz GmbH (SNB921897286493) | SNB921897286493 |  | Hochspannung |  | EEG930177066632 |  |  | 7200
SEE998986367241 | WEA 6 | In Planung | Wind | 7200 | 7200 |  |  | 2025-10-02 | Nordrhein-Westfalen | 52396 | Heimbach |  |  | Vlatten | Flur 57, Flurstück 89 57:089 | 05358012 | Heimbach | Düren | 50632383 | 6528874 | 50.6324 | 6.5289 | Horizontalläufer | [11 empty] | Wp Heimbach Walbig | Windkraft an Land | 164 | 172 | Vestas Deutschland GmbH | V172-7.2 EnVentus |  |  |  |  | 2025-10-02 |  | 2028-06-30 | Energiekontor AG | ABR944401108647 | Volleinspeisung | SGE956936179665 | Westnetz GmbH (SNB921897286493) | SNB921897286493 |  | Mittelspannung |  | EEG919953602455 |  |  | 7200
SEE913663647690 | WEA 3 | In Planung | Wind | 7200 | 7200 |  |  | 2025-10-02 | Nordrhein-Westfalen | 59872 | Meschede |  |  | Calle | Flur 22. Flurstück 14 | 05958032 | Meschede | Hochsauerlandkreis | 51304057 | 8181173 | 51.3041 | 8.1812 | Horizontalläufer | [11 empty] | Windpark Meschede-West | Windkraft an Land | 175 | 172 | Vestas Deutschland GmbH | VESTAS V172-7.2 |  |  |  |  | 2025-10-02 |  | 2028-05-01 | HochsauerlandEnergie | ABR900189085013 | Volleinspeisung |  | Westnetz GmbH (SNB921897286493) | SNB921897286493 |  | Hochspannung |  | EEG914982823208 |  |  | 7200
SEE942859067400 | WEA J1 | In Planung | Wind | 6300 | 6300 |  |  | 2025-10-02 | Nordrhein-Westfalen | 57439 | Attendorn |  |  | Helden | Flur15: 041 | 05966004 | Attendorn | Olpe | 51109103 | 7984161 | 51.1091 | 7.9842 | Horizontalläufer | [11 empty] | Attendorn Jäckelchen | Windkraft an Land | 162 | 175 | ENERCON GmbH | Enercon E175 EP5 |  |  |  |  | 2025-10-02 |  | 2027-12-31 | Projektentwicklung Bürgerwindpark Attendorn GmbH | ABR993422423185 | Volleinspeisung | SGE982638674474 | Westnetz GmbH (SNB921897286493) | SNB921897286493 |  | Hochspannung |  | EEG908303922039 |  |  | 6300
SEE977253120437 | WS 04 | In Planung | Wind | 6000 | 6000 |  |  | 2025-10-02 | Rheinland-Pfalz | 55278 | Weinolsheim |  |  | Weinolsheim | Flur 8: 213 | 07339064 | Weinolsheim | Mainz-Bingen | 49807435 | 825223 | 49.8074 | 8.2522 | Horizontalläufer | [11 empty] | WP Weinolsheim Süd | Windkraft an Land | 162 | 175 | ENERCON GmbH | E-175 EP5 |  |  |  |  | 2025-10-02 |  | 2028-02-29 | SelzEnergie Planung und Bau GmbH & Co. KG | ABR949817497910 | Volleinspeisung | SGE998687543296 | Westnetz GmbH (SNB921897286493) | SNB921897286493 |  | Hochspannung |  | EEG985411791771 |  |  | 6000
SEE971074573724 | WEA J2 | In Planung | Wind | 6300 | 6300 |  |  | 2025-10-02 | Nordrhein-Westfalen | 57439 | Attendorn |  |  | Helden | Flur15: 053 | 05966004 | Attendorn | Olpe | 5110571 | 7976872 | 51.1057 | 7.9769 | Horizontalläufer | [11 empty] | Attendorn Jäckelchen | Windkraft an Land | 162 | 175 | ENERCON GmbH | Enercon E175 EP5 |  |  |  |  | 2025-10-02 |  | 2027-12-31 | Projektentwicklung Bürgerwindpark Attendorn GmbH | ABR993422423185 | Volleinspeisung | SGE982638674474 | Westnetz GmbH (SNB921897286493) | SNB921897286493 |  | Hochspannung |  | EEG988893626302 |  |  | 6300
SEE996280852692 | WEA 4 | In Planung | Wind | 7200 | 7200 |  |  | 2025-10-02 | Nordrhein-Westfalen | 59872 | Meschede |  |  | Calle | Flur 22, Flurstück 16 | 05958032 | Meschede | Hochsauerlandkreis | 51308521 | 8184221 | 51.3085 | 8.1842 | Horizontalläufer | [11 empty] | Windpark Meschede-West | Windkraft an Land | 175 | 172 | Vestas Deutschland GmbH | VESTAS V172-7.2 |  |  |  |  | 2025-10-02 |  | 2028-05-01 | HochsauerlandEnergie | ABR900189085013 | Volleinspeisung |  | Westnetz GmbH (SNB921897286493) | SNB921897286493 |  | Hochspannung |  | EEG992381659543 |  |  | 7200
SEE916748994474 | WS 05 | In Planung | Wind | 6000 | 6000 |  |  | 2025-10-02 | Rheinland-Pfalz | 55278 | Weinolsheim |  |  | Weinolsheim | Flur 8: 112, 113 | 07339064 | Weinolsheim | Mainz-Bingen | 49806364 | 8259181 | 49.8064 | 8.2592 | Horizontalläufer | [11 empty] | WP Weinolsheim Süd | Windkraft an Land | 162 | 175 | ENERCON GmbH | E-175 EP5 |  |  |  |  | 2025-10-02 |  | 2028-03-15 | SelzEnergie Planung und Bau GmbH & Co. KG | ABR949817497910 | Volleinspeisung | SGE998687543296 | Westnetz GmbH (SNB921897286493) | SNB921897286493 |  | Hochspannung |  | EEG915059511431 |  |  | 6000
SEE950113980952 | WEA J3 | In Planung | Wind | 6300 | 6300 |  |  | 2025-10-02 | Nordrhein-Westfalen | 57439 | Attendorn |  |  | Helden | Flur25: 053 | 05966004 | Attendorn | Olpe | 51100072 | 7977466 | 51.1001 | 7.9775 | Horizontalläufer | [11 empty] | Attendorn Jäckelchen | Windkraft an Land | 162 | 175 | ENERCON GmbH | Enercon E175 EP5 |  |  |  |  | 2025-10-02 |  | 2027-12-31 | Projektentwicklung Bürgerwindpark Attendorn GmbH | ABR993422423185 | Volleinspeisung | SGE982638674474 | Westnetz GmbH (SNB921897286493) | SNB921897286493 |  | Hochspannung |  | EEG943481743861 |  |  | 6300
SEE977030266792 | Rheda-Wiedenbrück WEA 14 | In Planung | Wind | 7000 | 7000 |  |  | 2025-10-02 | Nordrhein-Westfalen | 33378 | Rheda-Wiedenbrück |  |  | Batenhorst | Flur 13 / Flurstück 11 | 05754028 | Rheda-Wiedenbrück | Gütersloh | 51816696 | 8365939 | 51.8167 | 8.3659 | Horizontalläufer | [11 empty] | Windfarm Rheda-Wiedenbrück | Windkraft an Land | 164 | 163 | Nordex Germany GmbH | Nordex N163 6.X |  |  |  |  | 2025-10-02 |  | 2028-09-01 | Rheda-Wiedenbrücker Energiegenossenschaft eG | ABR900133461160 | Volleinspeisung | SGE920257159637 | Westnetz GmbH (SNB921897286493) | SNB921897286493 |  | Mittelspannung |  | EEG989838277450 |  |  | 7000
SEE978639818740 | WEA2-AUW02 | In Planung | Wind | 7200 | 7200 |  |  | 2025-10-02 | Rheinland-Pfalz | 54597 | Auw |  |  | Laudesfeld | Flur 4 Flurstück 41 | 07232202 | Auw bei Prüm | Eifelkreis Bitburg-Prüm | 50286304 | 6293942 | 50.2863 | 6.2939 | Horizontalläufer | [11 empty] | Auw bei Prüm | Windkraft an Land | 175 | 172 | Vestas Deutschland GmbH | V172 |  |  |  |  | 2025-10-02 |  | 2027-12-31 | QE Windpark Auw bei Prüm GmbH | ABR940511676847 | Volleinspeisung | SGE912916410258 | Westnetz GmbH (SNB921897286493) | SNB921897286493 |  | Hochspannung |  | EEG999305610772 |  |  | 7200
SEE950270769827 | WEA 5 | In Planung | Wind | 7200 | 7200 |  |  | 2025-10-02 | Nordrhein-Westfalen | 59872 | Meschede |  |  | Calle | Flur 35, Flurstück 8 | 05958032 | Meschede | Hochsauerlandkreis | 51305619 | 8192435 | 51.3056 | 8.1924 | Horizontalläufer | [11 empty] | Windpark Meschede-West | Windkraft an Land | 175 | 172 | Vestas Deutschland GmbH | VESTAS V172-7.2 |  |  |  |  | 2025-10-02 |  | 2028-05-01 | HochsauerlandEnergie | ABR900189085013 | Volleinspeisung |  | Westnetz GmbH (SNB921897286493) | SNB921897286493 |  | Hochspannung |  | EEG959875720042 |  |  | 7200
SEE980294984111 | WEA J4 | In Planung | Wind | 6300 | 6300 |  |  | 2025-10-02 | Nordrhein-Westfalen | 57439 | Attendorn |  |  | Helden | Flur26: 087 | 05966004 | Attendorn | Olpe | 51095659 | 7973317 | 51.0957 | 7.9733 | Horizontalläufer | [11 empty] | Attendorn Jäckelchen | Windkraft an Land | 162 | 175 | ENERCON GmbH | Enercon E175 EP5 |  |  |  |  | 2025-10-02 |  | 2027-12-31 | Projektentwicklung Bürgerwindpark Attendorn GmbH | ABR993422423185 | Volleinspeisung | SGE982638674474 | Westnetz GmbH (SNB921897286493) | SNB921897286493 |  | Hochspannung |  | EEG962707374474 |  |  | 6300
SEE900499071607 | WEA3-AUW03 | In Planung | Wind | 7200 | 7200 |  |  | 2025-10-02 | Rheinland-Pfalz | 54597 | Auw |  |  | Laudesfeld | Flur 4 Flurstücke 37, 38 | 07232202 | Auw bei Prüm | Eifelkreis Bitburg-Prüm | 50286156 | 6299581 | 50.2862 | 6.2996 | Horizontalläufer | [11 empty] | Auw bei Prüm | Windkraft an Land | 175 | 172 | Vestas Deutschland GmbH | V172 |  |  |  |  | 2025-10-02 |  | 2027-12-31 | QE Windpark Auw bei Prüm GmbH | ABR940511676847 | Volleinspeisung | SGE912916410258 | Westnetz GmbH (SNB921897286493) | SNB921897286493 |  | Hochspannung |  | EEG992969671899 |  |  | 7200
SEE984350788064 | WEA L6 | In Planung | Wind | 6300 | 6300 |  |  | 2025-10-02 | Nordrhein-Westfalen | 57368 | Lennestadt |  |  | Kirchveischede | Flur1:004 | 05966020 | Lennestadt | Olpe | 51104142 | 7982943 | 51.1041 | 7.9829 | Horizontalläufer | [11 empty] | Lennestadt | Windkraft an Land | 162 | 175 | ENERCON GmbH | Enercon E175 EP5 |  |  |  |  | 2025-10-02 |  | 2027-12-31 | Projektentwicklung Bürgerwindpark Attendorn GmbH | ABR993422423185 | Volleinspeisung | SGE926705019478 | Westnetz GmbH (SNB921897286493) | SNB921897286493 |  | Hochspannung |  | EEG983322575374 |  |  | 6300
SEE947270814336 | WEA 6 | In Planung | Wind | 7200 | 7200 |  |  | 2025-10-02 | Nordrhein-Westfalen | 59872 | Meschede |  |  | Calle | Flur 35, Flurstück 26 | 05958032 | Meschede | Hochsauerlandkreis | 51310217 | 8194077 | 51.3102 | 8.1941 | Horizontalläufer | [11 empty] | Windpark Meschede-West | Windkraft an Land | 175 | 172 | Vestas Deutschland GmbH | VESTAS V172-7.2 |  |  |  |  | 2025-10-02 |  | 2028-05-01 | HochsauerlandEnergie | ABR900189085013 | Volleinspeisung |  | Westnetz GmbH (SNB921897286493) | SNB921897286493 |  | Hochspannung |  | EEG960932254288 |  |  | 7200
SEE939366397434 | WEA4-AUW04 | In Planung | Wind | 7200 | 7200 |  |  | 2025-10-02 | Rheinland-Pfalz | 54597 | Auw |  |  | Laudesfeld | Flur 4 Flurstück 3 | 07232202 | Auw bei Prüm | Eifelkreis Bitburg-Prüm | 50285519 | 6286532 | 50.2855 | 6.2865 | Horizontalläufer | [11 empty] | Auw bei Prüm | Windkraft an Land | 175 | 172 | Vestas Deutschland GmbH | V172 |  |  |  |  | 2025-10-02 |  | 2027-12-31 | QE Windpark Auw bei Prüm GmbH | ABR940511676847 | Volleinspeisung | SGE912916410258 | Westnetz GmbH (SNB921897286493) | SNB921897286493 |  | Hochspannung |  | EEG944488814011 |  |  | 7200
SEE964610181217 | Rheda-Wiedenbrück WEA 15 | In Planung | Wind | 7000 | 7000 |  |  | 2025-10-02 | Nordrhein-Westfalen | 33378 | Rheda-Wiedenbrück |  |  | Batenhorst | Flur 13 / Flurstück 11 | 05754028 | Rheda-Wiedenbrück | Gütersloh | 51813478 | 8371235 | 51.8135 | 8.3712 | Horizontalläufer | [11 empty] | Windfarm Rheda-Wiedenbrück | Windkraft an Land | 118 | 163 | Nordex Germany GmbH | Nordex N163 6.X |  |  |  |  | 2025-10-02 |  | 2028-09-01 | Rheda-Wiedenbrücker Energiegenossenschaft eG | ABR900133461160 | Volleinspeisung | SGE999335913874 | Westnetz GmbH (SNB921897286493) | SNB921897286493 |  | Mittelspannung |  | EEG931607275877 |  |  | 7000
SEE983685048942 | H4 | In Planung | Wind | 6800 | 6800 |  |  | 2025-10-02 | Hessen | 65597 | Hünfelden |  |  | Heringen | Flur12: 10 | 06533008 | Hünfelden | Limburg-Weilburg | 50283813 | 8131349 | 50.2838 | 8.1313 | Horizontalläufer | [11 empty] | Windpark Hünfeldener Wald II | Windkraft an Land | 179 | 175 | Nordex Germany GmbH | N175 |  |  |  |  | 2025-10-02 |  | 2027-12-30 | Projektierung Windpark Hünfeldener Wald GmbH | ABR958904877917 | Volleinspeisung | SGE966026276693 | Westnetz GmbH (SNB921897286493) | SNB921897286493 |  | Hochspannung |  | EEG911190834637 |  |  | 6800
SEE997387378214 | Windpark Graburg WEA 2 | In Planung | Wind | 5700 | 5700 |  |  | 2025-10-02 | Hessen | 37296 | Ringgau |  |  | Netra | Flur 5 Flurstück 14/1 | 06636010 | Ringgau | Werra-Meißner-Kreis | 51104652 | 10106616 | 51.1047 | 10.1066 | Horizontalläufer | [11 empty] | Windpark Graburg | Windkraft an Land | 164 | 163 | Nordex Germany GmbH | N163 5,7 |  |  |  |  | 2025-10-02 |  | 2028-04-30 | Windpark Graburg GmbH | ABR929568850325 | Volleinspeisung | SGE937452055329 | EAM Netz GmbH (SNB971311555230) | SNB971311555230 |  | Mittelspannung |  | EEG971941539631 |  |  | 5700
SEE978160934476 | WEA5-AUW05 | In Planung | Wind | 7200 | 7200 |  |  | 2025-10-02 | Rheinland-Pfalz | 54597 | Auw |  |  | Laudesfeld | Flur 4 Flurstück 59 | 07232202 | Auw bei Prüm | Eifelkreis Bitburg-Prüm | 50282635 | 6292859 | 50.2826 | 6.2929 | Horizontalläufer | [11 empty] | Auw bei Prüm | Windkraft an Land | 175 | 172 | Vestas Deutschland GmbH | V172 |  |  |  |  | 2025-10-02 |  | 2027-12-31 | QE Windpark Auw bei Prüm GmbH | ABR940511676847 | Volleinspeisung | SGE912916410258 | Westnetz GmbH (SNB921897286493) | SNB921897286493 |  | Hochspannung |  | EEG984362897679 |  |  | 7200
SEE971346493682 | WEA6-AUW06 | In Planung | Wind | 7200 | 7200 |  |  | 2025-10-02 | Rheinland-Pfalz | 54597 | Auw |  |  | Laudesfeld | Flur 4 Flurstück 29 | 07232202 | Auw bei Prüm | Eifelkreis Bitburg-Prüm | 50282597 | 6304752 | 50.2826 | 6.3048 | Horizontalläufer | [11 empty] | Auw bei Prüm | Windkraft an Land | 175 | 172 | Vestas Deutschland GmbH | V172 |  |  |  |  | 2025-10-02 |  | 2027-12-31 | QE Windpark Auw bei Prüm GmbH | ABR940511676847 | Volleinspeisung | SGE912916410258 | Westnetz GmbH (SNB921897286493) | SNB921897286493 |  | Hochspannung |  | EEG928296198099 |  |  | 7200
SEE989873025191 | Windpark Graburg WEA 3 | In Planung | Wind | 5700 | 5700 |  |  | 2025-10-02 | Hessen | 37296 | Ringgau |  |  | Netra | Flur 5 Flurstück 16 | 06636010 | Ringgau | Werra-Meißner-Kreis | 51107824 | 10106806 | 51.1078 | 10.1068 | Horizontalläufer | [11 empty] | Windpark Graburg | Windkraft an Land | 164 | 163 | Nordex Germany GmbH | N163 5,7 |  |  |  |  | 2025-10-02 |  | 2028-04-30 | Windpark Graburg GmbH | ABR929568850325 | Volleinspeisung | SGE937452055329 | EAM Netz GmbH (SNB971311555230) | SNB971311555230 |  | Mittelspannung |  | EEG957196688553 |  |  | 5700
SEE967339726875 | Vossenberg | In Planung | Wind | 7000 | 7000 |  |  | 2025-10-02 | Nordrhein-Westfalen | 46348 | Raesfeld |  |  | Erle | Flur5: 133 | 05554040 | Raesfeld | Borken | 51766113 | 6869791 | 51.7661 | 6.8698 | Horizontalläufer | [11 empty] | Vossenberg | Windkraft an Land | 162 | 175 | ENERCON GmbH | E-175 EP5 E2 |  |  |  |  | 2025-10-02 |  | 2027-04-01 | B&W Energy Projekt GmbH ＆ Co. KG | ABR996611046363 | Volleinspeisung | SGE999638869335 | Westnetz GmbH (SNB921897286493) | SNB921897286493 |  | Mittelspannung |  | EEG992194300649 |  |  | 7000
SEE967404127194 | WEA 05 - neu | In Planung | Wind | 6000 | 6000 |  |  | 2025-10-02 | Nordrhein-Westfalen | 33034 | Brakel |  |  | Brakel | 43: 6,48, 65, 1,43 | 05762016 | Brakel | Höxter | 51731725 | 9222314 | 51.7317 | 9.2223 | Horizontalläufer | [11 empty] | Windpark Brakel Modexen | Windkraft an Land | 162 | 175 | ENERCON GmbH | E-175 EP5 |  |  |  |  | 2025-10-02 |  | 2027-03-30 | Windpark Brakel Modexen GmbH & Co. KG | ABR957880963751 | Volleinspeisung | SGE941477624842 | Avacon Netz GmbH (SNB990362338043) | SNB990362338043 |  | Hochspannung |  | EEG910122340260 |  |  | 6000
SEE929975587708 | Windpark Graburg WEA 4 | In Planung | Wind | 5700 | 5700 |  |  | 2025-10-02 | Hessen | 37296 | Ringgau |  |  | Netra | Flur 8 Flurstück 26 | 06636010 | Ringgau | Werra-Meißner-Kreis | 5109739 | 10114683 | 51.0974 | 10.1147 | Horizontalläufer | [11 empty] | Windpark Graburg | Windkraft an Land | 164 | 163 | Nordex Germany GmbH | N163 5,7 |  |  |  |  | 2025-10-02 |  | 2028-04-30 | Windpark Graburg GmbH | ABR929568850325 | Volleinspeisung | SGE937452055329 | EAM Netz GmbH (SNB971311555230) | SNB971311555230 |  | Mittelspannung |  | EEG937153947824 |  |  | 5700
SEE911339927480 | Oberperl WEA03 | In Planung | Wind | 4200 | 4200 |  |  | 2025-10-02 | Saarland | 66706 | Perl |  |  | Borg | Flur 22; Flurstück 403/1 | 10042115 | Perl | Merzig-Wadern | 49483385 | 6415886 | 49.4834 | 6.4159 | Horizontalläufer | [11 empty] | Windpark Oberperl | Windkraft an Land | 166 | 150 | Vestas Deutschland GmbH | V150-4,2 |  |  |  |  | 2025-10-02 |  | 2027-02-11 | Windpark Oberperl GmbH & Co. KG | ABR904872495769 | Volleinspeisung | SGE911540082190 | energis-Netzgesellschaft mbH (SNB976379598847) | SNB976379598847 |  | Mittelspannung |  | EEG990199945872 |  |  | 4200
SEE926840352065 | WEA 16 | In Planung | Wind | 6000 | 6000 |  |  | 2025-10-02 | Niedersachsen | 26197 | Großenkneten |  |  | Großenkneten | Flur: 46, Flurstücke: 46/1, 47/1 | 03458007 | Großenkneten | Oldenburg | 5296639 | 8169062 | 52.9664 | 8.1691 | Horizontalläufer | [11 empty] | AOS Windpark Bissel GmbH & Co. KG | Windkraft an Land | 162 | 175 | ENERCON GmbH | E-175 EP5 |  |  |  |  | 2025-10-02 |  | 2028-05-31 | AOS Windpark Bissel | ABR982279591123 | Volleinspeisung | SGE978718981907 | Avacon Netz GmbH (SNB990362338043) | SNB990362338043 |  | Hochspannung |  | EEG997578404067 |  |  | 6000
SEE976735999424 | WEA 1 | In Planung | Wind | 7200 | 7200 |  |  | 2025-10-02 | Bayern | 91085 | Weisendorf |  |  | Rezelsdorf | 530 | 09572164 | Weisendorf | Erlangen-Höchstadt | 49604662 | 10791459 | 49.6047 | 10.7915 | Horizontalläufer | [11 empty] | Windpark Sintmann | Windkraft an Land | 175 | 172 | Vestas Deutschland GmbH | V172-7.2 |  |  |  |  | 2025-10-02 |  | 2027-12-31 | Bürgerwindenergie Sintmann GmbH & Co. KG | ABR978681047198 | Volleinspeisung | SGE994011471150 |  |  |  | Niederspannung (= Hausanschluss/Haushaltsstrom) |  | EEG966522914433 |  |  | 7200
SEE969976709174 | WEA 17 | In Planung | Wind | 6000 | 6000 |  |  | 2025-10-02 | Niedersachsen | 26197 | Großenkneten |  |  | Großenkneten | Flur: 46, Flurstück: 42/2, 43/3 | 03458007 | Großenkneten | Oldenburg | 52964792 | 8178246 | 52.9648 | 8.1782 | Horizontalläufer | [11 empty] | AOS Windpark Bissel GmbH & Co. KG | Windkraft an Land | 162 | 175 | ENERCON GmbH | E-175 EP5 |  |  |  |  | 2025-10-02 |  | 2028-05-31 | AOS Windpark Bissel | ABR982279591123 | Volleinspeisung | SGE978718981907 | Avacon Netz GmbH (SNB990362338043) | SNB990362338043 |  | Hochspannung |  | EEG916858288661 |  |  | 6000
SEE995818436731 | WEA 2 | In Planung | Wind | 7200 | 7200 |  |  | 2025-10-02 | Bayern | 91085 | Weisendorf |  |  | Rezelsdorf | 530 | 09572164 | Weisendorf | Erlangen-Höchstadt | 49605291 | 10801472 | 49.6053 | 10.8015 | Horizontalläufer | [11 empty] | Windpark Sintmann | Windkraft an Land | 175 | 172 | Vestas Deutschland GmbH | V172-7.2 |  |  |  |  | 2025-10-02 |  | 2027-12-31 | Bürgerwindenergie Sintmann GmbH & Co. KG | ABR978681047198 | Volleinspeisung | SGE994011471150 |  |  |  | Niederspannung (= Hausanschluss/Haushaltsstrom) |  | EEG973497407815 |  |  | 7200
SEE926582834713 | WEA L-01 | In Planung | Wind | 3600 | 3600 |  |  | 2025-10-02 | Brandenburg | 17337 | Uckerland |  |  | Jagow | 1 Flurstück 101/1 | 12073579 | Uckerland | Uckermark | 53434903 | 13797534 | 53.4349 | 13.7975 | Horizontalläufer | [11 empty] | WP Lübbenow | Windkraft an Land | 167 | 126 | Vestas Deutschland GmbH | V126-3.6 htq |  |  |  |  | 2025-10-02 |  | 2027-09-01 | Windbauer GmbH | ABR963703383200 | Volleinspeisung | SGE947401161544 | E.DIS Netz GmbH (SNB941690671609) | SNB941690671609 |  | Hochspannung |  | EEG991665222541 |  |  | 3600
SEE946570744282 | H5 | In Planung | Wind | 6800 | 6800 |  |  | 2025-10-02 | Hessen | 65597 | Hünfelden |  |  | Heringen | Flur12: 7 | 06533008 | Hünfelden | Limburg-Weilburg | 50282033 | 8141038 | 50.282 | 8.141 | Horizontalläufer | [11 empty] | Windpark Hünfeldener Wald II | Windkraft an Land | 179 | 175 | Nordex Germany GmbH | N175 |  |  |  |  | 2025-10-02 |  | 2027-12-30 | Projektierung Windpark Hünfeldener Wald GmbH | ABR958904877917 | Volleinspeisung | SGE966026276693 | Westnetz GmbH (SNB921897286493) | SNB921897286493 |  | Hochspannung |  | EEG966661355784 |  |  | 6800
SEE999540685993 | Schlickenbrook 4 | In Planung | Wind | 7000 | 7000 |  |  | 2025-10-02 | Nordrhein-Westfalen | 46359 | Heiden |  |  | Heiden | Flur59: 047, 050 | 05554028 | Heiden | Borken | 51792431 | 6937652 | 51.7924 | 6.9377 | Horizontalläufer | [11 empty] | Schlickenbrook 4 | Windkraft an Land | 174,5 | 175 | ENERCON GmbH | E-175 EP5 E2 |  |  |  |  | 2025-10-02 |  | 2027-04-01 | Bürgerenergie A 31 Hohe Mark GmbH & Co. KG | ABR947798981107 | Volleinspeisung | SGE946738550588 | Westnetz GmbH (SNB921897286493) | SNB921897286493 |  | Umspannebene Hochspannung/Mittelspannung |  | EEG939500375793 |  |  | 7000
SEE938775225963 | Rimbeck WEA1 | In Planung | Wind | 7200 | 7200 |  |  | 2025-10-02 | Nordrhein-Westfalen | 34414 | Warburg |  |  | Rimbeck | Flur1: 325 | 05762036 | Warburg | Höxter | 51545552 | 9040609 | 51.5456 | 9.0406 | Horizontalläufer | [11 empty] | Windpark Rimbeck | Windkraft an Land | 175 | 172 | Vestas Deutschland GmbH | V172-7.2 |  |  |  |  | 2025-10-02 |  | 2028-06-01 | Energiequelle GmbH | ABR957301131660 | Volleinspeisung | SGE936319090954 | EAM Netz GmbH (SNB971311555230) | SNB971311555230 |  | Niederspannung (= Hausanschluss/Haushaltsstrom) |  | EEG905507965992 |  |  | 7200
SEE918945520999 | H6 | In Planung | Wind | 6800 | 6800 |  |  | 2025-10-02 | Hessen | 65597 | Hünfelden |  |  | Kirberg | Flur34: 19 | 06533008 | Hünfelden | Limburg-Weilburg | 50288145 | 8138149 | 50.2881 | 8.1381 | Horizontalläufer | [11 empty] | Windpark Hünfeldener Wald II | Windkraft an Land | 179 | 175 | Nordex Germany GmbH | N175 |  |  |  |  | 2025-10-02 |  | 2027-12-30 | Projektierung Windpark Hünfeldener Wald GmbH | ABR958904877917 | Volleinspeisung | SGE966026276693 | Westnetz GmbH (SNB921897286493) | SNB921897286493 |  | Hochspannung |  | EEG927451269377 |  |  | 6800
SEE933724814892 | PB WEA 2 | In Planung | Wind | 7000 | 7000 |  |  | 2025-10-02 | Nordrhein-Westfalen | 33106 | Paderborn |  |  | Sande | Flur 1: 016 | 05774032 | Paderborn | Paderborn | 51778279 | 8650453 | 51.7783 | 8.6505 | Horizontalläufer | [11 empty] | PB WEA 1-3 | Windkraft an Land | 174,5 | 175 | [6 empty] | 2025-10-02 |  | 2027-01-01 | Wüseke Baustoffwerke GmbH | ABR974439140241 |  | SGE906564778761 | Westfalen Weser Netz GmbH (SNB929881052512) | SNB929881052512 |  | Mittelspannung |  | EEG907524031292 |  |  | 7000
SEE996750746889 | H7 | In Planung | Wind | 6800 | 6800 |  |  | 2025-10-02 | Hessen | 65597 | Hünfelden |  |  | Heringen | Flur10: 4 | 06533008 | Hünfelden | Limburg-Weilburg | 50294477 | 8124963 | 50.2945 | 8.125 | Horizontalläufer | [11 empty] | Windpark Hünfeldener Wald II | Windkraft an Land | 179 | 175 | Nordex Germany GmbH | N175 |  |  |  |  | 2025-10-02 |  | 2027-12-30 | Projektierung Windpark Hünfeldener Wald GmbH | ABR958904877917 | Volleinspeisung | SGE966026276693 | Westnetz GmbH (SNB921897286493) | SNB921897286493 |  | Hochspannung |  | EEG965058583335 |  |  | 6800
SEE959575655897 | WEA 1 im WP Langewiesen | In Planung | Wind | 7000 | 7000 |  |  | 2025-10-02 | Niedersachsen | 49152 | Bad Essen |  |  | Lockhausen | Flur15: 23 | 03459003 | Bad Essen | Osnabrück | 52355426 | 8364483 | 52.3554 | 8.3645 | Horizontalläufer | [11 empty] | WP Langewiesen | Windkraft an Land | 164 | 163 | Nordex Germany GmbH | Nordex N163/6.X |  |  |  |  | 2025-10-02 |  | 2027-09-01 | EFG Energy-Farming Holding GmbH | ABR937995708027 | Volleinspeisung | SGE999241796714 | Westnetz GmbH (SNB921897286493) | SNB921897286493 |  | Mittelspannung |  | EEG919608742307 |  |  | 7000
SEE992193117859 | Schlickenbrook 5 | In Planung | Wind | 7000 | 7000 |  |  | 2025-10-02 | Nordrhein-Westfalen | 46359 | Heiden |  |  | Heiden | Flur59: 029 | 05554028 | Heiden | Borken | 51788167 | 6933946 | 51.7882 | 6.9339 | Horizontalläufer | [11 empty] | Schlickenbrook 5 | Windkraft an Land | 174,5 | 175 | ENERCON GmbH | E-175 EP5 E2 |  |  |  |  | 2025-10-02 |  | 2027-04-01 | Bürgerenergie A 31 Hohe Mark GmbH & Co. KG | ABR947798981107 | Volleinspeisung | SGE946738550588 | Westnetz GmbH (SNB921897286493) | SNB921897286493 |  | Umspannebene Hochspannung/Mittelspannung |  | EEG969714145004 |  |  | 7000
SEE964953705118 | Schlickenbrook 6 | In Planung | Wind | 7000 | 7000 |  |  | 2025-10-02 | Nordrhein-Westfalen | 46359 | Heiden |  |  | Heiden | Flur59: 020 | 05554028 | Heiden | Borken | 51784669 | 6935512 | 51.7847 | 6.9355 | Horizontalläufer | [11 empty] | Schlickenbrook 6 | Windkraft an Land | 174,5 | 175 | ENERCON GmbH | E-175 EP5 E2 |  |  |  |  | 2025-10-02 |  | 2027-04-01 | Bürgerenergie A 31 Hohe Mark GmbH & Co. KG | ABR947798981107 | Volleinspeisung | SGE946738550588 | Westnetz GmbH (SNB921897286493) | SNB921897286493 |  | Umspannebene Hochspannung/Mittelspannung |  | EEG969365658571 |  |  | 7000
SEE996611460091 | FIR II | In Planung | Wind | 7000 | 7000 |  |  | 2025-10-02 | Niedersachsen | 26835 | Firrel |  |  | Firrel | Flur 4 Flurstück 32 | 03457009 | Firrel | Leer | 53328074 | 7680263 | 53.3281 | 7.6803 | Horizontalläufer | [11 empty] | Windpark Firrel II | Windkraft an Land | 118 | 163 | Nordex SE | N-163 6.X |  |  |  |  | 2025-10-02 |  | 2027-03-01 | ENOVA Power GmbH | ABR913655682333 | Volleinspeisung | SGE949605855632 | Avacon Netz GmbH (SNB990362338043) | SNB990362338043 |  | Hochspannung |  | EEG987019596666 |  |  | 7000
SEE949433143024 | RimbeckWEA2 | In Planung | Wind | 7200 | 7200 |  |  | 2025-10-02 | Nordrhein-Westfalen | 34414 | Warburg |  |  | Rimbeck | Flur3: 001 | 05762036 | Warburg | Höxter | 51540703 | 904718 | 51.5407 | 9.0472 | Horizontalläufer | [11 empty] | Windpark Rimbeck | Windkraft an Land | 175 | 172 | Vestas Deutschland GmbH | V172-7.2 |  |  |  |  | 2025-10-02 |  | 2028-06-01 | Energiequelle GmbH | ABR957301131660 | Volleinspeisung | SGE936319090954 | EAM Netz GmbH (SNB971311555230) | SNB971311555230 |  |  |  | EEG971884030691 |  |  | 7200
SEE997112280096 | Schlickenbrook 7 | In Planung | Wind | 4260 | 4260 |  |  | 2025-10-02 | Nordrhein-Westfalen | 46359 | Heiden |  |  | Heiden | Flur60: 087 | 05554028 | Heiden | Borken | 51784298 | 6925684 | 51.7843 | 6.9257 | Horizontalläufer | [11 empty] | Schlickenbrook 7 | Windkraft an Land | 160 | 138 | ENERCON GmbH | E-138 EP3 E3 |  |  |  |  | 2025-10-02 |  | 2027-04-01 | Bürgerenergie A 31 Hohe Mark GmbH & Co. KG | ABR947798981107 | Volleinspeisung | SGE946738550588 | Westnetz GmbH (SNB921897286493) | SNB921897286493 |  | Umspannebene Hochspannung/Mittelspannung |  | EEG978579639986 |  |  | 4260
SEE902877634565 | WEA 2 im WP Langewiesen | In Planung | Wind | 6800 | 6800 |  |  | 2025-10-02 | Niedersachsen | 49152 | Bad Essen |  |  | Brockhausen | 21:50 | 03459003 | Bad Essen | Osnabrück | 52356831 | 8373346 | 52.3568 | 8.3733 | Horizontalläufer | [11 empty] | WP Langewiesen | Windkraft an Land | 179 | 175 | Nordex Germany GmbH | Nordex N175/6.X |  |  |  |  | 2025-10-02 |  | 2027-09-01 | EFG Energy-Farming Holding GmbH | ABR937995708027 | Volleinspeisung | SGE999241796714 | Westnetz GmbH (SNB921897286493) | SNB921897286493 |  | Mittelspannung |  | EEG994280757498 |  |  | 6800
SEE953218875857 | FIR III | In Planung | Wind | 7000 | 7000 |  |  | 2025-10-02 | Niedersachsen | 26835 | Firrel |  |  | Firrel | Flur 4 Flurstück 91/39 | 03457009 | Firrel | Leer | 53323746 | 7681523 | 53.3237 | 7.6815 | Horizontalläufer | [11 empty] | Windpark Firrel II | Windkraft an Land | 118 | 163 | Nordex SE | N-163 6.X |  |  |  |  | 2025-10-02 |  | 2027-03-01 | ENOVA Power GmbH | ABR913655682333 | Volleinspeisung | SGE949605855632 | Avacon Netz GmbH (SNB990362338043) | SNB990362338043 |  | Hochspannung |  | EEG923958978941 |  |  | 7000
SEE901122628625 | Q9 | In Planung | Wind | 6800 | 6800 |  |  | 2025-10-02 | Nordrhein-Westfalen | 48683 | Ahaus |  |  | Wüllen | Flur31:033 | 05554004 | Ahaus | Borken | 52032905 | 6991043 | 52.0329 | 6.991 | Horizontalläufer | [11 empty] | Quantwick | Windkraft an Land | 179 | 175 | Nordex Germany GmbH | N175/6.X |  |  |  |  | 2025-10-02 |  | 2028-10-01 | Windenergie Quantwick GmbH & Co. KG | ABR902585630170 | Volleinspeisung | SGE955633282760 | Westnetz GmbH (SNB921897286493) | SNB921897286493 |  | Hochspannung |  | EEG901803821772 |  |  | 6800
SEE948791462686 | WEA 3 im WP Langewiesen | In Planung | Wind | 6800 | 6800 |  |  | 2025-10-02 | Niedersachsen | 49152 | Bad Essen |  |  | Lockhausen | 10:32 | 03459003 | Bad Essen | Osnabrück | 52350436 | 8364378 | 52.3504 | 8.3644 | Horizontalläufer | [11 empty] | WP Langewiesen | Windkraft an Land | 179 | 175 | Nordex Germany GmbH | Nordex N175/6.X |  |  |  |  | 2025-10-02 |  | 2027-09-01 | EFG Energy-Farming Holding GmbH | ABR937995708027 | Volleinspeisung | SGE999241796714 | Westnetz GmbH (SNB921897286493) | SNB921897286493 |  | Mittelspannung |  | EEG955158286830 |  |  | 6800
SEE962323856415 | Rimbeck WEA3 | In Planung | Wind | 7200 | 7200 |  |  | 2025-10-02 | Nordrhein-Westfalen | 34414 | Warburg |  |  | Rimbeck | Flur1: 006 | 05762036 | Warburg | Höxter | 5154253 | 9043087 | 51.5425 | 9.0431 | Horizontalläufer | [11 empty] | Windpark Rimbeck | Windkraft an Land | 175 | 172 | Vestas Deutschland GmbH | V172-7.2 |  |  |  |  | 2025-10-02 |  | 2028-06-01 | Energiequelle GmbH | ABR957301131660 | Volleinspeisung | SGE936319090954 | EAM Netz GmbH (SNB971311555230) | SNB971311555230 |  |  |  | EEG960145388886 |  |  | 7200
SEE945319848830 | WEA 4 im WP Langewiesen | In Planung | Wind | 6800 | 6800 |  |  | 2025-10-02 | Niedersachsen | 49152 | Bad Essen |  |  | Lockhausen | 10:32 | 03459003 | Bad Essen | Osnabrück | 52349633 | 8370512 | 52.3496 | 8.3705 | Horizontalläufer | [11 empty] | WP Langewiesen | Windkraft an Land | 179 | 175 | Nordex Germany GmbH | Nordex N175/6.X |  |  |  |  | 2025-10-02 |  | 2027-09-01 | EFG Energy-Farming Holding GmbH | ABR937995708027 | Volleinspeisung | SGE999241796714 | Westnetz GmbH (SNB921897286493) | SNB921897286493 |  | Mittelspannung |  | EEG921185949482 |  |  | 6800
SEE906993956044 | WEA-04 Mo054 | In Planung | Wind | 7000 | 7000 |  |  | 2025-10-02 | Nordrhein-Westfalen | 59519 | Möhnesee |  |  | Büecke | Flur 5: FS 15 | 05974032 | Möhnesee | Soest | 51510269 | 8112022 | 51.5103 | 8.112 | Horizontalläufer | [11 empty] | WP Möhnesee | Windkraft an Land | 164 | 163 | Nordex Energy GmbH | N163/6.X |  |  |  |  | 2025-10-02 |  | 2027-12-31 | Rohen Hof Energie GmbH & Co. KG | ABR927076762116 | Volleinspeisung | SGE964129991024 | Westnetz GmbH (SNB921897286493) | SNB921897286493 |  | Hochspannung |  | EEG908578118502 |  |  | 7000
SEE911373190895 | Windpark Dertingen - WEA 1 | In Planung | Wind | 7200 | 7200 |  |  | 2025-10-02 | Baden-Württemberg | 97877 | Wertheim |  |  | Dertingen | 25258 | 08128131 | Wertheim | Main-Tauber-Kreis | 49786245 | 9637822 | 49.7862 | 9.6378 | Horizontalläufer | [11 empty] | Windpark Dertingen | Windkraft an Land | 199 | 172 | Vestas Deutschland GmbH | V172-7.2 |  |  |  |  | 2025-10-02 |  | 2027-12-31 | THEE Projektentwicklungs GmbH & Co. KG | ABR963137108523 |  | SGE950936342586 |  |  |  | Niederspannung (= Hausanschluss/Haushaltsstrom) |  | EEG998134722960 |  |  | 7200
SEE951685201438 | Windpark Dertingen - WEA 3 | In Planung | Wind | 7200 | 7200 |  |  | 2025-10-02 | Baden-Württemberg | 97877 | Wertheim |  |  | Dertingen | 25188 | 08128131 | Wertheim | Main-Tauber-Kreis | 49790048 | 9647847 | 49.79 | 9.6478 | Horizontalläufer | [11 empty] | Windpark Dertingen | Windkraft an Land | 199 | 172 | Vestas Deutschland GmbH | V172-7.2 |  |  |  |  | 2025-10-02 |  | 2027-12-31 | THEE Projektentwicklungs GmbH & Co. KG | ABR963137108523 |  | SGE950936342586 |  |  |  | Niederspannung (= Hausanschluss/Haushaltsstrom) |  | EEG918257282257 |  |  | 7200
SEE979459061972 | Windpark Dertingen - WEA 4 | In Planung | Wind | 7200 | 7200 |  |  | 2025-10-02 | Baden-Württemberg | 97877 | Wertheim |  |  | Dertingen | 25263 | 08128131 | Wertheim | Main-Tauber-Kreis | 49783542 | 964194 | 49.7835 | 9.6419 | Horizontalläufer | [11 empty] | Windpark Dertingen | Windkraft an Land | 199 | 172 | Vestas Deutschland GmbH | V172-7.2 |  |  |  |  | 2025-10-02 |  | 2027-12-31 | THEE Projektentwicklungs GmbH & Co. KG | ABR963137108523 |  | SGE950936342586 |  |  |  | Niederspannung (= Hausanschluss/Haushaltsstrom) |  | EEG989202446666 |  |  | 7200
SEE972836060346 | Windpark Dertingen - WEA 5 | In Planung | Wind | 7200 | 7200 |  |  | 2025-10-02 | Baden-Württemberg | 97877 | Wertheim |  |  | Dertingen | 25160 | 08128131 | Wertheim | Main-Tauber-Kreis | 49785477 | 9648078 | 49.7855 | 9.6481 | Horizontalläufer | [11 empty] | Windpark Dertingen | Windkraft an Land | 199 | 172 | Vestas Deutschland GmbH | V172-7.2 |  |  |  |  | 2025-10-02 |  | 2027-12-31 | THEE Projektentwicklungs GmbH & Co. KG | ABR963137108523 |  | SGE950936342586 |  |  |  | Niederspannung (= Hausanschluss/Haushaltsstrom) |  | EEG906513431259 |  |  | 7200
SEE919023039006 | Gau 1 | In Planung | Wind | 6800 | 6800 |  |  | 2025-10-02 | Rheinland-Pfalz | 55239 | Gau-Odernheim |  |  | Gau-Odernheim | 23, Flurstück 37 | 07331032 | Gau-Odernheim | Alzey-Worms | 49785804 | 8222334 | 49.7858 | 8.2223 | Horizontalläufer | [11 empty] | Windpark Gau-Odernheim | Windkraft an Land | 179 | 175 | [6 empty] | 2025-10-02 |  | 2027-05-01 | wiwi consult GmbH & Co. KG | ABR962630551720 |  | SGE914561168478 |  |  |  | Niederspannung (= Hausanschluss/Haushaltsstrom) |  | EEG924108773478 |  |  | 6800
SEE986075801981 | Gau 2 | In Planung | Wind | 6800 | 6800 |  |  | 2025-10-02 | Rheinland-Pfalz | 55239 | Gau-Odernheim |  |  | Gau-Odernheim | 23, Flurstück 14,15,16 | 07331032 | Gau-Odernheim | Alzey-Worms | 49786121 | 8231998 | 49.7861 | 8.232 | Horizontalläufer | [11 empty] | Windpark Gau-Odernheim | Windkraft an Land | 179 | 175 | [6 empty] | 2025-10-02 |  | 2027-05-01 | wiwi consult GmbH & Co. KG | ABR962630551720 |  | SGE914561168478 |  |  |  | Niederspannung (= Hausanschluss/Haushaltsstrom) |  | EEG974259241517 |  |  | 6800
SEE907829967128 | Gau 3 | In Planung | Wind | 6800 | 6800 |  |  | 2025-10-02 | Rheinland-Pfalz | 55239 | Gau-Odernheim |  |  | Gau-Odernheim | 15, Flurstück 109/1 | 07331032 | Gau-Odernheim | Alzey-Worms | 49780195 | 8217437 | 49.7802 | 8.2174 | Horizontalläufer | [11 empty] | Windpark Gau-Odernheim | Windkraft an Land | 179 | 175 | [6 empty] | 2025-10-02 |  | 2027-05-01 | wiwi consult GmbH & Co. KG | ABR962630551720 |  | SGE914561168478 |  |  |  | Niederspannung (= Hausanschluss/Haushaltsstrom) |  | EEG921443228403 |  |  | 6800
SEE982279390412 | Gau 4 | In Planung | Wind | 6800 | 6800 |  |  | 2025-10-02 | Rheinland-Pfalz | 55239 | Gau-Odernheim |  |  | Gau-Odernheim | 23, Flurstück: 92,93 | 07331032 | Gau-Odernheim | Alzey-Worms | 49780047 | 822619 | 49.78 | 8.2262 | Horizontalläufer | [11 empty] | Windpark Gau-Odernheim | Windkraft an Land | 179 | 175 | [6 empty] | 2025-10-02 |  | 2027-05-01 | wiwi consult GmbH & Co. KG | ABR962630551720 |  | SGE914561168478 |  |  |  | Niederspannung (= Hausanschluss/Haushaltsstrom) |  | EEG996138705378 |  |  | 6800
SEE939292325389 | WEA 04 | In Planung | Wind | 3600 | 3600 |  |  | 2025-10-02 | Mecklenburg-Vorpommern | 18510 | Wittenhagen |  |  | Kakernehl | 1: Flurstück 46 | 13073102 | Wittenhagen | Vorpommern-Rügen | 54172938 | 13102056 | 54.1729 | 13.1021 | Horizontalläufer | [11 empty] | WP Hildebrandshagen | Windkraft an Land | 149 | 136 | Vestas Deutschland GmbH | V136 |  |  |  |  | 2025-10-02 |  | 2027-12-31 | NOTUS energy Wind GmbH & Co. KG | ABR933034811987 | Volleinspeisung | SGE993109804900 | E.DIS Netz GmbH (SNB941690671609) | SNB941690671609 |  | Mittelspannung |  | EEG971151738817 |  |  | 3600
SEE992183508018 | Gau 5 | In Planung | Wind | 6800 | 6800 |  |  | 2025-10-02 | Rheinland-Pfalz | 55239 | Gau-Odernheim |  |  | Gau-Odernheim | 16, Flurstück 31 | 07331032 | Gau-Odernheim | Alzey-Worms | 4977369 | 8219847 | 49.7737 | 8.2198 | Horizontalläufer | [11 empty] | Windpark Gau-Odernheim | Windkraft an Land | 179 | 175 | [6 empty] | 2025-10-02 |  | 2027-05-01 | wiwi consult GmbH & Co. KG | ABR962630551720 |  | SGE914561168478 |  |  |  | Niederspannung (= Hausanschluss/Haushaltsstrom) |  | EEG907933599529 |  |  | 6800
SEE997510702015 | Gau 6 | In Planung | Wind | 6800 | 6800 |  |  | 2025-10-02 | Rheinland-Pfalz | 55239 | Gau-Odernheim |  |  | Gau-Odernheim | 22, Flurstück 39 | 07331032 | Gau-Odernheim | Alzey-Worms | 49772512 | 8227977 | 49.7725 | 8.228 | Horizontalläufer | [11 empty] | Windpark Gau-Odernheim | Windkraft an Land | 179 | 175 | [6 empty] | 2025-10-02 |  | 2027-05-01 | wiwi consult GmbH & Co. KG | ABR962630551720 |  | SGE914561168478 |  |  |  | Niederspannung (= Hausanschluss/Haushaltsstrom) |  | EEG997212657767 |  |  | 6800
SEE943551338553 | Gau 7 | In Planung | Wind | 6800 | 6800 |  |  | 2025-10-02 | Rheinland-Pfalz | 55239 | Gau-Odernheim |  |  | Gau-Odernheim | 20, Flurstück 4 | 07331032 | Gau-Odernheim | Alzey-Worms | 49768078 | 8213327 | 49.7681 | 8.2133 | Horizontalläufer | [11 empty] | Windpark Gau-Odernheim | Windkraft an Land | 179 | 175 | [6 empty] | 2025-10-02 |  | 2027-05-01 | wiwi consult GmbH & Co. KG | ABR962630551720 |  | SGE914561168478 |  |  |  | Niederspannung (= Hausanschluss/Haushaltsstrom) |  | EEG928636982463 |  |  | 6800
SEE908692565541 | Gau 8 | In Planung | Wind | 6800 | 6800 |  |  | 2025-10-02 | Rheinland-Pfalz | 55239 | Gau-Odernheim |  |  | Gau-Odernheim | 21, Flurstück 31/1,33/2 | 07331032 | Gau-Odernheim | Alzey-Worms | 49766437 | 8224782 | 49.7664 | 8.2248 | Horizontalläufer | [11 empty] | Windpark Gau-Odernheim | Windkraft an Land | 179 | 175 | [6 empty] | 2025-10-02 |  | 2027-05-01 | wiwi consult GmbH & Co. KG | ABR962630551720 |  | SGE914561168478 |  |  |  | Niederspannung (= Hausanschluss/Haushaltsstrom) |  | EEG938126966163 |  |  | 6800
SEE999625261050 | Ue 01 | In Planung | Wind | 5560 | 5560 |  |  | 2025-10-02 | Niedersachsen | 29394 | Lüder |  |  | Langenbrügge | Flur 1, Flurstück 90 | 03360013 | Lüder | Uelzen | 52795558 | 10745814 | 52.7956 | 10.7458 | Horizontalläufer | [11 empty] | Windpark Lüben | Windkraft an Land | 119,83 | 160 | ENERCON GmbH | E 160 |  |  |  |  | 2025-10-02 |  | 2028-04-05 | Windpark Gifhorn 1 GmbH & Co. KG | ABR928473869422 | Volleinspeisung | SGE927150174309 | LSW Netz GmbH & Co. KG (SNB957862279702) | SNB957862279702 |  | Umspannebene Hochspannung/Mittelspannung |  | EEG909875487438 |  |  | 5560
SEE921675264750 | Lintel II - WEA1 | In Planung | Wind | 7000 | 7000 |  |  | 2025-10-02 | Nordrhein-Westfalen | 33378 | Rheda-Wiedenbrück |  |  | Batenhorst | Flur 12: FS 11 | 05754028 | Rheda-Wiedenbrück | Gütersloh | 51818918 | 835301 | 51.8189 | 8.353 | Horizontalläufer | [11 empty] | WP Lintel | Windkraft an Land | 164 | 163 | Nordex Germany GmbH | N163/6.X |  |  |  |  | 2025-10-02 |  | 2027-12-31 | Windenergie zur Marburg Dienstleistungs GmbH | ABR976426622792 | Volleinspeisung | SGE967460048129 | Westnetz GmbH (SNB921897286493) | SNB921897286493 |  | Mittelspannung |  | EEG931743563203 |  |  | 7000
SEE907313584374 | WEA01-Rep | In Planung | Wind | 5600 | 5600 |  |  | 2025-10-02 | Brandenburg | 17337 | Uckerland |  |  | Wilsickow | Flur2: 534 | 12073579 | Uckerland | Uckermark | 53506382 | 13847277 | 53.5064 | 13.8473 | Horizontalläufer | [11 empty] | Wilsickow I | Windkraft an Land | 148 | 162 | Vestas Deutschland GmbH | V162-5.6 |  |  |  |  | 2025-10-02 |  | 2028-08-31 | TANDEM Investitions- und Beteiligungsgesellschaft für ökologische Projekte mbH | ABR985357041329 | Volleinspeisung | SGE997449995984 | E.DIS Netz GmbH (SNB941690671609) | SNB941690671609 |  | Hochspannung |  | EEG911536943641 |  |  | 5600
SEE976746576638 | Gaugshausen II WEA 1 | In Planung | Wind | 5560 | 5560 |  |  | 2025-10-02 | Baden-Württemberg | 74523 | Schwäbisch Hall |  |  | Gaugshausen | 1:01 | 08127076 | Schwäbisch Hall | Schwäbisch Hall | 50 | 9 | 50 | 9 | Horizontalläufer | [11 empty] | Gaugshausen | Windkraft an Land | 166 | 160 | ENERCON GmbH | [5 empty] | 2025-10-02 |  | 2027-12-01 | Alterric Deutschland GmbH | ABR927397646904 |  | SGE962521566666 | Netze BW GmbH (SNB948311994307) | SNB948311994307 |  | Mittelspannung |  | EEG951789157525 |  |  | 5560
SEE922925430147 | Wember Bruch WEA2 | In Planung | Wind | 5700 | 5700 |  |  | 2025-10-02 | Nordrhein-Westfalen | 47652 | Weeze |  |  | Weeze | Flur 42: 084 | 05154064 | Weeze | Kleve | 51572201 | 6168615 | 51.5722 | 6.1686 | Horizontalläufer | [11 empty] | Wember Bruch | Windkraft an Land | 125,4 | 149,1 | Nordex Germany GmbH | Nordex N 149 / 5,X |  |  |  |  | 2025-10-02 |  | 2027-09-30 | Windpark Wember Bruch Betriebs GmbH & Co. KG | ABR905346487877 | Volleinspeisung | SGE917987915930 | Westnetz GmbH (SNB921897286493) | SNB921897286493 |  | Hochspannung |  | EEG938470615809 |  |  | 5700
SEE984438635785 | WEA02-Rep | In Planung | Wind | 5600 | 5600 |  |  | 2025-10-02 | Brandenburg | 17337 | Uckerland |  |  | Wilsickow | Flur2: 538 | 12073579 | Uckerland | Uckermark | 53503617 | 13848649 | 53.5036 | 13.8486 | Horizontalläufer | [11 empty] | Wilsickow I | Windkraft an Land | 148 | 162 | Vestas Deutschland GmbH | V162-5.6 |  |  |  |  | 2025-10-02 |  | 2028-08-31 | TANDEM Investitions- und Beteiligungsgesellschaft für ökologische Projekte mbH | ABR985357041329 | Volleinspeisung | SGE997449995984 | E.DIS Netz GmbH (SNB941690671609) | SNB941690671609 |  | Hochspannung |  | EEG930909121431 |  |  | 5600
SEE940789511895 | Wember Bruch WEA3 | In Planung | Wind | 5700 | 5700 |  |  | 2025-10-02 | Nordrhein-Westfalen | 47652 | Weeze |  |  | Weeze | Flur 42: 043 | 05154064 | Weeze | Kleve | 51571824 | 6174674 | 51.5718 | 6.1747 | Horizontalläufer | [11 empty] | Wember Bruch | Windkraft an Land | 125,4 | 149,1 | Nordex Germany GmbH | Nordex N 149 / 5,X |  |  |  |  | 2025-10-02 |  | 2027-09-30 | Windpark Wember Bruch Betriebs GmbH & Co. KG | ABR905346487877 | Volleinspeisung | SGE939784148182 | Westnetz GmbH (SNB921897286493) | SNB921897286493 |  | Hochspannung |  | EEG919194285653 |  |  | 5700
SEE963463797453 | WEA03-Rep | In Planung | Wind | 5600 | 5600 |  |  | 2025-10-02 | Brandenburg | 17337 | Uckerland |  |  | Wilsickow | Flur2: 131 | 12073579 | Uckerland | Uckermark | 53499707 | 1384868 | 53.4997 | 13.8487 | Horizontalläufer | [11 empty] | Wilsickow I | Windkraft an Land | 148 | 162 | Vestas Deutschland GmbH | V162-5.6 |  |  |  |  | 2025-10-02 |  | 2028-08-31 | TANDEM Investitions- und Beteiligungsgesellschaft für ökologische Projekte mbH | ABR985357041329 | Volleinspeisung | SGE997449995984 | E.DIS Netz GmbH (SNB941690671609) | SNB941690671609 |  | Hochspannung |  | EEG936411244040 |  |  | 5600
SEE900973362825 | Wember Bruch WEA4 | In Planung | Wind | 5700 | 5700 |  |  | 2025-10-02 | Nordrhein-Westfalen | 47652 | Weeze |  |  | Weeze | Flur 044: 180, 182 | 05154064 | Weeze | Kleve | 51567699 | 6157476 | 51.5677 | 6.1575 | Horizontalläufer | [11 empty] | Wember Bruch | Windkraft an Land | 104,7 | 149,1 | Nordex Germany GmbH | Nordex N 149 / 5,X |  |  |  |  | 2025-10-02 |  | 2027-09-30 | Windpark Wember Bruch Betriebs GmbH & Co. KG | ABR905346487877 | Volleinspeisung | SGE955790117035 | Westnetz GmbH (SNB921897286493) | SNB921897286493 |  | Hochspannung |  | EEG981497859374 |  |  | 5700
SEE992759917459 | WEA04-Rep | In Planung | Wind | 5600 | 5600 |  |  | 2025-10-02 | Brandenburg | 17337 | Uckerland |  |  | Wilsickow | Flur2: 118 | 12073579 | Uckerland | Uckermark | 53506465 | 13839193 | 53.5065 | 13.8392 | Horizontalläufer | [11 empty] | Wilsickow I | Windkraft an Land | 148 | 162 | Vestas Deutschland GmbH | V162-5.6 |  |  |  |  | 2025-10-02 |  | 2028-08-31 | TANDEM Investitions- und Beteiligungsgesellschaft für ökologische Projekte mbH | ABR985357041329 | Volleinspeisung | SGE997449995984 | E.DIS Netz GmbH (SNB941690671609) | SNB941690671609 |  | Hochspannung |  | EEG902276782225 |  |  | 5600
SEE988371145707 | Wember Bruch WEA5 | In Planung | Wind | 5700 | 5700 |  |  | 2025-10-02 | Nordrhein-Westfalen | 47652 | Weeze |  |  | Weeze | Flur 43: 070 | 05154064 | Weeze | Kleve | 51566691 | 6162577 | 51.5667 | 6.1626 | Horizontalläufer | [11 empty] | Wember Bruch | Windkraft an Land | 104,7 | 149,1 | Nordex Germany GmbH | Nordex N 149 / 5,X |  |  |  |  | 2025-10-02 |  | 2027-09-30 | Windpark Wember Bruch Betriebs GmbH & Co. KG | ABR905346487877 | Volleinspeisung | SGE930003132890 | Westnetz GmbH (SNB921897286493) | SNB921897286493 |  | Hochspannung |  | EEG913874661867 |  |  | 5700
SEE952601445882 | WEA05-Rep | In Planung | Wind | 5600 | 5600 |  |  | 2025-10-02 | Brandenburg | 17337 | Uckerland |  |  | Wilsickow | Flur 2: 486, 487 | 12073579 | Uckerland | Uckermark | 5350269 | 13841995 | 53.5027 | 13.842 | Horizontalläufer | [11 empty] | Wilsickow I | Windkraft an Land | 148 | 162 | Vestas Deutschland GmbH | V162-5.6 |  |  |  |  | 2025-10-02 |  | 2028-08-31 | TANDEM Investitions- und Beteiligungsgesellschaft für ökologische Projekte mbH | ABR985357041329 | Volleinspeisung | SGE997449995984 | E.DIS Netz GmbH (SNB941690671609) | SNB941690671609 |  | Hochspannung |  | EEG976345399386 |  |  | 5600
SEE991658754059 | WEA06-Rep | In Planung | Wind | 5600 | 5600 |  |  | 2025-10-02 | Brandenburg | 17337 | Uckerland |  |  | Wilsickow | Flur2: 131 | 12073579 | Uckerland | Uckermark | 53498476 | 13842185 | 53.4985 | 13.8422 | Horizontalläufer | [11 empty] | Wilsickow I | Windkraft an Land | 148 | 162 | Vestas Deutschland GmbH | V162-5.6 |  |  |  |  | 2025-10-02 |  | 2028-08-31 | TANDEM Investitions- und Beteiligungsgesellschaft für ökologische Projekte mbH | ABR985357041329 | Volleinspeisung | SGE997449995984 | E.DIS Netz GmbH (SNB941690671609) | SNB941690671609 |  | Hochspannung |  | EEG946787303609 |  |  | 5600
SEE990339863301 | Wember Bruch WEA6 | In Planung | Wind | 5700 | 5700 |  |  | 2025-10-02 | Nordrhein-Westfalen | 47652 | Weeze |  |  | Weeze | Flur 43: 073 | 05154064 | Weeze | Kleve | 51567858 | 6167358 | 51.5679 | 6.1674 | Horizontalläufer | [11 empty] | Wember Bruch | Windkraft an Land | 104,7 | 149,1 | Nordex Germany GmbH | Nordex N 149 / 5,X |  |  |  |  | 2025-10-02 |  | 2027-09-30 | Windpark Wember Bruch Betriebs GmbH & Co. KG | ABR905346487877 | Volleinspeisung | SGE947017073217 | Westnetz GmbH (SNB921897286493) | SNB921897286493 |  | Hochspannung |  | EEG997716104941 |  |  | 5700
SEE901336953889 | WT VII-1 | In Planung | Wind | 6000 | 6000 |  |  | 2025-10-02 | Niedersachsen | 26909 | Neulehe |  |  | Neulehe | Flur 8: Flurstück 18/2 | 03454038 | Neulehe | Emsland | 529921 | 7433917 | 52.9921 | 7.4339 | Horizontalläufer | [11 empty] | WT VII-1 | Windkraft an Land | 169 | 150 | Vestas Deutschland GmbH | V150 |  |  |  |  | 2025-10-02 |  | 2027-10-02 | Marka Taler GmbH & Co. KG | ABR918420773711 | Volleinspeisung | SGE909791682429 | EWE NETZ GmbH (SNB951051725711) | SNB951051725711 |  | Mittelspannung |  | EEG964101550478 |  |  | 6000
SEE915708666079 | WEA07-Rep | In Planung | Wind | 5600 | 5600 |  |  | 2025-10-02 | Brandenburg | 17337 | Uckerland |  |  | Wilsickow | Flur2: 136/2 | 12073579 | Uckerland | Uckermark | 53494486 | 13846952 | 53.4945 | 13.847 | Horizontalläufer | [11 empty] | Wilsickow I | Windkraft an Land | 148 | 162 | Vestas Deutschland GmbH | V162-5.6 |  |  |  |  | 2025-10-02 |  | 2028-08-31 | TANDEM Investitions- und Beteiligungsgesellschaft für ökologische Projekte mbH | ABR985357041329 | Volleinspeisung | SGE997449995984 | E.DIS Netz GmbH (SNB941690671609) | SNB941690671609 |  | Hochspannung |  | EEG992452223383 |  |  | 5600
SEE993559736653 | WEA08-Rep | In Planung | Wind | 5600 | 5600 |  |  | 2025-10-02 | Brandenburg | 17337 | Uckerland |  |  | Wilsickow | Flur2: 14/1, 15/1 | 12073579 | Uckerland | Uckermark | 535064 | 13833404 | 53.5064 | 13.8334 | Horizontalläufer | [11 empty] | Wilsickow I | Windkraft an Land | 148 | 162 | Vestas Deutschland GmbH | V162-5.6 |  |  |  |  | 2025-10-02 |  | 2028-08-31 | TANDEM Investitions- und Beteiligungsgesellschaft für ökologische Projekte mbH | ABR985357041329 | Volleinspeisung | SGE997449995984 | E.DIS Netz GmbH (SNB941690671609) | SNB941690671609 |  | Hochspannung |  | EEG954963955801 |  |  | 5600
SEE940181727573 | WT VII-2 | In Planung | Wind | 6000 | 6000 |  |  | 2025-10-02 | Niedersachsen | 26909 | Neulehe |  |  | Neulehe | Flur 8: Flurstück 26/2 | 03454038 | Neulehe | Emsland | 52992999 | 7439412 | 52.993 | 7.4394 | Horizontalläufer | [11 empty] | WT VII-2 | Windkraft an Land | 169 | 150 | Vestas Deutschland GmbH | V150 |  |  |  |  | 2025-10-02 |  | 2027-10-02 | Marka Taler GmbH & Co. KG | ABR918420773711 | Volleinspeisung | SGE921377486511 | EWE NETZ GmbH (SNB951051725711) | SNB951051725711 |  | Mittelspannung |  | EEG923061581670 |  |  | 6000
SEE985108933071 | Wember Bruch WEA7 | In Planung | Wind | 5700 | 5700 |  |  | 2025-10-02 | Nordrhein-Westfalen | 47652 | Weeze |  |  | Weeze | Flur 43: 042 | 05154064 | Weeze | Kleve | 5156309 | 6172822 | 51.5631 | 6.1728 | Horizontalläufer | [11 empty] | Wember Bruch | Windkraft an Land | 125,4 | 149,1 | Nordex Germany GmbH | Nordex N 149 / 5,X |  |  |  |  | 2025-10-02 |  | 2027-09-30 | Windpark Wember Bruch Betriebs GmbH & Co. KG | ABR905346487877 | Volleinspeisung | SGE922886850336 | Westnetz GmbH (SNB921897286493) | SNB921897286493 |  | Hochspannung |  | EEG963751664719 |  |  | 5700
SEE952880206242 | WEA09-Rep | In Planung | Wind | 5600 | 5600 |  |  | 2025-10-02 | Brandenburg | 17337 | Uckerland |  |  | Wilsickow | Flur2: 119/1 | 12073579 | Uckerland | Uckermark | 53502309 | 13836125 | 53.5023 | 13.8361 | Horizontalläufer | [11 empty] | Wilsickow I | Windkraft an Land | 148 | 162 | Vestas Deutschland GmbH | V162-5.6 |  |  |  |  | 2025-10-02 |  | 2028-08-31 | TANDEM Investitions- und Beteiligungsgesellschaft für ökologische Projekte mbH | ABR985357041329 | Volleinspeisung | SGE997449995984 | E.DIS Netz GmbH (SNB941690671609) | SNB941690671609 |  | Hochspannung |  | EEG911911156390 |  |  | 5600
SEE965250140183 | WEA10-Rep | In Planung | Wind | 5600 | 5600 |  |  | 2025-10-02 | Brandenburg | 17337 | Uckerland |  |  | Wilsickow | Flur2: 422 | 12073579 | Uckerland | Uckermark | 53503742 | 1383001 | 53.5037 | 13.83 | Horizontalläufer | [11 empty] | Wilsickow I | Windkraft an Land | 148 | 162 | Vestas Deutschland GmbH | V162-5.6 |  |  |  |  | 2025-10-02 |  | 2028-08-31 | TANDEM Investitions- und Beteiligungsgesellschaft für ökologische Projekte mbH | ABR985357041329 | Volleinspeisung | SGE997449995984 | E.DIS Netz GmbH (SNB941690671609) | SNB941690671609 |  | Hochspannung |  | EEG994228952794 |  |  | 5600
SEE996369940012 | WEA11-Rep | In Planung | Wind | 5600 | 5600 |  |  | 2025-10-02 | Brandenburg | 17337 | Uckerland |  |  | Wilsickow | Flur2: 425, 426 | 12073579 | Uckerland | Uckermark | 53505157 | 13824949 | 53.5052 | 13.8249 | Horizontalläufer | [11 empty] | Wilsickow I | Windkraft an Land | 148 | 162 | Vestas Deutschland GmbH | V162-5.6 |  |  |  |  | 2025-10-02 |  | 2028-08-31 | TANDEM Investitions- und Beteiligungsgesellschaft für ökologische Projekte mbH | ABR985357041329 | Volleinspeisung | SGE997449995984 | E.DIS Netz GmbH (SNB941690671609) | SNB941690671609 |  | Hochspannung |  | EEG935694924984 |  |  | 5600
SEE913924435608 | WEA12-Rep | In Planung | Wind | 5600 | 5600 |  |  | 2025-10-02 | Brandenburg | 17337 | Uckerland |  |  | Wilsickow | Flur2: 63/1, 480 | 12073579 | Uckerland | Uckermark | 53507724 | 13821787 | 53.5077 | 13.8218 | Horizontalläufer | [11 empty] | Wilsickow I | Windkraft an Land | 148 | 162 | Vestas Deutschland GmbH | V162-5.6 |  |  |  |  | 2025-10-02 |  | 2028-08-31 | TANDEM Investitions- und Beteiligungsgesellschaft für ökologische Projekte mbH | ABR985357041329 | Volleinspeisung | SGE997449995984 | E.DIS Netz GmbH (SNB941690671609) | SNB941690671609 |  | Hochspannung |  | EEG905799005444 |  |  | 5600
SEE989772118765 | WEA 3 | In Planung | Wind | 7200 | 7200 |  |  | 2025-10-02 | Mecklenburg-Vorpommern | 17111 | Sarow |  |  | Sarow | Flur 1; Flurstück 442 | 13071128 | Sarow | Mecklenburgische Seenplatte | 53775804 | 13099354 | 53.7758 | 13.0994 | Horizontalläufer | [11 empty] | Sarowwind | Windkraft an Land | 175 | 172 | Vestas Deutschland GmbH | V172-7.2 MW |  |  |  |  | 2025-10-02 |  | 2028-03-01 | Sarowwind GmbH & Co. KG | ABR987996249111 | Volleinspeisung | SGE912910678708 | E.DIS Netz GmbH (SNB941690671609) | SNB941690671609 |  | Hochspannung |  | EEG972182788802 |  |  | 7200
SEE978221618666 | WEA 4 | In Planung | Wind | 7200 | 7200 |  |  | 2025-10-02 | Mecklenburg-Vorpommern | 17111 | Sarow |  |  | Sarow | Flur 5; Flurstück 10 | 13071128 | Sarow | Mecklenburgische Seenplatte | 53780746 | 13100983 | 53.7807 | 13.101 | Horizontalläufer | [11 empty] | Sarowwind | Windkraft an Land | 175 | 172 | Vestas Deutschland GmbH | V172-7.2 MW |  |  |  |  | 2025-10-02 |  | 2028-03-01 | Sarowwind GmbH & Co. KG | ABR987996249111 | Volleinspeisung | SGE912910678708 | E.DIS Netz GmbH (SNB941690671609) | SNB941690671609 |  | Hochspannung |  | EEG966243337559 |  |  | 7200
SEE971639443929 | WEA 5 | In Planung | Wind | 7200 | 7200 |  |  | 2025-10-02 | Mecklenburg-Vorpommern | 17111 | Sarow |  |  | Sarow | Flur 5; Flurstück 9 | 13071128 | Sarow | Mecklenburgische Seenplatte | 53781125 | 13107295 | 53.7811 | 13.1073 | Horizontalläufer | [11 empty] | Sarowwind | Windkraft an Land | 175 | 172 | Vestas Deutschland GmbH | V172-7.2 MW |  |  |  |  | 2025-10-02 |  | 2028-03-01 | Sarowwind GmbH & Co. KG | ABR987996249111 | Volleinspeisung | SGE912910678708 | E.DIS Netz GmbH (SNB941690671609) | SNB941690671609 |  | Hochspannung |  | EEG951528482185 |  |  | 7200
SEE974946947555 | WEA 6 | In Planung | Wind | 7200 | 7200 |  |  | 2025-10-02 | Mecklenburg-Vorpommern | 17111 | Sarow |  |  | Sarow | Flur 5; Flurstück 6 | 13071128 | Sarow | Mecklenburgische Seenplatte | 53778111 | 13105989 | 53.7781 | 13.106 | Horizontalläufer | [11 empty] | Sarowwind | Windkraft an Land | 175 | 172 | Vestas Deutschland GmbH | V172-7.2 MW |  |  |  |  | 2025-10-02 |  | 2028-03-01 | Sarowwind GmbH & Co. KG | ABR987996249111 | Volleinspeisung | SGE912910678708 | E.DIS Netz GmbH (SNB941690671609) | SNB941690671609 |  | Hochspannung |  | EEG942142618401 |  |  | 7200
SEE986778569065 | PB WEA 3 | In Planung | Wind | 7000 | 7000 |  |  | 2025-10-02 | Nordrhein-Westfalen | 33106 | Paderborn |  |  | Sande | Flur 2: 013 | 05774032 | Paderborn | Paderborn | 5177858 | 8658519 | 51.7786 | 8.6585 | Horizontalläufer | [11 empty] | PB WEA 1-3 | Windkraft an Land | 174,5 | 175 | [6 empty] | 2025-10-02 |  | 2027-01-01 | Wüseke Baustoffwerke GmbH | ABR974439140241 |  | SGE982142150129 | Westfalen Weser Netz GmbH (SNB929881052512) | SNB929881052512 |  | Mittelspannung |  | EEG932244477778 |  |  | 7000